| 47 | ИПВТ-03-11-2В - преобразователь для измерения влажности в стопе бумаги, исполнение «штык-нож» | Госреестр | 12120 | Измерение относительной влажности; измерение температуры до +60 °С; пластмассовый корпус.
| 48 | ИПВТ-03-11-3В - преобразователь для измерения влажности в стопе бумаги, исполнение «штык-нож» | Госреестр | 18000 | Измерение относительной влажности; повышенная точность; измерение температуры до +60 °С; пластмассовый корпус.
| 49 | ИПВТ-03-14-2В-1000 - преобразователь в пылевлагозащищенном корпусе, класс защиты IP54, пластмассовый корпус, длина 1000 мм | Госреестр | 7680 | Измерение относительной влажности; измерение температуры до +120 °С; пластмассовый корпус; пылевлагозащищенный корпус со степенью защиты IP-54.
| 50 | ИПВТ-03-14-2В-1000 металл - преобразователь в пылевлагозащищенном корпусе, класс защиты IP54, металлический корпус, длина 1000 мм | Госреестр | 7920 | Измерение относительной влажности; измерение температуры до +120 °С; металлический корпус; пылевлагозащищенный корпус со степенью защиты IP-54.
| 51 | ИПВТ-03-14-2В-200 - преобразователь в пылевлагозащищенном корпусе, класс защиты IP54, пластмассовый корпус, длина 200 мм | Госреестр | 6960 | Измерение относительной влажности; измерение температуры до +120 °С; пластмассовый корпус; пылевлагозащищенный корпус со степенью защиты IP-54.
| 52 | ИПВТ-03-14-2В-200 металл - преобразователь в пылевлагозащищенном корпусе, класс защиты IP54, металлический корпус, длина 200 мм | Госреестр | 7200 | Измерение относительной влажности; измерение температуры до +120 °С; металлический корпус; пылевлагозащищенный корпус со степенью защиты IP-54.
| 53 | ИПВТ-03-14-2В-300 - преобразователь в пылевлагозащищенном корпусе, класс защиты IP54, пластмассовый корпус, длина 300 мм | Госреестр | 7080 | Измерение относительной влажности; измерение температуры до +120 °С; пластмассовый корпус; пылевлагозащищенный корпус со степенью защиты IP-54.
| 54 | ИПВТ-03-14-2В-300 металл - преобразователь в пылевлагозащищенном корпусе, класс защиты IP54, металлический корпус, длина 300 мм | Госреестр | 7200 | Измерение относительной влажности; измерение температуры до +120 °С; металлический корпус; пылевлагозащищенный корпус со степенью защиты IP-54.
| 55 | ИПВТ-03-14-2В-500 - преобразователь в пылевлагозащищенном корпусе, класс защиты IP54, пластмассовый корпус, длина 500 мм | Госреестр | 7080 | Измерение относительной влажности; измерение температуры до +120 °С; пластмассовый корпус; пылевлагозащищенный корпус со степенью защиты IP-54.
| 56 | ИПВТ-03-14-2В-500 металл - преобразователь в пылевлагозащищенном корпусе, класс защиты IP54, металлический корпус, длина 500 мм | Госреестр | 7320 | Измерение относительной влажности; измерение температуры до +120 °С; металлический корпус; пылевлагозащищенный корпус со степенью защиты IP-54.
| 57 | ИПВТ-03-14-2В-L - преобразователь в пылевлагозащищенном корпусе, класс защиты IP54, пластмассовый корпус | Госреестр | цена по запросу | Измерение относительной влажности; измерение температуры до +120 °С; пластмассовый корпус; пылевлагозащищенный корпус со степенью защиты IP-54.
| 58 | ИПВТ-03-14-2В-L металл - преобразователь в пылевлагозащищенном корпусе, класс защиты IP54, металлический корпус | Госреестр | цена по запросу | Измерение относительной влажности; измерение температуры до +120 °С; металлический корпус; длина 200, 300, 400, 500, 600, 700, 800, 900 или 1000 мм в зависимости от исполнения; пылевлагозащищенный корпус со степенью защиты IP-54.
| 59 | ИПВТ-03-14-3В-1000 - преобразователь в пылевлагозащищенном корпусе, класс защиты IP54, пластмассовый корпус, длина 1000 мм | Госреестр | 12840 | Измерение относительной влажности; повышенная точность; измерение температуры до +120 °С; пластмассовый корпус; пылевлагозащищенный корпус со степенью защиты IP-54.
| 60 | ИПВТ-03-14-3В-1000 металл - преобразователь в пылевлагозащищенном корпусе, класс защиты IP54, металлический корпус, длина 1000 мм | Госреестр | 12960 | Измерение относительной влажности; измерение температуры до +120 °С; повышенная точность; металлический корпус; пылевлагозащищенный корпус со степенью защиты IP-54.
| 61 | ИПВТ-03-14-3В-200 - преобразователь в пылевлагозащищенном корпусе, класс защиты IP54, пластмассовый корпус, длина 200 мм | Госреестр | 12120 | Измерение относительной влажности; повышенная точность; измерение температуры до +120 °С; пластмассовый корпус; пылевлагозащищенный корпус со степенью защиты IP-54.
| 62 | ИПВТ-03-14-3В-200 металл - преобразователь в пылевлагозащищенном корпусе, класс защиты IP54, металлический корпус, длина 200 мм | Госреестр | 12240 | Измерение относительной влажности; измерение температуры до +120 °С; повышенная точность; металлический корпус; пылевлагозащищенный корпус со степенью защиты IP-54.
| 63 | ИПВТ-03-14-3В-300 - преобразователь в пылевлагозащищенном корпусе, класс защиты IP54, пластмассовый корпус, длина 300 мм | Госреестр | 12120 | Измерение относительной влажности; повышенная точность; измерение температуры до +120 °С; пластмассовый корпус; пылевлагозащищенный корпус со степенью защиты IP-54.
| 64 | ИПВТ-03-14-3В-300 металл - преобразователь в пылевлагозащищенном корпусе, класс защиты IP54, металлический корпус, длина 300 мм | Госреестр | 12240 | Измерение относительной влажности; измерение температуры до +120 °С; повышенная точность; металлический корпус; пылевлагозащищенный корпус со степенью защиты IP-54.
| 65 | ИПВТ-03-14-3В-500 - преобразователь в пылевлагозащищенном корпусе, класс защиты IP54, пластмассовый корпус, длина 500 мм | Госреестр | 12240 | Измерение относительной влажности; повышенная точность; измерение температуры до +120 °С; пластмассовый корпус; пылевлагозащищенный корпус со степенью защиты IP-54.
| 66 | ИПВТ-03-14-3В-500 металл - преобразователь в пылевлагозащищенном корпусе, класс защиты IP54, металлический корпус, длина 500 мм | Госреестр | 12360 | Измерение относительной влажности; измерение температуры до +120 °С; повышенная точность; металлический корпус; пылевлагозащищенный корпус со степенью защиты IP-54.
| 67 | ИПВТ-03-14-3В-L - преобразователь в пылевлагозащищенном корпусе, класс защиты IP54, пластмассовый корпус | Госреестр | цена по запросу | Измерение относительной влажности; повышенная точность; измерение температуры до +120 °С; пластмассовый корпус; пылевлагозащищенный корпус со степенью защиты IP-54.
| 68 | ИПВТ-03-14-3В-L металл - преобразователь в пылевлагозащищенном корпусе, класс защиты IP54, металлический корпус | Госреестр | цена по запросу | Измерение относительной влажности; измерение температуры до +120 °С; повышенная точность; металлический корпус; длина 200, 300, 400, 500, 600, 700, 800, 900 или 1000 мм в зависимости от исполнения; пылевлагозащищенный корпус со степенью защиты IP-54.
| 69 | ИС203.3.02.190 - кабель для подключения портативныого измерителя относительной влажности и температуры серии ИВТМ-7 Н |  | 1404 | Переходник для подключения ИВТМ-7 Н к измерителю регистратору ИС-203.3 или ИС-203.4.
| 70 | Упаковочный чехол - для ИВТМ-7 |  | цена по запросу
Аксессуары к приборам Testo 174H/445/6**
| 1 | 0409 0063 - удлинитель |  | 9900 | Удлинитель, длина 5 м, между соединительным кабелем и прибором, полиуретановое покрытие.
| 2 | 0430 0143 - соединительный кабель для зондов |  | 5500 | Соединительный кабель для зондов, с разъемом, длина 1,5 м. Полиуретановое покрытие.
| 3 | 0430 0145 - соединительный кабель |  | 8500 | Соединительный кабель, длина 5 м, для измерительного прибора и зонда, полиуретановое покрытие.
| 4 | 0554 0549 - ИК принтер Testo с IRDA-портом |  | 19500 | ИК принтер Testo с беспроводным IRDA- и ИК-интерфейсом. C 1 рулоном термобумаги и 4 батарейками типа AA.
| 5 | 0554 0568 - запасная термобумага для принтера |  | 2400 | Запасная термобумага для принтера (6 рулонов), устойчивая печать.
| 6 | 0554 0610 - внешнее зарядное устройство для аккумуляторов |  | 5500 | Внешнее зарядное устройство для аккумуляторов, вкл. 4 Ni-MH аккумулятора с индивидуальной зарядкой и дисплеем контроля зарядки, вкл. импульсную подзарядку, встроенную функцию разрядки, с интегрированным международным адаптером для блока питания, 100-240 В, 300 мА, 50/60 Гц.
| 7 | 0554 0640 - колпачок из пористой нержавеющей стали |  | 4500 | Колпачок из пористой нержавеющей стали, D 21 мм, накручивается на зонд влажности, для защиты при больших механических нагрузках и высоких скоростях.
| 8 | 0554 0660 - набор для калибровки влажности |  | 26000 | Набор для калибровки и настройки сенсоров влажности (11.3 %ОВ и 75.3 %ОВ). Включает адаптеры для разных зондов влажности.
| 9 | 0554 0755 - металлический защитный колпачок |  | 3500 | Металлический защитный колпачок, D 12 мм, для зондов влажности, для измерений при скорости потока ниже 10 м/с.
| 10 | 0554 0756 - пористый тефлоновый фильтр |  | 4500 | Пористый тефлоновый фильтр, D 12 мм, устойчивый к коррозии, широкий диапазон влажности (долгосрочные измерения), высокие скорости воздуха.
| 11 | 0554 0757 - сетчатый колпачок |  | цена по запросу | Сетчатый колпачок из металлической проволоки, D 12 мм.
| 12 | 0572 0500 - USB интерфейс для программирования логгеров |  | 8500 | USB интерфейс для конфигурации и считывания данных с логгеров testo 174T и testo 174H.
| 13 | 0604 0273 - стандартный погружной/проникающий зонд |  | 16900 | Стандартный погружной/проникающий зонд. Разъемное соединение, требуется соединительный кабель.
| 14 | 0604 0293 - быстродействующий погружной/проникающий зонд |  | 14900 | Быстродействующий погружной/проникающий зонд. Разъемное соединение, требуется соединительный кабель.
| 15 | 0604 0493 - сверхбыстрый погружной/проникающий зонд |  | 12500 | Сверхбыстрый погружной/проникающий зонд, для измерений в жидких средах. Разъемное соединение, требуется соединительный кабель.
| 16 | 0604 0593 - сверхбыстрый погружной/проникающий зонд |  | 16500 | Сверхбыстрый погружной/проникающий зонд, для высоких температур. Разъемное соединение, требуется соединительный кабель.
| 17 | 0604 9993 - прочный поверхностный зонд |  | 12000 | Прочный поверхностный зонд. Разъемное соединение, требуется соединительный кабель.
| 18 | 0614 0073 - высокоточный погружной/проникающий зонд Pt100 |  | 45000 | Высокоточный погружной/проникающий зонд Pt100.
| 19 | 0614 0240 - высокоточный погружной/проникающий зонд |  | 49000 | Высокоточный погружной/проникающий зонд, вкл. сертификат. Разъемное соединение, требуется соединительный кабель.
| 20 | 0628 0005 - зонд-крыльчатка с телескопической рукояткой |  | 62900 | Зонд-крыльчатка, D 16 мм, с телескопической рукояткой, Tмакс +60°C.
| 21 | 0628 0009 - зонд уровня комфорта |  | 79900 | Зонд уровня комфорта для измерений уровней турбулентности, с телескопической рукояткой и стойкой. Соответствует требованиям EN 13779.
| 22 | 0628 0015 - высокоточный погружной/проникающий зонд |  | 40000 | Высокоточный погружной/проникающий зонд. Разъемное соединение, требуется соединительный кабель.
| 23 | 0628 0016 - гибкий прецизиозный погружной зонд |  | 45000 | Гибкий прецизиозный погружной зонд, кабель термостойкий до +300°С. Разъемное соединение, требуется соединительный кабель.
| 24 | 0628 0021 - прочный зонд влажности и высокой температуры |  | 110000 | Прочный зонд влажности и высокой температуры до +180°C. Разъемное соединение, требуется соединительный кабель.
| 25 | 0628 0022 - гибкий зонд влажности |  | 119000 | Гибкий зонд влажности (без фиксации изгиба) для измерений в труднодоступных местах. Разъемное соединение, требуется соединительный кабель.
| 26 | 0628 0024 - комплект для определения значения aw (активность воды) |  | 135000 | Комплект для определения значения aw (активность воды): герметичный прецизиозный зонд влажности с сертификатом, камера для замеров и 5 резервуаров для образцов (пластиковые). Определяет значение активности воды.
| 27 | 0628 0035 - прочный зонд с обогреваемым шариком |  | 55000 | Прочный зонд с обогреваемым шариком, D 3 мм, для измерений малых скоростей, длина кабеля 2 м (ПВХ).
| 28 | 0628 0036 - зонд-крыльчатка |  | 75000 | Зонд-крыльчатка, D 16 мм, для стационарного монтажа, длина кабеля 3 м (ПВХ).
| 29 | 0628 0143 - зонд для определения степеней турбулентности |  | 75000 | Зонд для определения степеней турбулентности.
| 30 | 0632 1240 - зонд CO2 в воздухе |  | 62900 | Зонд CO2 оценивает качество воздуха в помещении и на рабочих местах. Разъемное соединение, требуется соединительный кабель.
| 31 | 0632 1543 - зонд для оценки качества воздуха IAQ |  | 99000 | Зонд для оценки качества воздуха в помещении в комплекте со стойкой.
| 32 | 0635 0543 - люкс-зонд для измерения световой активности |  | 35000 | Люкс-зонд. Класс C в соответствии с DIN 5032-7; f1 = 6% V (Лямбда) адаптация; f2 = 5% косинус соотв. диапазона.
| 33 | 0635 1041 - зонд с обогреваемой струной |  | 69000 | Быстродействующий зонд с обогреваемым шариком, D 10 мм, с телескопической рукояткой, предназначен для измерений малых скоростей воздуха с распознаванием направления потока.
| 34 | 0635 1047 - зонд измерения скорости воздушного потока |  | 69000 | Зонд термоанемометр, D 10 мм, с телескопической трубкой, измеряет скорость потока воздуха в вытяжных шкафах по DIN EN 14175.
| 35 | 0635 1049 - зонд с обогреваемым шариком |  | 69000 | Прочный зонд с обогреваемым шариком, D 3 мм, с рукояткой или телескопической рукояткой, для измерений малых скоростей.
| 36 | 0635 1540 - зонд 3-x функциональный |  | 90000 | 3-х функциональный зонд предназначен для одновременного измерения температуры, влажности и скорости.
| 37 | 0635 1543 - зонд сгибаемый |  | 62900 | Зонд скорости воздуха с обогреваемой струной, вкл. телескопическую рукоятку; требуется кабель с разъемным соединением.
| 38 | 0635 1549 - зонд скорости |  | 55000 | Прочный зонд с обогреваемым шариком, D 3 мм, для измерений малых скоростей, с рукояткой.
| 39 | 0636 0340 - саблевидный зонд |  | цена по запросу | Саблевидный зонд для измерения влажности и температуры материалов, уложенных штабелями. Разъемное соединение, требуется соединительный кабель.
| 40 | 0636 2130 - тонкий зонд влажности |  | 65000 | Тонкий зонд влажности, вкл. 4 подсоединяемых защитных колпачка для оценки окружающего воздуха, для измерений на выходах воздуховодов и измерения равновесной влажности. Разъемное соединение, требуется соединительный кабель.
| 41 | 0636 2135 - тонкий зонд влажности |  | 45000 | Тонкий зонд влажности со встроенной электроникой, вкл. 4 присоединяемых тефлоновых защитных колпачка для измерения равновесной влажности.
| 42 | 0636 2142 - зонд высокого уровня влажности |  | 95000 | Зонд высокого уровня влажности с обогреваемым сенсорным элементом, на сенсоре не происходит образования влаги. Разъемное соединение, требуется соединительный кабель.
| 43 | 0636 2161 - прочный зонд влажности |  | 59000 | Прочный зонд влажности для измерений до +125 °C, краткосрочно до +140 °C, D 12 мм, напр. для воздушных каналов, и для измерения равновесной влажности в сыпучем материале.
| 44 | 0636 6160 - зонд измерения поверхностной влажности |  | 35000 | Зонд для быстрого и неразрушающего измерения влажности материала, с кабелем длиной 1,2 м.
| 45 | 0636 9740 - стандартный зонд для измерения влажности и температуры воздуха (диаметр 21 мм) |  | 45000 | Стандартный зонд для измерения влажности воздуха при темп. до +70 С°. Разъемное соединение, требуется соединительный кабель.
| 46 | 0636 9742 - зонд влажности |  | 45000 | Зонд влажности и температуры. Разъемное соединение, требуется соединительный кабель.
| 47 | 0636 9836 - точный зонд измерения точки росы под давлением для измерения в системах сжатого воздуха |  | 99900 | Точный зонд измерения точки росы под давлением для измерения в системах сжатого воздуха. С проверочной точкой -40°Ctp, соединение: фиксированный кабель.
| 48 | 0636 9840 - стандартный зонд влажности |  | 139000 | Стандартный зонд влажности для измерения точки росы под давлением в системах сжатого воздуха. Разъемное соединение, требуется соединительный кабель.
| 49 | 0636 9841 - точный зонд влажности |  | 169000 | Точный зонд влажности для измерения точки росы под давлением в системах сжатого воздуха, включая сертификат с точкой кал. -40°C tтр.
Дополнительное оборудование для ИВГ-1 и ИВТМ-7
| 1 | ИПВТ-08-Д1-1/2&quot; G - измерительный преобразователь (без камер), давление 25 атм | Госреестр | 20640 | Преобразователь ИПВТ-08 предназначен для измерения влажности воздуха и/или других неагрессивных газов. Подключается к стационарным и портативным приборам серии ИВГ-1.
| 2 | ИПВТ-08-Д1-3/4&quot; UNF - измерительный преобразователь (без камер), давление 25 атм | Госреестр | 20640 | Преобразователь ИПВТ-08 предназначен для измерения влажности воздуха и/или других неагрессивных газов. Подключается к стационарным и портативным приборам серии ИВГ-1.
| 3 | ИПВТ-08-Д1-5/8&quot; UNF - измерительный преобразователь (без камер), давление 25 атм | Госреестр | 20640 | Преобразователь ИПВТ-08 предназначен для измерения влажности воздуха и/или других неагрессивных газов. Подключается к стационарным и портативным приборам серии ИВГ-1.
| 4 | ИПВТ-08-Д1-М20x1.5 - измерительный преобразователь (без камер), давление 25 атм | Госреестр | 20640 | Преобразователь ИПВТ-08 предназначен для измерения влажности воздуха и/или других неагрессивных газов. Подключается к стационарным и портативным приборам серии ИВГ-1.
| 5 | ИПВТ-08-Д1-ПС-1/2&quot; G - измерительный преобразователь (без камер), с подогревом сенсора, давление 25 атм | Госреестр | 24480 | Преобразователь ИПВТ-08 предназначен для измерения влажности воздуха и/или других неагрессивных газов. Подключается к стационарным и портативным приборам серии ИВГ-1.
| 6 | ИПВТ-08-Д1-ПС-3/4&quot; UNF - измерительный преобразователь (без камер), с подогревом сенсора, давление 25 атм | Госреестр | 24480 | Преобразователь ИПВТ-08 предназначен для измерения влажности воздуха и/или других неагрессивных газов. Подключается к стационарным и портативным приборам серии ИВГ-1.
| 7 | ИПВТ-08-Д1-ПС-5/8&quot; UNF - измерительный преобразователь (без камер), с подогревом сенсора, давление 25 атм | Госреестр | 24480 | Преобразователь ИПВТ-08 предназначен для измерения влажности воздуха и/или других неагрессивных газов. Подключается к стационарным и портативным приборам серии ИВГ-1.
| 8 | ИПВТ-08-Д1-ПС-М20x1.5 - измерительный преобразователь (без камер), с подогревом сенсора, давление 25 атм | Госреестр | 24480 | Преобразователь ИПВТ-08 предназначен для измерения влажности воздуха и/или других неагрессивных газов. Подключается к стационарным и портативным приборам серии ИВГ-1.
| 9 | ИПВТ-08-Д2-1/2&quot; G - измерительный преобразователь (без камер), давление 160 атм | Госреестр | 26040 | Преобразователь ИПВТ-08 предназначен для измерения влажности воздуха и/или других неагрессивных газов. Подключается к стационарным и портативным приборам серии ИВГ-1.
| 10 | ИПВТ-08-Д2-3/4&quot; UNF - измерительный преобразователь (без камер), давление 160 атм | Госреестр | 26040 | Преобразователь ИПВТ-08 предназначен для измерения влажности воздуха и/или других неагрессивных газов. Подключается к стационарным и портативным приборам серии ИВГ-1.
| 11 | ИПВТ-08-Д2-5/8&quot; UNF - измерительный преобразователь (без камер), давление 160 атм | Госреестр | 26040 | Преобразователь ИПВТ-08 предназначен для измерения влажности воздуха и/или других неагрессивных газов. Подключается к стационарным и портативным приборам серии ИВГ-1.
| 12 | ИПВТ-08-Д2-М20x1.5 - измерительный преобразователь (без камер), давление 160 атм | Госреестр | 26040 | Преобразователь ИПВТ-08 предназначен для измерения влажности воздуха и/или других неагрессивных газов. Подключается к стационарным и портативным приборам серии ИВГ-1.
| 13 | ИПВТ-08-Д2-ПС-1/2&quot; G - измерительный преобразователь (без камер), с подогревом сенсора, давление 160 атм | Госреестр | 29880 | Преобразователь ИПВТ-08 предназначен для измерения влажности воздуха и/или других неагрессивных газов. Подключается к стационарным и портативным приборам серии ИВГ-1.
| 14 | ИПВТ-08-Д2-ПС-3/4&quot; UNF - измерительный преобразователь (без камер), с подогревом сенсора, давление 160 атм | Госреестр | 29880 | Преобразователь ИПВТ-08 предназначен для измерения влажности воздуха и/или других неагрессивных газов. Подключается к стационарным и портативным приборам серии ИВГ-1.
| 15 | ИПВТ-08-Д2-ПС-5/8&quot; UNF - измерительный преобразователь (без камер), с подогревом сенсора, давление 160 атм | Госреестр | 29880 | Преобразователь ИПВТ-08 предназначен для измерения влажности воздуха и/или других неагрессивных газов. Подключается к стационарным и портативным приборам серии ИВГ-1.
| 16 | ИПВТ-08-Д2-ПС-М20x1.5 - измерительный преобразователь (без камер), с подогревом сенсора, давление 160 атм | Госреестр | 29880 | Преобразователь ИПВТ-08 предназначен для измерения влажности воздуха и/или других неагрессивных газов. Подключается к стационарным и портативным приборам серии ИВГ-1.
| 17 | ИПВТ-08-Д3-1/2&quot; G - измерительный преобразователь (без камер), давление 400 атм | Госреестр | 28440 | Преобразователь ИПВТ-08 предназначен для измерения влажности воздуха и/или других неагрессивных газов. Подключается к стационарным и портативным приборам серии ИВГ-1.
| 18 | ИПВТ-08-Д3-3/4&quot; UNF - измерительный преобразователь (без камер), давление 400 атм | Госреестр | 28440 | Преобразователь ИПВТ-08 предназначен для измерения влажности воздуха и/или других неагрессивных газов. Подключается к стационарным и портативным приборам серии ИВГ-1.
| 19 | ИПВТ-08-Д3-5/8&quot; UNF - измерительный преобразователь (без камер), давление 400 атм | Госреестр | 28440 | Преобразователь ИПВТ-08 предназначен для измерения влажности воздуха и/или других неагрессивных газов. Подключается к стационарным и портативным приборам серии ИВГ-1.
| 20 | ИПВТ-08-Д3-М20x1.5 - измерительный преобразователь (без камер), давление 400 атм | Госреестр | 28440 | Преобразователь ИПВТ-08 предназначен для измерения влажности воздуха и/или других неагрессивных газов. Подключается к стационарным и портативным приборам серии ИВГ-1.
| 21 | ИПВТ-08-Д3-ПС-1/2&quot; G - измерительный преобразователь (без камер), с подогревом сенсора, давление 400 атм | Госреестр | 32280 | Преобразователь ИПВТ-08 предназначен для измерения влажности воздуха и/или других неагрессивных газов. Подключается к стационарным и портативным приборам серии ИВГ-1.
| 22 | ИПВТ-08-Д3-ПС-3/4&quot; UNF - измерительный преобразователь (без камер), с подогревом сенсора, давление 400 атм | Госреестр | 32280 | Преобразователь ИПВТ-08 предназначен для измерения влажности воздуха и/или других неагрессивных газов. Подключается к стационарным и портативным приборам серии ИВГ-1.
| 23 | ИПВТ-08-Д3-ПС-5/8&quot; UNF - измерительный преобразователь (без камер), с подогревом сенсора, давление 400 атм | Госреестр | 32280 | Преобразователь ИПВТ-08 предназначен для измерения влажности воздуха и/или других неагрессивных газов. Подключается к стационарным и портативным приборам серии ИВГ-1.
| 24 | ИПВТ-08-Д3-ПС-М20x1.5 - измерительный преобразователь (без камер), с подогревом сенсора, давление 400 атм | Госреестр | 32280 | Преобразователь ИПВТ-08 предназначен для измерения влажности воздуха и/или других неагрессивных газов. Подключается к стационарным и портативным приборам серии ИВГ-1.
| 25 | Проточная камера 1/2&quot; UNF со штуцерами М8х1 - дополнительная камера для резьбы 1/2&quot; UNF |  | 2640 | Проточная камера 1/2" UNF со штуцерами М8x1.
| 26 | Проточная камера 3/4&quot; UNF со штуцерами c внутренней резьбой G1/8&quot; - дополнительная камера для резьбы 3/4&quot; UNF |  | 3360 | Проточная камера 3/4" UNF со штуцерами c внутренней резьбой G1/8".
| 27 | Проточная камера 3/4&quot; UNF со штуцерами Д6 с гайками Gyrolok - дополнительная камера для резьбы 3/4&quot; UNF |  | 2880 | Проточная камера 3/4" UNF со штуцерами Д6 с гайками Gyrolok.
| 28 | Проточная камера 3/4&quot; UNF со штуцерами М16x1.5 - дополнительная камера для резьбы 3/4&quot; UNF |  | 2880 | Проточная камера 3/4" UNF со штуцерами М16x1.5.
| 29 | Проточная камера 3/4&quot; UNF со штуцерами М8х1 - дополнительная камера для резьбы 3/4&quot; UNF |  | 2640 | Проточная камера 3/4" UNF со штуцерами М8x1.
| 30 | Проточная камера 5/8&quot; UNF со штуцерами М8х1 - дополнительная камера для резьбы 5/8&quot; UNF |  | 2640 | Проточная камера 5/8" UNF со штуцерами М8x1.
| 31 | Проточная камера М20х1,5 со штуцерами c внутренней резьбой G1/8&quot; - дополнительная камера для резьбы М20х1,5 |  | 3360 | Проточная камера М20x1.5 со штуцерами c внутренней резьбой G1/8".
| 32 | Проточная камера М20х1,5 со штуцерами Д6 с гайками Gyrolok - дополнительная камера для резьбы М20х1,5 |  | 2880 | Проточная камера М20x1.5 со штуцерами Д6 с гайками Gyrolok.
| 33 | Проточная камера М20х1,5 со штуцерами М16x1.5 - дополнительная камера для резьбы М20х1,5 |  | 2880 | Проточная камера М20x1.5 со штуцерами М16x1.5.
| 34 | Проточная камера М20х1,5 со штуцерами М8х1 - дополнительная камера для резьбы М20х1,5 |  | 2640 | Проточная камера М20x1.5 со штуцерами М8x1.
| 35 | СПГ-В-Д1-ФМ-Д-Р - система пробоподготовки газов |  | 128520 | Системы СПГ-В осуществляют фильтрацию газа, измерение давления газа и контроль за расходом газа в зависимости от исполнения.
| 36 | СПГ-В-Д1-ФП-Д-Р - система пробоподготовки газов |  | 108000 | Системы СПГ-В осуществляют фильтрацию газа, измерение давления газа и контроль за расходом газа в зависимости от исполнения.
| 37 | СПГ-В-Д2-ФМ-Д-Р - система пробоподготовки газов |  | 128520 | Системы СПГ-В осуществляют фильтрацию газа, измерение давления газа и контроль за расходом газа в зависимости от исполнения.
| 38 | СПГ-В-Д2-ФП-Д-Р - система пробоподготовки газов |  | 108000 | Системы СПГ-В осуществляют фильтрацию газа, измерение давления газа и контроль за расходом газа в зависимости от исполнения.
| 39 | СПГ-В-Д3-ФМ-Д-Р - система пробоподготовки газов |  | 196560 | Системы СПГ-В осуществляют фильтрацию газа, измерение давления газа и контроль за расходом газа в зависимости от исполнения.
| 40 | СПГ-В-Д3-ФП-Д-Р - система пробоподготовки газов |  | 136200 | Системы СПГ-В осуществляют фильтрацию газа, измерение давления газа и контроль за расходом газа в зависимости от исполнения.
| 41 | СПГ-Н-Д1-ФМ-Р - система пробоподготовки газов |  | 120840 | Системы СПГ-Н осуществляют фильтрацию газа, понижение давления газа и контроль за расходом газа в зависимости от исполнения.
| 42 | СПГ-Н-Д2-ФМ-Р - система пробоподготовки газов |  | 120840 | Системы СПГ-Н осуществляют фильтрацию газа, понижение давления газа и контроль за расходом газа в зависимости от исполнения.
| 43 | СПГ-Н-Д2-ФП-Р - система пробоподготовки газов |  | 99000 | Системы СПГ-Н осуществляют фильтрацию газа, понижение давления газа и контроль за расходом газа в зависимости от исполнения.
| 44 | СПГ-Н-Д3-ФМ-Р - система пробоподготовки газов |  | 146520 | Системы СПГ-Н осуществляют фильтрацию газа, понижение давления газа и контроль за расходом газа в зависимости от исполнения.
| 45 | СПГ-Н-Д3-ФП-Р - система пробоподготовки газов |  | 124680 | Системы СПГ-Н осуществляют фильтрацию газа, понижение давления газа и контроль за расходом газа в зависимости от исполнения.
Аксессуары к гигрометру Байкал
| 1 | 5К5.184.057 - кулонометрический чувствительный элемент |  | 117360 | 5К5.184.057 – кулонометрический чувствительный элемент. Применяется в гигрометрах Иркут, ВТМ-2, ВТМ-МК, Байкал-5Ц.
| 2 | 5К5.184.112-01 - кулонометрический чувствительный элемент |  | 97560 | 5К5.184.112-01 – кулонометрический чувствительный элемент (L=100 мм). Гигрометр: Байкал-2В, Байкал-5, Байкал-5Ц, Байкал-5ЦМ, ВТМ-2, Баргузин-2. Газоанализатор: Оникс (выпуск с 01.01.2005 г.).
Аксессуары к гигрометру Волна-5П
| 1 | 5К5.184.094 - сорбционно-частотный чувствительный элемент |  | 36420 | 5К5.184.094 – сорбционно-частотный чувствительный элемент. Применяется в гигрометрах «Волна-5М», «Волна-5П», «Волна-5С», «Риф-В».
Аксессуары для термогигрометров testo
| 1 | 0636 2140 - зонд влажности/температуры |  | 69000 | Зонд влажности/температуры
| 2 | 0636 9735 - зонд влажности и температуры для помещений |  | 31000 | Зонд температуры/влажности
| 3 | 0636 9741 - высокоточный зонд влажности / температуры |  | 69000 | Высокоточный эталонный зонд влажности и температуры, вкл. сертификат калибровки
| 4 | 0636 9835 - зонд для измерения точки росы под давлением в системах сжатого воздуха |  | 79000 | Зонд для измерения точки росы под давлением в системах сжатого воздуха
Аксессуары к термогигрометрам ТКА-ПКМ
| 1 | Программное обеспечение - к приборам &quot;ТКА-ПКМ&quot;(24) |  | 440 | Программное обеспечение к приборам "ТКА-ПКМ"(24) (минидиск, кабель связи)
Аксессуары к гигрометрам ИВА
| 1 | Выход RS232 - цифровой выход для Ива-6Б2, Ива-8, Ива-206, Ива-208 (протокол ModBus, ПО SensNet) |  | 2900 | Цифровой выход RS232 (протокол ModBus, ПО SensNet) для измерителей ИВА-206, ИВА-208, ИВА-6Б2, ИВА-8.
| 2 | Выход RS485 - цифровой выход для Ива-6Б2, Ива-8, Ива-206, Ива-208 (протокол ModBus, ПО SensNet) |  | 2900 | Цифровой выход RS485 (протокол ModBus, ПО SensNet) для измерителей ИВА-206, ИВА-208, ИВА-6Б2, ИВА-8.
| 3 | Выходы 0-5 мА - 2 токовых выхода для Ива-6Б2, Ива-8, Ива-206, Ива-208 |  | 2900 | Два токовых выхода 0-5 мА для измерителей ИВА-206, ИВА-208, ИВА-6Б2, ИВА-8.
| 4 | Выходы 4-20 мА - 2 токовых выхода для Ива-6Б2, Ива-8, Ива-206, Ива-208 |  | 2900 | Два токовых выхода 4-20 мА для измерителей ИВА-206, ИВА-208, ИВА-6Б2, ИВА-8.
| 5 | ДВТ2СМ-1Т-1П-А\080 - измерительный преобразователь влажности и температуры | Госреестр | 15100 | ДВТ2СМ-1Т-1П-А\080 предназначен для непрерывного преобразования относительной влажности и температуры воздуха в цифровой выходной сигнал по двухпроводному интерфейсу µForLAN и протоколу MODBUS. Преобразователь может быть использован для измерения относительной влажности и температуры воздуха в жилых, складских и производственных помещениях, свободной атмосфере в составе термогигрометров ИВА-6АР, ИВА-6Б, ИВА-6Б2.
| 6 | ДВТ2СМ-1Т-1П-Б\080 - измерительный преобразователь влажности и температуры | Госреестр | 13850 | Измерительный преобразователь влажности и температуры ДВ2ТСМ-Б предназначен для непрерывного преобразования относительной влажности и температуры воздуха и газообразных сред в цифровой выходной сигнал по двухпроводному интерфейсу µForLAN и протоколу MODBUS. Преобразователь принадлежит к семейству интеллектуальных преобразователей ДВ2ТСМ с двухпроводным интерфейсом µForLAN и служит для комплектации термогигрометров ИВА-6АР, ИВА-6Б, ИВА-6Б2 и измерительных преобразователей ДВ2ТС-А и ДВ2ТТ20-А.
| 7 | ДВТ2СМ-1Т-1П-В - измерительный преобразователь влажности и температуры | Госреестр | 17750 | Измерительный преобразователь влажности и температуры ДВ2ТСМ-В предназначен для непрерывного преобразования относительной влажности и температуры воздуха и газообразных сред в цифровой выходной сигнал по двухпроводному интерфейсу µForLAN и протоколу MODBUS. Преобразователи может устанавливаться в проточную камеру и использоваться для измерения влагосодержания газов при избыточном давлении до 1,6 МПа.
| 8 | ДВТ2СМ-1Т-4П-В - измерительный преобразователь влажности и температуры | Госреестр | 40650 | Измерительный преобразователь влажности и температуры ДВ2ТСМ-В предназначен для непрерывного преобразования относительной влажности и температуры воздуха и газообразных сред в цифровой выходной сигнал по двухпроводному интерфейсу µForLAN и протоколу MODBUS. Преобразователи может устанавливаться в проточную камеру и использоваться для измерения влагосодержания газов при избыточном давлении до 1,6 МПа.
| 9 | ДВТ2СМ-4Т-1П-ГМ\250 - измерительный преобразователь влажности и температуры | Госреестр | 19400 | Измерительный преобразователь влажности и температуры ДВ2ТСМ-ГМ предназначен для непрерывного преобразования относительной влажности и температуры воздуха и газообразных сред в цифровой выходной сигнал по двухпроводному интерфейсу µForLAN и протоколу MODBUS.
| 10 | Фильтр - для гигрометров ИВА-10М, ИВА-206 и ИВА-208 |  | 10450 | Фильтр предназначен для предотвращения попадания пыли и аэрозолей различного происхождения в газовую схему ИВА-10М, ИВА-206 и ИВА-208.
Измерители тепловой облученности
| 1 | ТКА-ИТО - измеритель тепловой облученности | Госреестр | 42000
Приборы для измерения электромагнитных полей
Приборы для измерения электромагнитных полей
| 1 | АТЕ-8702 - магнитометр |  | 26100 | Измерение постоянных и пременных магнитных полей. Диапазоны измерений: AC: 150 мТл/1500 мТл (до 15000 Гс); DC: 300 мТл/3000 мТл (до 30000 Гс). Мин. разрешение: 0,01 мТл/0.1 Гс. Удержание показаний. Запись Max, Min. Интерфейсы: RS232/USB. Питание:6х1,5 В (UM-4/AAA) или адаптер постоянного тока 9 В. Габариты, мм: базовый блок - 200х68х30мм, датчик - 198х25х19. Вес: 270 г
| 2 | АТТ-2592 - измеритель уровня электромагнитного фона |  | 12300 | Измеритель уровня электромагнитного фона АТТ-2592: Метод измерения - изотропный; Датчик - 3-х канальный; Диапазон частот - 50 МГц - 3,5 ГГц; Единицы измерения: мВ/м, В/м, мкА/м, мА/м, мкВт/м2, мВт/м2 , мкВт/см2; Диапазон измерений: напряженности электрического поля: 20 мВ/м - 108 В/м с разрешением - 0,1 мВ/м; напряженности магнитного поля: 53 мкА/м - 286,4 мА/м с разрешением - 0,1 мкА/м; плотности мощности: 1 мкВт/м2 - 30,93 Вт/м2 с разрешением - 0,001 мкВт/м2; 0 мкВт/см2 - 3,093 мкВт/см2- 0,001 мкВт/см2. Отображение текущего, максимального, среднего и максимального среднего значения; Габариты, мм: 60 х 60 х 237; Вес: 200 г.
| 3 | АТТ-2593 - измеритель уровня электромагнитного фона |  | 32880 | Метод измерения - изотропный. Датчик - 3-х канальный. Диапазон частот - 10 МГц - 8 ГГЦ. Диапазон измерений: напряженности электрического поля: 20 мВ/м - 108 В/м; напряженности магнитного поля: 53 мкА/м - 286,4 мА/м; плотности мощности: 1 мкВт/м2 - 30,93 Вт/м2 ; 0 мкВт/см2 - 3,093 мкВт/см2. Габариты: 247х67х60 мм. Вес: 250 г.
| 4 | АТТ-8509 - измеритель уровня электромагнитного поля |  | 69780 | Диапазон частот: 100 кГц ... 3 ГГц. Диапазоны измерения: 0 ... 199.99 В/м, 0 ... 99.999 Вт/м², 0 ... 9.9999 мВт/см². 2 трехосевых датчика. НЧ датчик: 100 кГц...100 МГц. ВЧ датчик: 100 МГц... 3 ГГц. Удержание показаний. Запись Max., Min. Интерфейс RS-232. Автоматический и ручной режимы записи данных (16000 записей). Звуковое оповещение при достижении предела. Питание 9 В (типа "Крона") или сетевой адаптер DC 9 В. Габаритные размеры: базовый блок 200х76,2х36,8 мм, датчик ø70х290 мм. Масса 523 г.
| 5 | АТТ-8701 - измеритель напряженности магнитного поля |  | 39660 | Измерение постоянных и переменных магнитных полей. Диапазоны измерений: -3000 мГс ... 3000 мГс или -300.0 мкTл ... 300.0 мкTл. Разрешение 1 мГс/ 0.1 мкТл. Удержание показаний. Запись Max, Min. Интерфейс RS-232. Питание: 6 х1,5 В (UM-4/AAA) или адаптер постоянного тока 9 В. Габаритные размеры: базовый блок 173х68х42 мм, датчик 177х29х17 мм. Масса 428 г.
| 6 | ВЕ-50И - индикатор уровня ЭМП промышленной частоты 50 Гц |  | 28900 | Индикатор электромагнитных полей промышленной частоты ВЕ-50И, предназначен для измерения эффективных значений индукции магнитного поля (эллиптически поляризованного) и напряженности электрического поля промышленной частоты 50 Гц. Область применения – контроль по СанПиН 2.2.4.1191-03 и СанПиН 2.1.2.1002-00 предельно допустимых уровней электромагнитного поля промышленной частоты в производственных условиях и в жилых зданиях и помещениях.
| 7 | ВЕ-метр - измеритель параметров электрического и магнитного полей трехкомпонентный | Госреестр | цена по запросу | Измеритель параметров электрического и магнитного полей трехкомпонентный - предназначен для контроля норм по электромагнитной безопасности при специальной оценке условий труда, производственном контроле и комплексных санитарно-гигиенических обследованиях объектов. Измеритель оснащен изотропными датчиками ЭМП (ненаправленного приема).
| 8 | ВЕ-метр-50Гц - измеритель параметров электрического и магнитного полей трехкомпонентный | Госреестр | 55500 | Измеритель параметров электромагнитных полей промышленной частоты 50 Гц (без блока управления и индикации результатов измерения «НТМ-Терминал»).
| 9 | ВЕ-метр-50Гц комплект - измеритель параметров электрического и магнитного полей трехкомпонентный с блоком управления НТМ-Терминал | Госреестр | 92000 | Модификация предназначена для измерения параметров электромагнитных полей промышленной частоты 50 Гц при проведении специальной оценки условий труда, производственном контроле и комплексных санитарно-гигиенических обследованиях объектов.
| 10 | ВЕ-метр-АТ-004 - измеритель параметров электрического и магнитного полей трехкомпонентный | Госреестр | 65500 | Измеритель ЭМП в диапазоне частот от 5 Гц до 400 кГц (без блока управления и индикации результатов измерения «НТМ-Терминал»).
| 11 | ВЕ-метр-АТ-004 комплект - измеритель параметров электрического и магнитного полей трехкомпонентный с блоком управления НТМ-Терминал | Госреестр | 102000 | Модификация предназначена для контроля норм по электромагнитной безопасности при специальной оценке условий труда, производственном контроле и комплексных санитарно-гигиенических обследованиях объектов в диапазоне частот от 5 Гц до 400 кГц.
| 12 | ВЕ-метр-АТ-004/50Гц комплект - измеритель параметров электрического и магнитного полей трехкомпонентный с блоком управления НТМ-Терминал | Госреестр | 157500 | Модификация предназначена для контроля норм по электромагнитной безопасности при специальной оценке условий труда, производственном контроле и комплексных санитарно-гигиенических обследованиях объектов в диапазоне частот от 5 Гц до 400 кГц.
| 13 | ДМ - преобразователь | Госреестр | цена по запросу | Преобразователь ДМ предназначен для измерения магнитной индукции постоянного магнитного поля.
| 14 | ИМП-05 - измеритель магнитного поля | Госреестр | 56220 | Измеритель магнитного поля ИМП-05 имеет изотропную антенну и предназначен для измерения среднеквадратического значения магнитной индукции (плотности магнитного потока) электромагнитных полей, создаваемых различными техническими средствами. ИМП-05 является измерителем ненаправленного приема и соответствует требованиям ГОСТ Р 51070-97 "Измерители напряженности электрического и магнитного полей. Общие технические требования и методы испытаний", установленным на измерители для контроля норм по электромагнитной безопасности в области охраны природы, безопасности труда и населения.
| 15 | ИМП-05/1 - измеритель магнитного поля | Госреестр | 29280 | Измеритель магнитного поля ИМП-05/1 предназначен для измерения среднеквадратического значения магнитной индукции (плотности магнитного потока) электромагнитных полей, создаваемых различными техническими средствами.
| 16 | ИМП-05/2 - измеритель магнитного поля | Госреестр | 29280 | Измеритель магнитного поля ИМП-05/2 имеет изотропную антенну и предназначен для измерения среднеквадратического значения магнитной индукции (плотности магнитного потока) электромагнитных полей, создаваемых различными техническими средствами.
| 17 | ИПМ-101М - измеритель напряженности поля малогабаритный | Госреестр | цена по запросу
| 18 | ИЭП-05 - измеритель электрического поля | Госреестр | 40260 | Измеритель электрического поля ИЭП-05 предназначен для измерения среднеквадратического значения напряженности переменных электрических полей, создаваемых различными техническими средствами.
| 19 | КОМБИ-ФАКТОР - комплект для контроля норм по электромагнитной безопасности | Госреестр | 278500
| 20 | МТМ-01 - магнитометр трехкомпонентный малогабаритный - измеритель постоянного магнитного поля | Госреестр | 92900 | Магнитометр трехкомпонентный малогабаритный - измеритель постоянного магнитного поля МТМ-01, предназначен для обеспечения измерений биологически опасных уровней геомагнитного и гипогеомагнитного поля по ГОСТ Р 51724 – 2001-«Экранированные объекты, помещения, технические средства. Поле гипогеомагнитное. Методы измерений и оценки соответствия уровней полей техническим требованиям и гигиеническим нормативам» и СанПиН 2.2.4.1191-03 «Электромагнитные поля в производственных условиях».
| 21 | МТМ-02 - магнитометр трехкомпонентный малогабаритный - измеритель постоянного магнитного поля | Госреестр | 83900 | Предназначен для измерений модуля и трех ортогональных компонент напряженности постоянного магнитного поля.
| 22 | НТМ-Терминал - блок управления и индикации результатов измерения | Госреестр | 36500 | Блок управления Измерителями параметров электрического и магнитного полей по радиоканалу.
| 23 | П3-31 - измеритель уровней электромагнитных излучений | Госреестр | цена по запросу | Изотропное измерение:плотности потока ЭМИ в диапазоне частот от 300 МГц до 40 ГГц;напряженности электрического поля от 30кГц до 300 МГц;напряженности магнитного поля от 10кГц до 30 МГц.
| 24 | П3-31 (с антеннами А1 и А4) - измеритель уровней электромагнитных излучений | Госреестр | цена по запросу | Изотропное измерение:плотности потока ЭМИ в диапазоне частот от 300 МГц до 40 ГГц;напряженности электрического поля от 30кГц до 300 МГц;напряженности магнитного поля от 10кГц до 30 МГц.
| 25 | П3-31 (с антеннами А1 и А5) - измеритель уровней электромагнитных излучений | Госреестр | цена по запросу | Изотропное измерение:плотности потока ЭМИ в диапазоне частот от 300 МГц до 40 ГГц;напряженности электрического поля от 30кГц до 300 МГц;напряженности магнитного поля от 10кГц до 30 МГц.
| 26 | П3-31 (с антеннами А1, А4 и А5) - измеритель уровней электромагнитных излучений | Госреестр | цена по запросу | Изотропное измерение:плотности потока ЭМИ в диапазоне частот от 300 МГц до 40 ГГц;напряженности электрического поля от 30кГц до 300 МГц;напряженности магнитного поля от 10кГц до 30 МГц.
| 27 | П3-31 (с антеннами А4 и А5) - измеритель уровней электромагнитных излучений | Госреестр | цена по запросу | Изотропное измерение:плотности потока ЭМИ в диапазоне частот от 300 МГц до 40 ГГц;напряженности электрического поля от 30кГц до 300 МГц;напряженности магнитного поля от 10кГц до 30 МГц.
| 28 | П3-31 (с антенной A1) - измеритель уровней электромагнитных излучений | Госреестр | цена по запросу | Изотропное измерение:плотности потока ЭМИ в диапазоне частот от 300 МГц до 40 ГГц;напряженности электрического поля от 30кГц до 300 МГц;напряженности магнитного поля от 10кГц до 30 МГц.
| 29 | П3-31 (с антенной A4) - измеритель уровней электромагнитных излучений | Госреестр | цена по запросу | Изотропное измерение:плотности потока ЭМИ в диапазоне частот от 300 МГц до 40 ГГц;напряженности электрического поля от 30кГц до 300 МГц;напряженности магнитного поля от 10кГц до 30 МГц.
| 30 | П3-31 (с антенной A5) - измеритель уровней электромагнитных излучений | Госреестр | цена по запросу | Изотропное измерение:плотности потока ЭМИ в диапазоне частот от 300 МГц до 40 ГГц;напряженности электрического поля от 30кГц до 300 МГц;напряженности магнитного поля от 10кГц до 30 МГц.
| 31 | П3-33М - измеритель плотности потока энергии электромагнитного поля | Госреестр | 94500 | Рабочий диапазон частот 0,3 - 18,0 ГГц. Применяется для обнаружения и контроля биологически опасных уровней плотности потока энергии (ППЭ) электромагнитного излучения и экспозиции в соответствии с действующими правовыми и нормативными документами Госстандарта и Госкомэпиднадзора России: ГОСТ 12.1.006-84, ГН2.1.8/2.2.4.019-90, СанПин 2.2.4/2/1/8055-96. Удовлетворяет требованиям: стандарта США ANCI-C95.1-1982, стандарта Германии VDE0848.
| 32 | П3-34 - измеритель параметров электромагнитного поля | Госреестр | цена по запросу
| 33 | П3-34 (АП 3-34 Е УКВ) - измеритель параметров электромагнитного поля | Госреестр | 68000
| 34 | П3-34 (АП 3-34 Е УКВ/АП 3-34 Н УКВ) - измеритель параметров электромагнитного поля | Госреестр | 99500
| 35 | П3-34 (АП 3-34 Е УКВ/АП 3-34 Н УКВ/АП 3-34 СВЧ) - измеритель параметров электромагнитного поля | Госреестр | 157500
| 36 | П3-34 (АП 3-34 Е УКВ/АП 3-34 СВЧ) - измеритель параметров электромагнитного поля | Госреестр | 126000
| 37 | П3-34 (АП 3-34 Н УКВ) - измеритель параметров электромагнитного поля | Госреестр | 68000
| 38 | П3-34 (АП 3-34 Н УКВ/АП 3-34 СВЧ) - измеритель параметров электромагнитного поля | Госреестр | 126000
| 39 | П3-34 (АП 3-34 СВЧ) - измеритель параметров электромагнитного поля | Госреестр | 94500
| 40 | П3-41 - измеритель уровней электромагнитных излучений | Госреестр | цена по запросу | Измеритель предназначен для измерения плотности потока энергии и среднеквадратических значений напряженности электрического и магнитного полей в режиме непрерывной генерации при проведении контроля уровней электромагнитного поля на соответствие требований нормативных документов/
| 41 | П3-41 (АП-1) - измеритель уровней электромагнитных излучений | Госреестр | 664500
| 42 | П3-41 (АП-1, АП-2, АП-3, АП-4, АП-5 АП-6) - измеритель уровней электромагнитных излучений | Госреестр | 1296240
| 43 | П3-41 (АП-1, АП-2, АП-3, АП-4, АП-5) - измеритель уровней электромагнитных излучений | Госреестр | 1163040
| 44 | П3-41 (АП-1, АП-3) - измеритель уровней электромагнитных излучений | Госреестр | 774900
| 45 | П3-41 (АП-1, АП-3, АП-5) - измеритель уровней электромагнитных излучений | Госреестр | 898140
| 46 | П3-41 (АП-1, АП-5) - измеритель уровней электромагнитных излучений | Госреестр | 787740
| 47 | П3-41 (АП-6) - измеритель уровней электромагнитных излучений | Госреестр | 643200
| 48 | П3-42 - измеритель уровней электромагнитных излучений | Госреестр | цена по запросу | Измеритель предназначен для измерения плотности потока энергии и среднеквадратических значений напряженности электрического и магнитного полей в режиме непрерывной генерации при проведении контроля уровней электромагнитного поля на соответствие требований нормативных документов.
| 49 | П3-42 (АП-1) - измеритель уровней электромагнитных излучений | Госреестр | 735840
| 50 | П3-42 (АП-1, АП-2) - измеритель уровней электромагнитных излучений | Госреестр | 939060
| 51 | П3-42 (АП-1, АП-2, АП-3) - измеритель уровней электромагнитных излучений | Госреестр | 1062900
| 52 | П3-42 (АП-1, АП-2, АП-3, АП-4, АП-5 АП-6) - измеритель уровней электромагнитных излучений | Госреестр | 1461720
| 53 | П3-42 (АП-1, АП-2, АП-3, АП-4, АП-5) - измеритель уровней электромагнитных излучений | Госреестр | 1326240
| 54 | П3-42 (АП-2) - измеритель уровней электромагнитных излучений | Госреестр | 765000
| 55 | П3-42 (АП-2, АП-3) - измеритель уровней электромагнитных излучений | Госреестр | 888840
| 56 | П3-42 (АП-2, АП-3, АП-5) - измеритель уровней электромагнитных излучений | Госреестр | 1028340
| 57 | П3-42 (АП-2, АП-5) - измеритель уровней электромагнитных излучений | Госреестр | 904500
| 58 | П3-42 (АП-6) - измеритель уровней электромагнитных излучений | Госреестр | 697260
| 59 | П3-50 - измеритель напряженности поля промышленной частоты | Госреестр | цена по запросу | Измеритель П3-50 предназначен для измерения напряженности электрического и магнитного поля промышленной частоты (50 Гц) и применяется для контроля предельно допустимых уровней электрического и магнитного поля.
| 60 | П3-50А - измеритель напряженности поля промышленной частоты | Госреестр | 65400 | Измеритель П3-50А предназначен для измерения напряженности электрического поля промышленной частоты (50 Гц). Измеритель выполнен в виде малогабаритного носимого прибора с автономным питанием. В комплект поставки входит пластиковый кейс для переноски и хранения прибора.
| 61 | П3-50Б - измеритель напряженности поля промышленной частоты | Госреестр | 65400 | Измеритель П3-50Б предназначен для измерения напряженности магнитного поля промышленной частоты (50 Гц). Измеритель выполнен в виде малогабаритного носимого прибора с автономным питанием. В комплект поставки входит пластиковый кейс для переноски и хранения прибора..
| 62 | П3-50В - измеритель напряженности поля промышленной частоты | Госреестр | 92400 | Измеритель П3-50В предназначен для измерения напряженности электрического и магнитного полей промышленной частоты (50 Гц). Измеритель выполнен в виде малогабаритного носимого прибора с автономным питанием. В комплект поставки входит пластиковый кейс для переноски и хранения прибора.
| 63 | П3-70/1 - измеритель электромагнитного поля | Госреестр | цена по запросу | Предназначен для оперативного контроля переменных низкочастотных электрических и магнитных полей от ПЭВМ, промчастоты 50 Гц, частотного диапазона 10 кГц … 30 кГц, а также электростатических полей в помещениях и на рабочих местах при аттестации рабочих мест по условиям труда, проведении производственного контроля и электромагнитного мониторинга.
| 64 | П3-70/1(1) - измеритель электромагнитного поля | Госреестр | 292320 | Измеритель параметров электромагнитных полей П3-70/1(1) предназначен для измерения среднеквадратического значения напряженности переменных электрических полей и среднеквадратического значения напряженности переменных магнитных полей (магнитной индукции), создаваемых техническими средствами. Также прибор предназначен для измерения электростатического поля и постоянного магнитного поля.
| 65 | П3-70/1(10) - измеритель электромагнитного поля | Госреестр | 155820 | Измеритель параметров электромагнитных полей П3-70/1(10) предназначен для измерения среднеквадратического значения напряженности переменных электрических полей и среднеквадратического значения напряженности переменных магнитных полей (магнитной индукции), создаваемых техническими средствами. Также прибор предназначен для измерения электростатического поля и постоянного магнитного поля.
| 66 | П3-70/1(11) - измеритель электромагнитного поля | Госреестр | 191580 | Измеритель параметров электромагнитных полей П3-70/1(11) предназначен для измерения среднеквадратического значения напряженности переменных электрических полей и среднеквадратического значения напряженности переменных магнитных полей (магнитной индукции), создаваемых техническими средствами. Также прибор предназначен для измерения электростатического поля и постоянного магнитного поля.
| 67 | П3-70/1(12) - измеритель электромагнитного поля | Госреестр | 352080 | Измеритель параметров электромагнитных полей П3-70/1(12) предназначен для измерения среднеквадратического значения напряженности переменных электрических полей и среднеквадратического значения напряженности переменных магнитных полей (магнитной индукции), создаваемых техническими средствами. Также прибор предназначен для измерения электростатического поля и постоянного магнитного поля.
| 68 | П3-70/1(13) - измеритель электромагнитного поля | Госреестр | 285240 | Измеритель параметров электромагнитных полей П3-70/1(13) предназначен для измерения среднеквадратического значения напряженности переменных электрических полей и среднеквадратического значения напряженности переменных магнитных полей (магнитной индукции), создаваемых техническими средствами. Также прибор предназначен для измерения электростатического поля и постоянного магнитного поля.
| 69 | П3-70/1(14) - измеритель электромагнитного поля | Госреестр | 184500 | Измеритель параметров электромагнитных полей П3-70/1(14) предназначен для измерения среднеквадратического значения напряженности переменных электрических полей и среднеквадратического значения напряженности переменных магнитных полей (магнитной индукции), создаваемых техническими средствами. Также прибор предназначен для измерения электростатического поля и постоянного магнитного поля.
| 70 | П3-70/1(15) - измеритель электромагнитного поля | Госреестр | 194040 | Измеритель параметров электромагнитных полей П3-70/1(15) предназначен для измерения среднеквадратического значения напряженности переменных электрических полей и среднеквадратического значения напряженности переменных магнитных полей (магнитной индукции), создаваемых техническими средствами. Также прибор предназначен для измерения электростатического поля и постоянного магнитного поля.
| 71 | П3-70/1(16) - измеритель электромагнитного поля | Госреестр | 253800 | Измеритель параметров электромагнитных полей П3-70/1(16) предназначен для измерения среднеквадратического значения напряженности переменных электрических полей и среднеквадратического значения напряженности переменных магнитных полей (магнитной индукции), создаваемых техническими средствами. Также прибор предназначен для измерения электростатического поля и постоянного магнитного поля.
| 72 | П3-70/1(17) - измеритель электромагнитного поля | Госреестр | 285240 | Измеритель параметров электромагнитных полей П3-70/1(17) предназначен для измерения среднеквадратического значения напряженности переменных электрических полей и среднеквадратического значения напряженности переменных магнитных полей (магнитной индукции), создаваемых техническими средствами. Также прибор предназначен для измерения электростатического поля и постоянного магнитного поля.
| 73 | П3-70/1(18) - измеритель электромагнитного поля | Госреестр | 184140 | Измеритель параметров электромагнитных полей П3-70/1(18) предназначен для измерения среднеквадратического значения напряженности переменных электрических полей и среднеквадратического значения напряженности переменных магнитных полей (магнитной индукции), создаваемых техническими средствами. Также прибор предназначен для измерения электростатического поля и постоянного магнитного поля.
| 74 | П3-70/1(19) - измеритель электромагнитного поля | Госреестр | 282420 | Измеритель параметров электромагнитных полей П3-70/1(19) предназначен для измерения среднеквадратического значения напряженности переменных электрических полей и среднеквадратического значения напряженности переменных магнитных полей (магнитной индукции), создаваемых техническими средствами. Также прибор предназначен для измерения электростатического поля и постоянного магнитного поля.
| 75 | П3-70/1(2) - измеритель электромагнитного поля | Госреестр | 225480 | Измеритель параметров электромагнитных полей П3-70/1(2) предназначен для измерения среднеквадратического значения напряженности переменных электрических полей и среднеквадратического значения напряженности переменных магнитных полей (магнитной индукции), создаваемых техническими средствами. Также прибор предназначен для измерения электростатического поля и постоянного магнитного поля.
| 76 | П3-70/1(3) - измеритель электромагнитного поля | Госреестр | 124380 | Измеритель параметров электромагнитных полей П3-70/1(3) предназначен для измерения среднеквадратического значения напряженности переменных электрических полей и среднеквадратического значения напряженности переменных магнитных полей (магнитной индукции), создаваемых техническими средствами. Также прибор предназначен для измерения электростатического поля и постоянного магнитного поля.
| 77 | П3-70/1(4) - измеритель электромагнитного поля | Госреестр | 191220 | Измеритель параметров электромагнитных полей П3-70/1(4) предназначен для измерения среднеквадратического значения напряженности переменных электрических полей и среднеквадратического значения напряженности переменных магнитных полей (магнитной индукции), создаваемых техническими средствами. Также прибор предназначен для измерения электростатического поля и постоянного магнитного поля.
| 78 | П3-70/1(5) - измеритель электромагнитного поля | Госреестр | 155820 | Измеритель параметров электромагнитных полей П3-70/1(5) предназначен для измерения среднеквадратического значения напряженности переменных электрических полей и среднеквадратического значения напряженности переменных магнитных полей (магнитной индукции), создаваемых техническими средствами. Также прибор предназначен для измерения электростатического поля и постоянного магнитного поля.
| 79 | П3-70/1(6) - измеритель электромагнитного поля | Госреестр | 121920 | Измеритель параметров электромагнитных полей П3-70/1(6) предназначен для измерения среднеквадратического значения напряженности переменных электрических полей и среднеквадратического значения напряженности переменных магнитных полей (магнитной индукции), создаваемых техническими средствами. Также прибор предназначен для измерения электростатического поля и постоянного магнитного поля.
| 80 | П3-70/1(7) - измеритель электромагнитного поля | Госреестр | 222660 | Измеритель параметров электромагнитных полей П3-70/1(7) предназначен для измерения среднеквадратического значения напряженности переменных электрических полей и среднеквадратического значения напряженности переменных магнитных полей (магнитной индукции), создаваемых техническими средствами. Также прибор предназначен для измерения электростатического поля и постоянного магнитного поля.
| 81 | П3-70/1(8) - измеритель электромагнитного поля | Госреестр | 260880 | Измеритель параметров электромагнитных полей П3-70/1(8) предназначен для измерения среднеквадратического значения напряженности переменных электрических полей и среднеквадратического значения напряженности переменных магнитных полей (магнитной индукции), создаваемых техническими средствами. Также прибор предназначен для измерения электростатического поля и постоянного магнитного поля.
| 82 | П3-70/1(9) - измеритель электромагнитного поля | Госреестр | 121320 | Измеритель параметров электромагнитных полей П3-70/1(9) предназначен для измерения среднеквадратического значения напряженности переменных электрических полей и среднеквадратического значения напряженности переменных магнитных полей (магнитной индукции), создаваемых техническими средствами. Также прибор предназначен для измерения электростатического поля и постоянного магнитного поля.
| 83 | П3-80 - измеритель электрических и магнитных полей | Госреестр | цена по запросу | П3-80 - это обозначение прибора, включающего в себя цифровые преобразователи П3-80-ЕН500 и П3-80-Е (или хотя бы один из них) и индикаторный блок Экофизика-D. Индикатор Экофизика-D может быть интегрирован в измерители Экофизика-110А, Экофизика-110В, Экофизика, а может быть представлен и в автономном исполнении Экотерминал.
| 84 | П3-80 комплект 1 - измеритель электрических и магнитных полей | Госреестр | 180800 | П3-80 - это обозначение прибора, включающего в себя цифровые преобразователи П3-80-ЕН500 и П3-80-Е (или хотя бы один из них) и индикаторный блок Экофизика-D. Индикатор Экофизика-D может быть интегрирован в измерители Экофизика-110А, Экофизика-110В, Экофизика, а может быть представлен и в автономном исполнении Экотерминал.
| 85 | П3-80 комплект 2 - измеритель электрических и магнитных полей | Госреестр | 259300 | П3-80 - это обозначение прибора, включающего в себя цифровые преобразователи П3-80-ЕН500 и П3-80-Е (или хотя бы один из них) и индикаторный блок Экофизика-D. Индикатор Экофизика-D может быть интегрирован в измерители Экофизика-110А, Экофизика-110В, Экофизика, а может быть представлен и в автономном исполнении Экотерминал.
| 86 | П3-81 комплект УНИВЕРСАЛ - измеритель индукции магнитного поля | Госреестр | 237800 | П3-81 - это прибор, включающий в себя цифровые преобразователи П3-81-01, -02 и -03 (или хотя бы один из них) и индикаторный блок Экофизика-D. Индикатор ЭКОФИЗИКА-D может быть интегрирован в измерители Экофизика-110А, Экофизика-110В, Экофизика, а может быть представлен и в автономном исполнении Экотерминал.
| 87 | РИАП 1.8 - приемник измерительный (9 кГц-1800 МГц) | Госреестр | цена по запросу | Приемник измерительный РИАП 1.8 преназначен для измерения параметров сигналов в диапазоне частот от 9 кГц до 1.8 ГГц.
| 88 | РИАП 1.8 комплект - комплект средств измерений для контроля излучений ВЧУ | Госреестр | цена по запросу | Специализированное средство измерений для контроля излучений ВЧУ предназначено для обнаружения электромагнитных излучений высокочастотных устройств в диапазоне частот от 9 кГц до 1.8 ГГц и измерения их характеристик.
| 89 | Сигнал - интеллектуальный шнур питания |  | 2040 | Шнур питания предназначен для извещения пользователя ПЭВМ об отсутствии заземления компьютера и ухудшении электромагнитной обстановки на рабочем месте.
| 90 | Циклон-05 - комплект приборов |  | 101640 | Комплект приборов "Циклон-05" предназначен для измерения среднеквадратических значений магнитной индукции и напряженности низкочастотных электромагнитных полей вблизи различных технических средств, в том числе компьютеров, при контроле норм в области охраны природы, безопасности труда и населения в соответствии с государственными стандартами и санитарными нормами.
| 91 | Циклон-05М (А) - комплект приборов |  | 157860 | Комплект приборов "Циклон-05М (А)" предназначен для измерения уровня низкочастотных электромагнитных полей и напряженности электростатических полей независимо от природы их возникновения, в том числе для измерения уровней полей на рабочих местах с ПЭВМ, в соответствии с требованиями государственных стандартов и санитарными нормами.
| 92 | Циклон-05М (Б) - комплект приборов |  | 173820 | Комплект приборов "Циклон-05М (Б)" предназначен для измерения уровня низкочастотных электромагнитных полей и напряженности электростатических полей независимо от природы их возникновения, в том числе для измерения уровней полей на рабочих местах с ПЭВМ, в соответствии с требованиями государственных стандартов и санитарными нормами.
| 93 | Циклон-05М (В) - комплект приборов |  | 178380 | Комплект приборов "Циклон-05М (В)" предназначен для измерения уровня низкочастотных электромагнитных полей и напряженности электростатических полей независимо от природы их возникновения, в том числе для измерения уровней полей на рабочих местах с ПЭВМ, в соответствии с требованиями государственных стандартов и санитарными нормами.
| 94 | ЭМ 4305 - тесламетр |  | 37642 | Предназначен для измерения индукции постоянных магнитных полей в воздушном зазоре не менее 1 мм. Измерение индукции постоянного магнитного поля 0-50-150-500-1500 мТл. Класс точности 2,5. Предел допускаемой вариации показаний 1,25%. Отклонение указателя прибора от нулевой отметки шкалы не более 1,9 мм. Время успокоения прибора не более 4 с. Время установления рабочего режима не более 30 с. Вес 0,65 кг.
| 95 | SL 100 - измеритель излучения |  | 45500
| 96 | SL 200 - измеритель излучения |  | 81000 | Портативный автономный соляриметр SL 200 может измерять солнечное орошение для контроля фотоэлектрических и тепловых установок в процессе тестирования или в полевых условиях
| 97 | TM-190 - измеритель напряженности электромагнитного поля многофункциональный |  | 11410 | Измеритель напряженности электромагнитного поля многофункциональный TM-190 производства компании Tenmars Electronics Co., Ltd. (Tenmars)
| 98 | TM-191 - измеритель напряженности электромагнитного поля в низкочастотном диапазоне |  | 5101 | Измеритель напряженности электромагнитного поля в низкочастотном диапазоне TM-191 производства компании Tenmars Electronics Co., Ltd. (Tenmars)
| 99 | TM-192 - измеритель напряженности электромагнитного поля в низкочастотном диапазоне |  | 10360 | Измеритель напряженности электромагнитного поля в низкочастотном диапазоне TM-192 производства компании Tenmars Electronics Co., Ltd. (Tenmars)
| 100 | TM-192D - измеритель напряженности электромагнитного поля в низкочастотном диапазоне |  | 16030 | Измеритель напряженности электромагнитного поля в низкочастотном диапазоне TM-192D производства компании Tenmars Electronics Co., Ltd. (Tenmars)
| 101 | TM-195 - измеритель напряженности электромагнитного поля в высокочастотном диапазоне |  | 9310 | Измеритель напряженности электромагнитного поля в высокочастотном диапазоне TM-195 производства компании Tenmars Electronics Co., Ltd. (Tenmars)
| 102 | TM-196 - измеритель напряженности электромагнитного поля в высокочастотном диапазоне |  | 22470 | Измеритель напряженности электромагнитного поля в высокочастотном диапазоне TM-196 производства компании Tenmars Electronics Co., Ltd. (Tenmars)
Аксессуары к измерителю электрического поля ИЭП-05
| 1 | БПИ-03 - внешний сетевой источник питания |  | 1980 | Источник питания импульсный стабилизированный 12V/3А.
| 2 | Делитель - для ИЭП-05 |  | 3180
| 3 | Дипольная антенна - к ИЭП-05 |  | 9480
| 4 | Дисковый пробник - к ИЭП-5 |  | 7860
| 5 | Кейс с вкладышем (Циклон-05) - для ИЭП-05 |  | 3180
Аксессуары к измерителям электромагнитного поля серии П3-70/1(*)
| 1 | АМ 3 - антенна магнитная |  | 31440 | Антенна магнитная АМ 3.
| 2 | АМ 4 - антенна магнитная |  | 59760 | Антенна магнитная АМ 4.
| 3 | АМ I/50 - антенна магнитная |  | 33900 | Антенна магнитная АМ I/50.
| 4 | АМ II - антенна магнитная |  | 31440 | Антенна магнитная АМ II.
| 5 | АЭ 3/50 - антенна электрическая |  | 35400 | Антенна электрическая АЭ 3/50.
| 6 | АЭ 50 - антенна электрическая |  | 35400 | Антенна электрическая АЭ 50.
| 7 | АЭ I/II - антенна электрическая |  | 35400 | Антенна электрическая АЭ I/II.
| 8 | АЭС 1 - антенна электростатическая |  | 67800 | Антенна электростатическая АЭС 1.
| 9 | ДП I/II - дисковый пробник |  | 13380 | Дисковый пробник ДП I/II.
| 10 | Измерительный блок - к П3-70/1 |  | 44820
| 11 | Кабель - для измерителя П3-70 |  | 3060
| 12 | Кейс - для измерителя П3-70 |  | 3420
| 13 | Ручка-держатель - для измерителя П3-70 |  | 3420
| 14 | Тубус - для антенны АЭС 1 |  | 1860
Оборудование для приемника измерительного РИАП 1.8
| 1 | АМТ-1 - антенна магнитная трёхкоординатная (0,009 до 30 МГц) | Госреестр | цена по запросу | НАЗНАЧЕНИЕАнтенна магнитная трехкоординатная АМТ-1 обеспечивает преобразование магнитного поля в диапазоне частот от 0,009 до 30 МГц в электрический сигнал. В комплекте с измерительным приемником, селективным микровольтметром или анализатором спектра предназначена для измерения напряженности магнитного поля по трем ортам.При наличии математического программного позволяет определять полный вектор магнитного поля и направление прихода фронта волны магнитного поля амплитудным методом.Система защиты от перегрузок исключает возможность выхода из строя антенн при сильных магнитных полях, включая близкие грозовые разряды.По устойчивости к внешним воздействующим факторам преобразователь соответствует требованиям группы 4 ГОСТ 22261, с пределами рабочих температур окружающей среды от минус 10 до плюс 40 ºС.
| 2 | ЛПА-1 - антенна пассивная логопериодическая (300-1800МГц) | Госреестр | цена по запросу | Антенна является пассивной и предназначена для измерения напряженности поля и амплитудной пеленгации источника излучения в диапазоне частот 300 – 1800 МГц и и используется при решении задач электромагнитной совместимости технических средств, а также для определения и контроля предельно допустимых уровней электромагнитных полей.Может эксплуатироваться в помещениях и на открытых площадках.
| 3 | П6-42А - антенна измерительная рамочная (10 Гц-10 МГц) |  | цена по запросу | НАЗНАЧЕНИЕ: Измерение напряженности синусоидальных шумовых и импульсных магнитных полей, создаваемых техническими средствами. Используется с индикаторными приборами, имеющими сопротивление входа 50 Ом.
| 4 | П6-43 - антенна измерительная рамочная (0,009-30 МГц) | Госреестр | цена по запросу | Назначение Предназначена для измерения электромагнитного поля в диапазоне частот от 0,009 до 30 МГц и используется для измерения радиопомех при решении задач электромагнитной совместимости техничеcких средств, а также предельно допустимых уровней электромагнитных полей при экологозащитных мероприятиях. Соответствует требованиям ГОСТ Р 51319-99 и международного стандарта СИСПР 16-1. В состав комплекта поставки включаются по согласованию с Заказчиком треноги и радиочастотные кабели необходимой длины (от 2 до 10 м). К каждой антенне прилагается Свидетельство о поверке средства измерений, выданное органом Ростехрегулирования.
| 5 | П6-44 - антенна измерительная штыревая (0,009-30 МГц) | Госреестр | цена по запросу | Назначение Измерение напряжённости синусоидальных, шумовых и импульсных электрических полей, создаваемых техническими средства. Возможно использование, как в закрытых помещениях, так и на открытых площадках совместно с индикаторными приборами (измерительными приемниками, селективными вольтметрами и анализаторами спектра), имеющими 50-омный вход. Антенна представляет собой штырь с квадратным противовесом и согласующий усилитель с автономным аккумуляторным блоком питания. Антенна соответствует требованиям ГОСТ Р 51319-99.
| 6 | П6-45 - антенна измерительная биконическая (30-300 МГц) | Госреестр | цена по запросу | Назначение Антенна является пассивной и предназначена для излучения и измерения электромагнитного поля в диапазоне частот от 30 до 300 МГц и используется для измерения радиопомех при решении задач электромагнитной совместимости технических средств, также предельно допустимых значений электромагнитных полей при экологозащитных мероприятиях. Соответствует требованиям ГОСТ Р 51319-99 и международного стандарта СИСПР 16-1. В состав комплекта поставки включаются по согласованию с Заказчиком треноги и радиочастотные кабели необходимой длины (от 2 до 10 м). К каждой антенне прилагается Свидетельство о поверке средства измерений, выданное органом Ростехрегулирования.
| 7 | П6-46 - антенна логопериодическая (200-1000МГц) | Госреестр | цена по запросу | Назначение Антенна является пассивной и предназначена для излучения и измерения электромагнитного поля в диапазоне частот от 200 до 1000 МГц и используется для измерения радиопомех при решении задач электромагнитной совместимости технических средств, а также предельно допустимых значений электромагнитных полей при экологозащитных мероприятиях. Соответствует требованиям ГОСТ Р 51319-99 и международного стандарта СИСПР 16-1. В состав комплекта поставки включаются по согласованию с Заказчиком треноги и радиочастотные кабели необходимой длины (от 2 до 10 м). К каждой антенне прилагается Свидетельство о поверке средства измерений, выданное органом Ростехрегулирования.
| 8 | П6-48 - антенна измерительная рупорная (200-1000 МГц) | Госреестр | цена по запросу | Назначение Антенна является пассивной и предназначена для излучения и измерения электромагнитных полей. Используется для измерения радиопомех при решении задач электромагнитной совместимости технических средств, а также измерении предельно допустимых уровней электромагнитных полей при экологозащитных мероприятиях. Возможно использование как в закрытых помещениях, так и на открытых площадках совместно с индикаторными приборами (измерительными приёмниками, селективными вольтметрами и анализаторами спектра). К каждой антенне прилагается Сертификат о калибровке, выданное органом Ростехрегулирования. К каждой антенне прилагается Свидетельство о поверке средства измерений, выданное органом Ростехрегулирования.
| 9 | П6-50 - антенна рамочная активная (9 кГц-30 МГц) | Госреестр | цена по запросу | НазначениеПредназначена для измерения напряжённости электромагнитного поля в диапазоне 9 кГц - 30 МГц и используется при решении задач электромагнитной совместимости технических средств, а также для определения и контроля предельно допустимых уровней электромагнитных полей. Соответствует требованиям ГОСТ Р 51319-99 и международного стандарта СИСПР 16-1. Может эксплуатироваться в помещениях и на открытых площадках.К каждой антенне прилагается Свидетельство о поверке средства измерений, выданное органом Ростехрегулирования.
| 10 | П6-51 - антенна дипольная активная (9 кГц-300 МГц) | Госреестр | цена по запросу | Назначение.Предназначена для измерения электрической составляющей напряжённости электромагнитного поля в полосе 9 кГц-300 МГц. Используется при решении задач электромагнитной совместимости технических средств, а также для определения и контроля предельно допустимых уровней электромагнитных полей.В состав комплекта поставки включаются по согласованию с Заказчиком треноги и радиочастотные кабели необходимой длины (от 2 до 10 м).К каждой антенне прилагается Свидетельство о поверке средства измерений, выданное органом Ростехрегулирования.
| 11 | П6-51M/1 - антенна дипольная активная (9 кГц-300 МГц) | Госреестр | цена по запросу | Обеспечивает преобразование электрического поля в диапазоне частот от 0,009 до 300 МГц в электрический сигнал. В комплекте с измерительным приемником, селективным микровольтметром или анализатором спектра предназначена для измерения напряженности электрического поля.
| 12 | П6-51M/2 - антенна дипольная активная (30 МГц-1000 МГц) | Госреестр | цена по запросу | Обеспечивает преобразование электрического поля в диапазоне частот от 0,009 до 300 МГц в электрический сигнал. В комплекте с измерительным приемником, селективным микровольтметром или анализатором спектра предназначена для измерения напряженности электрического поля.
| 13 | П6-52 - антенна дипольная (300-1000 МГц) | Госреестр | цена по запросу | Назначение.Антенна является пассивной и предназначена для измерения электрической составляющей напряжённости электромагнитного поля в диапазоне 300 - 1000 МГц и используется при решении задач электромагнитной совместимости технических средств, а также для определения и контроля предельно допустимых уровней электромагнитных полей.Соответствует требованиям ГОСТ Р 51319-99 и международного стандарта СИСПР 16-1. Может эксплуатироваться в помещениях и на открытых площадках.В состав комплекта поставки включаются по согласованию с Заказчиком треноги и радиочастотные кабели необходимой длины (от 2 до 10 м).К каждой антенне прилагается Свидетельство о поверке средства измерений, выданное органом Ростехрегулирования.
| 14 | П6-59 - антенна измерительная рупорная (1 ГГц-18 ГГц) | Госреестр | цена по запросу | Назначение Антенна является пассивной и предназначена для излучения и измерения электромагнитного поля в диапазоне частот от 1 до 18 ГГц и используется для измерения радиопомех при решении задач электромагнитной совместимости технических средств, а также предельно допустимых уровней электромагнитных полей при экологозащитных мероприятиях. Обеспечивает проведение раздельных измерений горизонтальной и вертикальной составляющих электромагнитного поля. Соответствует требованиям ГОСТ Р 51319-99 и международного стандарта СИСПР 16-1. Может эксплуатироваться в помещениях и на открытых площадках.
| 15 | П6-59М - антенна измерительная рупорная (0,8 ГГц-18ГГц) | Госреестр | цена по запросу | Обеспечивает преобразование плотности потока энергии электромагнитного поля в диапазоне частот от 0,8 до 18 ГГц в электрический сигнал. В комплекте с измерительным приёмным устройством (селективным милливольтметром, анализатором спектра) антенна предназначена для измерения плотности потока энергии электромагнитного поля и параметров антенных устройств, в комплекте с генератором сигналов – для воспроизведения электромагнитного поля с заданной плотностью потока энергии.
| 16 | П6-68 - антенна пассивная логопериодическая (500-3000МГц) | Госреестр | цена по запросу | Назначение Предназначена для излучения и измерения электромагнитного поля в диапазоне частот от 500 до 3000 МГц и используется для измерения радиопомех при решении задач электромагнитной совместимости технических средств, а также предельно допустимых значений электромагнитных полей при экологозащитных мероприятиях. Соответствует требованиям ГОСТ Р 51319-99 и международного стандарта СИСПР 16-1. Может эксплуатироваться в помещениях и на открытых площадках. К каждой антенне прилагается Свидетельство о поверке средства измерений, выданное органом Ростехрегулирования.
| 17 | П6-69 - антенна измерительная рупорная П6-69 (17,44-40 ГГц) | Госреестр | цена по запросу | Назначение Антенна является пассивной и предназначена для излучения и измерения электромагнитного поля в диапазоне частот от 17,44 ГГц до 40 ГГц и используется для измерения радиопомех при решении задач электромагнитной совместимости технических средств, а также предельно допустимых значений электромагнитных полей при экологозащитных мероприятиях. Обеспечивает проведение раздельных измерений горизонтальной и вертикальной составляющих электромагнитного поля. Соответствует требованиям ГОСТ Р 51319-99 и международного стандарта СИСПР 16-1. Может эксплуатироваться в помещениях и на открытых площадках. К каждой антенне прилагается Свидетельство о поверке средства измерений, выданное органом Ростехрегулирования.
| 18 | П6-69/Э - антенна измерительная рупорная (17,44 до 40 ГГц) | Госреестр | цена по запросу | НАЗНАЧЕНИЕАнтенна обеспечивает преобразование плотности потока энергии электромагнитного поля в диапазоне частот от 17,44 до 40 ГГц в электрический сигнал. В комплекте с измерительным приёмным устройством (селективным милливольтметром, анализатором спектра) антенна предназначена для измерения плотности потока энергии электромагнитного поля и параметров антенных устройств, в комплекте с генераторами – для возбуждения электромагнитного поля с заданной плотностью потока энергии.Обеспечивает проведение раздельных измерений горизонтальной и вертикальной составляющих электромагнитного поля.Соответствует требованиям ГОСТ РВ 50858-96. По устойчивости к внешним воздействующим факторам преобразователь соответствует требованиям группы 4 ГОСТ 22261, с пределами рабочих температур окружающей среды от минус 10 до плюс 50 ºС.Система защиты от перегрузок исключает возможность выхода из строя антенн при сильных магнитных полях, включая близкие грозовые разряды.По устойчивости к внешним воздействующим факторам преобразователь соответствует требованиям группы 4 ГОСТ 22261, с пределами рабочих температур окружающей среды от минус 10 до плюс 40 ºС.
| 19 | ПМП-1 - преобразователь магнитного поля |  | цена по запросу | Предназначен для преобразования индукции магнитного поля диапазонов частот 1 Гц ÷ 40 Гц в напряжение электрического сигнала.
| 20 | ПМП-2 - преобразователь магнитного поля |  | цена по запросу | Предназначен для преобразования индукции магнитного поля диапазонов частот 60 Гц ÷ 10 кГц в напряжение электрического сигнала.
| 21 | ПМП-3 - преобразователь магнитного поля |  | цена по запросу | Предназначен для преобразования индукции магнитного поля диапазонов частот 1 Гц ÷ 10 кГц в напряжение электрического сигнала.
| 22 | Я6-122/1 - пробник напряжения (от 150 кГц до 30 МГц) | Госреестр | цена по запросу | Предназначен для измерения напряжения индустриальных радиопомех в электрических цепях в диапазоне частот от 150 кГц до 300 МГц. К каждому пробнику прилагается Свидетельство о поверке средства измерений, выданное органом Ростехрегулирования.
| 23 | Я6-122/1М - пробник напряжения | Госреестр | цена по запросу | Предназначен для измерения напряжения индустриальных радиопомех в электрических цепях в диапазоне частот от 0,009 до 1000 МГц в соответствие требованиям по ГОСТ Р 51319-99.
| 24 | Я6-126 - эквивалент сети (от 150 кГц до 30 МГц) | Госреестр | цена по запросу | Предназначен для измерения напряжения индустриальных радиопомех в диапазоне частот от 0,15 до 30 МГц. К каждому эквиваленту прилагается Свидетельство о поверке средства измерений, выданное органом Ростехрегулирования.
| 25 | Я6-127 - эквивалент сети (от 0,15 MГц до 300 МГц) | Госреестр | цена по запросу | Предназначен для измерения напряжения индустриальных радиопомех в диапазоне частот от 0,15 до 300 МГц по ГОСТ Р 51319-99. К каждому эквиваленту прилагается Свидетельство о поверке средства измерений, выданное органом Ростехрегулирования.
Аксессуары к измерителю параметров электромагнитного поля П3-34
| 1 | Кейс - для измерителя параметров электромагнитного поля П3-34 |  | 4750
Приборы для измерения электростатических полей
Приборы для измерения электростатических полей
| 1 | ИЭСП-01 (А) - измеритель напряженности электростатического потенциала | Госреестр | 56220 | Измеритель ИЭСП-01 (вариант А) предназначен для измерения электростатического потенциала экранов дисплеев на рабочих местах с компьютерной техникой и при сертификации дисплеев по требованиям ГОСТ Р.
| 2 | ИЭСП-01 (Б) - измеритель напряженности электростатического поля | Госреестр | 72180 | Измеритель ИЭСП-01 (вариант Б) предназначен для измерения напряженности электростатического поля.
| 3 | ИЭСП-01 (В) - измеритель напряженности электростатического потенциала и поля | Госреестр | 76740 | Измеритель ИЭСП-01 (вариант В) предназначен для измерения электростатического потенциала экранов дисплеев на рабочих местах с компьютерной техникой и при сертификации дисплеев по требованиям ГОСТ Р, а также для измерения напряженности электростатического поля.
| 4 | СТ-01 - универсальный измеритель напряженности и потенциала электростатического поля | Госреестр | 55400 | Предназначен для экспрессных измерений в жилых и рабочих помещениях уровней электростатических полей согласно СанПиН 2.4.7/1.1.1286-03, ГОСТ 12.1045-84 и СанПиН 2.2.4.1191-03. В комплект входит измерительная пластина в форме диска диаметром 200 мм для измерения поверхностного электростатического потенциала согласно СанПиН 2.2.2/2.4.1340-03.
| 5 | Циклон-05 - комплект приборов |  | 101640 | Комплект приборов "Циклон-05" предназначен для измерения среднеквадратических значений магнитной индукции и напряженности низкочастотных электромагнитных полей вблизи различных технических средств, в том числе компьютеров, при контроле норм в области охраны природы, безопасности труда и населения в соответствии с государственными стандартами и санитарными нормами.
| 6 | Циклон-05М (А) - комплект приборов |  | 157860 | Комплект приборов "Циклон-05М (А)" предназначен для измерения уровня низкочастотных электромагнитных полей и напряженности электростатических полей независимо от природы их возникновения, в том числе для измерения уровней полей на рабочих местах с ПЭВМ, в соответствии с требованиями государственных стандартов и санитарными нормами.
| 7 | Циклон-05М (Б) - комплект приборов |  | 173820 | Комплект приборов "Циклон-05М (Б)" предназначен для измерения уровня низкочастотных электромагнитных полей и напряженности электростатических полей независимо от природы их возникновения, в том числе для измерения уровней полей на рабочих местах с ПЭВМ, в соответствии с требованиями государственных стандартов и санитарными нормами.
| 8 | Циклон-05М (В) - комплект приборов |  | 178380 | Комплект приборов "Циклон-05М (В)" предназначен для измерения уровня низкочастотных электромагнитных полей и напряженности электростатических полей независимо от природы их возникновения, в том числе для измерения уровней полей на рабочих местах с ПЭВМ, в соответствии с требованиями государственных стандартов и санитарными нормами.
Аксессуары к приборам серии ИЭСП-1
| 1 | БПИ-03 - внешний сетевой источник питания |  | 1980 | Источник питания импульсный стабилизированный 12V/3А.
| 2 | Диск - к ИЭСП-01 |  | 6072
| 3 | Измерительная пластина - к ИЭСП-01 |  | 15060
| 4 | Съемная антенна - к ИЭСП-01 |  | 22980
Аксессуары к универсальному измерителю напряженности и потенциала электростатического поля СТ-01
| 1 | Измерительная пластина - для определения потенциала электростатического поля экрана ВДТ по ГОСТ Р 50949-96 (к прибору СТ-01) |  | 6200 | Измерительная пластина 500х500 мм для определения потенциала электростатического поля экрана ВДТ по ГОСТ Р 50949-96.
| 2 | Стенд - для измерения электризуемости тканей (к прибору СТ-01) |  | 13200
Аксессуары к прибору Циклон-05
| 1 | ИМП-05/1 - измеритель магнитного поля | Госреестр | 29280 | Измеритель магнитного поля ИМП-05/1 предназначен для измерения среднеквадратического значения магнитной индукции (плотности магнитного потока) электромагнитных полей, создаваемых различными техническими средствами.
| 2 | ИЭП-05 - измеритель электрического поля | Госреестр | 40260 | Измеритель электрического поля ИЭП-05 предназначен для измерения среднеквадратического значения напряженности переменных электрических полей, создаваемых различными техническими средствами.
| 3 | ИЭСП-01 (А) - измеритель напряженности электростатического потенциала | Госреестр | 56220 | Измеритель ИЭСП-01 (вариант А) предназначен для измерения электростатического потенциала экранов дисплеев на рабочих местах с компьютерной техникой и при сертификации дисплеев по требованиям ГОСТ Р.
| 4 | ИЭСП-01 (Б) - измеритель напряженности электростатического поля | Госреестр | 72180 | Измеритель ИЭСП-01 (вариант Б) предназначен для измерения напряженности электростатического поля.
| 5 | ИЭСП-01 (В) - измеритель напряженности электростатического потенциала и поля | Госреестр | 76740 | Измеритель ИЭСП-01 (вариант В) предназначен для измерения электростатического потенциала экранов дисплеев на рабочих местах с компьютерной техникой и при сертификации дисплеев по требованиям ГОСТ Р, а также для измерения напряженности электростатического поля.
Приборы для измерения СВЧ излучений
| 1 | DT-2G - детектор СВЧ излучения |  | 3200 | Тестер микроволнового излучения (СВЧ), Откалиброван при частоте 2450мГц, Диапазон измерений: 0 – 9,99 мВт/см2, Допустимый уровень излучения: 5 мВт/см2
Приборы для измерения параметров световой среды (люксметры, яркомеры, радиометры, соляриметры)
Приборы для измерения параметров световой среды (люксметры, яркомеры, радиометры, соляриметры)
| 1 | АКИП-9701 - измеритель освещенности (люксметр) |  | 20790 | Измеритель освещенности Ev, базовая погрешность ± 3%, функции измерения цветовых координат (x, y), соотнесенной цветовой температуры, цветоразности, диапазон измерений Ev: 0…80000 люкс или 0…7432 фут-кандела; CT: 99990 Kмакс, разрешение Ev: 1 (0...9999), 10 (более 10000) люкс и 0,1 (0,0...999,9), 1 (более 1000) фут-кандела; CT: 1 (0...9999), 10 (более 10000) K; x, y:0,001 ; мульти-дисплей (отображение сразу 3-х показаний), более 70 часов непрерывной работы, автоотключение через 10 мин, питание крона 1 х 9 В, масса без батареи 179 г, датчик 165 x 50 x 36 мм, прибор 140 x 49 x 29 мм, жесткий кейс для переноски.
| 2 | АРГУС-01 - люксметр | Госреестр | цена по запросу | Диапазон измерения освещенности:1,0-200000 лк. Диапазон длин волн: 0,38-0,80 мкм. Основная относительная погрешность: 8,0%.
| 3 | АРГУС-02 - люксметр | Госреестр | цена по запросу | Диапазон измерения освещенности:1,0-200000 лк. Диапазон длин волн: 0,38-0,80 мкм. Основная относительная погрешность: 8,0%.
| 4 | АРГУС-04 - УФ радиометр | Госреестр | цена по запросу | Измерительный блок УФ радиометра Аргус-04 включает в себя ультрафиолетовый фотоприемник с устройством подачи напряжения смещения и специально разработанным светофильтром. При этом результирующая спектральная чувствительность измерительного блока скорректирована под относительное спектральное распределение соответствующих ртутных ламп.
| 5 | АРГУС-05 - УФ радиометр | Госреестр | цена по запросу | Измерительный блок УФ радиометра Аргус-05 включает в себя ультрафиолетовый фотоприемник с устройством подачи напряжения смещения и специально разработанным светофильтром. При этом результирующая спектральная чувствительность измерительного блока скорректирована под относительное спектральное распределение соответствующих ртутных ламп.
| 6 | АРГУС-06 - УФ радиометр | Госреестр | цена по запросу | Измерительный блок УФ радиометра Аргус-06 включает в себя ультрафиолетовый фотоприемник с устройством подачи напряжения смещения и специально разработанным светофильтром. При этом результирующая спектральная чувствительность измерительного блока скорректирована под относительное спектральное распределение соответствующих ртутных ламп.
| 7 | Аргус-06/1 - радиометр | Госреестр | цена по запросу | Радиометр ультрафиолетовый Аргус-06/1 разработан специально для сварщиков и предназначен для измерения энергетической освещенности ультрафиолетового излучения в спектральном диапазоне 200...280 нм (зона С).
| 8 | АРГУС-07 - пульсметр-люксметр | Госреестр | цена по запросу | Пульсметр-люксметр "Аргус-07" предназначен для измерения освещенности, создаваемой естественным светом и различными источниками искусственного освещения в диапазоне от 0,38 до 0,80 мкм и коэффициента пульсации излучения искусственного освещения. При этом источники освещения могут быть расположены произвольно относительно измерительной головки прибора.
| 9 | АРГУС-12 - люксметр-яркомер | Госреестр | цена по запросу | Люксметр-яркомер "Аргус-12" предназначен для измерения освещенности, создаваемой естественным светом и различными источниками искусственного освещения в диапазоне от 1 до 200 000 лк и для измерения яркости самосветящихся ламбертоновских источников в диапазоне 1 - 200 000 кд/м2 в спектральном диапазоне от 0,40 до 0,80 мкм.
| 10 | Аргус-15 - радиометр |  | цена по запросу | Радиометр «Аргус-15» предназначен для измерения энергетической освещенности от инфракрасных светодиодов в спектральном диапазоне 0,75- 1,1 мкм.
| 11 | Аргус-17 - радиометр |  | цена по запросу
| 12 | АТЕ-1509 - люксметр |  | цена по запросу | Люксметр в диапазоне от 0 - 400000 дюкс. Разрешение 0,1 люкс Точность +-3% . Удержание текущих и пиковых значений. Макс. и Мин. значения. Инновационный дизайн. Интерфейс USB. Ручной регистратор на 99 значений. Автоматический регистартор на 16000 значений. Двойная шкала. Габаритные размеры: 170x80x40 мм. Вес 390 гр.
| 13 | АТЕ-1537 - люксметр-регистратор |  | 9900 | 3 диапазона измерений: 2000/20000/100000 люкс. Измерение температуры при помощи термопар К и J типа: -100...+1300 °С. Удержание показаний, Min, Max. Сохранение на SD-карту в реальном времени. Интерфейс RS-232/USB. Габариты: 177х68х45 мм. Масса: 489 г.
| 14 | АТЕ-1537 - люксметр-регистратор |  | цена по запросу | 3 диапазона измерений: 2000/20000/100000 люкс. Измерение температуры при помощи термопар К и J типа: -100...+1300 °С. Удержание показаний, Min, Max. Сохранение на SD-карту в реальном времени. Интерфейс RS-232/USB. Габариты: 177х68х45 мм. Масса: 489 г.
| 15 | АТЕ-1537BT - люксметр-регистратор с Bluetooth интерфейсом |  | 15240 | Люксметр с выносным датчиком. 3 диапазона измерений: 2000/20000/100000 люкс. Измерение температуры при помощи термопар К и J типа: -100...1300 °С. Фиксация максимального и минимального измеренных значений. Режим удержания показаний. Сохранение на SD-карту в реальном времени. Интерфейс RS232 с возможностью подключения к ПК через порт USB с помощью преобразователя интерфейса АКТАКОМ АСЕ-1025 и широкой программной обработкой данных с помощью программы ADLM-W с использованием ОС Windows. Bluetooth интерфейс обеспечивает возможность беспроводного соединения для отображения и регистрации данных на любом мобильном устройстве, содержащем данный интерфейс, ОС Android не ниже 4.0 (API Level: 14) и программное обеспечение ASDM (бесплатное приложение) и ASDL (более функциональное, платное ПО). Габариты: 177х68х45 мм. Масса: 489
| 16 | АТТ-1502 - адаптер для измерения освещенности (0 - 50 000 люкс) |  | 5460 | Адаптер для измерения освещенности от 0 до 50000 Люкс. Аналоговый выход 0 - 200 мВ. Погрешность 5%.
| 17 | АТТ-1505 - люксметр (0 - 50 000 люкс) |  | 8940 | Люксметр АТТ-1505 в диапазоне от 0-50 000 Люкс. 3 поддиапазона: 2 000 Люкс, 20 000 Люкс, 50 000 Люкс, Точность +-4%+2e.м.р. Разрешение 1/10/100 Люкс соотв. Выбор типа источника света, ЖКИ, RS-232.
| 18 | АТТ-1507 - люксметр (0 - 100 000 люкс) |  | 11580 | Люксметр АТТ-1507 в диапазоне от 0 - 100000 Люкс. 3 поддиапазона: 2000 Люкс, 20000 Люкс, 100000 Люкс, Точность +-5%+2е.м.р., выбор типа источника света, ЖКИ.
| 19 | АТТ-1508 - люксметр (0 - 20 000 люкс) |  | 6120 | Люксметр АТТ-1508: 0-20.000 люкс, 3 диапазона 200; 2000 ; 20000 Люкс. Габариты: 163x70x30 mm.
| 20 | АТТ-1515 - радиометр для измерения энергетической освещенности УФ |  | цена по запросу | УФ-Радиометр для изм. энергетической освещенности УФ. Диапазон измерений энергетической освещенности до 19,99 мВт/м2 в спектральном диапазоне 280-315 нм . Фиксация Min/max/hold.
| 21 | еЛайт01 - профессиональный люксметр-яркомер-пульсметр | Госреестр | 38900 | «еЛайт01» – это старшая модель приборов семейства «еЛайт», измерителей освещенности, яркости и пульсаций источников света. В настоящее время измерители семейства «еЛайт» существенно превосходят по своим характеристикам любой серийно выпускающийся прибор, измеряющий освещенность, яркость или пульсации от других производителей.
| 22 | еЛайт02 - профессиональный люксметр-яркомер-пульсметр | Госреестр | 28900 | «еЛайт02» – это старшая модель приборов семейства «еЛайт», измерителей освещенности, яркости и пульсаций источников света. В настоящее время измерители семейства «еЛайт» существенно превосходят по своим характеристикам любой серийно выпускающийся прибор, измеряющий освещенность, яркость или пульсации от других производителей.
| 23 | еЛайт03 - профессиональный люксметр-яркомер-пульсметр | Госреестр | 20900 | «еЛайт03 – это старшая модель приборов семейства «еЛайт», измерителей освещенности, яркости и пульсаций источников света. В настоящее время измерители семейства «еЛайт» существенно превосходят по своим характеристикам любой серийно выпускающийся прибор, измеряющий освещенность, яркость или пульсации от других производителей.
| 24 | ИК-метр - радиометр теплового излучения | Госреестр | 49000
| 25 | Люпин - бытовой люксметр-пульсметр-яркомер |  | цена по запросу | Карманный измеритель освещенности, яркости и пульсаций «Люпин» разработан для бытового применения и имеет минимально возможную цену при сохранении характеристик, характерных для приборов профессионального уровня.
| 26 | ТКА-ВД - спектроколориметр | Госреестр | 200100 | Предназначен для измерения относительного спектрального распределения je, l(l) источников оптического излучения и нахождения колометриических характеристик: координат цветности x, y, u, v, координат цвета X, Y, Z, коррелированной цветовой температуры Тц.
| 27 | ТКА-ВД (01) - спектроколориметр | Госреестр | 110100 | Спектроколориметр ТКА-ВД (01) предназначен для измерения координат цветности и коррелированной цветовой температуры источников света в международной колориметрической системе МКО 1931 г. и 1976 г. в режиме измерения яркости самосветящихся поверхностей накладным способом и в режиме измерения яркости киноэкранов.
| 28 | ТКА-ВД (02) - спектроколориметр | Госреестр | 110100 | Спектроколориметр ТКА-ВД (02) предназначен для измерения координат цветности и коррелированной цветовой температуры источников света в международной колориметрической системе МКО 1931 г. и 1976 г. в плоскости освещённости, создаваемой нормально расположенными источниками.
| 29 | ТКА-КК1 - измеритель светового потока |  | 45000 | Измеритель светового потока ТКА-КК1 предназначен для измерения полного светового потока светодиодов в видимой области спектра (от 380 до 780 нм) по методу "интегрирующей сферы" ("сферы Ульбрихта").
| 30 | ТКА-ЛЮКС - люксметр | Госреестр | 13500 | Прибор предназначен для измерения освещенности, создаваемой различными источниками, произвольно пространственно расположенными, в лк.
| 31 | ТКА-ПКМ (02) - люксметр + яркомер | Госреестр | 16500 | Прибор предназначен для измерения освещённости в видимой области спектра 380 ... 760 нм и яркости протяжённых объектов.
| 32 | ТКА-ПКМ (05) - люксметр с выходом на ПК | Госреестр | 18900 | Люксметр ТКА-ПКМ (05) предназначен для измерения освещённости в видимой области спектра (380…760) нм с выводом информации на порт RS-323C (COM). Скорость обновления информации с прибора составляет 1 с.
| 33 | ТКА-ПКМ (06) - люксметр + УФ-радиометр | Госреестр | 30000 | Прибор предназначен для измерения: освещённости в видимой области спектра 380 ... 760 нм, энергетической освещённости в области спектра 280-400 нм — УФ-(А + В).
| 34 | ТКА-ПКМ (08) - пульсметр + люксметр (измерение пульсации освещенности) | Госреестр | 28200 | Прибор предназначен для измерения коэффициента пульсации источников излучения и освещённости в видимой области спектра 380 ... 760 нм.
| 35 | ТКА-ПКМ (09) - прибор для измерения параметров световой среды | Госреестр | 33000 | Диапазоны измерения: освещенности 10 - 200 000 лк, яркости 10 - 200 000 кд/м2, коэффициента пульсации 1 - 100%; Предел допускаемой основной относительной погрешности измерения: освещённости 8%, яркости 10%, коэффициента пульсации 10; Время непрерывной работы прибора не менее 8 ч; Рабочие условия эксплуатации прибора: температура окружающего воздуха от 0 до 40°С, относительная влажность воздуха при температуре 25°С ...95%.
| 36 | ТКА-ПКМ (12) - УФ-радиометр | Госреестр | цена по запросу | Прибор предназначен для измерения энергетической освещённости в области спектра: (200 ... 280) нм — УФ-С; (280 ... 315) нм — УФ-В; (315 ... 400) нм — УФ-А.
| 37 | ТКА-ПКМ (12) - УФ-радиометр | Госреестр | 43200
| 38 | ТКА-ПКМ (12/A,B) - УФ-радиометр | Госреестр | цена по запросу
| 39 | ТКА-ПКМ (12/C) - УФ-радиометр | Госреестр | цена по запросу
| 40 | ТКА-ПКМ (13) - УФ-радиометр | Госреестр | 43200 | Прибор предназначен для измерения энергетической освещённости в области спектра: (200 … 280) нм — УФ-С, (280 … 315) нм — УФ-В, (315 … 400) нм — УФ-А.
| 41 | ТКА-ПКМ (31) - люксметр | Госреестр | 11100 | Прибор предназначен для измерения освещённости в видимой области спектра 380 - 760 нм.
| 42 | ТКА-ПКМ (41) - люксметр + яркомер + измеритель температуры и влажности | Госреестр | 28200 | Прибор предназначен для измерения в помещениях параметров окружающей среды: освещённости в видимой области спектра 380 - 760 нм; яркости протяженных объектов; температуры воздуха; относительной влажности воздуха.
| 43 | ТКА-ПКМ (42) - люксметр + УФ-радиометр + измеритель температуры и влажности | Госреестр | 37200 | Прибор предназначен для измерения в помещениях параметров окружающей среды: освещённости в видимой области спектра 380-760 нм; энергетической освещённости в области спектра 280-400 нм — УФ-(А + В); температуры воздуха; относительной влажности воздуха.
| 44 | ТКА-ПКМ (43) - люксметр + измеритель температуры и влажности | Госреестр | 22200 | Прибор предназначен для измерения в помещениях параметров окружающей среды: освещённости в видимой области спектра 380-760 нм; температуры воздуха; относительной влажности воздуха.
| 45 | ТКА-Хранитель - приборный комплекс для контроля микроклимата в учреждениях культуры и искусства |  | 30000 | ТКА-Хранитель объединяет в себе функции Люксметра, УФ-радиометра, Измерителя температуры и влажности воздуха. Предназначен для контроля микроклимата в учреждениях культуры и искусства.
| 46 | 2330 LX - измеритель освещенности (люксметр) |  | 7210 | Измеритель освещенности Ev, базовая погрешность ± 3%, диапазон измерений Ev: 0…40000 люкс или 0…4000 фут-кандела; автоотключение, питание крона 1 х 9 В, масса 245 г, датчик
| 47 | C.A 1100 - люксметр |  | цена по запросу | Люксметер C.A 1100 измеряет освещенность от 0,1 до 200 000 люкс/ класс C согласно NF C 42-710 / 6%R на светодиодах от 3000 K до 6000 K.
| 48 | CENTER 337 - измеритель освещенности |  | 5465 | Измеритель освещенности CENTER 337 производства компании Center Technology Corp. (Center).
| 49 | CENTER 530 - измеритель освещенности |  | 5608 | Измеритель освещенности CENTER 530 производства компании Center Technology Corp. (Center).
| 50 | CENTER 531 - люксметр |  | 8890 | Измерение освещения 0,1…199.900 Люкс, макс. разрешение 0,1 люкс, базов. погрешность 3%. дополнительно измерение: светодиодные источники 8 типов: 5000К (дневной свет)/ 3000К (янтарный)/красный (R)/ зеленый (G)/ синий (B)/ 2700К (белый теплый флуорисцентный)/ 6500К (белый холодный флуорисцентный)/ пользовательский тип, ввод корректирующих факторов.
| 51 | CENTER 532 - измеритель ультрафиолетового излучения |  | 10360 | Портативный УФ-радиометр (UV-метр) для измерения интенсивности ультрафиолетового излучения. Предназначен для анализа энергетической освещённости в области спектра: УФ-A лучи (UVA, 315—395 нм/ ближ. ультрафиолет), УФ-B лучи (UVB, 260—315 нм). Диапазон измерений 1 мкВт/см2 …39,99 мВт/см2.
| 52 | DT-1300 - карманный люксметр |  | 2250 | Диапазон измерения от 0 до 50,000 люкс, точность +5%, разрешение 0.1 люкс.
| 53 | DT-1301 - люксметр |  | 2650 | Измерение уровня освещения 0...50000 Lux/fc разрешение 0.1 Lux/fc, Функции MAX HOLD и DATA HOLD, Автоматическое отключение питания
| 54 | DT-1308 - люксметр |  | 4200 | Диапазон от 0 … 300000 Люкс, прибор имеет 5 поддиапазонов (40 / 400 / 4000 / 40000 / 300000 Люкс), точность +5%, разрешение 0.1 Люкс, ЖКИ.
| 55 | DT-1309 - люксметр с USB интерфейсом |  | 5600 | Диапазон от 0 … 400000 Люкс, прибор имеет 4 поддиапазона (400 / 4000 / 40000 / 400000 Люкс), точность +5%, разрешение 0.1 Люкс, ЖКИ, USB интерфейс.
| 56 | DT-86 - люксметр |  | 2550 | Компактный люксметр DT-86 удобный и легкий прибор для измерения освещенности. Он может легко найти применение во множестве задач – от проверки освещенности в повседневной жизни до уровня измерения освещенности в офисах и на производстве.
| 57 | DT-8809A - люксметр |  | 8300 | Диапазон от 0 … 400000 Люкс, прибор имеет 4 поддиапазона (400 / 4000 / 40000 / 400000 Люкс), точность +5%, разрешение 0.1 Люкс, регистратор, пиковый детектор, мин. и макс. показания, обнуление показаний, ЖКИ, USB интерфейс.
| 58 | GT-93-172 - люксметр |  | 31480.39 | Измерение световых характеристик накальных, флуоресцентных, галогеновых и металлогалогеновых ламп. Цветовая и косинусоидальная коррекция; Фиксация пикового и текущего значения; Яркость, кд/м: 0.01-5,000 (20/200/2,000/5,000); Освещенность: от 0,1 до 50,000 люкс.
| 59 | HT204 - измеритель солнечного излучения |  | 21280 | Измеритель солнечного излучения, измерение излучения 1…2000 Вт/м2, погрешность 5%, питание 1х9 В, габаритные размеры 172x60x38 мм, масса 150 г.
| 60 | KEW 5202 - люксметр |  | цена по запросу | KEW 5202 - оборудование, являющийся одним из самых качественных и надежных в линейке данного производителя.
| 61 | LX 100 - люксметр |  | 39200 | LX100 – это портативный люксметр, автономный и автоматический, специально разработанный для измерения освещенности.Чувствительный элемент в кремниевом фотодиоде со спектральной чувствительностью в соответствии со световой кривой(CIE, Международная комиссия по освещению).
| 62 | LX 200 - люксметр |  | 74600 | Портативный люксметр, автономный и автоматический, специально разработанный для измерения освещенности. Он позволяет сохранять записи для обработки их на компьютере с помощью программного обеспечения LLX200.
| 63 | LX2 - измеритель освещенности |  | 17881 | Карманный измеритель освещенности LX2 очень компактен и удобен. Он может легко найти применение во множества задач – от проверки освещенности в повседневной жизни до уровня измерения освещенности в офисах и на производстве, а также в сельском и лесном хозяйстве лесоводстве.
| 64 | LXP-10A - люксметр | Госреестр | 88140 | Цифровой люксметр — прибор, предназначенный для измерения уровня освещенности (люкс, кандел). LXP-10A — один из самых точных люксметров на Российском рынке. Компактный, ручной измеритель с качественной компонентной базой, обеспечивающей высокую точность и стабильность измерения, а также долгий срок эксплуатации измерителя.
| 65 | LXP-10В - люксметр | Госреестр | 68250 | Цифровой люксметр — прибор, предназначенный для измерения уровня освещенности (люкс, кандел). LXP-10B — компактный, ручной измеритель с качественной компонентной базой, обеспечивающей высокую точность и стабильность измерения, а также долгий срок эксплуатации измерителя.
| 66 | LXP-2 - люксметр | Госреестр | 39410 | Цифровой люксметр — прибор, предназначенный для измерения уровня освещенности (люкс, кандел). LXP-2 — компактный, ручной измеритель с качественной компонентной базой, обеспечивающей высокую точность и стабильность измерения, а также долгий срок эксплуатации измерителя.
| 67 | MS6612 - цифровой люксметр |  | 5280 | Разрядность: 1999. Диапазон измерений освещенности, лк: 0~200000Lux/0~20000FC (±3%). Разрешение, Lux / FC: 0.01 / 0.01. Габаритные размеры: 190 х 89 х 43 мм. Вес, грамм (с батареей): 420. Питание: 9В (тип 6F22, "Крона").
| 68 | SL 100 - измеритель излучения |  | 45500
| 69 | SL 200 - измеритель излучения |  | 81000 | Портативный автономный соляриметр SL 200 может измерять солнечное орошение для контроля фотоэлектрических и тепловых установок в процессе тестирования или в полевых условиях
| 70 | testo 540 - люксметр | Госреестр | 11500 | Сенсор измерения testo 540 адаптируется к спектральной чувствительности глаза, что делает прибор идеальным для измерения интенсивности света. Функция Hold служит для легкого считывания данных измерений. Отображение макс./мин. значений происходит нажатием одной кнопки. testo 540 очень компактный, легкий и удобный в эксплуатации прибор.
| 71 | TM-720 - люксметр |  | 4001 | Люксметр TM-720 производства компании Tenmars Electronics Co., Ltd. (Tenmars)
| 72 | TM-750 - измеритель мощности солнечного излучения |  | 5852 | Измеритель солнечного излучения TM-750 производства компании Tenmars Electronics Co., Ltd. (Tenmars)
Аксессуары к люксметру с выносным датчиком ATE-1537
| 1 | АТА-2008 - термопара K-типа высокого быстродействия |  | 720 | АТА-2008 - термопара K-типа высокого быстродействия для измерения температуры. Выполнена в виде провода с открытым контактом. Длина провода 0,98 м, диаметр 1,75 мм. Диапазон измерения от -5 °С до +400 °С. Длина штекеров розетки 12 мм.
| 2 | АТА-2102 - термопара К-типа погружная контактная |  | 3360 | Термопара погружная контактная для измерения температуры. Выполнена в виде щупа. Диапазон измерения от -50 до 900*С. Длина 10см, диаметр 3,2мм.
| 3 | АТА-2103 - термопара K-типа погружная контактная для измерения высоких температур |  | 5640 | Термопара К-типа погружная контактная для измерения высоких температур. Выполнена в виде щупа. Диапазон от -50 до 1200*С. Длина 10см, диаметр 8мм.
| 4 | АТА-2104 - термопара K-типа для измерения температуры поверхности |  | 6060 | Термопара К-типа для измерения темп. поверхности. Выполнена в виде щупа. Диапазон от -50 до +400*С. Длина 120 мм, диаметр головки 15мм.
Аксессуары к приборам серии ЭкоЛайт-01/02
| 1 | Кабель связи - по USB блока отображения информации с компьютером |  | 500 | Кабель связи по USB блока отображения информации с компьютером.
| 2 | Сборка аккумуляторная - типоразмер АА |  | 3300 | Сборка аккумуляторная типоразмер АА, NiMH, ёмкость 2100 мАч 4 шт. и малогабаритный сетевой импульсный источник питания с малым уровнем пульсаций и электромагнитного излучения, мощностью 10Вт для работы с БОИ-01 от сети 220В и зарядки опциональной аккумуляторной сборки внутри БОИ-01.
| 3 | Сумка - для транспортировки |  | 2900 | Сумка для транспортировки.
| 4 | ЭкоЛайт-АП - программное обеспечение |  | цена по запросу | Программное обеспечение (ПО) ЭкоЛайт-АП предназначено для считывания на персональный компьютер (ПК) сигнала, получаемого с фотодатчика фотоголовки ФГ-01, входящей в состав люксметров-пульсметров-яркомеров ЭкоЛайт-01 и ЭкоЛайт-02.
| 5 | ЭкоТерма Максима - измеритель влажности, температуры, скорости воздушного потока, барометр | Госреестр | 32900 | ЭкоТерма Максима - термоанемометр, барометр, измеритель температуры и влажности воздуха. Он позволяет реализовать функции приборов для определения температуры, влажности воздуха, скорости движения воздушного потока и измерителя атмосферного давления, при подключении к совместимым блокам отображения информации типа.
| 6 | CD-диск с программой - для считывания и обработки результатов на компьютере |  | цена по запросу | CD-диск с программой для считывания и обработки результатов на компьютере.
| 7 | Ekonnect2 - кабель-адаптер |  | 3900 | Кабель-адаптер Ekonnect2, для подключение фотоголовки ФГ-01 к USB-порту компьютера.
Аксессуары к приборам для измерения парамтеров световой среды ТКА-ПКМ
| 1 | Программное обеспечение - к приборам &quot;ТКА-ПКМ&quot;(05,08,09) |  | 440 | Программное обеспечение к приборам "ТКА-ПКМ" (05,08,09) (минидиск, кабель связи USB A-B)
Передатчики данных окружающей среды
Передатчики данных окружающей среды
| 1 | CO110-ANS - датчик концентрации |  | 20600 | Диапазон измерений от 0 до 500 ppm. Активный выход от 0 до 10В, напряжение питания 24В пост./перем.тока (3-4 провода). Корпус из пластика ABS V0, степень защиты корпуса IР20, без дисплея. Установка с помощью системы "1/4 оборота" с настенной пластиной. Корпус с упрощенной системой установки.
| 2 | CO110-AOS - датчик концентрации |  | 24000 | Диапазон измерений от 0 до 500 ppm. Активный выход от 0 до 10В, напряжение питания 24В пост./перем.тока (3-4 провода). Корпус из пластика ABS V0, степень защиты корпуса IР20 с дисплеем. Установка с помощью системы "1/4 оборота" с настенной пластиной. Корпус с упрощенной системой установки.
| 3 | CO110-PNS - датчик концентрации |  | 20600 | Диапазон измерений от 0 до 500 ppm. Пассивный выход от 4 до 20мА, напряжение питания от 16 до 30В пост. тока (2 провода). Корпус из пластика ABS V0, степень защиты корпуса IР20, без дисплея. Установка с помощью системы "1/4 оборота" с настенной пластиной. Корпус с упрощенной системой установки.
| 4 | CO110-POS - датчик концентрации |  | 24000 | Диапазон измерений от 0 до 500 ppm. Пассивный выход от 4 до 20мА, напряжение питания от 16 до 30В пост. тока (2 провода). Корпус из пластика ABS V0, степень защиты корпуса IР20, с дисплеем. Установка с помощью системы "1/4 оборота" с настенной пластиной. Корпус с упрощенной системой установки.
| 5 | CP211-BN - датчик температуры и дифференциального давления |  | 40400 | Диапазон измерений от -100/+100 Па. Вход зонда Pt100 подключен к клеммной колодке для измерения температуры, диапазон измерений от -100 до +400° C (зонды как дополнительная опция). Конфигурируемые промежуточные диапазоны измерений. 4-проводной аналоговый выход 05/10В или 0/4 - 20 мА. Источник питания напряжением 24 В перем./пост. тока. Индикатор тенденции. Корпус из пластика ABSV0, степень защиты IP 65, без дисплея. Установка с помощью системы “1/4 оборота” с настенной пластиной. Электромагнитный клапан для автокалибровки.
| 6 | CP211-BO - датчик температуры и дифференциального давления |  | 48800 | Диапазон измерений от -100/+100 Па. Вход зонда Pt100 подключен к клеммной колодке для измерения температуры, диапазон измерений от -100 до +400° C (зонды как дополнительная опция). Конфигурируемые промежуточные диапазоны измерений. 4-проводной аналоговый выход 05/10В или 0/4 - 20 мА. Источник питания напряжением 24 В перем./пост. тока. Индикатор тенденции. Корпус из пластика ABSV0, степень защиты IP 65, с дисплеем. Установка с помощью системы “1/4 оборота” с настенной пластиной. Электромагнитный клапан для автокалибровки.
| 7 | CP211-HN - датчик температуры и дифференциального давления |  | 41500 | Диапазон измерений от -100/+100 Па. Вход зонда Pt100 подключен к клеммной колодке для измерения температуры, диапазон измерений от -100 до +400° C (зонды как дополнительная опция). Конфигурируемые промежуточные диапазоны измерений. 4-проводной аналоговый выход 05/10В или 0/4 - 20 мА. Источник питания напряжением 115 В перем.тока или 230 В перем. тока ±10%, 50-60 Гц. Индикатор тенденции. Корпус из пластика ABSV0, степень защиты IP 65, без дисплея. Установка с помощью системы “1/4 оборота” с настенной пластиной. Электромагнитный клапан для автокалибровки.
| 8 | CP211-HO - датчик температуры и дифференциального давления |  | 49300 | Диапазон измерений от -100/+100 Па. Вход зонда Pt100 подключен к клеммной колодке для измерения температуры, диапазон измерений от -100 до +400° C (зонды как дополнительная опция). Конфигурируемые промежуточные диапазоны измерений. 4-проводной аналоговый выход 05/10В или 0/4 - 20 мА. Источник питания напряжением 115 В перем.тока или 230 В перем. тока ±10%, 50-60 Гц. Индикатор тенденции. Корпус из пластика ABSV0, степень защиты IP 65, с дисплеем. Установка с помощью системы “1/4 оборота” с настенной пластиной. Электромагнитный клапан для автокалибровки.
| 9 | CP212-BN - датчик температуры и дифференциального давления |  | 37400 | Диапазон измерений от -1000 до +1000 Па (с электромагнитным клапаном) . Вход зонда Pt100 подключен к клеммной колодке для измерения температуры, диапазон измерений от -100 до +400° C (зонды как дополнительная опция). Конфигурируемые промежуточные диапазоны измерений. 4-проводной аналоговый выход 05/10В или 0/4 - 20 мА. Источник питания напряжением 24 В перем./пост. тока. Индикатор тенденции. Корпус из пластика ABSV0, степень защиты IP 65, без дисплея. Установка с помощью системы “1/4 оборота” с настенной пластиной. Электромагнитный клапан для автокалибровки.
| 10 | CP212-BO - датчик температуры и дифференциального давления |  | 44600 | Диапазон измерений от -1000 до +1000 Па (с электромагнитным клапаном). Вход зонда Pt100 подключен к клеммной колодке для измерения температуры, диапазон измерений от -100 до +400° C (зонды как дополнительная опция). Конфигурируемые промежуточные диапазоны измерений. 4-проводной аналоговый выход 05/10В или 0/4 - 20 мА. Источник питания напряжением 24 В перем./пост. тока. Индикатор тенденции. Корпус из пластика ABSV0, степень защиты IP 65, с дисплеем. Установка с помощью системы “1/4 оборота” с настенной пластиной. Электромагнитный клапан для автокалибровки.
| 11 | CP212-HN - датчик температуры и дифференциального давления |  | 39000 | Диапазон измерений от -1000 до +1000 Па (с электромагнитным клапаном). Вход зонда Pt100 подключен к клеммной колодке для измерения температуры, диапазон измерений от -100 до +400° C (зонды как дополнительная опция). Конфигурируемые промежуточные диапазоны измерений. 4-проводной аналоговый выход 05/10В или 0/4 - 20 мА. Источник питания напряжением 115 В перем.тока или 230 В перем. тока ±10%, 50-60 Гц. Индикатор тенденции. Корпус из пластика ABSV0, степень защиты IP 65, без дисплея. Установка с помощью системы “1/4 оборота” с настенной пластиной. Электромагнитный клапан для автокалибровки.
| 12 | CP212-HO - датчик температуры и дифференциального давления |  | 46200 | Диапазон измерений от -1000 до +1000 Па (с электромагнитным клапаном). Вход зонда Pt100 подключен к клеммной колодке для измерения температуры, диапазон измерений от -100 до +400° C (зонды как дополнительная опция). Конфигурируемые промежуточные диапазоны измерений. 4-проводной аналоговый выход 05/10В или 0/4 - 20 мА. Источник питания напряжением 115 В перем.тока или 230 В перем. тока ±10%, 50-60 Гц. Индикатор тенденции. Корпус из пластика ABSV0, степень защиты IP 65, с дисплеем. Установка с помощью системы “1/4 оборота” с настенной пластиной. Электромагнитный клапан для автокалибровки.
| 13 | CP213-BN - датчик температуры и дифференциального давления |  | 34600 | Диапазон измерений от -10 000 до +10 000 Па. Вход зонда Pt100 подключен к клеммной колодке для измерения температуры, диапазон измерений от -100 до +400° C (зонды как дополнительная опция). Конфигурируемые промежуточные диапазоны измерений. 4-проводной аналоговый выход 05/10В или 0/4 - 20 мА. Источник питания напряжением 24 В перем./пост. тока. Индикатор тенденции. Корпус из пластика ABSV0, степень защиты IP 65, без дисплея. Установка с помощью системы “1/4 оборота” с настенной пластиной. Электромагнитный клапан для автокалибровки.
| 14 | CP213-BO - датчик температуры и дифференциального давления |  | 39900 | Диапазон измерений от -10 000/+10 000 Па. Вход зонда Pt100 подключен к клеммной колодке для измерения температуры, диапазон измерений от -100 до +400° C (зонды как дополнительная опция). Конфигурируемые промежуточные диапазоны измерений. 4-проводной аналоговый выход 05/10В или 0/4 - 20 мА. Источник питания напряжением 24 В перем./пост. тока. Индикатор тенденции. Корпус из пластика ABSV0, степень защиты IP 65, с дисплеем. Установка с помощью системы “1/4 оборота” с настенной пластиной. Электромагнитный клапан для автокалибровки.
| 15 | CP213-HN - датчик температуры и дифференциального давления |  | 35700 | Диапазон измерений от -10 000 до +10 000 Па. Вход зонда Pt100 подключен к клеммной колодке для измерения температуры, диапазон измерений от -100 до +400° C (зонды как дополнительная опция). Конфигурируемые промежуточные диапазоны измерений. 4-проводной аналоговый выход 05/10В или 0/4 - 20 мА. Источник питания напряжением 115 В перем.тока или 230 В перем. тока ±10%, 50-60 Гц. Индикатор тенденции. Корпус из пластика ABSV0, степень защиты IP 65, без дисплея. Установка с помощью системы “1/4 оборота” с настенной пластиной. Электромагнитный клапан для автокалибровки.
| 16 | CP213-HO - датчик температуры и дифференциального давления |  | 41100 | Диапазон измерений -10 000/+10 000 Па. Вход зонда Pt100 подключен к клеммной колодке для измерения температуры, диапазон измерений от -100 до +400° C (зонды как дополнительная опция). Конфигурируемые промежуточные диапазоны измерений. 4-проводной аналоговый выход 05/10В или 0/4 - 20 мА. Источник питания напряжением 115 В перем.тока или 230 В перем. тока ±10%, 50-60 Гц. Индикатор тенденции. Корпус из пластика ABSV0, степень защиты IP 65, с дисплеем. Установка с помощью системы “1/4 оборота” с настенной пластиной. Электромагнитный клапан для автокалибровки.
| 17 | CPE 310S - передатчик данных окружающей среды | Госреестр | 67400 | CPE 310S - передатчик данных окружающей среды, предназначенный для измерения и передачи данных дифференциального давления, температуры, влажности, скорости воздуха, концентрации углекислого и угарного газов. Датчик имеет большой дисплей, три аналоговых выхода и может быть дополнительно оснащен интерфейсом RS-485.
| 18 | CTV110-ANA150 - датчик температуры и скорости воздушного потока | Госреестр | 19400 | Диапазон измерения от 0 до 30 м/с и от 0 до 50°C; пассивный выход 4-20 мА, напряжение питания 24 В перем./пост. тока (з- или 4-проводное подключение); корпус из пластика ABS V0 со степенью защиты IP65 без дисплея; поочередное отображение значений скорости воздушного потока и температуры; простая система монтажа методом "1/4 оборота" и настенная память; корпус с упрощенной системой монтажа.
| 19 | CTV110-ANA300 - датчик температуры и скорости воздушного потока | Госреестр | 19400 | Диапазон измерения от 0 до 30 м/с и от 0 до 50°C; пассивный выход 4-20 мА, напряжение питания 24 В перем./пост. тока (з- или 4-проводное подключение); корпус из пластика ABS V0 со степенью защиты IP65 без дисплея; поочередное отображение значений скорости воздушного потока и температуры; простая система монтажа методом "1/4 оборота" и настенная память; корпус с упрощенной системой монтажа.
| 20 | CTV110-AND150 - датчик температуры и скорости воздушного потока | Госреестр | 20200 | Диапазон измерения от 0 до 30 м/с и от 0 до 50°C; пассивный выход 4-20 мА, напряжение питания 24 В перем./пост. тока (3- или 4-проводное подключение); корпус из пластика ABS V0 со степенью защиты IP65 без дисплея; поочередное отображение значений скорости воздушного потока и температуры; простая система монтажа методом "1/4 оборота" и настенная память; корпус с упрощенной системой монтажа.
| 21 | CTV110-AND300 - датчик температуры и скорости воздушного потока | Госреестр | 20200 | Диапазон измерения от 0 до 30 м/с и от 0 до 50°C; пассивный выход 4-20 мА, напряжение питания 24 В перем./пост. тока (3- или 4-проводное подключение); корпус из пластика ABS V0 со степенью защиты IP65 без дисплея; поочередное отображение значений скорости воздушного потока и температуры; простая система монтажа методом "1/4 оборота" и настенная память; корпус с упрощенной системой монтажа.
| 22 | CTV110-AOA150 - датчик температуры и скорости воздушного потока | Госреестр | 22100 | Диапазон измерения от 0 до 30 м/с и от 0 до 50°C; пассивный выход 4-20 мА, напряжение питания 24 В перем./пост. тока (з- или 4-проводное подключение); корпус из пластика ABS V0 со степенью защиты IP65 с дисплеем; поочередное отображение значений скорости воздушного потока и температуры; простая система монтажа методом "1/4 оборота" и настенная память; корпус с упрощенной системой монтажа.
| 23 | CTV110-AOA300 - датчик температуры и скорости воздушного потока | Госреестр | 22100 | Диапазон измерения от 0 до 30 м/с и от 0 до 50°C; пассивный выход 4-20 мА, напряжение питания 24 В перем./пост. тока (з- или 4-проводное подключение); корпус из пластика ABS V0 со степенью защиты IP65 с дисплеем; поочередное отображение значений скорости воздушного потока и температуры; простая система монтажа методом "1/4 оборота" и настенная память; корпус с упрощенной системой монтажа.
| 24 | CTV110-AOD150 - датчик температуры и скорости воздушного потока | Госреестр | 22600 | Диапазон измерения от 0 до 30 м/с и от 0 до 50°C; пассивный выход 4-20 мА, напряжение питания 24 В перем./пост. тока (з- или 4-проводное подключение); корпус из пластика ABS V0 со степенью защиты IP65 с дисплеем; поочередное отображение значений скорости воздушного потока и температуры; простая система монтажа методом "1/4 оборота" и настенная память; корпус с упрощенной системой монтажа.
| 25 | CTV110-AOD300 - датчик температуры и скорости воздушного потока | Госреестр | 22600 | Диапазон измерения от 0 до 30 м/с и от 0 до 50°C; пассивный выход 4-20 мА, напряжение питания 24 В перем./пост. тока (3- или 4-проводное подключение); корпус из пластика ABS V0 со степенью защиты IP65 с дисплеем; поочередное отображение значений скорости воздушного потока и температуры; простая система монтажа методом "1/4 оборота" и настенная память; корпус с упрощенной системой монтажа.
| 26 | CTV110-VNA150 - датчик температуры и скорости воздушного потока | Госреестр | 19400 | Диапазон измерения от 0 до 30 м/с и от 0 до 50°C; активный выход 0-10 В (3- или 4-проводное подключение); корпус из пластика ABS V0 со степенью защиты IP65 без дисплея; поочередное отображение значений скорости воздушного потока и температуры; простая система монтажа методом "1/4 оборота" и настенная память; корпус с упрощенной системой монтажа.
| 27 | CTV110-VNA300 - датчик температуры и скорости воздушного потока | Госреестр | 19400 | Диапазон измерения от 0 до 30 м/с и от 0 до 50°C; активный выход 0-10 В (3- или 4-проводное подключение); корпус из пластика ABS V0 со степенью защиты IP65 без дисплея; поочередное отображение значений скорости воздушного потока и температуры; простая система монтажа методом "1/4 оборота" и настенная память; корпус с упрощенной системой монтажа.
| 28 | CTV110-VND150 - датчик температуры и скорости воздушного потока | Госреестр | 20200 | Диапазон измерения от 0 до 30 м/с и от 0 до 50°C; активный выход 0-10 В (3- или 4-проводное подключение); корпус из пластика ABS V0 со степенью защиты IP65 без дисплея; поочередное отображение значений скорости воздушного потока и температуры; простая система монтажа методом "1/4 оборота" и настенная память; корпус с упрощенной системой монтажа.
| 29 | CTV110-VND300 - датчик температуры и скорости воздушного потока | Госреестр | 20200 | Диапазон измерения от 0 до 30 м/с и от 0 до 50°C; активный выход 0-10 В (3- или 4-проводное подключение); корпус из пластика ABS V0 со степенью защиты IP65 без дисплея; поочередное отображение значений скорости воздушного потока и температуры; простая система монтажа методом "1/4 оборота" и настенная память; корпус с упрощенной системой монтажа.
| 30 | CTV110-VOA150 - датчик температуры и скорости воздушного потока | Госреестр | 22100 | Диапазон измерения от 0 до 30 м/с и от 0 до 50°C; активный выход 0-10 В (3- или 4-проводное подключение); корпус из пластика ABS V0 со степенью защиты IP65 с дисплеем; поочередное отображение значений скорости воздушного потока и температуры; простая система монтажа методом "1/4 оборота" и настенная память; корпус с упрощенной системой монтажа.
| 31 | CTV110-VOA300 - датчик температуры и скорости воздушного потока | Госреестр | 22100 | Диапазон измерения от 0 до 30 м/с и от 0 до 50°C; активный выход 0-10 В (3- или 4-проводное подключение); корпус из пластика ABS V0 со степенью защиты IP65 с дисплеем; поочередное отображение значений скорости воздушного потока и температуры; простая система монтажа методом "1/4 оборота" и настенная память; корпус с упрощенной системой монтажа.
| 32 | CTV110-VOD150 - датчик температуры и скорости воздушного потока | Госреестр | 22600 | Диапазон измерения от 0 до 30 м/с и от 0 до 50°C; активный выход 0-10 В (3- или 4-проводное подключение); корпус из пластика ABS V0 со степенью защиты IP65 с дисплеем; поочередное отображение значений скорости воздушного потока и температуры; простая система монтажа методом "1/4 оборота" и настенная память; корпус с упрощенной системой монтажа.
| 33 | CTV110-VOD300 - датчик температуры и скорости воздушного потока | Госреестр | 22600 | Диапазон измерения от 0 до 30 м/с и от 0 до 50°C; активный выход 0-10 В (3- или 4-проводное подключение); корпус из пластика ABS V0 со степенью защиты IP65 с дисплеем; поочередное отображение значений скорости воздушного потока и температуры; простая система монтажа методом "1/4 оборота" и настенная память; корпус с упрощенной системой монтажа.
| 34 | CTV210-BNS - датчик температуры и скорости потока воздуха | Госреестр | 44800 | Конфигурируемые диапазоны измерений от 0 до 30 м/с (для модели cnd from 0 to 5 m/s обогреваемой струной). Конфигурируемый диапазон измерений температуры от 0 до 50 °С. Функция расчета объемного расхода воздуха. 4-проводный аналоговый выход 0 - 5/10 В или 0/4 - 20 мА. Источник питания напряжением 24 В перем./пост. тока. Индикатор тенденции. Корпус из пластика ABS V0, степень защиты IP 65, без дисплея. Установка с помощью системы “1/4 оборота” с настенной пластиной.
| 35 | CTV210-BOS - датчик температуры и скорости потока воздуха | Госреестр | 46400 | Конфигурируемые диапазоны измерений от 0 до 30 м/с (для модели cnd from 0 to 5 m/s обогреваемой струной). Конфигурируемый диапазон измерений температуры от 0 до 50 °С. Функция расчета объемного расхода воздуха. 4-проводный аналоговый выход 0 - 5/10 В или 0/4 - 20 мА. Источник питания напряжением 24 В перем./пост. тока. Индикатор тенденции. Корпус из пластика ABS V0, степень защиты IP 65, с дисплеем. Установка с помощью системы “1/4 оборота” с настенной пластиной.
| 36 | CTV210-HNS - датчик температуры и скорости потока воздуха | Госреестр | 46400 | Конфигурируемые диапазоны измерений от 0 до 30 м/с (для модели cnd from 0 to 5 m/s обогреваемой струной). Конфигурируемый диапазон измерений температуры от 0 до 50 °С. Функция расчета объемного расхода воздуха. 4-проводный аналоговый выход 0 - 5/10 В или 0/4 - 20 мА. Источник питания напряжением 110/230 В перем.тока. Индикатор тенденции. Корпус из пластика ABS V0, степень защиты IP 65, без дисплея. Установка с помощью системы “1/4 оборота” с настенной пластиной.
| 37 | CTV210-HOS - датчик температуры и скорости потока воздуха | Госреестр | 50800 | Конфигурируемые диапазоны измерений от 0 до 30 м/с (для модели cnd from 0 to 5 m/s обогреваемой струной). Конфигурируемый диапазон измерений температуры от 0 до 50 °С. Функция расчета объемного расхода воздуха. 4-проводный аналоговый выход 0 - 5/10 В или 0/4 - 20 мА. Источник питания напряжением 110/230 В перем.тока. Индикатор тенденции. Корпус из пластика ABS V0, степень защиты IP 65, с дисплеем. Установка с помощью системы “1/4 оборота” с настенной пластиной.
| 38 | TM210-BOB - датчик температуры | Госреестр | 34600 | Конфигурируемые диапазоны измерений от -100 до 400 °С (для модели с клеммной колодкой). Возможность подключения второго удаленного зонда к клеммной колодке. Отображение минимального и максимального значений и индикатора тенденции. 4-проводный аналоговый выход 0-5/10 В или 0/4-20 мА. Питание 24 В пост./перем.тока. Корпус из пластика ABS V0, степень защиты IР65, с дисплеем. Установка с помощью системы “1/4оборота” с настенной пластиной.
| 39 | TM210-BOS - датчик температуры | Госреестр | 35300 | Конфигурируемые диапазоны измерений от 0 до +50 °C (негерметичная модель). Возможность подключения второго удаленного зонда к клеммной колодке. Отображение минимального и максимального значений и индикатора тенденции. 4-проводный аналоговый выход 0-5/10 В или 0/4-20 мА. Питание 24 В пост./перем.тока. Корпус из пластика ABS V0, степень защиты IР65, с дисплеем. Установка с помощью системы “1/4оборота” с настенной пластиной.
Аксессуары к передатчикам данных окружающей среды
| 1 | KSH-11 - насыщенный солевой раствор для проверки зондов влажности |  | 13400 | Насыщенный солевой раствор KSH-11 при 11 % отн. влажности. Применяется для проверки зондов влажности диаметром 13 мм. Хлорид лития : 11 %RH.
| 2 | KSH-44 - насыщенный солевой раствор для проверки зондов влажности |  | 13400 | Насыщенный солевой раствор KSH-44 при 44% относительной влажности. Применяется для проверки зондов влажности диаметром 13 мм. Карбонат калия: : 44 %RH.
| 3 | KSH-85 - насыщенный солевой раствор для проверки зондов влажности |  | 13400 | Насыщенный солевой раствор KSH-85 при 85% отн. влажности. Применяется для проверки зондов влажности диаметром 13 мм. Хлорид калия : 85 %RH.
| 4 | SFG-300 - Датчик утечки газа для KIMO CPE 310S |  | 17700 | Зонд для обнаружения утечек газа (CH4, СУГ, и т.д.)
Многофункциональные измерители
Многофункциональные измерители
| 1 | АССИСТЕНТ SIU 30 V3RT - шумомер, виброметр, анализатор спектра | Госреестр | 178900
| 2 | АССИСТЕНТ SIUV1 - шумомер, анализатор спектра в диапазоне: инфразвук, звук, ультразвук, виброметр однокоординатный | Госреестр | 148900 | Измерение шума в звуковом диапазоне 10-20000 Гц; Измерение шума в инфразвуковом диапазоне 1,6-20 Гц; Измерение шума в ультразвуковом диапазоне 12,5-40 кГц; Измерение общей 0,8-80 Гц и локальной 8-1250 Гц вибрации по 1 координате. Октавный и третьоктавный спектр. Минимальные и максимальные показания. Индикатор изменения эквивалентного уровня. Класс точности 1. Все параметры измеряются одновременно.
| 3 | АССИСТЕНТ SIUV3 - шумомер, анализатор спектра в диапазоне: инфразвук, звук, ультразвук, виброметр трехкоординатный (с переключением каналов) | Госреестр | 183900 | Измерение шума в звуковом диапазоне 10-20000 Гц; Измерение шума в инфразвуковом диапазоне 1,6-20 Гц; Измерение шума в ультразвуковом диапазоне 12,5-40 кГц; Измерение общей 0,8-80 Гц и локальной 8-1250 Гц вибрации по 3 координатам (переключаемые каналы). Октавный и третьоктавный спектр. Минимальные и максимальные показания. Индикатор изменения эквивалентного уровня. Класс точности 1. Все параметры измеряются одновременно.
| 4 | АССИСТЕНТ SIV 3RT - шумомер, анализатор спектра в диапазоне: звук, инфразвук, виброметр трехкоординатный (одновременно) | Госреестр | 173900 | Измерение шума в звуковом диапазоне 10-20000 Гц; Измерение шума в инфразвуковом диапазоне 1,6-20 Гц; Измерение общей 0,8-80 Гц и локальной 8-1250 Гц вибрации по 3 координатам (одновременно по всем каналам). Октавный и третьоктавный спектр. Минимальные и максимальные показания. Индикатор изменения эквивалентного уровня. Класс точности 1. Все параметры измеряются одновременно.
| 5 | АССИСТЕНТ SIV1 - шумомер, анализатор спектра: звук, инфразвук, виброметр однокоординатный | Госреестр | 133900 | Измерение шума в звуковом диапазоне 10-20000 Гц; Измерение шума в инфразвуковом диапазоне 1,6-20 Гц; Измерение общей 0,8-80 Гц и локальной 8-1250 Гц вибрации по 1 координате. Октавный и третьоктавный спектр. Минимальные и максимальные показания. Индикатор изменения эквивалентного уровня. Класс точности 1. Все параметры измеряются одновременно.
| 6 | АССИСТЕНТ SIV3 - шумомер, анализатор спектра в диапазоне: звук, инфразвук, виброметр трехкоординатный (с переключением каналов) | Госреестр | 168900 | Измерение шума в звуковом диапазоне 10-20000 Гц; Измерение шума в инфразвуковом диапазоне 1,6-20 Гц; Измерение общей 0,8-80 Гц и локальной 8-1250 Гц вибрации по 3 координатам (переключаемые каналы). Октавный и третьоктавный спектр. Минимальные и максимальные показания. Индикатор изменения эквивалентного уровня. Класс точности 1. Все параметры измеряются одновременно.
| 7 | АССИСТЕНТ TOTAL - все опции: шумомер, анализатор спектра звук, инфразвук, ультразвук, виброметр трехкоординатный (одновременно) | Госреестр | 188900 | Измерение шума в звуковом диапазоне 10-20000 Гц; Измерение шума в инфразвуковом диапазоне 1,6-20 Гц; Измерение шума в ультразвуковом диапазоне 12,5-40 кГц; Измерение общей 0,8-80 Гц и локальной 8-1250 Гц вибрации по 3 координатам (одновременно по всем каналам). Октавный и третьоктавный спектр. Минимальные и максимальные показания. Индикатор изменения эквивалентного уровня. Класс точности 1. Все параметры измеряются одновременно. Два микрофона.
| 8 | АССИСТЕНТ TOTAL+ - все опции: шумомер, анализатор спектра звук, инфразвук, ультразвук, виброметр трехкоординатный (одновременно)+аксессуары+кейс | Госреестр | 255500 | Измерение шума в звуковом диапазоне 10-20000 Гц; Измерение шума в инфразвуковом диапазоне 1,6-20 Гц; Измерение шума в ультразвуковом диапазоне 12,5-40 кГц; Измерение общей 0,8-80 Гц и локальной 8-1250 Гц вибрации по 3 координатам (одновременно по всем каналам). Октавный и третьоктавный спектр. Минимальные и максимальные показания. Индикатор изменения эквивалентного уровня. Класс точности 1. Все параметры измеряются одновременно. Наиболее полный комплект. Дополнительные аксессуары. Прочный кейс для переноски.
| 9 | АССИСТЕНТ V1 - виброметр, анализатор спектра однокоординатный | Госреестр | 98900 | Виброметр, анализатор спектра однокоординатный
| 10 | АССИСТЕНТ V3 - виброметр, анализатор спектра, трехкоординатный (с переключением каналов) | Госреестр | 133900 | Измерение общей 0,8-80 Гц и локальной 8-1250 Гц вибрации по 3 координатам (переключаемые каналы). Максимальные и минимальные показания. Все параметры измеряются одновременно. Класс точности 1. Индикатор изменения эквивалентного уровня.
| 11 | АССИСТЕНТ V3RT - виброметр, анализатор спектра, трехкоординатный (одновременно) | Госреестр | 138900 | Измерение общей 0,8-80 Гц и локальной 8-1250 Гц вибрации по 3 координатам (одновременно по всем каналам). Максимальные и минимальные показания. Все параметры измеряются одновременно. Класс точности 1. Индикатор изменения эквивалентного уровня.
| 12 | АТЕ-9382 - измеритель-регистратор температуры, влажности и атмосферного давления с временными метками |  | 14580 | Регистратор температуры, влажности и атмосферного давления с временными метками. Диапазон измерения: влажность 10..95%, температура 0...+50 °С, атмосферного давления 10...1100 кПа. Сохранение на SD-карту. Интерфейс RS-232/USB. Размеры 132х80х32 мм. Вес 285 г.
| 13 | АТЕ-9382 - измеритель-регистратор температуры, влажности и атмосферного давления с временными метками |  | цена по запросу | Регистратор температуры, влажности и атмосферного давления с временными метками. Диапазон измерения: влажность 10..95%, температура 0...+50 °С, атмосферного давления 10...1100 кПа. Сохранение на SD-карту. Интерфейс RS-232/USB. Размеры 132х80х32 мм. Вес 285 г.
| 14 | АТЕ-9382BT - измеритель-регистратор температуры, влажности, давления с Bluetooth интерфейсом |  | 15000 | Измеритель-регистратор температуры, относительной влажности и атмосферного давления АТЕ-9382 предназначен для измерения и регистрации 3-х вышеуказанных параметров одновременно встроенным датчиком. Данный прибор совместно с преобразователем интерфейсов Актаком АСЕ-102х и программным обеспечением AKTAKOM Data Logger Monitor или Aktakom ATE Easy Monitor на ПК реализует автоматизированные измерения температуры, относительной влажности и атмосферного давления и разнообразную математическую обработку результатов измерений. В измерителе-регистраторе АТЕ-9382 имеется возможность сохранения измеренных данных на SD-карту в формате Excel в режиме реального времени без!!! использования специального программного обеспечения. Bluetooth интерфейс обеспечивает беспроводное соединение для отображения и регистрации данных на ПК (ОС Windows ) и любом мобильном устройстве, содержащим данный интерфейс (ОС Android).
| 15 | АТЕ-9508 - универсальный измеритель |  | 9660 | Данный прибор сочетает в себе сразу четыре изделия в одном корпусе. Вы можете с помощью одного изделия провести измерения скорости воздушного потока, влажности, измерить уровень освещенности и температуру. Температура измеряется с помощью выносной термопары. При наличии в данном изделии всех указанных величин прибор выполнен очень компактно и эргономично. Нажатием одной кнопки выбирается нужный режим измерений и прибор уже готов к работе.
| 16 | АТЕ-9538 - универсальный измеритель-регистратор |  | цена по запросу | Прибор 4 в 1: измеритель влажности, люксметр, анемометр, измеритель температуры. Диапазон измерения: влажность 10..95%, освещенность 0...20000 люкс, скорость воздушного потока 0,4...25 м/с. Измерение температуры K- и J- термопарами. Фиксация максимального и минимального значений. Сохранение на SD. Интерфейс RS-232 с возможностью подключения к ПК через порт USB с помощью преобразователя интерфейса АКТАКОМ АСЕ-1025 и широкой программной обработкой данных с помощью программ ADLM-W или ADLM-A с использованием ОС Windows или Android соответственно. Габаритные размеры: 175х65х42 мм. Масса 515 г.
| 17 | АТЕ-9538 - универсальный измеритель-регистратор |  | цена по запросу | Прибор 4 в 1: измеритель влажности, люксметр, анемометр, измеритель температуры. Диапазон измерения: влажность 10..95%, освещенность 0...20000 люкс, скорость воздушного потока 0,4...25 м/с. Измерение температуры K- и J- термопарами. Фиксация максимального и минимального значений. Сохранение на SD. Интерфейс RS-232 с возможностью подключения к ПК через порт USB с помощью преобразователя интерфейса АКТАКОМ АСЕ-1025 и широкой программной обработкой данных с помощью программ ADLM-W или ADLM-A с использованием ОС Windows или Android соответственно. Габаритные размеры: 175х65х42 мм. Масса 515 г.
| 18 | Белая Виброакустика AB-4 - прецизионный шумомер-виброметр и анализатор спектра | Госреестр | 223200 | ПриборЭкофизика-110А в исполнении "HF-Белая" оснащается четырехканальным измерительным модулем и универсальным индикаторным блоком Белая Экофизика-D. Измерительный модуль "HF" имеет четыре входных разъема типа BNC для подключения датчиков со встроенной электроникой (обозначены A, X, Y, Z), микрофонный вход (MIC), а также TTL вход. В зависимости от режима измерений прибор использует от одного до четырех входных разъемов определенного типа.
| 19 | Белая Эко-Акустика-110A - прецизионный шумомер и анализатор спектра | Госреестр | 170600 | Экофизика -110А – это портативные приборы, объединяющие в себе функции шумомера, многоканального виброметра, анализатора спектра. Экофизика -110А выпускается в двух исполнениях: HF (Белая) и 110А (Белая).
| 20 | Белый Базовый-110A - прецизионный шумомер и анализатор спектра | Госреестр | 139000 | Экофизика -110А – это портативные приборы, объединяющие в себе функции шумомера, многоканального виброметра, анализатора спектра. Экофизика -110А выпускается в двух исполнениях: HF (Белая) и 110А (Белая).
| 21 | Белый Базовый-110AB1 - прецизионный шумомер-виброметр и анализатор спектра | Госреестр | 180000 | Экофизика -110А – это портативные приборы, объединяющие в себе функции шумомера, многоканального виброметра, анализатора спектра. Экофизика -110А выпускается в двух исполнениях: HF (Белая) и 110А (Белая).
| 22 | Белый Базовый-110AB2 - прецизионный шумомер-виброметр и анализатор спектра (с микрофоном и двумя 1-компонентными вибропреобразователями) | Госреестр | цена по запросу | Экофизика -110А – это портативные приборы, объединяющие в себе функции шумомера, многоканального виброметра, анализатора спектра. Экофизика -110А выпускается в двух исполнениях: HF (Белая) и 110А (Белая).
| 23 | Белый Инженер-110A (без датчиков) - прецизионный анализатор спектра | Госреестр | 95500 | Экофизика -110А – это портативные приборы, объединяющие в себе функции шумомера, многоканального виброметра, анализатора спектра. Экофизика -110А выпускается в двух исполнениях: HF (Белая) и 110А (Белая).
| 24 | Белый Инженер-110A-HF (без датчиков) - прецизионный 4-х канальный анализатор спектра | Госреестр | 111000 | ПриборЭкофизика-110А в исполнении "HF-Белая" оснащается четырехканальным измерительным модулем и универсальным индикаторным блоком Белая Экофизика-D. Измерительный модуль "HF" имеет четыре входных разъема типа BNC для подключения датчиков со встроенной электроникой (обозначены A, X, Y, Z), микрофонный вход (MIC), а также TTL вход. В зависимости от режима измерений прибор использует от одного до четырех входных разъемов определенного типа.
| 25 | Белый Инженер-111В - прецизионный трехканальный анализатор спектра | Госреестр | 99700
| 26 | Белый Компакт - прецизионный шумомер-виброметр и анализатор спектра | Госреестр | 259300 | ПриборЭкофизика-110А в исполнении "HF-Белая" оснащается четырехканальным измерительным модулем и универсальным индикаторным блоком Белая Экофизика-D. Измерительный модуль "HF" имеет четыре входных разъема типа BNC для подключения датчиков со встроенной электроникой (обозначены A, X, Y, Z), микрофонный вход (MIC), а также TTL вход. В зависимости от режима измерений прибор использует от одного до четырех входных разъемов определенного типа.
| 27 | Виброакустика-110A - прецизионный шумомер-виброметр и анализатор спектра | Госреестр | 204800 | Экофизика -110А – это портативные приборы, объединяющие в себе функции шумомера, многоканального виброметра, анализатора спектра. Экофизика -110А выпускается в двух исполнениях: HF (Белая) и 110А (Белая).
| 28 | ВиброАкустика-111В - прецизионный трехканальный виброметр-анализатор спектра, шумомер | Госреестр | 285500
| 29 | Виброэксперт-111В - прецизионный трехканальный виброметр-анализатор спектра | Госреестр | 181000
| 30 | ВСЕ_РЕЖИМЫ-111В - прецизионный трехканальный виброметр-анализатор спектра | Госреестр | 196600
| 31 | Изыскатель 110A - прецизионный шумомер и анализатор спектра | Госреестр | 277000 | Экофизика -110А – это портативные приборы, объединяющие в себе функции шумомера, многоканального виброметра, анализатора спектра. Экофизика -110А выпускается в двух исполнениях: HF (Белая) и 110А (Белая).
| 32 | Изыскатель 110AB1 - прецизионный шумомер, анализатор спектра, виброметр | Госреестр | 328000 | Экофизика -110А – это портативные приборы, объединяющие в себе функции шумомера, многоканального виброметра, анализатора спектра. Экофизика -110А выпускается в двух исполнениях: HF (Белая) и 110А (Белая).
| 33 | МЕТЕО-10 - прибор для измерения климатических параметров | Госреестр | 42600 | Прибор «МЕТЕО-10» предназначен для определения температуры, влажности воздуха и атмосферного давления.
| 34 | Метеометр МЭС-200А - прибор контроля параметров воздушной среды | Госреестр | 43560 | Метеометр МЭС-200А предназначен для измерения атмосферного давления, относительной влажности воздуха, температуры воздуха, скорости воздушного потока внутри помещения или в вентиляционных трубопроводах, параметров тепловой нагрузки среды ТНС- индекс и концентрации токсичных газов.
| 35 | МЕТЕОСКОП-М - измеритель параметров микроклимата | Госреестр | 40900 | Измерение текущих значений параметров микроклимата; усреднение результатов измерения текущих значений параметров микроклимата за выбираемый пользователем интервал времени (от 1 до 30 мин); хранение в памяти процессора средних значений параметров микроклимата суммарным количеством до 1000 результатов; установка времени работы по таймеру.
| 36 | СТРОИТЕЛЬ-111В - прецизионный трехканальный виброметр-анализатор спектра | Госреестр | 316900
| 37 | Тишина - прецизионный шумомер-виброметр и анализатор спектра | Госреестр | 301100 | Экофизика -110А – это портативные приборы, объединяющие в себе функции шумомера, многоканального виброметра, анализатора спектра. Экофизика -110А выпускается в двух исполнениях: HF (Белая) и 110А (Белая).
| 38 | ТКА-ПКМ (24) - многофункциональный измеритель параметров окружающей среды | Госреестр | 33000 | Измеритель температуры и влажности воздуха, температуры внутри черного шара + расчет ТНС (WBGT) индексов, температур влажного термометра и точки росы, средней температуры излучения (средней радиационной температуры) и плотности потока теплового излучения внутри помещений.
| 39 | ТКА-ПКМ (41) - люксметр + яркомер + измеритель температуры и влажности | Госреестр | 28200 | Прибор предназначен для измерения в помещениях параметров окружающей среды: освещённости в видимой области спектра 380 - 760 нм; яркости протяженных объектов; температуры воздуха; относительной влажности воздуха.
| 40 | ТКА-ПКМ (42) - люксметр + УФ-радиометр + измеритель температуры и влажности | Госреестр | 37200 | Прибор предназначен для измерения в помещениях параметров окружающей среды: освещённости в видимой области спектра 380-760 нм; энергетической освещённости в области спектра 280-400 нм — УФ-(А + В); температуры воздуха; относительной влажности воздуха.
| 41 | ТКА-ПКМ (43) - люксметр + измеритель температуры и влажности | Госреестр | 22200 | Прибор предназначен для измерения в помещениях параметров окружающей среды: освещённости в видимой области спектра 380-760 нм; температуры воздуха; относительной влажности воздуха.
| 42 | ТКА-ПКМ (60) - термоанемометр + измеритель температуры и влажности | Госреестр | 36000 | Термоанемометр + измеритель температуры и влажности (модель 60): Метод измерения - термоанемометрический; Диапазон измеряемых скоростей 0,1 - 20 м/с; Диапазон измерения относительной влажности 10 - 98 %; Измерение температуры 0 - 50 оС.
| 43 | ТКА-ПКМ (61) - Анемометр + Термогигрометр + Люксметр + Яркомер | Госреестр | 48300 | Люксметр + Яркомер + Измеритель температуры + Измеритель относительной влажности + Термоанемометр + Измеритель температуры влажного термометра и температуры точки росы (модель 61).
| 44 | ТКА-ПКМ (62) - многофункциональный измеритель параметров окружающей среды | Госреестр | 60000 | Люксметр + УФ-Радиометр + Измеритель температуры + Измеритель относительной влажности + Термоанемометр + Измеритель температуры влажного термометра и температуры точки росы (модель 62).
| 45 | ТКА-ПКМ (63) - многофункциональный измеритель параметров окружающей среды | Госреестр | 45000 | Люксметр + Измеритель температуры + Измеритель относительной влажности + Термоанемометр + Измеритель температуры влажного термометра и температуры точки росы (модель 63).
| 46 | ТКА-ПКМ (65) - многофункциональный измеритель параметров окружающей среды | Госреестр | 78000 | Люксметр + Яркомер + УФ-Радиометр + Измеритель температуры + Измеритель относительной влажности + Термоанемометр + Измеритель температуры влажного термометра и температуры точки росы (модель 65).
| 47 | Экосистема-HF - прецизионный 4-х канальный анализатор спектра | Госреестр | 93400 | ПриборЭкофизика-110А в исполнении "HF-Белая" оснащается четырехканальным измерительным модулем и универсальным индикаторным блоком Белая Экофизика-D. Измерительный модуль "HF" имеет четыре входных разъема типа BNC для подключения датчиков со встроенной электроникой (обозначены A, X, Y, Z), микрофонный вход (MIC), а также TTL вход. В зависимости от режима измерений прибор использует от одного до четырех входных разъемов определенного типа.
| 48 | ЭкоТерма Максима - измеритель влажности, температуры, скорости воздушного потока, барометр | Госреестр | 32900 | ЭкоТерма Максима - термоанемометр, барометр, измеритель температуры и влажности воздуха. Он позволяет реализовать функции приборов для определения температуры, влажности воздуха, скорости движения воздушного потока и измерителя атмосферного давления, при подключении к совместимым блокам отображения информации типа.
| 49 | ЭкоТерма Максима 01 - прибор для измерения влажности и температуры, анемометр, барометр | Госреестр | 52900 | «ЭкоТерма» Максима 01 - термометр-барометр-гигрометр-анемометр рекомендован для проведения измерений в области АРМ, производственного и экологического контроля.
| 50 | ЭкоТерма Максима 02 - цифровой электронный термометр-гигрометр-барометр-анемометр | Госреестр | 38900 | ЭкоТерма Максима 02 - недорогой измеритель температуры, влажности воздуха, скорости воздушного потока, атмосферного давления по минимамально возможной цене для приборов профессилонального класса. Он состоит из пульта оператора МКС-02 и модуля термоанемометр-гигрометр-барометр ЭкоТерма Максима, обеспечивающего такие же метрологические характеристики, как и у старшей и более дорогой модели - термоанемометр-гигрометр-барометр ЭкоТерма Максима 01.
| 51 | Экофизика 110A-HF-Белая - измеритель на платформе на платформа 4-канального измерительного блока | Госреестр | цена по запросу | ПриборЭкофизика-110А в исполнении "HF-Белая" оснащается четырехканальным измерительным модулем и универсальным индикаторным блоком Белая Экофизика-D. Измерительный модуль "HF" имеет четыре входных разъема типа BNC для подключения датчиков со встроенной электроникой (обозначены A, X, Y, Z), микрофонный вход (MIC), а также TTL вход. В зависимости от режима измерений прибор использует от одного до четырех входных разъемов определенного типа.
| 52 | Экофизика 110A-Белая - измеритель на платформе 1-канального измерительного блока с акустическим конусом | Госреестр | цена по запросу | Экофизика -110А – это портативные приборы, объединяющие в себе функции шумомера, многоканального виброметра, анализатора спектра. Экофизика -110А выпускается в двух исполнениях: HF (Белая) и 110А (Белая).
| 53 | ЭКОФИЗИКА-111В - виброметр-анализатор спектра трехканальный | Госреестр | цена по запросу | Виброметр, анализатор спектра ЭКОФИЗИКА-111В предназначен для измерения корректированных уровней виброускорения, виброскорости, октавных, третьоктавных и узкополосных спектров сигналов различных первичных преобразователей, регистрации временных форм сигналов с целью оценки влияния вибрации и иных динамических физических процессов на человека на производстве, жилых и общественных зданиях, на территории, определения виброакустических характеристик механизмов и машин, а также научных исследований.
| 54 | Экофизика-Виброкомфорт - прецизионный шумомер-виброметр и анализатор спектра | Госреестр | 213800 | ПриборЭкофизика-110А в исполнении "HF-Белая" оснащается четырехканальным измерительным модулем и универсальным индикаторным блоком Белая Экофизика-D. Измерительный модуль "HF" имеет четыре входных разъема типа BNC для подключения датчиков со встроенной электроникой (обозначены A, X, Y, Z), микрофонный вход (MIC), а также TTL вход. В зависимости от режима измерений прибор использует от одного до четырех входных разъемов определенного типа.
| 55 | AMI 310 - многофункциональный измеритель параметров окружающей среды | Госреестр | 117400 | AMI 310 – новый многофункциональный прибор, он предназначен для измерения дифференциального давления, скорости потока воздуха и объемного расхода воздуха, измерения относительной влажности, температуры воздуха, концентрации СО и СО2, измерения скорости вращения.
| 56 | AMI 310 - многофункциональный измеритель параметров окружающей среды | Госреестр | цена по запросу | AMI 310 – новый многофункциональный прибор, он предназначен для измерения дифференциального давления, скорости потока воздуха и объемного расхода воздуха, измерения относительной влажности, температуры воздуха, концентрации СО и СО2, измерения скорости вращения.
| 57 | AMI 310 CLA - многофункциональный измеритель параметров окружающей среды | Госреестр | 178700 | AMI 310 CLA – новый многофункциональный прибор, он предназначен для измерения дифференциального давления, скорости потока воздуха и объемного расхода воздуха, измерения относительной влажности, температуры воздуха, концентрации СО и СО2, измерения скорости вращения.
| 58 | AMI 310 PRO - многофункциональный измеритель параметров окружающей среды | Госреестр | 263300 | AMI 310 PRO – новый многофункциональный прибор, он предназначен для измерения дифференциального давления, скорости потока воздуха и объемного расхода воздуха, измерения относительной влажности, температуры воздуха, концентрации СО и СО2, измерения скорости вращения.
| 59 | AMI 310 SK - многофункциональный измеритель параметров окружающей среды | Госреестр | 212900 | AMI 310 SK – новый многофункциональный прибор, он предназначен для измерения дифференциального давления, скорости потока воздуха и объемного расхода воздуха, измерения относительной влажности, температуры воздуха, концентрации СО и СО2, измерения скорости вращения.
| 60 | AMI 310 STD - многофункциональный измеритель параметров окружающей среды | Госреестр | 228400 | AMI 310 – новый многофункциональный прибор, он предназначен для измерения дифференциального давления, скорости потока воздуха и объемного расхода воздуха, измерения относительной влажности, температуры воздуха, концентрации СО и СО2, измерения скорости вращения.
| 61 | CPE 310S - передатчик данных окружающей среды | Госреестр | 67400 | CPE 310S - передатчик данных окружающей среды, предназначенный для измерения и передачи данных дифференциального давления, температуры, влажности, скорости воздуха, концентрации углекислого и угарного газов. Датчик имеет большой дисплей, три аналоговых выхода и может быть дополнительно оснащен интерфейсом RS-485.
| 62 | DT-8820 - многофункциональный тестер окружающей среды 4 в 1 |  | 7700 | Цифровой тестер окружающей среды 4 в 1 DT-8820 включает в себя функции измерителя уровня шума, измерителя уровня освещения, измерителя влажности и температуры. Это идеальный многофункциональный тестер окружающей среды для профессионального и домашнего использования.
| 63 | DT-9680 - счётчик пылевых частиц |  | 17100 | 3" дюймовый цветной TFT ЖК-дисплей, определение содержания взвешенных твердых частиц РМ2.5, РМ10, формальдегида НСНО, TVOC, температуры и влажности.
| 64 | DT-9880 - счётчик пылевых частиц |  | 48100 | 2.8дюймов цветной TFT ЖК-дисплей, Фото (JPEG) и видео(3GP) на встроенную камеру, измерение и отображение концентрации частиц в 6 каналах до 0.3мкм, температура и влажность воздуха, температура точки росы и температура влажного термометра
| 65 | DT-9880M - счетчик пылевых частиц |  | 48100 | 2.8 дюймов цветной TFT ЖК-дисплей, Фото (JPEG) и видео(3GP) на встроенную камеру, измерение массовой концентрации РМ2.5/РМ10, температура и влажность воздуха, температура точки росы и температура влажного термометра.
| 66 | DT-9881 - прибор экологического контроля |  | 55900 | 2.8" цветной TFT ЖК-дисплей, Фото (JPEG) и видео(3GP) на встроенную камеру, измерение концентрации частиц до 0.3мкм, содержание формальдегида и угарного газа (HCHO,CO), температура и влажность воздуха, температура точки росы.
| 67 | DT-9881M - прибор экологического контроля |  | 60700
| 68 | Fluke 971 - цифровой измеритель температуры и влажности | Госреестр | 19508.54 | Новый измеритель влажности и температуры Fluke 971 позволяет измерить эти параметры быстро и легко. Fluke 971 незаменим для технического персонала, обслуживающего климатические установки, а также для специалистов по отоплению, вентиляции и кондиционированию воздуха (HVAC).
| 69 | Fluke 975 - тестер качества воздуха | Госреестр | 161232.192 | Fluke 975 разработан для специалистов по обслуживанию систем обогрева, вентиляции и кондиционирования воздуха и обеспечивают непревзойденную универсальность, помогая им работать оперативнее и точнее, обладая одновременно прочностью, надежностью и простотой в использовании, как и все приборы компании Fluke.
| 70 | Fluke 975V - тестер качества воздуха с датчиком скорости воздуха | Госреестр | 182790.432 | Fluke 975V разработан для специалистов по обслуживанию систем обогрева, вентиляции и кондиционирования воздуха и обеспечивают непревзойденную универсальность, помогая им работать оперативнее и точнее, обладая одновременно прочностью, надежностью и простотой в использовании, как и все приборы компании Fluke. В комплекте датчик измерения скорости воздушного потока.
| 71 | HQ 210 - измеритель многофункциональный | Госреестр | 45100 | Новый многофункциональный прибор HQ 210 совместим со многими зондами и модулями, что позволяет использовать его для оценки качества воздуха, измерения климатических параметров и других задач. Прибор оснащен встроенной памятью и возможностью передачи данных на ПК.
| 72 | HQ 210 - измеритель многофункциональный | Госреестр | цена по запросу | Новый многофункциональный прибор HQ 210 совместим со многими зондами и модулями, что позволяет использовать его для оценки качества воздуха, измерения климатических параметров и других задач. Прибор оснащен встроенной памятью и возможностью передачи данных на ПК.
| 73 | HQ 210 HT - измеритель многофункциональный | Госреестр | 77700 | Новый многофункциональный прибор HQ 210 совместим со многими зондами и модулями, что позволяет использовать его для оценки качества воздуха, измерения климатических параметров и других задач. Прибор оснащен встроенной памятью и возможностью передачи данных на ПК.
| 74 | HQ 210 O - измеритель многофункциональный | Госреестр | 158500 | Новый многофункциональный прибор HQ 210 совместим со многими зондами и модулями, что позволяет использовать его для оценки качества воздуха, измерения климатических параметров и других задач. Прибор оснащен встроенной памятью и возможностью передачи данных на ПК.
| 75 | HQ 210 P - измеритель многофункциональный | Госреестр | 79400 | Новый многофункциональный прибор HQ 210 совместим со многими зондами и модулями, что позволяет использовать его для оценки качества воздуха, измерения климатических параметров и других задач. Прибор оснащен встроенной памятью и возможностью передачи данных на ПК.
| 76 | HQ 210 STD - измеритель многофункциональный | Госреестр | 61600 | Новый многофункциональный прибор HQ 210 совместим со многими зондами и модулями, что позволяет использовать его для оценки качества воздуха, измерения климатических параметров и других задач. Прибор оснащен встроенной памятью и возможностью передачи данных на ПК.
| 77 | ME-292 - измеритель поверхностного сопротивления покрытий и влажности воздуха |  | 236242 | Измеритель поверхностного сопротивления покрытий и влажности воздуха. Совмещает три измерительных прибора: гигрометр, термометр и мегаомметр с электродами в виде гирь для измерения поверхностного сопротивления и проходного сопротивления к земле. При нажатии кнопки в течение нескольких секунд производится одновременное измерение температуры, влажности и сопротивления.
| 78 | MI 6201 Multinorm PR - многофункциональный измеритель параметров окружающей среды (профессиональный комплект) |  | 558900 | Многофункциональный измеритель параметров окружающей среды Metrel MI 6201 Multinorm – универсальный прибор, предназначенный для мониторинга состояния окружающей среды. С помощью Multinorm можно выполнить измерения температуры воздуха, относительной влажности, освещенности, яркости, скорости движения воздуха, уровня звука и другие параметры, что обеспечивает широкое применение данного прибора, в том числе и при контроле микроклимата производственных помещений. Внутренняя память, возможность передачи данных в ПК для их дальнейшей обработки, высокая точность измерений и эргономичный дизайн делают процесс измерений с использованием Multinorm эффективным и удобным для оператора. В комплекте звуковой датчик класса 1.
| 79 | MI 6201 Multinorm ST - многофункциональный измеритель параметров окружающей среды (стандартный комплект) |  | 335400 | Многофункциональный измеритель параметров окружающей среды Metrel MI 6201 Multinorm – универсальный прибор, предназначенный для мониторинга состояния окружающей среды. С помощью Multinorm можно выполнить измерения температуры воздуха, относительной влажности, освещенности, яркости, скорости движения воздуха, уровня звука и другие параметры, что обеспечивает широкое применение данного прибора, в том числе и при контроле микроклимата производственных помещений. Внутренняя память, возможность передачи данных в ПК для их дальнейшей обработки, высокая точность измерений и эргономичный дизайн делают процесс измерений с использованием Multinorm эффективным и удобным для оператора. В комплекте звуковой датчик класса 2.
| 80 | MI 6401 EU Poly - измеритель температуры воздуха, скорости воздушного потока, влажности, освещенности и яркости (профессиональный комплект) |  | 247400 | MI 6401 Многофункциональный прибор Poly предназначен для измерений и регистрации параметров окружающей среды: температуры, влажности, скорости движения воздуха, освещенности, яркости, концентрации СО и СО2 и др. Прибор прост в обращении, оснащен широким набором измерительных функций, встроенной памятью, интерфейсом USB для подключения к ПК с целью передачи и дальнейшей обработки результатов измерений. Все это делает Poly идеальным решением при выборе прибора для проверки состояния окружающей среды помещений, а также для использования его в области производства и обслуживания систем вентиляции и кондиционирования. Профессиональный комплект. Отличается свидетельством о калибровке стандарта ISO.
| 81 | MI 6401 ST Poly - измеритель температуры воздуха, скорости воздушного потока, влажности, освещенности и яркости (стандартный комплект) |  | 178700 | MI 6401 Многофункциональный прибор Poly предназначен для измерений и регистрации параметров окружающей среды: температуры, влажности, скорости движения воздуха, освещенности, яркости, концентрации СО и СО2 и др. Прибор прост в обращении, оснащен широким набором измерительных функций, встроенной памятью, интерфейсом USB для подключения к ПК с целью передачи и дальнейшей обработки результатов измерений. Все это делает Poly идеальным решением при выборе прибора для проверки состояния окружающей среды помещений, а также для использования его в области производства и обслуживания систем вентиляции и кондиционирования. Стандартный комплект.
| 82 | MP 210 - измеритель многофункциональный (базовая комплектация) | Госреестр | 44500 | МР 210 - прибор, в котором совмещены функции измерителя дифференциального давления, анемометра, гигрометра и измерителя концентрации угарного газа. МР 210 оснащен встроенной памятью и возможностью автоматической записи данных. Опционально доступно ПО для обработки данных измерений.
| 83 | MP 210 - измеритель многофункциональный | Госреестр | цена по запросу | МР 210 - прибор, в котором совмещены функции измерителя дифференциального давления, анемометра, гигрометра и измерителя концентрации угарного газа. МР 210 оснащен встроенной памятью и возможностью автоматической записи данных. Опционально доступно ПО для обработки данных измерений.
| 84 | MP 210 G - измеритель многофункциональный (портативный термоанемоманометр с модулем давления расширенного диапазона) | Госреестр | 64600 | МР 210 - прибор, в котором совмещены функции измерителя дифференциального давления, анемометра, гигрометра и измерителя концентрации угарного газа. МР 210 оснащен встроенной памятью и возможностью автоматической записи данных. Опционально доступно ПО для обработки данных измерений.
| 85 | MP 210 H - измеритель многофункциональный (портативный термоанемоманометр с универсальным модулем давления) | Госреестр | 59000 | МР 210 - прибор, в котором совмещены функции измерителя дифференциального давления, анемометра, гигрометра и измерителя концентрации угарного газа. МР 210 оснащен встроенной памятью и возможностью автоматической записи данных. Опционально доступно ПО для обработки данных измерений.
| 86 | MP 210 HP - измеритель многофункциональный (портативный термоанемоманометр с модулем давления малого диапазона) | Госреестр | 59000 | МР 210 - прибор, в котором совмещены функции измерителя дифференциального давления, анемометра, гигрометра и измерителя концентрации угарного газа. МР 210 оснащен встроенной памятью и возможностью автоматической записи данных. Опционально доступно ПО для обработки данных измерений.
| 87 | MP 210 M - измеритель многофункциональный (портативный термоанемоманометр с модулем давления среднего диапазона) | Госреестр | 65600 | МР 210 - прибор, в котором совмещены функции измерителя дифференциального давления, анемометра, гигрометра и измерителя концентрации угарного газа. МР 210 оснащен встроенной памятью и возможностью автоматической записи данных. Опционально доступно ПО для обработки данных измерений.
| 88 | MP 210 P - измеритель многофункциональный (портативный термоанемоманометр с модулем давления малого диапазона) | Госреестр | 70200 | МР 210 - прибор, в котором совмещены функции измерителя дифференциального давления, анемометра, гигрометра и измерителя концентрации угарного газа. МР 210 оснащен встроенной памятью и возможностью автоматической записи данных. Опционально доступно ПО для обработки данных измерений.
| 89 | testo 160 - логгер для мониторинга параметров окружающей среды в музеях и на объектах культурного наследия |  | цена по запросу | testo 160 – система логгеров для мониторинга температуры, влажности, освещённости, УФ-излучения, абсолютного давления и концентрации CO2.
| 90 | testo 160 E - WiFi-логгер данных c двумя разъемами для подключения внешних зондов (температуры/влажности, освещенности/УФ-излучения или только освещенности) |  | 16900 | Защитите свои ценные экспонаты и архивные материалы с помощью WiFi-логгеров данных testo 160 E с 2 разъёмами для подключения зондов, которые обеспечивают проведение всестороннего мониторинга данных окружающего климата и условий освещённости в музеях, музейных хранилищах и архивах на протяжении всего времени хранения или экспозиции.
| 91 | testo 160 IAQ - WiFi-логгер данных c дисплеем и встроенными сенсорами температуры, влажности, СО₂ и абсолютного давления для мониторинга качества воздуха в помещении | Госреестр | 45000 | От музеев до офисов: WiFi-логгер данных testo 160 IAQ идеален для мониторинга качества воздуха в помещении службами эксплуатации зданий.
| 92 | testo 160 TH - WiFi-логгер данных c встроенными сенсорами температуры и влажности |  | 19900 | Защитите свои ценные экспонаты и архивные материалы с помощью WiFi-логгеров данных testo 160 TH для измерения температуры и влажности. Логгер воздуха testo 160 TH обеспечивает проведение всестороннего мониторинга микроклимата в музеях, музейных хранилищах и архивах на протяжении всего времени хранения или экспозиции.
| 93 | testo 160 THE - WiFi-логгер данных c встроенными сенсорами температуры и влажности и двумя разъемами для подключения внешних зондов (температуры/влажности, освещенности/УФ-излучения или только освещенности) |  | 25000 | Защитите свои ценные экспонаты и архивные материалы с помощью WiFi-логгеров данных testo 160 THE для измерения температуры/влажности, освещённости и УФ-излучения. testo 160 THE – логгер с интегрированным сенсорами температуры и влажности и разъемами для подключения 2-х внешних зондов обеспечивает проведение всестороннего мониторинга микроклимата в музеях, музейных хранилищах и архивах на протяжении всего времени хранения или экспозиции.
| 94 | testo 160 THL - WiFi-логгер данных c встроенными сенсорами температуры и влажности, а также сенсорами освещенности и УФ-излучения |  | 45000 | Защитите свои ценные экспонаты и архивные материалы с помощью WiFi-логгеров данных testo 160 THL. testo 160 THL – регистратор параметров микроклимата с интегрированными сенсорами температуры, влажности, освещённости и УФ-излучения. Он обеспечивает проведение всестороннего мониторинга параметров микроклимата и условий освещённости в музеях на протяжении всего времени.
| 95 | testo 176 P1 - 5ти-канальный логгер данных давления, температуры и влажности с внутренним сенсором и разъемами для внешних зондов | Госреестр | 55000 | Сенсор: NTC / емкостный сенсор влажности / сенсор абсолютного давления; Каналы: 2 зонда, 4 внешних канала, 1 внутренний; Диапазоны измерений: -20 ... +70 °C, -40 ... +70 °Ctd, 0...100 %ОВ, 600 мбар...1100 мбар; Погрешность: ±0.2 °C, ±3 мбар; Разрешение: 0.1 °C, 0.1 %ОВ, 1 мбар; Ресурс батареи 8 лет; Память 2 млн. значений; Большой четкий дисплей.
| 96 | testo 410-2 - анемометр со встроенной крыльчаткой, сенсором влажности, сенсором температуры | Госреестр | 13500 | testo 410-2 предназначен для измерений скорости потока, температуры и влажности воздуха. Запатентованный долговечный сенсор влажности Testo гарантирует точные и надежные результаты измерений. Благодаря встроенной крыльчатке D=40 мм прибор идеально подходит для быстрых точечных измерений в воздуховодах. Возможен расчет среднего значения измерений. Компактный и очень удобный в эксплуатации.
| 97 | testo 435-1 - многофункциональный измерительный прибор | Госреестр | 49000 | testo 435-1 - многофункциональный измерительный прибор для оценки качества воздуха в помещениях и окружающей среде и инспекции систем ОВК.
| 98 | testo 435-2 - многофункциональный измерительный прибор | Госреестр | 59000 | testo 435-2 - многофункциональный измерительный прибор для оценки качества воздуха в помещениях и окружающей среде и инспекции систем ОВК.
| 99 | testo 435-3 - многофункциональный измерительный прибор | Госреестр | 75000 | testo 435-3 - многофункциональный измерительный прибор со встроенным датчиком дифференциального давления, для оценки качества воздуха в помещениях и окружающей среде и инспекции систем ОВК.
| 100 | testo 435-4 - многофункциональный измерительный прибор | Госреестр | 85000 | testo 435-4 - многофункциональный измерительный прибор со встроенным датчиком дифференциального давления, для оценки качества воздуха в помещениях и окружающей среде и инспекции систем ОВК.
| 101 | testo 440 - прибор для измерения скорости воздуха и оценки качества воздуха в помещении |  | цена по запросу | Используйте прибор testo 440 в сочетании с высококачественными зондами для измерения скорости и оценки качества воздуха в помещении (зонды заказываются отдельно). Одновременно можно подключить до 3 зондов: Bluetooth-зонд, проводной зонд и температурный зонд с разъемом термопары типа K. Автоматическое определение зонда и четко структурированные измерительные меню облегчат вашу повседневную работу.
| 102 | testo 440 (0560 4401) - базовая комплектация без зондов и кейса |  | 25000 | Используйте прибор testo 440 в сочетании с высококачественными зондами для измерения скорости и оценки качества воздуха в помещении (зонды заказываются отдельно). Одновременно можно подключить до 3 зондов: Bluetooth-зонд, проводной зонд и температурный зонд с разъемом термопары типа K. Автоматическое определение зонда и четко структурированные измерительные меню облегчат вашу повседневную работу.
| 103 | testo 440 (0563 4400) - комплект с зондом с обогреваемой струной 0635 1032 и кейсом |  | 45000 | Комплект для измерений в воздуховодах систем вентиляции: прибор для измерения скорости и оценки качества воздуха в помещении testo 440 и зонд с обогреваемой струной (Ø 9 мм), включая сенсор температуры, поставляемые в надежном кейсе.
| 104 | testo 440 (0563 4401) - комплект с крыльчаткой 16 мм 0635 9532 и кейсом |  | 50000 | Комплект для измерений в воздуховодах систем вентиляции: прибор для измерения скорости и оценки качества воздуха в помещении testo 440 и зонд-крыльчатка (Ø 16 мм), поставляемые в надежном кейсе.
| 105 | testo 440 (0563 4402) - комплект с люкс-зондом 0635 0551 и кейсом |  | 55000 | Комплект для измерения уровня освещенности на рабочем месте, например, в офисах или производственных зонах. Храните прибор для измерения скорости и оценки качества воздуха в помещении testo 440 и люкс-зонд в безопасности в специальном кейсе. Теперь вы готовы приступать к работе!
| 106 | testo 440 (0563 4403) - комплект с Bluetooth крыльчаткой 100 мм 0635 9431 и кейсом |  | 65000 | Комплект для измерений на вентиляционных решетках: прибор для измерения скорости и оценки качества воздуха в помещении testo 440 и зонд-крыльчатка (Ø 100 мм) с Bluetooth, включая сенсор температуры, поставляемые в надежном кейсе.
| 107 | testo 440 (0563 4404) - комплект с Bluetooth зондом влажности и температуры 0636 9731 и кейсом |  | 40000 | Комплект для измерений в складских помещениях, холодильных камерах и рабочих помещениях, а также в воздуховодах систем вентиляции, в холодильных системах и тепловых насосах Kit. Храните прибор для измерения скорости и оценки качества воздуха в помещении testo 440 и зонд влажности/температуры с Bluetooth в надежном специальном кейсе.
| 108 | testo 440 (0563 4405) - комплект с Bluetooth зондом СО2 0632 1551 и кейсом |  | 73000 | Комплект для оценки качества воздуха в помещении. Храните прибор для измерения скорости и оценки качества воздуха в помещении testo 440 и зонд CO2 с Bluetooth, включая сенсор температуры и влажности, в надежном специальном кейсе.
| 109 | testo 440 (0563 4406) - комплект для вентиляции №1 с Bluetooth крыльчаткой 100 мм 0635 9431, зондом с обогреваемой струной 0635 1032 и кейсом 0516 4401 |  | 89000 | Комплект для измерений в воздуховодах систем вентиляции и на вентиляционных решетках: прибор для измерения скорости и оценки качества воздуха в помещении testo 440, зонд-крыльчатка (Ø 100 мм) с Bluetooth, включая сенсор температуры, и зонд с обогреваемой струной, включая сенсор температуры, поставляемые в надежном кейсе.
| 110 | testo 440 (0563 4407) - комплект для вентиляции №2 с Bluetooth крыльчаткой 100 мм 0635 9431, зондом с крыльчаткой 16мм 0635 9532 и кейсом 0516 4401 |  | 95000 | Комплект для измерений в воздуховодах систем вентиляции и на вентиляционных решетках: прибор для измерения скорости и оценки качества воздуха в помещении testo 440, зонд-крыльчатка (Ø 100 мм) с Bluetooth, включая сенсор температуры, и зонд-крыльчатка (Ø 16 мм), поставляемые в надежном кейсе.
| 111 | testo 440 (0563 4408) - комплект уровня комфорта с Bluetooth зондом СО2 0632 1551, зондом турбулентности 0628 0152 и кейсом 0516 4401 |  | 155000 | Используйте этот практичный комплект уровня комфорта для всех измерений, необходимых для оценки качества воздуха в помещении, а также определения риска возникновения сквозняков и степени турбулентности на рабочем месте. Прибор для измерения скорости и оценки качества воздуха в помещении testo 440 и зонд CO2 с Bluetooth, включая сенсор температуры и влажности, и зонд турбулентности, поставляемые в надежном кейсе.
| 112 | testo 440dp - прибор для измерения скорости воздуха и оценки качества воздуха в помещении со встроенным сенсором дифференциального давления |  | цена по запросу | Прибор testo 440 dP предназначен для измерения скорости и оценки качества воздуха в помещении (зонды заказываются отдельно). Одновременно можно подключить до 3 зондов: Bluetooth-зонд, проводной зонд и температурный зонд с разъемом термопары типа K. Автоматическое определение зонда и четко структурированные измерительные меню облегчат вашу повседневную работу. Сенсор дифференциального давления уже интегрирован в testo 440 dP, что делает возможным проведение измерений на фильтрах и вентиляторах, а также измерения трубками Пито или определение K-фактора (трубки Пито заказываются отдельно).
| 113 | testo 440dp (0560 4402) - базовая комплектация без зондов и кейса |  | 35000 | Прибор testo 440 dP предназначен для измерения скорости и оценки качества воздуха в помещении (зонды заказываются отдельно). Одновременно можно подключить до 3 зондов: Bluetooth-зонд, проводной зонд и температурный зонд с разъемом термопары типа K. Автоматическое определение зонда и четко структурированные измерительные меню облегчат вашу повседневную работу. Сенсор дифференциального давления уже интегрирован в testo 440 dP, что делает возможным проведение измерений на фильтрах и вентиляторах, а также измерения трубками Пито или определение K-фактора (трубки Пито заказываются отдельно).
| 114 | testo 440dp (0563 4409) - комплект для вентиляции №1 с Bluetooth крыльчаткой 100 мм 0635 9431, зондом с обогреваемой струной 0635 1570, телескопической рукояткой 0554 0960 и кейсом 0516 4401 |  | 135000 | В комплект входит прибор для измерения скорости и оценки качества воздуха в помещении testo 440 dP, включая сенсор дифференциального давления, зонд-крыльчатка (Ø 100 мм) и зонд с обогреваемой струной (Ø 9 мм), которые подключаются к универсальной Bluetooth-рукоятке, также входящей в комплект. Для удобства измерений оба зонда-наконечника можно присоединить к входящей в комплект телескопической рукоятке.
| 115 | testo 440dp (0563 4410) - комплект для вентиляции №2 с Bluetooth крыльчаткой 100 мм 0635 9431, зондом-крыльчаткой 16 мм 0635 9570, зондом влажности и температуры 0636 9730, телескопической рукояткой 0554 0960 и кейсом 0516 4401 |  | 145000 | В комплект входит прибор для измерения скорости и оценки качества воздуха в помещении testo 440 dP, включая сенсор дифференциального давления, два зонда-крыльчатки (Ø 100 мм и Ø 16 мм) и зонд влажности/температуры, которые подключаются к универсальной Bluetooth-рукоятке, также входящей в комплект. Для удобства измерений оба зонда-крыльчатки можно присоединить к входящей в комплект телескопической рукоятке. Вы можете удобно и безопасно перевозить всё оборудование в прочном кейсе.
| 116 | testo 480 - измеритель комбинированный | Госреестр | 105000 | Testo 480 обеспечивает всестороннюю поддержку инженерам- консультантам, экспертам в области климата, специалистам по техническому и сервисному обслуживанию систем вентиляции и кондиционирования воздуха. С помощью всего одной измерительной технологии в сочетании с соответствующими зондами Вы сможете выполнить измерения таких параметров, как скорость потока, температура, влажность, давление, уровень освещенности, лучистое тепло, степень турбулентности, а также концентрация CO2
| 117 | testo 622 - прибор точного измерения температуры, влажности, абсолютного давления | Госреестр | 23000 | Точное измерение температуры, влажности и давления; Моментальный обзор всех важных значений: текущие измеренные значения, дата и время; Калибровка и настройка измерительного прибора на месте с помощью ПО для настройки и калибровки; Большой, удобный дисплей; Настраиваемая функция напоминания о калибровке.
| 118 | TM-4002 - портативная многофункциональная метеостанция |  | 17010 | Портативная метеостанция TM-4002 производства компании Tenmars Electronics Co., Ltd. (Tenmars)
| 119 | TM-402 - многофункциональный анемометр |  | 6751 | Анемометр TM-402 производства компании Tenmars Electronics Co., Ltd. (Tenmars)
| 120 | TM-414 - портативная многофункциональная метеостанция |  | 11130 | Портативная метеостанция TM-414 производства компании Tenmars Electronics Co., Ltd. (Tenmars)
| 121 | TM-740 - многофункциональный анемометр |  | 4144 | Анемометр TM-740 производства компании Tenmars Electronics Co., Ltd. (Tenmars)
Аксессуары к многофункциональным измерителям
| 1 | АМЕ-1025 - комплект регистрации данных |  | 4320 | Комплект регистрации данных АМЕ-1025 состоит из следующих позиций: 1. Актаком АСЕ-1025 - Преобразователь интерфейсов USB-RS232(TTL) предназначенный для подключения приборов группы АТТ, АТЕ, имеющих интерфейс RS-232 (Tx_TTL) к ПК по интерфейсу USB, обеспечивающий работу прибора с программным обеспечением AKTAKOM Data Logger Monitor . 2. Программное обеспечение AKTAKOM Data Logger Monitor для данного комплекта, НЕ ИМЕЕТ ФИЗИЧЕСКОГО НОСИТЕЛЯ (CD-ДИСКА).
| 2 | АМЕ-1026 - комплект регистрации данных |  | 4320 | Комплект регистрации данных АМЕ-1026 состоит из следующих позиций: 1. Актаком АСЕ-1026 - Преобразователь интерфейсов USB-RS232 предназначенный для подключения приборов группы АТТ, АТЕ, имеющих интерфейс RS-232 к ПК по интерфейсу USB, обеспечивающий работу прибора с программным обеспечением AKTAKOM Data Logger Monitor. 2. Программное обеспечение AKTAKOM Data Logger Monitor для данного комплекта, НЕ ИМЕЕТ ФИЗИЧЕСКОГО НОСИТЕЛЯ (CD-ДИСКА).
| 3 | АМЕ-1102 - USB-модуль |  | 6660 | Адаптер АМЕ-1102 200мВ USB-модуль: АЦП преобразует постоянное и переменное напряжение в диапазоне 0...200 мВ. Используя этот модуль совместно с адаптером АТТ-1000 можно получить регистратор скорости воздушных потоков в диапазоне от 0,8 до 25 м/с. Совместно с адаптером АТТ-1502 он позволит измерять и регистрировать освещенность от 0 до 50000 люкс. Вместе с адаптером АТТ-6011 модуль превратится в измеритель скорости вращения — оптический тахометр с диапазоном измерения 100...19900 об/мин. Для измерения постоянного и переменного тока совместно с модулем используются токовые клещи-адаптер АТА-2500 (до 2000 А) или АТА-2502 (до 1000 А).
| 4 | АСЕ-1023 - преобразователь интерфейсов RS-232 (TTL) - USB с гальванической развязкой |  | 3960 | Преобразователь интерфейсов USB-RS232 (TTL) Актаком ACE-1023 предназначен для подключения приборов, имеющих интерфейс RS-232 (TTL), к компьютеру по интерфейсу USB. Преобразователь Актаком ACE-1023, обеспечивает гальваническую развязку до 300 B (средневыпрямленное значение переменного тока).
| 5 | АСЕ-1025 - преобразователь интерфейсов USB-RS232(TTL) |  | 1800 | Преобразователь интерфейсов USB-RS232(TTL) предназначен для подключения приборов группы АТТ, АТЕ, имеющие интерфейс RS-232 (Tx_TTL) к ПК по интерфейсу USB. Обеспечивает работу прибора с программным обеспечением AKTAKOM Data Logger Monitor (платная лицензия) или программным обеспечением AKTAKOM ATE Easy Monitor (ATEEM) (условно бесплатная лицензия).
| 6 | АТА-1091 - датчик анемометра |  | 8340 | Датчик АТА-1091 к АТТ-9501 для измерения скорости потока воздуха в диапазоне 0,8-12 м/с. Предназначен для использования совместно с АТТ-9501.
| 7 | АТА-1093 - датчик |  | 3360 | Датчик к АТТ-9501 для измерения скорости потока воздуха в диапазоне 0,5-40 м/с.
| 8 | АТА-1591 - датчик для измерения освещенности |  | 2520 | Датчик АТА-1591 к АТТ-9501 для измерения освещенности в диапазоне 1-50.000 люкс.
| 9 | АТА-2091 - адаптер-пирометр |  | 2520 | Датчик-пирометр АТА-2091 к АТТ-9501 для измерения температуры в диапазоне -10°С до +300°С. Предназначен для использования совместно с АТТ-9501.
| 10 | Зонд для измерения индекса ТНС - шаровой термометр (черный шар) для измерения индекса тепловой нагрузки - дополнительно к Метеоскопу |  | 12100 | Шаровой термометр предназначен для проведения измерений индекса тепловой нагрузки среды (ТНС-индекса). С его помощью также можно определить всенаправленный поток теплового облучения работников при гигиенической оценке микроклимата всех видов производственных и жилых помещений согласно действующим нормативным документам (СанПиН 2.2.4.548-96 "Гигиенические требования к микроклимату производственных помещений", ГОСТ 12.1.005-88 "ССБТ. Общие санитарно-гигиенические требования к воздуху рабочей зоны", ГОСТ 30494-96 "Здания жилые и общественные. Параметры микроклимата в помещениях").
| 11 | Телескопическая штанга - к измерителю параметров микроклимата МЕТЕОСКОП-М |  | 3900
| 12 | Черный шар - для измерения ТНС-индекса |  | 9900 | «Черный шар» для измерения ТНС-индекса.
| 13 | Щуп Щ2 - измеритель температуры черного шара для Метеометра МЭС-200А |  | 14520
| 14 | Щуп Щ4 (СО) - щуп электрохимический сменный для Метеометра МЭС-200А |  | 14520 | СО: от 0 до 120 мг/м3. Погрешность измерения концентрации токсичных газов соответствует ГОСТ 12.1005-88. Предусмотрена возможность подстройки нуля и чувствительности от персонального компьютера.
| 15 | Щуп Щ5 (H2S) - щуп электрохимический сменный для Метеометра МЭС-200А |  | 14520 | H2S: от 0 до 45 мг/м3. Погрешность измерения концентрации токсичных газов соответствует ГОСТ 12.1005-88. Предусмотрена возможность подстройки нуля и чувствительности от персонального компьютера.
| 16 | Щуп Щ6 (SO2) - щуп электрохимический сменный для Метеометра МЭС-200А |  | 14520 | SO2: от 0 до 50 мг/м3. Погрешность измерения концентрации токсичных газов соответствует ГОСТ 12.1005-88. Предусмотрена возможность подстройки нуля и чувствительности от персонального компьютера.
| 17 | 0409 0178 - RS232 кабель |  | 6900 | RS232 кабель, соединяет прибор и ПК (1.8 м) для передачи данных.
| 18 | 0430 0100 - кабель с разъемным соединением |  | 5500 | Кабель с разъемным соединением.
| 19 | 0430 0101 - кабель с наконечником для зондов 5 м |  | 10000 | Для использования в комбинации с телескопической рукояткой (опция); Длина кабеля: 5 м; Подходит для всех цифровых зондов из линейки.
| 20 | 0430 0941 - рукоятка телескопическая для зонда скорости |  | 29500 | Профессиональная телескопическая рукоятка для зондов-крыльчаток, макс. длина 1 м.
| 21 | 0430 0946 - телескопический удлинитель для testo 480 |  | 17000 | Телескопический удлинитель 0430 0946 для комбинированного измерителя testo 480.
| 22 | 0430 3545 - рукоятка для крыльчаток-насадок |  | 30000 | Рукоятка для зондов-крыльчаток с разъемным соединением.
| 23 | 0516 0035 (0516 1035) - кейс для основного оборудования |  | 11000 | Кейс для основного оборудования, для измерительного инструмента и зондов, габариты: 400x310x96мм, для приборов класса Compact-Professional.
| 24 | 0516 0400 - кейс системный для Testo 400 |  | 23000 | Системный кейс (пластиковый) для измерительного прибора, зондов и принадлежностей, удобное расположение принадлежностей (540 х 440 х 130 мм).
| 25 | 0516 0410 - кейс системный алюминиевый |  | 33000 | Системный кейс (алюминиевый) для измерительного прибора, зондов и принадлежностей, удобное расположение принадлежностей.
| 26 | 0516 0435 (0516 1435) - сервисный кейс |  | 15900 | Сервисный кейс для измер. прибора, зондов и принадл. Габариты, 520 х 380 х 120 мм.
| 27 | 0516 0440 - чехол TopSafe для 435, 445, 545, 645 |  | 4900 | Чехол TopSafe для 435, 445, 545, 645.
| 28 | 0516 0445 - кейс для Testo 445, 545 |  | 10000 | Транспортировочный кейс (пластиковый) для измерительного прибора, зондов и принадлежностей, для безопасного хранения.
| 29 | 0516 0481 - чехол Softcase для testo 480 |  | 8500 | Чехол Softcase 0516 0481 для комбинированного измерителя testo 480.
| 30 | 0516 4401 - комбинированный кейс для testo 440 и нескольких зондов |  | 6500 | Надежное хранение и транспортировка вашего оборудования. В прочном комбинированном кейсе есть место для хранения вашего прибора для измерения скорости и оценки качества воздуха testo 440 или testo 440 dP и зондов.
| 31 | 0516 4800 - кейс для testo 480 |  | 29900 | Системный кейс для измерений в системах ОВКВ. Для измерительного прибора, зондов и прочих принадлежностей.
| 32 | 0516 4801 - кейс для testo 480 |  | 29900 | Системный кейс для аттестации рабочих мест. Для измерительного прибора, зондов и прочих принадлежностей.
| 33 | 0516 4900 - сервисный кейс для измерения объёмного расхода (testo 440) |  | 14900 | 0516 4900 - сервисный кейс для измерения объёмного расхода (testo 440).
| 34 | 0554 0453 - соединительный шланг (без силикона) для измерения диф. давления |  | 4500 | Соединительный шланг (без силикона) для измерения дифференциального давления.
| 35 | 0554 0743 - штатив для testo 480 |  | 29000 | Штатив-тренога для аттестации рабочих мест. Оснащен держателями для портативного измерительного прибора и зонда. Может быть также использован в качестве удлинения для телескопической рукоятки.
| 36 | 0554 0960 - телескопическая рукоятка для зондов скорости testo 440 (37,5...100 см включая угловой кронштейн 90°) |  | 13900 | Максимальная длина телескопической рукоятки 1 м; Хорошо читаемая шкала для измерений в воздуховодах; Угловой кронштейн 90° в комплекте для удобных измерений зондом-крыльчаткой 100 мм на потолочных решетках; Жесткая и не вращающаяся.
| 37 | 0554 0990 - телескопический удлинитель (0,9 м) для зондов скорости воздуха testo 440 |  | 19900 | Телескопический удлинитель длиной от 0,4 до 0,9 м; Телескопический удлинитель можно легко присоединить к телескопической рукоятке для зондов скорости воздуха; Жесткий и не вращающийся.
| 38 | 0554 0991 - угловой кронштейн 90° для крыльчатки диаметром 100 мм для testo 440 |  | 5500 | Угловой кронштейн 90° облегчает правильное расположение зондов-крыльчаток (Ø 100 мм) с универсальной рукояткой под потолочными вентиляционными решетками.
| 39 | 0554 1111 - Bluetooth-рукоятка для зондов-наконечников testo 440 |  | 9900 | Удобная передача данных по Bluetooth; Рукоятку можно легко подсоединить к зонду-наконечнику или телескопической рукоятке; Используйте кнопку на рукоятке для сохранения отдельных значений в памяти измерительного прибора.
| 40 | 0554 1590 - стойка для измерения уровня комфорта, включая кейс, для testo 440 |  | 35500 | Стойка для измерения уровня комфорта 0554 1590, включая кейс, для testo 440
| 41 | 0554 2160 - адаптер для подключения зондов скорости воздуха к универсальной рукоятке testo 440 |  | 5500 | Адаптер позволяет вам подключать зонды-наконечники для измерения скорости воздуха или телескопическую рукоятку для зондов скорости воздуха к универсальной рукоятке с Bluetooth или кабелем.
| 42 | 0554 2222 - рукоятка с кабелем для зондов-наконечников testo 440 |  | 6500 | Передача данных по кабелю; Рукоятку можно легко подсоединить к зонду-наконечнику или телескопической рукоятке; Используйте кнопку на рукоятке для сохранения отдельных значений в памяти измерительного прибора.
| 43 | 0554 4200 - измерительный кожух 360х360 мм |  | 22900 | 0554 4200 - измерительный кожух 360х360 мм.
| 44 | 0554 4201 - измерительный кожух 305х1220 мм |  | 25900 | 0554 4201 - измерительный кожух 305х1220 мм.
| 45 | 0554 4202 - измерительный кожух 610х1220 мм |  | 25900 | 0554 4202 - измерительный кожух 610х1220 мм.
| 46 | 0554 4203 - измерительный кожух 915х915 мм |  | 29000 | 0554 4203 - измерительный кожух 915х915 мм.
| 47 | 0554 4209 - штатив раздвижной до 4 м |  | 39900 | 0554 4209 - штатив раздвижной до 4 м.
| 48 | 0602 0743 - сферический зонд |  | 55000 | Сферический зонд, D 150 мм.
| 49 | 0614 0071 - высокоточный гибкий погружной зонд Pt100 |  | 55000 | 0614 0071 - высокоточный гибкий погружной зонд Pt100.
| 50 | 0614 0072 - высокоточный зонд воздуха Pt100 |  | 40000 | Зонд Pt100 для измерения температуры воздуха; Высокое быстродействие; Колпачок для защиты сенсора от контактов и ударов; Диапазон измерений: от -100 до +400 °C.
| 51 | 0614 0195 - цифровой поверхностный зонд, термопара тип К |  | 21000 | Зонд температуры с термопарой типа K для измерений поверхностной температуры; Высокое быстродействие; Подпружинная термопара; Диапазон измерений: от -200 до +300 °C.
| 52 | 0614 0275 - высокоточный погружной/проникающий зонд Pt100 |  | 67000 | Зонд температуры Pt100 для измерений в жидкостях и пастах; Высокоточное измерение температуры; Для использования в лабораториях, в промышленности и для контроля пищевых продуктов; Диапазон измерений: от -80 до +300 °C.
| 53 | 0614 1635 - температурный зонд |  | 21000 | Температурный зонд для определения значения U (коэффициента теплопередачи), система из 3-х сенсоров для измерения температуры стены.
| 54 | 0614 1712 - водонепроницаемый погружной/проникающий зонд NTC |  | 6900 | Диапазон измерения: от -50 до 300 ° C; Очень точный; 60 секундное время реакции; Концепция интеллектуальной калибровки.
| 55 | 0615 1712 - прочный зонд температуры воздуха, NTC, фиксированный кабель 1,2 м |  | 6900 | Диапазон измерения: от -50 до 125 °C; Очень точный; 60 секундное время реакции; Концепция интеллектуальной калибровки.
| 56 | 0615 5505 - зонд-зажим для труб диаметром от 6 до 35 мм, NTC, фиксированный кабель 1,5 м |  | 4900 | Диапазон измерения от -40 до +125 °C; Цанга для быстрого крепления поверхностного зонда к трубам; Температурный сенсор NTC с точным датчиком температуры.
| 57 | 0628 0109 - зонд уровня комфорта для измерения уровней турбулентности |  | 79000 | Зонд уровня комфорта для измерения уровней турбулентности. С телескопической рукояткой (макс. 820 мм) и штативом, соответствует требованиям DIN 1946 Часть 2.
| 58 | 0628 0152 - зонд турбулентности, фиксированный кабель |  | 85000 | Используйте зонд турбулентности с совместимым многофункциональным измерительным прибором testo (прибор заказывается отдельно) для измерения скорости и температуры воздуха. Рассчитывайте степень турбулентности и риск сквозняков одновременно в соответствии с EN ISO 7730 / ASHRAE 55.
| 59 | 0632 1235 - зонд СО в атмосфере |  | 45000 | Зонд СО в атмосфере, для обнаружения CO в зданиях и помещениях.
| 60 | 0632 1270 - зонд-наконечник СО |  | 25000 | Определение концентрации CO в помещениях, например, в котельных; электрохимический сенсор с долгосрочной стабильностью.
| 61 | 0632 1271 - зонд СО с Bluetooth |  | 35000 | Используйте зонд CO с совместимым многофункциональным измерительным прибором testo (прибор заказывается отдельно) для определения концентрации угарного газа.
| 62 | 0632 1272 - зонд СО, фиксированный кабель |  | 31000 | Используйте зонд CO с совместимым многофункциональным измерительным прибором testo (прибор заказывается отдельно) для определения концентрации угарного газа.
| 63 | 0632 1535 - зонд для оценки качества воздуха в помещениях |  | 70000 | Зонд для оценки качества воздуха в помещениях, измерение влажности, температуры, абсолютного давления и концентрации CO2, с настольным держателем.
| 64 | 0632 1550 - зонд-наконечник СО₂, включая сенсор температуры и влажности |  | 39000 | Параллельное определение концентрации CO₂, влажности и температуры воздуха в помещениях, включая долгосрочные измерения; Высокоточный: компенсация абсолютного давления, расчет температуры шарика смоченного термометра, точки росы и абсолютной влажности.
| 65 | 0632 1551 - зонд СО2 с Bluetooth, включая сенсор температуры и влажности |  | 47000 | Для оценки качества воздуха в помещении: используйте этот зонд (с совместимым измерительным прибором) для измерения концентрации CO₂, влажности и температуры воздуха. Результаты передаются на ваш измерительный прибор по Bluetooth, что значительно повышает удобство вашей работы.
| 66 | 0632 1552 - зонд СО2, включая сенсор температуры и влажности, фиксированный кабель |  | 45000 | Для оценки качества воздуха в помещении: используйте этот зонд (с совместимым измерительным прибором) для измерения концентрации CO₂, влажности и температуры воздуха.
| 67 | 0635 0545 - зонд для измерения уровня освещенности |  | 35000 | Зонд для измерения уровня освещенности.
| 68 | 0635 0551 - люкс-зонд, фиксированный кабель |  | 30000 | Используйте люкс-зонд с совместимым многофункциональным измерительным прибором testo (прибор заказывается отдельно) для определения освещенности.
| 69 | 0635 1024 - зонд скорости воздуха с обогреваемой струной, D 7,5 мм |  | 50000 | Встроенное измерение температуры и компенсация абсолютного давления для точных результатов; Диаметр измерительного наконечника - 7,5 мм; Идеален для вентиляционных каналов с небольшими отверстиями; Концепция интеллектуальной калибровки; Диапазон измерения скорости: от 0 до 20 м/с.
| 70 | 0635 1025 - зонд с обогреваемой струной телескопический для измерения малых скоростей |  | 29000 | Зонд с обогреваемой струной телескопический для измерения малых скоростей. Наконечник зонда D=7.5 мм, с телескопической рукояткой (макс. 820 мм).
| 71 | 0635 1032 - зонд с обогреваемой струной, фиксированный кабель, включая сенсор температуры |  | 22000 | Используйте зонд с обогреваемой струной 0635 1032 с совместимым измерительным прибором testo (прибор заказывается отдельно) для измерения скорости воздуха, объёмного расхода и температуры воздуха.
| 72 | 0635 1048 - зонд скорости воздуха с обогреваемой струной, D 10 мм |  | 69000 | Встроенное измерение температуры и компенсация абсолютного давления для точных результатов; Максимальная точность измерения скорости потока в лабораторных вытяжных шкафах в соответствии с DIN EN 14175-3/-4; Концепция интеллектуальной калибровки; Диапазон измерения скорости: от 0 до 5 м/с.
| 73 | 0635 1050 - зонд скорости воздуха с обогреваемым шариком, D 3 мм |  | 55000 | Измерение скорости потока независимо от направления, включая потоки с неизвестным направлением; Встроенное измерение температуры и компенсация абсолютного давления для точных результатов; Концепция интеллектуальной калибровки; Диапазон измерения скорости: от 0 до 10 м/с.
| 74 | 0635 1052 - зонд с обогреваемой струной для вытяжного шкафа, фиксированный кабель |  | 69000 | Используйте зонд с обогреваемой струной для вытяжных шкафов с совместимым измерительным прибором testo (прибор заказывается отдельно) для измерения скорости воздуха, объёмного расхода и температуры воздуха. Этот зонд исключительно эффективен при низкой скорости воздуха до +5 м/с.
| 75 | 0635 1535 - трехфункциональный зонд с телескопической рукояткой |  | 49000 | Трехфункциональный зонд с телескопической рукояткой. Обогреваемый зонд скорости воздуха со встроенным сенсором температуры и влажности , D=12 мм, телескопической рукояткой (макс. 745 мм).
| 76 | 0635 1570 - зонд-насадка с обогреваемой струной, включая сенсор температуры и влажности |  | 49000 | Компенсация абсолютного давления, расчет температуры шарика смоченного термометра, точки росы и абсолютной влажности.
| 77 | 0635 1571 - зонд с обогреваемой струной с Bluetooth, включая сенсор температуры и влажности |  | 67000 | Для измерений в воздуховодах систем вентиляции: используйте зонд с обогреваемой струной (с совместимым измерительным прибором) для измерения скорости воздуха, объёмного расхода, температуры и влажности. Исключительное удобство: результаты передаются на ваш измерительный прибор по Bluetooth.
| 78 | 0635 1572 - зонд с обогреваемой струной, фиксированный кабель, включая сенсор температуры и влажности |  | 65000 | Для измерений в воздуховодах систем вентиляции: используйте зонд с обогреваемой струной (с совместимым измерительным прибором) для измерения скорости воздуха, объёмного расхода, температуры и влажности.
| 79 | 0635 2043 - трубка Пито, 360 мм |  | 25000 | Трубка Пито 0635 2043, нержавеющая сталь, длина 360 мм, D 8 мм, т/п Тип K (NiCr-Ni), измеряет скорость потока и температуру.
| 80 | 0635 2045 - трубка Пито, длина 500 мм, диаметр 7 мм, нерж. сталь, для измерения скорости потока |  | 12900 | Трубка Пито, L=500 мм, из нержавеющей стали.
| 81 | 0635 2140 - трубка Пито, 500 мм, диаметр 8 мм, нерж. сталь, для измерения скорости потока и температуры |  | 29900 | Трубка Пито, нержавеющая сталь, длина 500 мм, D 8 мм, т/п Тип K (NiCr-Ni), измеряет скорость потока и температуру.
| 82 | 0635 2143 - трубка Пито, 500 мм |  | 29900 | Трубка Пито 0635 2143, нержавеющая сталь, длина 500 мм, D 8 мм, т/п Тип K (NiCr-Ni), измеряет скорость потока и температуру.
| 83 | 0635 2145 - трубка Пито, длина 350 мм, диаметр 7 мм, нерж. сталь, для измерения скорости потока |  | 11900 | Трубка Пито-Прандтля, L=350 мм, из нержавеющей стали.
| 84 | 0635 2240 - трубка Пито, длина 1000 мм, диаметр 8 мм, нерж. сталь, для измерения скорости потока и температуры |  | 45000 | Трубка Пито, нержавеющая сталь, длина 1000 мм, D 8 мм, т/п Тип K (NiCr-Ni), измеряет скорость потока и температуру.
| 85 | 0635 2243 - трубка Пито, 500 мм |  | 39900 | Трубка Пито 0635 2243, нержавеющая сталь, длина 1000 мм, D 8 мм, т/п Тип K (NiCr-Ni), измеряет скорость потока и температуру.
| 86 | 0635 2345 - трубка Пито, длина 1000 мм, диаметр 7 мм, нерж. сталь, для измерения скорости потока |  | 35000 | Трубка Пито, длина 1000 мм, нержавеющая сталь, для измерений скорости потока.
| 87 | 0635 6045 - зонд скорости |  | 330000 | Высокотемпературный зонд-крыльчатка, D 25 мм, с рукояткой для продолжительных измерений до +350 С.
| 88 | 0635 9335 - зонд крыльчатка, D 60 мм, с телескопической рукояткой |  | 45000 | Зонд крыльчатка, диаметром 60 мм, с телескопической рукояткой (макс. 910 мм), напр. для измерений на выходе воздуховода.
| 89 | 0635 9340 - зонд крыльчатка изгибаемый 100 мм |  | 65000 | Изгибаемый зонд-крыльчатка (угол изгиба 90°), D 100 мм. Для измерений скорости воздуха на вентиляционных выходах.
| 90 | 0635 9343 - зонд крыльчатка |  | 65000 | Зонд-крыльчатка, D 100 мм.
| 91 | 0635 9370 - высокоточная крыльчатка-насадка диаметром 100 мм, включая сенсор температуры |  | 65000 | Параллельное определение скорости воздуха, объёмного расхода и температуры воздуха; позволяет проводить измерения скорости воздуха в низком диапазоне от +0,1 м/с и поэтому идеально подходит для измерения ламинарных потоков в чистых помещениях.
| 92 | 0635 9371 - высокоточный зонд-крыльчатка диаметром 100 мм с Bluetooth, включая сенсор температуры |  | 75000 | Идеален для измерений на вентиляционных решетках в чистых помещениях: используйте высокоточный зонд-крыльчатку (с совместимым измерительным прибором) для измерения скорости воздуха в низком диапазоне, объёмного расхода и температуры. Исключительное удобство: результаты передаются на ваш измерительный прибор по Bluetooth.
| 93 | 0635 9372 - высокоточный зонд-крыльчатка диаметром 100 мм с встроенным сенсором температуры, фиксированный кабель |  | 70000 | Идеален для измерений на вентиляционных решетках в чистых помещениях: используйте высокоточный зонд-крыльчатку (с совместимым измерительным прибором) для измерения скорости воздуха в низком диапазоне, объёмного расхода и температуры.
| 94 | 0635 9430 - насадка-крыльчатка диаметром 100 мм, включая сенсор температуры |  | 29000 | Параллельное определение скорости воздуха, объёмного расхода и температуры воздуха; зонд-наконечник легко прикрепляется к универсальной Bluetooth-рукоятке, рукоятке с кабелем или к телескопу.
| 95 | 0635 9431 - зонд-крыльчатка диаметром 100 мм с встроенным сенсором температуры с Bluetooth |  | 39000 | Используйте зонд-крыльчатку с совместимым измерительным прибором testo (прибор заказывается отдельно) для определения скорости воздуха, объёмного расхода и температуры на вентиляционных решетках, вихревых диффузорах и тарельчатых клапанах. Исключительное удобство: результаты передаются на ваш измерительный прибор по Bluetooth.
| 96 | 0635 9432 - высокоточный зонд-крыльчатка диаметром 100 мм с встроенным сенсором температуры, фиксированный кабель |  | 36000 | Используйте зонд-крыльчатку для определения скорости воздуха, объёмного расхода и температуры на вентиляционных решетках, вихревых диффузорах и тарельчатых клапанах.
| 97 | 0635 9435 - зонд-крыльчатка для измерений объемного расхода, D 100 мм |  | 34500 | Зонд-крыльчатка, диаметр 100 мм, для измерений объемного расхода с воронками.
| 98 | 0635 9440 - зонд крыльчатка изгибаемый 60 мм |  | 59000 | Изгибаемый зонд-крыльчатка (угол изгиба 90°), D 60 мм, для измерений скорости воздуха на вентиляционных выходах.
| 99 | 0635 9532 - зонд-крыльчатка диаметром 16 мм, фиксированный кабель |  | 27000 | Для измерений в воздуховодах систем вентиляции: используйте зонд-крыльчатку (с совместимым измерительным прибором) для измерения скорости воздуха и объёмного расхода
| 100 | 0635 9535 - зонд крыльчатка, D 16 мм, с телескопической рукояткой |  | 45000 | Зонд крыльчатка, диаметром 16 мм, с телескопической рукояткой (макс. 890 мм), напр. для измерений в воздуховодах.
| 101 | 0635 9540 - зонд крыльчатка |  | 89000 | Зонд-крыльчатка скорости/температуры, D 16 мм.
| 102 | 0635 9542 - зонд крыльчатка |  | 65000 | Зонд-крыльчатка, D 16 мм, с телескопической рукояткой.
| 103 | 0635 9570 - насадка-крыльчатка диаметром 16 мм, включая сенсор температуры |  | 50000 | Параллельное определение скорости воздуха, объёмного расхода и влажности; диапазон измерений от 0,6 до 50 м/с.
| 104 | 0635 9571 - зонд-крыльчатка диаметром 16 мм с Bluetooth, включая сенсор температуры |  | 70000 | Используйте зонд-крыльчатку с совместимым измерительным прибором testo (прибор заказывается отдельно) для измерения скорости воздуха, объёмного расхода и температуры воздуха. Диапазон измерений зонда от 0,6 до 50 м/с, а максимальная точность от 5 м/с.
| 105 | 0635 9572 - зонд-крыльчатка диаметром 16 мм, фиксированный кабель, включая сенсор температуры |  | 65000 | Используйте зонд-крыльчатку с совместимым измерительным прибором testo (прибор заказывается отдельно) для измерения скорости воздуха, объёмного расхода и температуры воздуха. Диапазон измерений зонда от 0,6 до 50 м/с, а максимальная точность от 5 м/с.
| 106 | 0635 9640 - зонд крыльчатка |  | 79000 | Зонд-крыльчатка скорости/температуры, D 25 мм.
| 107 | 0635 9952 - высокотемпературный зонд крыльчатка 16 мм для testo 480 |  | 99000 | 0635 9952 - высокотемпературный зонд крыльчатка 16 мм для Testo 480.
| 108 | 0636 9730 - зонд-насадка влажности/температуры |  | 8500 | Параллельное определение относительной влажности и температуры воздуха в помещениях, включая долгосрочные измерения; погрешность измерений ±2% ОВ / ±0,5 °C, диапазон измерений: 0 … 100% ОВ / -20 … +70 °C.
| 109 | 0636 9731 - зонд температуры и влажности с Bluetooth |  | 17000 | Используйте зонд влажности/температуры с совместимым многофункциональным измерительным прибором testo (прибор заказывается отдельно) для измерения относительной влажности и температуры воздуха. Полученные данные позволяют рассчитать температуру шарика смоченного термометра, точку росы, абсолютную влажность, а также мощность нагрева и охлаждения.
| 110 | 0636 9732 - зонд влажности и температуры, фиксированный кабель |  | 13500 | Для измерений в складских помещениях, холодильных камерах и в рабочих помещениях, в воздуховодах систем вентиляции, а также в холодильных системах и тепловых насосах: используйте зонд влажности/температуры (с совместимым измерительным прибором), чтобы измерить относительную влажность и температуру воздуха.
| 111 | 0636 9735 - зонд влажности и температуры для помещений |  | 31000 | Зонд температуры/влажности
| 112 | 0636 9741 - высокоточный зонд влажности / температуры |  | 69000 | Высокоточный эталонный зонд влажности и температуры, вкл. сертификат калибровки
| 113 | 0636 9743 - зонд влажности и температуры |  | 39000 | Зонд влажности и температуры, D 12 мм.
| 114 | 0636 9753 - прочный зонд температуры и влажности до +180 °C для testo 480 |  | 55000 | Прочный зонд для измерения температуры и относительной влажности; Измерение температуры до +180 °C, например, в отработанном промышленном воздухе или камерах с кондиционированным воздухом; Автоматическое вычисление абсолютной влажности, точки росы, температуры шарика смоченного термометра и теплосодержания; Отображение результатов без погрешности благодаря концепции интеллектуальной калибровки.
| 115 | 0636 9770 - высокоточный зонд-насадка влажности/температуры |  | 35000 | Параллельное определение относительной влажности и температуры воздуха в помещениях, включая долгосрочные измерения; измеряйте влажность с погрешностью ± (0,6% ОВ + 0,7 % от изм.зн.) в диапазоне от 0 до 90% ОВ, и рассчитывайте температуру шарика смоченного термометра, точку росы и абсолютную влажность.
| 116 | 0636 9771 - высокоточный зонд влажности и температуры с Bluetooth |  | 43000 | Используйте зонд влажности/температуры для измерений в чистых помещениях и лабораториях, а также при критических процессах в фармацевтической и пищевой отрасли.
| 117 | 0636 9772 - высокоточный зонд влажности и температуры, фиксированный кабель |  | 40000 | Используйте зонд влажности/температуры с совместимым многофункциональным измерительным прибором testo (прибор заказывается отдельно) для измерения относительной влажности и температуры воздуха. Полученные данные позволяют рассчитать температуру шарика смоченного термометра, точку росы и абсолютную влажность.
| 118 | 0636 9775 - прочный зонд влажности/температуры для температур до +180°C, фиксированный кабель |  | 45000 | Для измерений в отработанном промышленном воздухе, в сыпучих материалах и в камерах для климатических испытаний: используйте прочный зонд влажности/температуры (с совместимым измерительным прибором) для измерения относительной влажности и температуры воздуха до +180 °C
| 119 | 0638 1345 - зонд давления до 100 Па |  | 69000 | Точный зонд давления, 100 Па, для измерения дифференциального давления и скорости потока (в комбинации с трубкой Пито).
| 120 | 0638 1347 - зонд давления до 100 Па |  | 69000 | Точный зонд давления, 100 Па, в прочном металлическом корпусе для защиты от повреждений, вкл. магнит для быстрой установки, измереят дифференциальное давление и скорость потока воздуха (совместно с трубкой Пито).
| 121 | 0638 1445 - зонд давления +/-10 гПа |  | 59000 | Зонд давления, 10 гПа, измеряет дифференциальное давление и скорость потока (в комбинации с трубкой Пито).
| 122 | 0638 1447 - зонд дифференциального давления 10 гПа |  | 59000 | Зонд давления, 10 гПа, в прочном металлическом корпусе с защитой от повреждений, вкл. магнит для быстрой установки, для измерений дифференциального давления и скорости потока (совместно с трубкой Пито).
| 123 | 0638 1545 - зонд давления +/-100 гПа |  | 55000 | Зонд давления, 100 гПа, измеряет дифференциальное давление и скорость потока (в комбинации с трубкой Пито).
| 124 | 0638 1547 - зонд давления 0 до +100 гПа |  | 55000 | Зонд давления, 100 гПа, в прочном металлическом корпусе с защитой от повреждения, вкл. магнит для быстрой установки, для измерения дифференциального давления и скорости потока (совместно с трубкой Пито).
| 125 | 0638 1645 - зонд абсолютного давления 0-2 бар |  | 55000 | Зонд давления, 2000 гПа, измеряет абсолютное давление.
| 126 | 0638 1835 - зонд абсолютного давления 2000 гПа |  | 39000 | Зонд абсолютного давления 2000 гПа.
| 127 | 0638 1847 - зонд абсолютного давления 2000 гПа |  | 50000 | Зонд давления, 2000 ГПа, измеряет абсолютное давление, в прочном металлическом корпусе для защиты от повреждений, вкл. быстрозакрывающуюся термопару (М8 х 0.5), магнит для быстрой установки.
| 128 | A1130 - телескопическая трубка с удлинительным кабелем 2,5 м |  | 23100
| 129 | ETC - контактный адаптер для оптического зонда тахометра |  | 4900 | Контактный адаптер для оптического зонда тахометра ETC для контактных измерений. Длина вместе с зондом 200мм.
| 130 | KIMP-23 - инфракрасный принтер для приборов серии 210/310 |  | 24500 | Выносной принтер с инфракрасным подключением, печатью на термобумаге, с гарантией 10 лет.
| 131 | LPC-14 - программное обеспечение Datalogger для приборов серии 210/310 |  | 21000 | Программное обеспечение с кабелем USB для подключения к компьютеру.
| 132 | M4TC - модуль термопар |  | 17500 | 4-канальный модуль для подключения термопар типа K, J, T, S. С системой распознавания Smart-2014.
| 133 | MCC - модуль климатических условий |  | 19400 | Модуль климатических условий: влажность, температура, атмосферное давление (от 5 до 95 % отн. влажности, от 0 до +50°C, от 800 до 1100 гПА). С системой распознавания Smart-2014.Для приборов класса HQ 210 и AMI 310
| 134 | MDP 500 - дополнительный модуль давления (от -500 до +500 Па) |  | 13100 | Дополнительный модуль давления MDP 500: от -500 до +500 Па с 1 каналом для подключения термопары типа K/J/T: от -200 до +1300°C. Система распознавания Smart-Plus. В комплект поставки входит свидетельство о калибровке.
| 135 | MHTP - дополнительный модуль климатических условий |  | 15000 | Дополнительный модуль климатических условий MHTP : влажность, температура и атмосферное давление (от 5 до 95 % отн. влажности, от 0 до +50°C и от 800 до 1100 гПА). Система распознавания Smart-Plus. В комплект поставки входит свидетельство о калибровке.
| 136 | SAD - рюкзак для переноcки приборов серии 210/310 |  | 8400 | Рюкзак для переноски. Для приборов класса 210/310 и их принадлежностей.
| 137 | SAPS 150 - температурный зонд окружающей среды PT 100 (от -40 до +250°C) для приборов серии 210/310 |  | 11200 | Температурный зонд окружающей среды PT 100 (от -40 до +250°C).
| 138 | SCO-110 - Многофункциональный зонд измерения качества воздуха для приборов KIMO HQ 210 и AMI 310 |  | 38900 | Зонд для измерения качества воздуха, СО, СО2 и температуры .
| 139 | SCO-112 - Многофункциональный зонд измерения качества воздуха для приборов KIMO HQ 210 и AMI 310 |  | 40800 | Зонд для измерения качества воздуха, СО, СО2 и температуры .
| 140 | SCO2T - многофункциональный зонд СО2/температуры |  | 44300 | Многофункциональный зонд SCO2T СО/температуры: от 0 до 5000 ppm и от -20 до 80°C. Система распознавания Smart-Plus. В комплект поставки входит свидетельство о калибровке.
| 141 | SCOH-112 - Многофункциональный зонд измерения качества воздуха для приборов KIMO HQ 210 и AMI 310 |  | 58700 | Зонд для измерения качества воздуха, СО, СО2, температуры и влажности.
| 142 | SCPS 150 - температурный зонд с шариком PT 100 (от -20 до +150°C) для приборов серии 210/310 |  | 16800 | Температурный зонд с шариком PT 100 (от -20 до +150°C).
| 143 | SFC-300 - зонд &quot;обогреваемая струна&quot; для термоанемометров серии 210/310 |  | 37700 | Зонд "обогреваемая струна" SFC-300 предназначен для измерителей KIMO класса 210 и 310. Корпус из нержавеющей стали, Ø 8 мм, длина 300 мм (от 0,15 до 30 м/с и от 0 до 50°C). Система распознавания Smart-2014.
| 144 | SFC-900 - телескопический зонд &quot;обогреваемая струна&quot; для термоанемометров серии 210/310 |  | 48800 | Телескопический зонд "обогреваемая струна" SFC-900 предназначен для измерителей KIMO класса 210 и 310. Длина 1 м, с градуировкой, изгибающийся на 90° (от 0,15 до 30 м/с и от -20 до +80°C). С ручкой, многофункциональной кнопкой, встроенным разъемом mini-DIN. Система распознавания Smart-2014.
| 145 | SH-100 - зонд-крыльчатка Ø 100 мм для приборов серии 210/310 |  | 49400 | Зонд-крыльчатка SH-100 предназначен для измерителей KIMO класса 210 и 310 (от 0,3 до 35 м/с и от -20 до +80°C). С ручкой, многофункциональной кнопкой, встроенным разъемом mini-DIN. Система распознавания Smart-2014.
| 146 | SH-14 - зонд-крыльчатка Ø 14 мм для приборов серии 210/310 |  | 38700 | Зонд-крыльчатка SH-14 предназначен для измерителей KIMO класса 210 и 310. Корпус из нержавеющей стали Ø 8 мм, длина 300 мм (от 0,8 до 25 м/с и от -20 до +80°C). Система распознавания Smart-2014.
| 147 | SH-70 - зонд-крыльчатка Ø 70 мм для приборов серии 210/310 |  | 38700 | Зонд-крыльчатка SH-70 предназначен для измерителей KIMO класса 210 и 310 (от 0,4 до 35 м/с и от -20 до +80°C). С ручкой, многофункциональной кнопкой, встроенным разъемом mini-DIN. Система распознавания Smart-2014.
| 148 | SHR-110 - зонд измерения влажности 110 мм для приборов серии 210/310 |  | 36900 | Гигрометрические зонды из ABS-пластика.
| 149 | SHR-300 - зонд измерения влажности 300 мм для приборов серии 210/310 |  | 46800 | Гигрометрическиq зонд из cтали (для высоких температур).
| 150 | SHT-100 - телескопический зонд-крыльчатка Ø 100 мм для приборов серии 210/310 |  | 66700 | Телескопический зонд-крыльчатка SHT-100 предназначен для измерителей KIMO класса 210 и 310. Длина 1 м, с градуировкой, изгибающийся на 90° (от 0,4 до 35 м/с и от -20 до +80°C). С ручкой, многофункциональной кнопкой, встроенным разъемом mini-DIN. Система распознавания Smart-2014.
| 151 | SHT-14 - телескопический зонд-крыльчатка Ø 14 мм для приборов серии 210/310 |  | 56200 | Телескопический зонд-крыльчатка SHT-14 предназначен для измерителей KIMO класса 210 и 310. Длина 1 м, с градуировкой, изгибающийся на 90° (от 0,8 до 25 м/с и от -20 до +80°C). С ручкой, многофункциональной кнопкой, встроенным разъемом mini-DIN. Система распознавания Smart-2014.
| 152 | SHT-70 - телескопический зонд-крыльчатка Ø 70 мм для приборов серии 210/310 |  | 56200 | Телескопический зонд-крыльчатка SHT-70 предназначен для измерителей KIMO класса 210 и 310. Длина 1 м, с градуировкой, изгибающийся на 90° (от 0,4 до 35 м/с и от -20 до +80°C). С ручкой, многофункциональной кнопкой, встроенным разъемом mini-DIN. Система распознавания Smart-2014.
| 153 | SIPS 150 - погружной температурный зонд PT 100 (от -40 до +250°C) для приборов серии 210/310 |  | 11100 | Погружной температурный зонд PT 100 (от -40 до +250°C)
| 154 | SIPS 250 - погружной температурный зонд PT 100 (от -420 до +250°C) для приборов серии 210/310 |  | 11400 | Погружной температурный зонд PT 100 (от -40 до +250°C).
| 155 | SIPS 300 BT - погружной зонд для очень низкой температуры PT 100 (от -196 до +50°C) для приборов серии 210/310 |  | 14500 | Погружной зонд для очень низкой температуры PT 100 (от -196 до +50°C).
| 156 | SIPS 500 HT - погружной зонд для очень высокой температуры PT 100 (от -40 до +450°C) для приборов серии 210/310 |  | 13300 | Погружной зонд для очень высокой температуры PT 100 (от -40 до +450°C).
| 157 | SLU - Зонд освещенности для приборов KIMO HQ 210 и AMI 310 |  | 39700 | Зонд освещенности (от 0 до 150 000 люкс). Выход на кабеле со встроенным разъемом mini-DIN, система распознавания Smart-2014.
| 158 | SMT-900 - телескопический многофункциональный зонд для приборов серии 310 и VT210 |  | 65300 | Многофункциональный зонд SMT-900 предназначен для измерителей KIMO класса 310 и VT210. Телескопический, длина 1 м, с градуировкой, изгибающийся на 90° (от 0,15 до 30 м/с; от -20 до +80°C; от 5 до 95% относительной влажности). С ручкой, многофункциональной кнопкой, встроенным разъемом mini-DIN. Система распознавания Smart-2014.
| 159 | SOM-900 - всенаправленный зонд для приборов серии 210/310 |  | 92100 | Телескопический зонд для измерения скорости воздуха, гигрометрии и температуры.
| 160 | SPAIS 90 - проникающий игольчатый зонд PT 100 (от 0 до +200°C) для приборов серии 210/310 |  | 16800 | Проникающий игольчатый зонд PT 100 (от 0 до +200°C)
| 161 | SPPS 150 - проникающий температурный зонд PT 100 (от -40 до +250°C) для приборов серии 210/310 |  | 11700 | Проникающий температурный зонд PT 100 (от -40 до +250°C)
| 162 | SVTH - многофункциональный телескопический зонд для измерения скорости воздуха/температуры/влажности |  | 26200 | Зонд телескопический многофункциональный SVTH для измерения скорости воздуха/температуры/влажности: от 0,15 до 30 м/с - от 0 до 50°C - от 5 до 95 % отн. влажности. Скорость: отриц. температурный коэффициент, контролируется по температуре. Влажность: емкостный датчик. Температура: Pt100 класс 1/3 Din. Телескопическая рукоятка. Система распознавания Smart-Plus. В комплект поставки входит свидетельство о калибровке.
| 163 | TOP - оптический зонд тахометр |  | 12600 | Оптический зонд тахометрии TOP (от 60 до 60000 об/мин). Рукоятка из пластика ABS (от -40 до +85°C). Система распознавания Smart-Plus. В комплект поставки входит отражающая лента, контактный адаптер и свидетельство о калибровке.
Аксессуары к многофункциональным измерителям ТКА-ПКМ
| 1 | Программное обеспечение (диск и кабель) - к приборам &quot;ТКА-ПКМ&quot;(50-65) |  | 440 | Программное обеспечение к приборам "ТКА-ПКМ"(50-65) (минидиск, кабель связи)
Аксессуары к Экофизика 110A
| 1 | П6-70 - антенна магнитная измерительная | Госреестр | 60200 | Антенны П6-70 и П6-71 предназначены для измерений напряженности магнитного (П6-70) и электрического (П6-71) поля в диапазоне частот 5 Гц – 500 кГц. Чувствительность антенн оптимизирована для контроля биологически опасных уровней ЭМП, указанных в гигиенических нормативах.
| 2 | П6-71 - антенна электрическая измерительная | Госреестр | 60200 | Антенны П6-70 и П6-71 предназначены для измерений напряженности магнитного (П6-70) и электрического (П6-71) поля в диапазоне частот 5 Гц – 500 кГц. Чувствительность антенн оптимизирована для контроля биологически опасных уровней ЭМП, указанных в гигиенических нормативах.
Комплекты приборов для аттестации рабочих мест и контроля производственных факторов
| 1 | АССИСТЕНТ АРМ - автоматизированное рабочее место для измерения шума, вибрации, обработки результатов и оформления протоколов |  | 299900 | Автоматизированное рабочее место для измерения шума, вибрации, обработки результатов и оформления протоколов. Комплектуется ноутбуком с предустановленным комплектом программ.
| 2 | КОМБИ-01М - комплект приборов для аттестации рабочих мест | Госреестр | 236000 | Комплекты разработаны в целях реализации СанПин 2.2.2/2.4.1340-03 "Гигиенические требования к персональным электронно-вычислительным машинам и организация работы"
| 3 | КОМБИ-02A - комплект приборов для аттестации рабочих мест | Госреестр | 255500 | Комплект приборов для аттестации рабочих мест
| 4 | КОМБИ-02М - комплект приборов для аттестации рабочих мест | Госреестр | 262500 | Комплект приборов для аттестации рабочих мест
| 5 | КОМБИ-03М - комплект приборов для аттестации рабочих мест | Госреестр | 279000 | В комплекте поставляются: измеритель параметров электрического и магнитного полей ВЕ-метр, измеритель электрического и магнитного поля промышленной частоты ВЕ-50, измеритель плотности потока энергии электромагнитного поля П3-33М.
| 6 | КОМБИ-04 - комплект приборов для аттестации рабочих мест | Госреестр | 281500 | Комплект для измерения: параметров микроклимата, индекса ТНС, теплового излучения, световой среды (яркость, освещенность, коэффициент пульсаций), УФ-излучения (A,B,C), лазерного излучения (экспозиция, энергия, мощность).
| 7 | КОМБИ-СОУТ - комплект для проведения специальной оценки условий труда | Госреестр | 390500 | Комби-СОУТ – комплект, который закроет 3/4 всех Ваших работ по СОУТ.Доля рабочих мест - более 60% ото всех, обследуюмых аттестующими организациями в помещениях офисного типа, в учебных аудиториях, в медицинских учреждениях.Основными, потенциально вредными, факторами рабочей среды в этих случаях являются шум и вибрация, электромагнитные поля (ЭМП), излучаемые орг- и медтехникой и электросетями, параметры микроклимат и световой среды.
| 8 | ТКА-Хранитель - приборный комплекс для контроля микроклимата в учреждениях культуры и искусства |  | 30000 | ТКА-Хранитель объединяет в себе функции Люксметра, УФ-радиометра, Измерителя температуры и влажности воздуха. Предназначен для контроля микроклимата в учреждениях культуры и искусства.
| 9 | Циклон-05 - комплект приборов |  | 101640 | Комплект приборов "Циклон-05" предназначен для измерения среднеквадратических значений магнитной индукции и напряженности низкочастотных электромагнитных полей вблизи различных технических средств, в том числе компьютеров, при контроле норм в области охраны природы, безопасности труда и населения в соответствии с государственными стандартами и санитарными нормами.
| 10 | Циклон-05М (А) - комплект приборов |  | 157860 | Комплект приборов "Циклон-05М (А)" предназначен для измерения уровня низкочастотных электромагнитных полей и напряженности электростатических полей независимо от природы их возникновения, в том числе для измерения уровней полей на рабочих местах с ПЭВМ, в соответствии с требованиями государственных стандартов и санитарными нормами.
| 11 | Циклон-05М (Б) - комплект приборов |  | 173820 | Комплект приборов "Циклон-05М (Б)" предназначен для измерения уровня низкочастотных электромагнитных полей и напряженности электростатических полей независимо от природы их возникновения, в том числе для измерения уровней полей на рабочих местах с ПЭВМ, в соответствии с требованиями государственных стандартов и санитарными нормами.
| 12 | Циклон-05М (В) - комплект приборов |  | 178380 | Комплект приборов "Циклон-05М (В)" предназначен для измерения уровня низкочастотных электромагнитных полей и напряженности электростатических полей независимо от природы их возникновения, в том числе для измерения уровней полей на рабочих местах с ПЭВМ, в соответствии с требованиями государственных стандартов и санитарными нормами.
Лазерные дальномеры
Лазерные дальномеры
| 1 | ADA Cosmo 100 - дальномер лазерный с функцией уклономера | Госреестр | 6990 | Лазерная рулетка ADA COSMO 100 – это профессиональный лазерный дальномер, особенностью которого является простота и удобство в использовании. Главное достоинство этого профессионального прибора — измерение расстояний при любых условиях освещенности. Даже при ярком солнце ADA COSMO 100 измеряет расстояние до 100 метров с высокой точностью. Максимальная погрешность измерения составляет всего 1,5 миллиметра.
| 2 | ADA COSMO 120 video - дальномер лазерный с цифровым визиром | Госреестр | 8990 | Лазерная рулетка ADA COSMO 120 Video - это уникальное сочетание цифрового визира и 360° датчика наклона позволяет проводить измерения, которые не возможно выполнить с обычными лазерными дальномерами.
| 3 | ADA Cosmo 150 Video - дальномер лазерный с цифровым визиром | Госреестр | 12990 | Лазерная рулетка ADA COSMO 150 Video новинка 2016 года на рынке профессиональных лазерных рулеток. Уникальное сочетание цифрового визира и 360° датчика наклона позволяет проводить измерения, которые не возможно выполнить с обычными лазерными дальномерами.
| 4 | ADA Cosmo 50 - дальномер лазерный | Госреестр | 3990 | Лазерная рулетка ADA COSMO 50 — это профессиональный лазерный дальномер, особенностью которого является простота и удобство в использовании
| 5 | ADA Cosmo 70 - дальномер лазерный | Госреестр | 4990 | Лазерная рулетка ADA COSMO 70 – это профессиональный лазерный дальномер, особенностью которого является простота и удобство в использовании. Главное достоинство этого профессионального прибора — измерение расстояний при любых условиях освещенности. Даже при ярком солнце ADA COSMO 70 измеряет расстояние до 70 метров с высокой точностью. Максимальная погрешность измерения составляет всего 1,5 миллиметра.
| 6 | ADA Cosmo MINI - дальномер лазерный | Госреестр | 2990 | Лазерная рулетка ADA COSMO Mini новая компактная и удобная модель лазерного дальномера. Это младшая модель в специальной серии COSMO с минимальным набором функций для измерений и расчетов.
| 7 | ADA COSMO MINI 40 - дальномер лазерный | Госреестр | 3490 | Лазерная рулетка ADA COSMO Mini 40 новая компактная модель лазерного дальномера для измерений до 40 метров. Оптимальный дальномер специальной серии COSMO с минимальным набором функций для измерений и расчетов.
| 8 | Bosch GLM 20 - лазерный дальномер | Госреестр | цена по запросу
| 9 | Bosch GLM 250 VF - лазерный дальномер | Госреестр | цена по запросу | Диапазон измерений - до 250 м. Tочность - ±1 мм. Визир - оптический.
| 10 | Bosch GLM 250 VF - лазерный дальномер (базовая комплектация) | Госреестр | 28983.05 | Диапазон измерений - до 250 м. Tочность - ±1 мм. Визир - оптический.
| 11 | Bosch GLM 250 VF+BT-150 - лазерный дальномер со штативом | Госреестр | 31728.81 | Диапазон измерений - до 250 м. Tочность - ±1 мм. Визир - оптический.
| 12 | Bosch GLM 30 - лазерный дальномер | Госреестр | 4881.36 | Диапазон измерений - до 30 м.; Tочность - ±2 мм.;
| 13 | Bosch GLM 40 - лазерный дальномер | Госреестр | 6101.69 | Диапазон измерений - до 40 м.; Tочность - ±1,5 мм.;
| 14 | Bosch GLM 50 - лазерный дальномер | Госреестр | 7627.12 | Диапазон измерений - 0,05 – 50 м.; Tочность - ± 1,5 мм
| 15 | Bosch GLM 50C - лазерный дальномер | Госреестр | 10881.36 | Лазерный дальномер Bosch GLM 50 C измеряет расстояния до 50 метров с точностью ±1,5 мм/м и оснащен угломером. С помощью Bluetooth вы можете передать измеренные данные на смартфон для составления чертежа.
| 16 | Bosch GLM 80 - лазерный дальномер | Госреестр | цена по запросу | Диапазон измерений - 0,05 – 80 м.; Tочность - ± 1,5 мм
| 17 | Bosch GLM 80 - лазерный дальномер (базовая комплектация) | Госреестр | 12610.17 | Диапазон измерений - 0,05 – 80 м.; Tочность - ± 1,5 мм
| 18 | Bosch GLM 80+BT-150 - лазерный дальномер со штативом | Госреестр | 14237.29 | Диапазон измерений - 0,05 – 80 м.; Tочность - ± 1,5 мм
| 19 | Bosch GLM 80+GMS 100 - лазерный дальномер с детектором для обнаружения арматуры и проводки | Госреестр | цена по запросу | Диапазон измерений - 0,05 – 80 м.; Tочность - ± 1,5 мм
| 20 | Bosch GLM 80+R-60 - лазерный дальномер с направляющей шиной | Госреестр | 15254.24 | Диапазон измерений - 0,05 – 80 м.; Tочность - ± 1,5 мм
| 21 | Bosch PLR 25 - лазерный дальномер |  | 4066.78 | Лазерный дальномер BOSCH PLR 25 — портативный прибор, предназначенный для быстрого выполнения линейных измерений.
| 22 | Bosch PLR 40 C - лазерный дальномер |  | 5897.28 | BOSCH PLR 40 C – лазерный цифровой дальномер для осуществления замеров на расстоянии до 40 м.
| 23 | Bosch PLR 50 C - лазерный дальномер |  | 7117.62 | Дальномер Bosch PLR 50 C предназначен для измерения длины, площади и объёма. Кроме того, отличительной особенностью данной модели является наличие встроенного инклинометра — датчика угла наклона, что существенно расширяет возможности этого прибора.
| 24 | Disto D110 - лазерный дальномер | Госреестр | 11340 | Дальномер DISTO D110 создан для решения повседневных задач, не требующих наличия специального функционала, с которыми сталкивается большинство пользователей. Этому способствует компактность, эргономичность D110 и его малый вес. Данный дальномер является самым легким в семействе DISTO и простым в обращении, благодаря малому количеству кнопок управления, не требующих дополнительных пояснений.
| 25 | Disto D2 NEW - лазерный дальномер | Госреестр | 15120 | Рабочая дальность D2new составляет 100м. Уменьшенное время измерений в неблагоприятных условиях (яркий солнечный свет, плохая отражающая способность поверхности и другое)
| 26 | Disto D510 - лазерный дальномер | Госреестр | цена по запросу | Максимум/Минимум. Таймер. Непрерывное измерение. Сложение/Вычитание. Площадь/Объем. Подсветка дисплея (Включается вручную). Позиционная скоба (Определяется вручную). Звуковой сигнал. Функции Пифагора. Функции измерения трапеции. Bluetooth Smart (v.4.0). Калькулятор. Power Range Technology (На большие расстояния). Датчик угла наклона 360°. Функция нивелировки. Сохранение константы.
| 27 | Disto D510 - лазерный дальномер (базовая комплектация) | Госреестр | 42000 | Максимум/Минимум. Таймер. Непрерывное измерение. Сложение/Вычитание. Площадь/Объем. Подсветка дисплея (Включается вручную). Позиционная скоба (Определяется вручную). Звуковой сигнал. Функции Пифагора. Функции измерения трапеции. Bluetooth Smart (v.4.0). Калькулятор. Power Range Technology (На большие расстояния). Датчик угла наклона 360°. Функция нивелировки. Сохранение константы.
| 28 | Disto D510 - лазерный дальномер со штативом и адаптером FTA360 | Госреестр | 58800 | Максимум/Минимум. Таймер. Непрерывное измерение. Сложение/Вычитание. Площадь/Объем. Подсветка дисплея (Включается вручную). Позиционная скоба (Определяется вручную). Звуковой сигнал. Функции Пифагора. Функции измерения трапеции. Bluetooth Smart (v.4.0). Калькулятор. Power Range Technology (На большие расстояния). Датчик угла наклона 360°. Функция нивелировки. Сохранение константы.
| 29 | Disto D810 touch - лазерный дальномер | Госреестр | цена по запросу | Измеряет расстояния от 0.05 м до 200 метров. Функции: сложения/вычитания, Пифагора, площадь/объем, мин/макс, измерение трапеций, разбивка на отрезки,измерения через препятствия, датчик угла наклона 360°, цветной TFT дисплей с 4х кратным зумом, позиционная скоба, крепление на штатив, Bluetooth.Большой, яркий сенсорный дисплей для быстрой и интуитивной работы. Страна производства - Австрия Гарантия - 3 года.
| 30 | Disto D810 touch - лазерный дальномер (базовая комплектация) | Госреестр | 65520 | Измеряет расстояния от 0.05 м до 200 метров. Функции: сложения/вычитания, Пифагора, площадь/объем, мин/макс, измерение трапеций, разбивка на отрезки,измерения через препятствия, датчик угла наклона 360°, цветной TFT дисплей с 4х кратным зумом, позиционная скоба, крепление на штатив, Bluetooth.Большой, яркий сенсорный дисплей для быстрой и интуитивной работы. Страна производства - Австрия Гарантия - 3 года.
| 31 | Disto D810 touch - лазерный дальномер со штативом и адаптером FTA360 | Госреестр | 78120 | Измеряет расстояния от 0.05 м до 200 метров. Функции: сложения/вычитания, Пифагора, площадь/объем, мин/макс, измерение трапеций, разбивка на отрезки,измерения через препятствия, датчик угла наклона 360°, цветной TFT дисплей с 4х кратным зумом, позиционная скоба, крепление на штатив, Bluetooth.Большой, яркий сенсорный дисплей для быстрой и интуитивной работы. Страна производства - Австрия Гарантия - 3 года.
| 32 | Disto S910 - лазерный дальномер | Госреестр | цена по запросу | Оснащенная технологией P2P Technology, модель Leica DISTO™ S910 произвела революцию в сфере измерений с помощью ручных лазерных дальномеров. Встроенная интеллектуальная стойка Smart Base позволяет с одного места измерить расстояния (например, ширину) между любыми двумя точками. Сочетание интеллектуальной Smart Base со встроенным датчиком наклона открывает совершенно новые возможности и делает модель Leica DISTO™ S910 самым универсальным лазерным дальномером на рынке.
| 33 | Disto S910 - лазерный дальномер (базовая комплектация) | Госреестр | 94080 | Оснащенная технологией P2P Technology, модель Leica DISTO™ S910 произвела революцию в сфере измерений с помощью ручных лазерных дальномеров. Встроенная интеллектуальная стойка Smart Base позволяет с одного места измерить расстояния (например, ширину) между любыми двумя точками. Сочетание интеллектуальной Smart Base со встроенным датчиком наклона открывает совершенно новые возможности и делает модель Leica DISTO™ S910 самым универсальным лазерным дальномером на рынке.
| 34 | Disto S910 - лазерный дальномер со штативом и адаптером FTA360-S | Госреестр | 126000 | Оснащенная технологией P2P Technology, модель Leica DISTO™ S910 произвела революцию в сфере измерений с помощью ручных лазерных дальномеров. Встроенная интеллектуальная стойка Smart Base позволяет с одного места измерить расстояния (например, ширину) между любыми двумя точками. Сочетание интеллектуальной Smart Base со встроенным датчиком наклона открывает совершенно новые возможности и делает модель Leica DISTO™ S910 самым универсальным лазерным дальномером на рынке.
| 35 | Disto X3-1 - лазерный дальномер | Госреестр | 25200
| 36 | Disto X310 - лазерный дальномер | Госреестр | 20160 | Лазерный дальномер
| 37 | Disto X4-1 - лазерный дальномер | Госреестр | 31920
| 38 | Fluke 414D - лазерный дальномер | Госреестр | 7367.712 | Мгновенное выполнение измерения расстояния до 50 м нажатием одной кнопки; Погрешность лазера +/- 2 мм; Самая современная технология измерения расстояний с использованием лазерного излучения; Легкое наведение на объект с помощью лазера повышенной яркости даже на больших расстояниях; Быстрое вычисление площади (в кв. футах/метрах) и объема; Легкое суммирование и вычитание; Функция вычисления расстояния между двумя точками по геометрическим формулам (Пифагора) на основе двух других измерений расстояния; Возможность сохранить до пяти результатов измерений; Ресурс батареи составляет 3000 измерений благодаря функции автоматического отключения; Дисплей из двух строк с функцией фиксации изображения на экране (до следующего нажатия кнопки); Сумка для переноски с возможностью крепления на ремне для инструментов; Источник питания — две батареи стандарта AAA; Масса 113 г.
| 39 | Fluke 414D/62MAХ+ kit - комплект лазерного измерителя расстояния и инфракрасного термометра |  | 14798.784 | Инфракрасный термометр Fluke 62 MAX+ и набор Fluke 414D для лазерного измерения расстояния. Теперь вместе в одном наборе по специальной цене!
| 40 | Fluke 419D - лазерный дальномер | Госреестр | 13302.432 | Мгновенное выполнение измерения расстояния до 80 м нажатием одной кнопки; Погрешность лазера +/- 1 мм; Самая современная технология измерения расстояний с использованием лазерного излучения; Легкое наведение на объект с помощью лазера повышенной яркости даже на больших расстояниях; Быстрое вычисление площади (в кв. футах/метрах) и объема; Легкое суммирование и вычитание; Функция вычисления расстояния между двумя точками по геометрическим формулам (Пифагора) на основе двух других измерений расстояния; Ресурс батареи составляет 5000 измерений благодаря функции автоматического отключения; Сумка для переноски с возможностью крепления на ремне для инструментов; Улучшенный экран с подсветкой; Режим штатива позволяет установить прибор на штатив для измерения большого расстояния; Функция разметки вехами; Расширенные косвенные измерения расстояния с помощью двух других результатов измерений с использованием тригонометрических вычислений; Звуковой отклик на нажатие клавиш; Сохранение в памяти двадцати последних измерений для быстрого восстановления данных об измерениях; Надежная герметизация по классу защиты IP54 (от водяных брызг и пыли); Масса 153 г.
| 41 | Fluke 424D - лазерный дальномер | Госреестр | 17736.576 | Мгновенное выполнение измерения расстояния до 100 м нажатием одной кнопки; Погрешность лазера +/- 1 мм; Самая современная технология измерения расстояний с использованием лазерного излучения; Легкое наведение на объект с помощью лазера повышенной яркости даже на больших расстояниях; Быстрое вычисление площади (в кв. футах/метрах) и объема; Легкое суммирование и вычитание; Функция вычисления расстояния между двумя точками по геометрическим формулам (Пифагора) на основе двух других измерений расстояния; Ресурс батареи составляет 5000 измерений благодаря функции автоматического отключения; Сумка для переноски с возможностью крепления на ремне для инструментов; Улучшенный экран с подсветкой; Режим штатива позволяет установить прибор на штатив для измерения большого расстояния; Функция разметки вехами; Расширенные косвенные измерения расстояния с помощью двух других результатов измерений с использованием тригонометрических вычислений; Звуковой отклик на нажатие клавиш; Сохранение в памяти двадцати последних измерений для быстрого восстановления данных об измерениях; Надежная герметизация по классу защиты IP54 (от водяных брызг и пыли); Датчик наклона для осуществления измерений в труднодоступных местах; Компас определяет направление измеряемого расстояния; Автоматическая корректировка точки отсчета: при измерении от угла или кромки встроенный датчик определяет положение этой скобы и автоматически изменяет точку отсчета; Масса 158 г.
| 42 | iLDM-30 - лазерный дальномер |  | 3800 | Измерение расстояния 0,05...30м, Выбор точки отсчета, определение площади и объема, сложение и вычитание, память 20 значений, функция Bluetooth
| 43 | INSTRUMAX SNIPER 30 - дальномер лазерный |  | 2290 | Лазерная рулетка INSTRUMAX SNIPER 30 компактная, простая и удобная модель для домашнего мастера с дальностью измерений до 30 метров с точностью ±2,0 мм.
| 44 | INSTRUMAX SNIPER 50 PLUS - дальномер лазерный |  | 2990 | Лазерная рулетка INSTRUMAX SNIPER 50 Plus простая и удобная модель для частного мастера-отделочника и домашнего мастера с дальностью измерений до 50 метров с точностью ±1,5 мм.
| 45 | LDM-100 - многофункциональный лазерный дальномер |  | 5800 | Измерение расстояния 0,05...50м, Косвенное измерение расстояния, Определение площади и объема, Сложение и вычитание показаний, Память 20 значений, Время работы батареи до 4000 измерений
| 46 | LDM-100H - дальномер лазерный |  | 4900
| 47 | LDM-20 - дальномер лазерный |  | 2150
| 48 | LDM-30 - лазерный дальномер |  | 2850 | Измерение расстояния 0,05...30м, Выбор точки отсчета, Определение площади и объема, Сложение и вычитание показаний, Память 20 значений, отправки результатов измерений на смартфон
| 49 | LDM-35 - лазерный дальномер |  | 2850 | Профессиональные лазерные дальномеры LDM-35 предназначены для быстрого бесконтактного измерения размеров, высот и расстояний, а также площадей и объемов помещений. Приборы позволяют осуществлять как прямые, так и косвенные измерения.
| 50 | LDM-50H - дальномер лазерный |  | 3300
| 51 | LDM-60H - дальномер лазерный |  | 3800
| 52 | LDM-80H - дальномер лазерный |  | 4400
| 53 | RGK D100 - лазерный дальномер | Госреестр | 5990 | Лазерный дальномер D100 – это самый функциональный прибор из линейки лазерных рулеток RGK. Возможности этого профессионального измерительного инструмента удовлетворят любого, даже самого требовательного строителя, значительно упростит процесс измерений, повысив их эффективность, сократит время выполнения работ.
| 54 | RGK D120 - лазерный дальномер | Госреестр | 12990 | Лазерный дальномер RGK D120 предназначен для измерений больших расстояний — до 120 метров, как в помещении, так и на улице. Качество и удобство измерений не зависит от освещения и может выполняться даже в солнечную погоду.
| 55 | RGK D1500 - оптический дальномер |  | 19990 | RGK D1500 представляет собой современный измерительный прибор для определения расстояний и величины углов, выполненный в виде монокуляра.
| 56 | RGK D30 - лазерный дальномер | Госреестр | 2990 | Лазерный дальномер RGK D30 приходит на смену обычному измерительному метру, позволяя просто и точно измерять расстояния от 30 см до 30 метров. С его помощью вы легко и быстро обмерите практически любое помещение, даже высоту потолка и глубину ниш. При этом вам не понадобится ни помощь напарника, придерживающего край рулетки, ни долгое и трудоёмкое исправление неточностей: погрешность измерения лазерным дальномером составляет всего 2 мм, что сопоставимо с ошибкой деления обычного метра.
| 57 | RGK D50 - лазерный дальномер | Госреестр | 3490 | Точность измерений: ±2 мм; Диапазон измерения: до 50 м.
| 58 | RGK D60 - лазерный дальномер | Госреестр | 3990 | Лазерный дальномер RGK D60 New — улучшенная модель рулетки D60 в новом корпусе, со встроенным пузырьковым уровнем и расширенным функционалом.
| 59 | RGK D600 - оптический дальномер |  | 11990 | Оптический дальномер RGK D600 сочетает в себе дальномер, уклономер и монокуляр, измеряет высоту и скорость. Прибор измеряет расстояния от 3 до 600 метров с точностью ±1 метр.
| 60 | RGK D80 - лазерный дальномер | Госреестр | 4990 | Точность измерений: ±2 мм; Диапазон измерения: до 80 м.
| 61 | RGK D900 - лазерный дальномер |  | 14990 | RGK D900 представляет собой современный лазерный дальномер, выполненный в виде монокуляра. Прибор с высокой точностью в 1м измеряет дистанцию от 5 до 900 метров, позволяя мгновенно определить расстояние до вершины здания, лунки в гольфе или зверя при охоте. Кроме того, он будет полезен туристам, альпинистам, работникам лесного хозяйства и везде, где требуется быстро и точно определить большую дистанцию. RGK D900 использует свойства отражённого лазерного луча, а потому на его точность не влияют навыки пользователя – эффективно работать с этим дальномером сможет любой. Этот прибор может заменить собой множество менее эффективных инструментов для измерения расстояния вроде мерных лент, а его лазерный луч настолько малозаметен, что не спугнёт дичь.
| 62 | RGK DL100 - оптический дальномер с угломером |  | 5990 | Лазерный дальномер RGK DL100 измеряет расстояния до 100 метров c точностью ±2 мм и оснащен угломером. Ключевая особенность прибора - опция «помощник маляра», которая поможет быстро вычислить сумму площадей стен помещения. Таким образом вы сможете точно рассчитать необходимый объем краски, штукатурки и других материалов.
| 63 | RGK DL100B - оптический дальномер с угломером |  | 5990 | Лазерный дальномер RGK DL100B измеряет расстояния до 100 метров c точностью ±2 мм и оснащен угломером. Ключевая особенность прибора - опция «помощник маляра», которая поможет быстро вычислить сумму площадей стен помещения. Таким образом вы сможете точно рассчитать необходимый объем краски, штукатурки и других материалов.
| 64 | RGK DL50 - оптический дальномер с угломером |  | 3990 | Лазерный дальномер RGK DL50 измеряет расстояния до 50 метров c точностью ±2 мм и оснащен угломером. Ключевая особенность прибора - опция «помощник маляра», которая поможет быстро вычислить сумму площадей стен помещения. Таким образом вы сможете точно рассчитать необходимый объем краски, штукатурки и других материалов.
| 65 | RGK DL70 - оптический дальномер с угломером |  | 4790 | Лазерный дальномер RGK DL70 измеряет расстояния до 70 метров c точностью ±2 мм и оснащен угломером. Ключевая особенность прибора - опция «помощник маляра», которая поможет быстро вычислить сумму площадей стен помещения. Таким образом вы сможете точно рассчитать необходимый объем краски, штукатурки и других материалов.
| 66 | RGK RD40 - лазерный дальномер с рулеткой |  | 2990 | Лазерный дальномер с рулеткой RGK RD-40 обеспечит быстрое измерение расстояний до 40 метров с точностью ± 2 мм. С помощью встроенной рулетки длиной 5 метров удобно измерять небольшие или выступающие объекты, такие как строительные блоки, ящики и другие предметы.
Аксессуары для дальномеров BOSCH
| 1 | R-60 - направляющая шина для GLM 80 |  | 6101.69 | Длина - 610 мм.; Точность - ± 0,05°
Аксессуары для лазерных дальномеров
| 1 | Визирная пластина А5 - для лазерных дальномеров DISTO |  | цена по запросу | Отражающая мишень для лазерных дальномеров семейства DISTO. Размер А5 148х210 мм.
| 2 | Шаровой адаптер - для дальномеров DISTO |  | цена по запросу | Позволяет проецировать линии под любым углом.
| 3 | ERA ECS-3550 - фотоштатив алюминиевый |  | цена по запросу | Лёгкий, компактный и, вместе с тем, прочный и надёжный штатив для дальномеров и лазерных нивелиров.
| 4 | FTA360 - адаптер для штатива TRI100 и TRI70 |  | цена по запросу
| 5 | GZM3 - марка рефлекторная (визирная пластина) |  | 1344 | Визирная пластина GZM3 для измерения любых криволинейных поверхностей (например столешниц), краев, углов, окружностей, а так же выполнения разметки на таких поверхностях.
| 6 | Lino L2+L2P5 - многофункциональный магнитный адаптер |  | цена по запросу | Многофункциональный магнитный адаптер Lino L2+L2P5 позволяет крепить лазерные дальномеры DISTO на металлические конструкции (трубы, профиль), также имеет отверстие для крепления на "саморез" и способность вращаться на 360 градусов по горизонтали.
| 7 | TRI100 - фотоштатив алюминиевый |  | цена по запросу
| 8 | TRI70 - фотоштатив алюминиевый |  | цена по запросу | Выполнен из алюминия с простой системой точной регулировки. Пузырьковый уровень. 1/4 винт для крепления на поворотной площадке. Длина в сложенном состоянии: 0.40 м. Рабочая высота от 0.40 м до 1.15 м (включая центральную винтовую штангу). Вес: 1,45 кг.
ОБОРУДОВАНИЕ ДЛЯ РАБОТЫ С КАБЕЛЬНЫМИ ЛИНИЯМИ И ВОЗДУШНЫМИ ЛЭП
Передвижные кабельные лаборатории
| 1 | КАЭЛ-3 - электролаборатория кабельная передвижная |  | цена по запросу | Электролаборатория кабельная передвижная КАЭЛ-3 предназначена для: испытания изоляции кабелей и др. устройств и приспособлений постоянным и переменным (50 гц) высоковольтным напряжением; прожига дефектной изоляции кабелей с последующим дожигом ее; определения трассы кабельных линий; топографического определения мест повреждения кабельных линий индукционным и акустическим методами; определения расстояния до места повреждения высоковольтных кабелей напряжением 0,4-10 кВ импульсным беспрожиговым методом на высоком и низком напряжении.
| 2 | КАЭЛ-5 - электролаборатория кабельная передвижная |  | цена по запросу | Электролаборатория кабельная передвижная КАЭЛ-5 предназначена для определения мест повреждений кабельных линий всех видов, а также: испытания изоляции кабелей и др. устройств и приспособлений постоянным и переменным (50 гц) высоковольтным напряжением; прожига дефектной изоляции кабелей с последующим дожигом ее; определения трассы кабельных линий; топографического определения мест повреждения кабельных линий индукционным и акустическим методами; определения расстояния до места повреждения высоковольтных кабелей напряжением 0,4-10 кВ импульсным беспрожиговым методом на высоком и низком напряжении; определение места повреждения кабеля типа "одофазное замыкание".
| 3 | ЛК-10 СПЭ - кабельная лаборатория для работы на кабелях с бумажно-масляной изоляцией и с изоляцией из сшитого полиэтилена |  | цена по запросу | Передвижная кабельная электротехническая лаборатория ЛК-10 СПЭ предназначена для испытаний и поиска повреждений силовых кабельных линий напряжением от 0,4 до 10 кВ с бумажно-масляной изоляцией и напряжением от 0,4 до 20 кВ с изоляцией из сшитого полиэтилена. Лаборатория может быть смонтирована на любом типе шасси от «ГАЗели» до МАЗа. Базовая платформа ЛК-10 СПЭ и комплектация лаборатории оборудованием для работы на кабелях с бумажно-масляной изоляцией полностью идентичны кабельной лаборатории ЛК-10+.
| 4 | ЛК-10+ - кабельная лаборатория для работы на кабелях с бумажно-масляной изоляцией |  | цена по запросу | Передвижные кабельные электротехнические лаборатории ЛК-10+ предназначены для испытаний и поиска повреждений силовых кабельных линий напряжением от 0,4 до 10 кВ с бумажно-масляной изоляцией. Лаборатория может быть смонтирована на любом типе шасси от «ГАЗели» до МАЗа.
| 5 | ЛКП-10/35 - кабельная лаборатория для работы на кабелях с бумажно-масляной изоляцией и обслуживания подстанций |  | цена по запросу | Передвижные кабельно-подстанционные электротехнические лаборатории ЛКП-10/35 предназначены для испытаний и поиска повреждений силовых кабельных линий напряжением от 0,4 до 10 кВ с бумажно-масляной изоляцией и проведения испытаний и измерений на подстанционном оборудовании номиналом до 35 кВ. Лаборатория может быть смонтирована на любом типе шасси от ГАЗ-3310 «Валдай» до МАЗа. Монтаж данного типа лабораторий на шасси «ГАЗели» невозможен.
| 6 | Электромастер - передвижная кабельная электротехническая лаборатория |  | цена по запросу | Передвижные электротехнические лаборатории «Электромастер» предназначены для испытания силовых кабельных линий 6, 10 кВ и поиска мест их повреждения с использованием оборудования предварительной и точной локализации.
| 7 | ЭТЛ-10 - электротехническая кабельная лаборатория |  | цена по запросу | Электротехническая лаборатория кабельная передвижная ЭТЛ-10 смонтированная в фургоне автомобиля и предназначена для: испытания изоляции кабелей и электрооборудования выпрямленным 60 кВ и переменным (50 Гц) высоковольтным напряжением 50кВ; топографического определения трассы кабельных линий; прожига дефектной изоляции кабелей со последующим дожигом её; определения мест повреждения кабельных линий: индукционным методом; акустическим методом; определения расстояния до места повреждения в высоковольтных кабелях 0, 4-10 кВ импульсным беспрожиговим методом на высоком и низком напряжении.
| 8 | ЭТЛ-250 - электротехническая лаборатория передвижная до 250 кВ |  | цена по запросу | Передвижная электролаборатория ЭТЛ-250 монтируется в фургоне автомобиля и на прицепе к нему и предназначена для выполнения следующих работ: испытание изоляции кабелей и других устройств и приспособлений напряжением переменного тока с частотой 50 Гц и действующим значением напряжения до 250 кВ; определение емкости и тангенса угла диэлектрических потерь электротехнических объектов при испытательных напряжениях до 250 кВ по «прямой» схеме.
| 9 | ЭТЛ-35К - электротехническая лаборатория комплексная (ЭТЛ-10 + ЭТЛ-35) |  | цена по запросу | Электротехническая лаборатория комплексная передвижная ЭТЛ-35К смонтированная в фургоне автомобиля и предназначена для: измерение емкости и тангенса угла диэлектрических потерь электротехнических объектов при напряжениях до 10 кВ; измерение на низком напряжении параметров мощных трансформаторов; измерение малых сопротивлений методом вольтметра-амперметра; измерение токов утечки под высоким потенциалом на постоянном напряжении до 60 кВ; испытание высоким выпрямленным напряжением до 140 кВ, высоким переменным напряжением до 100 кВ; топографического определения трассы кабельных линий; прожига дефектной изоляции кабелей со последующим дожигом её; определения мест повреждения кабельных линий: индукционным методом, акустическим методом; определения расстояния до места повреждения в высоковольтных кабелях 0, 4-10 кВ импульсным беспрожиговым методом на высоком и низком напряжении; Электропитание ЭТЛ-35К: от промышленной однофазной сети 220 В, 50 Гц, допускается питание от автономного генератора мощностью не менее 5 кВА.
Неразрушающий контроль изоляции кабельных линий
Диагностика состояния изоляции методом частичных разрядов
| 1 | СТЭЛЛ-301А - система анализа частичных разрядов акустическая |  | 303720 | Система СТЭЛЛ-301A предназначена для регистрации акустических сигналов от частичных разрядов различного оборудования высокого напряжения класса 110 кВ и выше - электрических станций, подстанций и т.д.
| 2 | CPDA-15 - переносная автономная система диагностики состояния изоляции кабельных линий неразрушающим методом | Госреестр | 1095000 | CPDA – переносная система контроля изоляции кабельных линий по методу «OWTS» (15 кВ).
| 3 | CPDA-30 - переносная автономная система диагностики состояния изоляции кабельных линий неразрушающим методом | Госреестр | 2703000 | Измерительная система CPDA-30 предназначена для оперативной диагностики, поиска и локализации мест возникновения дефектов в изоляции на основании измерения и анализа частичных разрядов (ЧР) и применима для контроля изоляции во всех типах кабелей высокого напряжения. Установка CPDA-30 может быть использована при испытании вводимых в эксплуатацию новых кабельных линий, и для проведения анализа состояния старых кабелей, находящихся в эксплуатации.
| 4 | CPDA-60 - переносная автономная система диагностики состояния изоляции кабельных линий неразрушающим методом | Госреестр | 3286500 | Измерительная система CPDA-60 предназначена для оперативной диагностики, поиска и локализации мест возникновения дефектов в изоляции на основании измерения и анализа частичных разрядов (ЧР) и применима для контроля изоляции во всех типах кабелей высокого напряжения. Установка CPDA-60 может быть использована при испытании вводимых в эксплуатацию новых кабельных линий, и для проведения анализа состояния старых кабелей, находящихся в эксплуатации.
| 5 | DKL-3 - система периодического контроля состояния высоковольтных муфт и кабелей |  | цена по запросу | Система «DKL-3» предназначена для организации периодического мониторинга состояния муфт кабельных линий
| 6 | DKL-3 акустический - система периодического контроля состояния высоковольтных муфт и кабелей (комплект из 3 акустических датчиков и коммутационной коробки) |  | 138000 | Система «DKL-3» предназначена для организации периодического мониторинга состояния муфт кабельных линий
| 7 | DKL-3 электрический - система периодического контроля состояния высоковольтных муфт и кабелей (комплект из 3 датчиков RFCT-7 и коммутационной коробки) |  | 92400 | Система «DKL-3» предназначена для организации периодического мониторинга состояния муфт кабельных линий
| 8 | DKL-6 - система периодического контроля состояния высоковольтных муфт и кабелей |  | цена по запросу | Система DKL-6 предназначена для организации периодического мониторинга состояния муфт кабельных линий
| 9 | DKL-6 акустический - система периодического контроля состояния высоковольтных муфт и кабелей (комплект из 6 акустических датчиков и коммутационной коробки) |  | 276000 | Система DKL-6 предназначена для организации периодического мониторинга состояния муфт кабельных линий.
| 10 | DKL-6 электрический - система периодического контроля состояния высоковольтных муфт и кабелей (комплект из 6 датчиков RFCT-7 и коммутационной коробки) |  | 184800 | Система DKL-6 предназначена для организации периодического мониторинга состояния муфт кабельных линий.
| 11 | OVM-3 - система мониторинга состояния изоляции кабельных и воздушных линий |  | цена по запросу | Основное назначение системы OVM-3 – организация мониторинга параметров изоляции кабельных и воздушных линий по уровню и распределению частичных разрядов.
| 12 | PD LOC - система точной локализации частичных разрядов в кабельных линиях |  | цена по запросу | При помощи системы PD LOC решается вопрос точной локализации ЧР на смешанных кабельных линиях (XLPE / PILC), а также наличие ЧР в соединительных муфтах одножильных кабелей. Как правило, точное расположение муфт не всегда известно и при помощи метода звуковой частоты эти муфты локализовать нельзя.
| 13 | PD-Analyzer HF/UHF/3P - прибор для регистрации и анализа частичных разрядов в изоляции трансформаторов, КРУЭ, высоковольтных кабелей и муфт | Госреестр | 345000 | Измерение и анализ частичных разрядов в изоляции высоковольтных трансформаторов, кабельных линий, КРУЭ, электрических машин является эффективным способом поиска дефектов и общей оценки технического состояния.
| 14 | PD-Analyzer HF/UHF/6P - прибор для регистрации и анализа частичных разрядов в изоляции трансформаторов, КРУЭ, высоковольтных кабелей и муфт | Госреестр | цена по запросу | Измерение и анализ частичных разрядов в изоляции высоковольтных трансформаторов, кабельных линий, КРУЭ, электрических машин является эффективным способом поиска дефектов и общей оценки технического состояния.
| 15 | PD-Analyzer HF/UHF/6P базовый блок - прибор для регистрации и анализа частичных разрядов в изоляции трансформаторов, КРУЭ, высоковольтных кабелей и муфт | Госреестр | 508200 | Измерение и анализ частичных разрядов в изоляции высоковольтных трансформаторов, кабельных линий, КРУЭ, электрических машин является эффективным способом поиска дефектов и общей оценки технического состояния.
| 16 | PD-Analyzer HF/UHF/6P без ноутбука - прибор для регистрации и анализа частичных разрядов в изоляции трансформаторов, КРУЭ, высоковольтных кабелей и муфт | Госреестр | 750000 | Измерение и анализ частичных разрядов в изоляции высоковольтных трансформаторов, кабельных линий, КРУЭ, электрических машин является эффективным способом поиска дефектов и общей оценки технического состояния.
| 17 | PD-Analyzer HF/UHF/6P с ноутбуком - прибор для регистрации и анализа частичных разрядов в изоляции трансформаторов, КРУЭ, высоковольтных кабелей и муфт | Госреестр | 861000 | Измерение и анализ частичных разрядов в изоляции высоковольтных трансформаторов, кабельных линий, КРУЭ, электрических машин является эффективным способом поиска дефектов и общей оценки технического состояния.
| 18 | PD/TD120 - система измерения частичных разрядов со встроенным блоком тангеса угла диэлектрических потерь | Госреестр | 10550171 | Система измерения частичных разрядов PD используется для определения, измерения и локализации мест возникновения частичных разрядов (ЧР) в кабельной изоляции и в муфтах всех типов кабелей.
| 19 | PD/TD200 - система измерения частичных разрядов со встроенным блоком тангеса угла диэлектрических потерь | Госреестр | 12837351 | Измерители частичных разрядов PD/TD200 предназначены для измерения характеристик частичных разрядов в изоляции высоковольтного оборудования; измерения высокого напряжения специальной формы инфранизкой частоты; измерения тангенса угла диэлектрических потерь.
| 20 | PD/TD30 - система измерения частичных разрядов со встроенным блоком тангеса угла диэлектрических потерь | Госреестр | 5606911 | Система измерения частичных разрядов PD используется для определения, измерения и локализации мест возникновения частичных разрядов (ЧР) в кабельной изоляции и в муфтах всех типов кабелей.
| 21 | PD/TD60 - система измерения частичных разрядов со встроенным блоком тангеса угла диэлектрических потерь | Госреестр | 6049591 | Система измерения частичных разрядов PD используется для определения, измерения и локализации мест возникновения частичных разрядов (ЧР) в кабельной изоляции и в муфтах всех типов кабелей с номинальным напряжением до 35кВ.
| 22 | PD/TD90 - система измерения частичных разрядов со встроенным блоком тангеса угла диэлектрических потерь | Госреестр | 8078541 | Система измерения частичных разрядов PD используется для определения, измерения и локализации мест возникновения частичных разрядов (ЧР) в кабельной изоляции и в муфтах всех типов кабелей.
| 23 | PD/TD94 - система измерения частичных разрядов со встроенным блоком тангеса угла диэлектрических потерь | Госреестр | 8779451 | Измерители частичных разрядов PD/TD94 предназначены для измерения характеристик частичных разрядов в изоляции высоковольтного оборудования; измерения высокого напряжения специальной формы инфранизкой частоты; измерения тангенса угла диэлектрических потерь.
| 24 | PD120 - система измерения частичных разрядов | Госреестр | 8336771 | Измерители частичных разрядов PD120 предназначены для измерения характеристик частичных разрядов в изоляции высоковольтного оборудования; измерения высокого напряжения специальной формы инфранизкой частоты.
| 25 | PD200 - система измерения частичных разрядов | Госреестр | цена по запросу | Измерители частичных разрядов PD200 предназначены для измерения характеристик частичных разрядов в изоляции высоковольтного оборудования; измерения высокого напряжения специальной формы инфранизкой частоты.
| 26 | PD30 - система измерения частичных разрядов | Госреестр | 4684661 | Система измерения частичных разрядов PD используется для определения, измерения и локализации мест возникновения частичных разрядов (ЧР) в кабельной изоляции и в муфтах всех типов кабелей с номинальным напряжением до 35кВ.
| 27 | PD60 - система измерения частичных разрядов | Госреестр | 5090451 | Система измерения частичных разрядов PD используется для определения, измерения и локализации мест возникновения частичных разрядов (ЧР) в кабельной изоляции и в муфтах всех типов кабелей с номинальным напряжением до 35кВ.
| 28 | PD90 - система измерения частичных разрядов | Госреестр | 6455381 | Система измерения частичных разрядов PD используется для определения, измерения и локализации мест возникновения частичных разрядов (ЧР) в кабельной изоляции и в муфтах всех типов кабелей с номинальным напряжением до 35кВ.
| 29 | PD94 - система измерения частичных разрядов | Госреестр | 6934951 | Измерители частичных разрядов PD94 предназначены для измерения характеристик частичных разрядов в изоляции высоковольтного оборудования; измерения высокого напряжения специальной формы инфранизкой частоты.
| 30 | PHG 70 - система СНЧ испытаний и диагностики кабелей | Госреестр | цена по запросу
| 31 | PHG 70 - система СНЧ испытаний и диагностики кабелей | Госреестр | цена по запросу
| 32 | PHG 70 TD - система СНЧ испытаний и диагностики кабелей с функцией диагностики методом измерения тангенса диэлектрических потерь | Госреестр | цена по запросу
| 33 | PHG 70 TD/PD - система СНЧ испытаний и диагностики кабелей с функцией диагностики методом измерения тангенса диэлектрических потерь и измерения уровня частичных разрядов | Госреестр | цена по запросу
| 34 | PHG 80 - система СНЧ испытаний и диагностики кабелей | Госреестр | цена по запросу
| 35 | PHG 80 - система СНЧ испытаний и диагностики кабелей | Госреестр | цена по запросу
| 36 | PHG 80 TD - система СНЧ испытаний и диагностики кабелей с функцией диагностики методом измерения тангенса диэлектрических потерь | Госреестр | цена по запросу
| 37 | PHG 80 TD/PD - система СНЧ испытаний и диагностики кабелей с функцией диагностики методом измерения тангенса диэлектрических потерь и измерения уровня частичных разрядов | Госреестр | цена по запросу
| 38 | R2200 - измеритель частичных разрядов в изоляции | Госреестр | 615000 | Переносной многоканальный прибор марки R2200 предназначен для регистрации и анализа распределения частичных разрядов в изоляции различного высоковольтного оборудования – трансформаторов, кабельных линиях, электрических машинах и т. д. Наличие в приборе максимально возможного комплекта аппаратных и программных средств отстройки от импульсных помех делают данный прибор одним из самых эффективных из имеющихся в настоящее время на рынке.
| 39 | TE PDS - система для проверки вновь смонтированных изолированных муфт и конечных заделок кабеля на отсутствие частичных разрядов |  | цена по запросу | Прибор TE PDS представляет собой индуктивный и емкостной датчик и приспособлен для контроля качества различных изолированных электрических устройств. Измерительный прибор используется, главным образом, для проверки вновь смонтированных изолированных муфт и конечных заделок кабеля на отсутствие частичных разрядов (ЧР). TE PDS используется исключительно на изолированных установках высокого напряжения.
| 40 | tracy - индикатор частичных разрядов |  | цена по запросу
Аксессуары к регистратор высокочастотных импульсов PD-Analyzer HF/UHF
| 1 | Set 1: PD Sensors-CL - набор дополнительных аксессуаров для PD-Analyzer HF/UHF/3P |  | 126000 | Генератор GTI-R – 1 шт., датчики RFCT-4 – 3 шт., датчик тока для синхронизации (токовые клещи) – 1 шт., кабель RG-58 – 4 шт. по 10 м., кейс.
| 2 | Set 2: PD Sensors-GIS - набор дополнительных аксессуаров для PD-Analyzer HF/UHF/3P |  | 98600 | Датчик AES – 3 шт., защита OVP-1 с T-коннектором – 3 шт., кабель RG-213 – 3 шт. по 6 м., кейс – 1 шт.
| 3 | Set 3: PD Sensors-RM - набор дополнительных аксессуаров для PD-Analyzer HF/UHF/3P |  | 110250 | Конденсатор связи CC-12/U – 3 шт., датчик DRTD-3 – 1 шт., кабель RG-58 – 3 шт. по 10 м., кейс.
Диэлектрическая (интегральная) диагностика кабельных линий
| 1 | CDS - измерение тока релаксации для интегральной оценки ПЭ/ПВХ изоляции |  | цена по запросу | Переносная комбинированная установка CDS применяется как универсальная система для диэлектрической диагностики кабелей с изоляцией ПЭ/ПВХ, а также бумажно-масляных кабелей с использованием известных измерительных методов: изотермический анализ тока релаксации (IRC-анализ) и измерение возвратного напряжения (RVM-анализ). Комбинированная система благодаря небольшому зарядному напряжению абсолютно не разрушает кабель.
| 2 | CDS IRC - система для диагностики VPE кабеля |  | цена по запросу | Неразрушающая диагностика. Анализ тока зарядки для распознавания единичных проблемных мест в кабеле. Простое управление благодаря меню измерительного процесса.
| 3 | CDS IRC-RVM - система для диагностики бумажного кабеля |  | цена по запросу | Трехфазные измерения IRC- и RVM в портативном приборе. Неразрушающая диагностика. Анализ тока зарядки для распознавания единичных проблемных мест в кабеле. Простое управление благодаря меню измерительного процесса.
| 4 | CDS RVM - система для диагностики бумажного кабеля |  | цена по запросу | Неразрушающая диагностика. Анализ тока зарядки для распознавания единичных проблемных мест в кабеле. Простое управление благодаря меню измерительного процесса.
| 5 | CPDA-15 - переносная автономная система диагностики состояния изоляции кабельных линий неразрушающим методом | Госреестр | 1095000 | CPDA – переносная система контроля изоляции кабельных линий по методу «OWTS» (15 кВ).
| 6 | CPDA-30 - переносная автономная система диагностики состояния изоляции кабельных линий неразрушающим методом | Госреестр | 2703000 | Измерительная система CPDA-30 предназначена для оперативной диагностики, поиска и локализации мест возникновения дефектов в изоляции на основании измерения и анализа частичных разрядов (ЧР) и применима для контроля изоляции во всех типах кабелей высокого напряжения. Установка CPDA-30 может быть использована при испытании вводимых в эксплуатацию новых кабельных линий, и для проведения анализа состояния старых кабелей, находящихся в эксплуатации.
| 7 | CPDA-60 - переносная автономная система диагностики состояния изоляции кабельных линий неразрушающим методом | Госреестр | 3286500 | Измерительная система CPDA-60 предназначена для оперативной диагностики, поиска и локализации мест возникновения дефектов в изоляции на основании измерения и анализа частичных разрядов (ЧР) и применима для контроля изоляции во всех типах кабелей высокого напряжения. Установка CPDA-60 может быть использована при испытании вводимых в эксплуатацию новых кабельных линий, и для проведения анализа состояния старых кабелей, находящихся в эксплуатации.
| 8 | FRIDA-TD - портативное устройство для высоковольтных испытаний синусоидальным напряжением сверхнизкой частоты |  | цена по запросу | Портативная установка для испытания и диагностики кабеля с изоляцией из сшитого полиэтилена напряжением до 34кВ
| 9 | HVA28TD - установка для испытания кабеля с модулем измерения угла диэлектрических потерь | Госреестр | 1906475 | Новейшая высоковольтная СНЧ-установка HVA28TD – это сверхкомпактная и легкая (14 кг) испытательная установка компании b2 electronic для испытания и диагностики кабеля с рабочим напряжением 6 и 10кВ, со встроенным модулем TD для измерения тангенса угла диэлектрических потерь.
| 10 | HVA60TD - высоковольтная испытательная установка | Госреестр | 4340108 | Выходная мощность: 1 µF, 0,1 Гц, 44 кВ (действ.); 0-60 кВ СНЧ AC, от 0,02 до 0.1 Гц , 0-60 кВ DC; цифровое измерение действующего значения тока и напряжения; автоматическое измерение сопротивления и емкости; функция осциллографа и определение пробоя; оптимизация частоты тестирования; поставляется в комплекте с программным обеспечением; в комплекте набор тестовых проводов длиной 4,5м; Рразмеры 430x360x520 мм; вес 50 кг.
| 11 | PD/TD120 - система измерения частичных разрядов со встроенным блоком тангеса угла диэлектрических потерь | Госреестр | 10550171 | Система измерения частичных разрядов PD используется для определения, измерения и локализации мест возникновения частичных разрядов (ЧР) в кабельной изоляции и в муфтах всех типов кабелей.
| 12 | PD/TD200 - система измерения частичных разрядов со встроенным блоком тангеса угла диэлектрических потерь | Госреестр | 12837351 | Измерители частичных разрядов PD/TD200 предназначены для измерения характеристик частичных разрядов в изоляции высоковольтного оборудования; измерения высокого напряжения специальной формы инфранизкой частоты; измерения тангенса угла диэлектрических потерь.
| 13 | PD/TD30 - система измерения частичных разрядов со встроенным блоком тангеса угла диэлектрических потерь | Госреестр | 5606911 | Система измерения частичных разрядов PD используется для определения, измерения и локализации мест возникновения частичных разрядов (ЧР) в кабельной изоляции и в муфтах всех типов кабелей.
| 14 | PD/TD60 - система измерения частичных разрядов со встроенным блоком тангеса угла диэлектрических потерь | Госреестр | 6049591 | Система измерения частичных разрядов PD используется для определения, измерения и локализации мест возникновения частичных разрядов (ЧР) в кабельной изоляции и в муфтах всех типов кабелей с номинальным напряжением до 35кВ.
| 15 | PD/TD90 - система измерения частичных разрядов со встроенным блоком тангеса угла диэлектрических потерь | Госреестр | 8078541 | Система измерения частичных разрядов PD используется для определения, измерения и локализации мест возникновения частичных разрядов (ЧР) в кабельной изоляции и в муфтах всех типов кабелей.
| 16 | PD/TD94 - система измерения частичных разрядов со встроенным блоком тангеса угла диэлектрических потерь | Госреестр | 8779451 | Измерители частичных разрядов PD/TD94 предназначены для измерения характеристик частичных разрядов в изоляции высоковольтного оборудования; измерения высокого напряжения специальной формы инфранизкой частоты; измерения тангенса угла диэлектрических потерь.
| 17 | PHG 70 - система СНЧ испытаний и диагностики кабелей | Госреестр | цена по запросу
| 18 | PHG 70 - система СНЧ испытаний и диагностики кабелей | Госреестр | цена по запросу
| 19 | PHG 70 TD - система СНЧ испытаний и диагностики кабелей с функцией диагностики методом измерения тангенса диэлектрических потерь | Госреестр | цена по запросу
| 20 | PHG 70 TD/PD - система СНЧ испытаний и диагностики кабелей с функцией диагностики методом измерения тангенса диэлектрических потерь и измерения уровня частичных разрядов | Госреестр | цена по запросу
| 21 | PHG 80 - система СНЧ испытаний и диагностики кабелей | Госреестр | цена по запросу
| 22 | PHG 80 - система СНЧ испытаний и диагностики кабелей | Госреестр | цена по запросу
| 23 | PHG 80 TD - система СНЧ испытаний и диагностики кабелей с функцией диагностики методом измерения тангенса диэлектрических потерь | Госреестр | цена по запросу
| 24 | PHG 80 TD/PD - система СНЧ испытаний и диагностики кабелей с функцией диагностики методом измерения тангенса диэлектрических потерь и измерения уровня частичных разрядов | Госреестр | цена по запросу
| 25 | TAN D-MW - дополнение (приставка) для измерений, кабельная лаборатория |  | цена по запросу | Очень высокая точность измерений. Опциональная коррекция тока утечки. Программное обеспечение. Высокая дальность радиосвязи. Измерение на высоковольтном потенциале. Потративная и легкая.
| 26 | TAN D-S - дополнение (приставка) для измерений, автономное |  | цена по запросу | Очень высокая точность измерений. Опциональная коррекция тока утечки. Программное обеспечение. Высокая дальность радиосвязи. Измерение на высоковольтном потенциале. Потративная и легкая.
| 27 | TD30 - измеритель тангенса угла диэлектрических потерь | Госреестр | 958771 | Измеритель представляет собой цифровой измерительный прибор (ЦИП). Область применения – диагностика состояния высоковольтной изоляции объектов электроэнергетики. Измерители работают с применением внешнего источника испытательного напряжения. В качестве источника напряжения совместно с измерителями применяются установки измерительные высоковольтные серии HVA (HVA30, HVA60, HVA90 и т.д.), генерирующие напряжение специальной формы инфранизкой частоты.
| 28 | TD60 - измеритель тангенса угла диэлектрических потерь | Госреестр | 1758177 | Измеритель представляет собой цифровой измерительный прибор (ЦИП). Область применения – диагностика состояния высоковольтной изоляции объектов электроэнергетики. Измерители работают с применением внешнего источника испытательного напряжения. В качестве источника напряжения совместно с измерителями применяются установки измерительные высоковольтные серии HVA (HVA30, HVA60, HVA90 и т.д.), генерирующие напряжение специальной формы инфранизкой частоты.
| 29 | TD90 - измеритель тангенса угла диэлектрических потерь | Госреестр | 2115272 | Измеритель представляет собой цифровой измерительный прибор (ЦИП). Область применения – диагностика состояния высоковольтной изоляции объектов электроэнергетики. Измерители работают с применением внешнего источника испытательного напряжения. В качестве источника напряжения совместно с измерителями применяются установки измерительные высоковольтные серии HVA (HVA30, HVA60, HVA90 и т.д.), генерирующие напряжение специальной формы инфранизкой частоты.
| 30 | VIOLA-TD - автоматическая система для испытаний кабелей с изоляцией из сшитого полиэтилена |  | цена по запросу | Автоматическая система для испытаний кабеля с изоляцией из сшитого полиэтилена до 60 кВ
Системы мониторинга кабельных линий
| 1 | КМК-500 - комплексная система мониторинга технического состояния высоковольтных кабелей 110÷500 кВ |  | цена по запросу | Система мониторинга марки «КМК-500» предназначена для комплексного непрерывного контроля технического состояния кабельных линий.
| 2 | CDM-15 - система мониторинга состояния и диагностики дефектов изоляции 15 кабельных линий |  | 450000 | Система CDM-15 (Cables Diagnostics Monitor) предназначена для постоянного мониторинга технического состояния изоляции до 15 кабельных линий под рабочим напряжением. Определение технического состояния кабельных линий осуществляется на основе регистрации и анализа интенсивности и распределения импульсов частичных разрядов в изоляции.
| 3 | CDM-15/Р - система периодического мониторинга состояния изоляции кабельных линий 6-10 кВ |  | 633000 | Система «CDM-15/P» (Cables Diagnostics Monitor, 15 Channels, Portable) предназначена для периодического мониторинга технического состояния изоляции до 15 кабельных линий общей кабельной сборки (КРУ) под рабочим напряжением.
| 4 | CDM-30 - система мониторинга состояния и диагностики дефектов изоляции 30 кабельных линий |  | 588000 | Система CDM-30 предназначена для постоянного мониторинга технического состояния изоляции до 30 кабельных линий под рабочим напряжением. Определение технического состояния кабельных линий осуществляется на основе регистрации и анализа интенсивности и распределения импульсов частичных разрядов в изоляции.
| 5 | CDM-45 - система мониторинга состояния изоляции кабельных линий 6-35 кВ по частичным разрядам |  | 727500 | CDM-45 - система мониторинга состояния и диагностики дефектов изоляции 45 кабельных линий. Поставка: прибор, датчики. Версия прибора со встроенным рефлектометром для локации места дефекта. Встроенная экспертная система «PD-Expert». В шкафу.
| 6 | CDM-6 - система мониторинга и диагностики дефектов изоляции высоковольтных кабельных линий (6 каналов) |  | 323400 | Система CDM-6 (Cables Diagnostics Monitor, 6 Channels) предназначена для периодического мониторинга технического состояния изоляции 6 кабельных линий общей кабельной сборки (КРУ) под рабочим напряжением.
| 7 | CDR - система мониторинга технического состояния высоковольтных кабельных линий |  | цена по запросу | Комплексное устройство CDR (Cables Diagnostics Relay) предназначено для создания систем мониторинга состояния и поиска дефектов изоляции высоковольтных кабельных линий.
| 8 | CDR 3 канала - система мониторинга технического состояния высоковольтных кабельных линий |  | 456000 | Комплексное устройство CDR (Cables Diagnostics Relay) предназначено для создания систем мониторинга состояния и поиска дефектов изоляции высоковольтных кабельных линий.
| 9 | CDR 6 каналов - система мониторинга технического состояния высоковольтных кабельных линий |  | 492000 | Система мониторинга марки «CDR» (Cables Diagnostics Relay) предназначена для контроля состояния высоковольтных кабельных линий.
| 10 | DKL-3 - система периодического контроля состояния высоковольтных муфт и кабелей |  | цена по запросу | Система «DKL-3» предназначена для организации периодического мониторинга состояния муфт кабельных линий
| 11 | DKL-3 акустический - система периодического контроля состояния высоковольтных муфт и кабелей (комплект из 3 акустических датчиков и коммутационной коробки) |  | 138000 | Система «DKL-3» предназначена для организации периодического мониторинга состояния муфт кабельных линий
| 12 | DKL-3 электрический - система периодического контроля состояния высоковольтных муфт и кабелей (комплект из 3 датчиков RFCT-7 и коммутационной коробки) |  | 92400 | Система «DKL-3» предназначена для организации периодического мониторинга состояния муфт кабельных линий
| 13 | DKL-6 - система периодического контроля состояния высоковольтных муфт и кабелей |  | цена по запросу | Система DKL-6 предназначена для организации периодического мониторинга состояния муфт кабельных линий
| 14 | DKL-6 акустический - система периодического контроля состояния высоковольтных муфт и кабелей (комплект из 6 акустических датчиков и коммутационной коробки) |  | 276000 | Система DKL-6 предназначена для организации периодического мониторинга состояния муфт кабельных линий.
| 15 | DKL-6 электрический - система периодического контроля состояния высоковольтных муфт и кабелей (комплект из 6 датчиков RFCT-7 и коммутационной коробки) |  | 184800 | Система DKL-6 предназначена для организации периодического мониторинга состояния муфт кабельных линий.
| 16 | OVM-3 - система мониторинга состояния изоляции кабельных и воздушных линий |  | цена по запросу | Основное назначение системы OVM-3 – организация мониторинга параметров изоляции кабельных и воздушных линий по уровню и распределению частичных разрядов.
| 17 | Test-PD - прибор оперативного контроля состояния высоковольтных муфт и кабелей |  | 59700 | Компактный переносной прибор Test-PD предназначен для оперативного контроля технического состояния концевых и соединительных муфт кабельных линий высокого и среднего классов напряжения, начиная от 6 кВ.
| 18 | VMD-10 - универсальный комплект для контроля параметров электротехнического оборудования | Госреестр | 756000 | Универсальный измерительный комплект «VMD-10» (Vector Measurement Device) предназначен для измерения параметров силовых трансформаторов, кабельных линий, электрических машин, а также для анализа высокочастотных процессов в высоковольтной изоляции.
Аксессуары к прибору CDR
| 1 | RFCT-7 - датчик частичных разрядов |  | 13650 | Датчик «RFCT-7» предназначен для использования в системах постоянного и периодического мониторинга состояния изоляции высоковольтного оборудования. Наиболее эффективно использовать этот датчик для регистрации частичных разрядов в заземляющих проводниках высоковольтных кабельных линий.
Измерители сопротивления электроизоляции (мегаомметры, мегомметры)
| 1 | АКИП-8602 - цифровой измеритель сопротивления изоляции | Госреестр | 63000 | Диапазон измерения сопротивления изоляции 0…1,2 ТОм; Максимальное разрешение 100 кОм; Постоянное испытательное напряжение от 250 В до 5000 В (5 фикс. значений); Функция пошагового нарастания испытательного напряжения (по 4 шага в 2-х поддиапазонах 2500В/ 5000В) с регулируемым временем нарастания 120с… 20 мин; Автоматический расчет коэффициентов поляризации PI и абсорбции DAR; Измерение тока утечки (до 1,5 мА), температуры; Внутренняя память 760 ячеек: запись результатов измерений (260 тестов), встроенный цифровой авторегистратор/ logger (500 ячеек); Встроенный таймер и часы реального времени; ЖК-дисплей с графической линейной шкалой и светодиодной подсветкой; Автоматический разряд накопительного конденсатора; Автоматическое выключение питания (1…60 мин), индикация разряда батарей; Питание от сетевого адаптера; Интерфейс USB для передачи данных.
| 2 | АКИП-8602/1 - измеритель сопротивления изоляции | Госреестр | 51590 | Измерение R изоляции: до 100 ГОм; Максимальное разрешение: 100 кОм; Испытательное напряжение (5 фиксированных значений): от 250 В до 2500 В; Функция дискретного нарастания Uиспыт (по 4 шага в 2-х поддиапазонах 2500 В) с регулируемым временем нарастания от 30 с до 5 мин; Автоматический расчет коэффициентов поляризации PI и абсорбции DAR; Измерение тока утечки (до 1,5 мА), окружающей температуры (до 70 °С); Внутренняя память 760 ячеек: запись результатов (260 тестов), встроенный цифровой авторегистратор/ logger (500 ячеек); Встроенный таймер и часы реального времени (отложенный запуск); ЖК-дисплей с графической линейной шкалой и подсветкой; Автоматический разряд накопительного конденсатора; Автовыключение питания (1…60 мин), индикация разряда батарей; Питание от сетевого адаптера; Интерфейс USB для передачи данных.
| 3 | АКИП-8603 - измеритель сопротивления изоляции |  | 81900 | Измерители сопротивления изоляции АКИП-8603 (торговая марка АКИП™)
| 4 | АКИП-8604 - цифровой измеритель сопротивления изоляции |  | 90930
| 5 | АМ-1018B - мультиметр-мегаомметр |  | 22440 | Мультиметр-мегаомметр, базовая погрешность 0,2%. Измерение сопротивления изоляции до..2 ГОм тестовым напряжением 50/ 100/ 250/ 500/ 1000 В; Измерение пост. напр. 0,1 мВ-1000 В (0,2%) и пер. напр. 0,1 мВ-1000 В (1,5%), пост. тока 0,1 мкА-500 мА (0,2%.) и пер. тока 0,1 мкА-500 мА (2%+5 е.м.р.), сопротивления 0,1 Ом-50 МОм (0,1%), емкости 0,01 нФ-1000 мкФ (3%), частота непрерывного и импульсного сигнала 0,001 Гц-200 кГц (0,2%); Доп. функции: минимум/максимум, автоматический и ручной выбор диапазона измерений, подсветка дисплея, автоотключение, фиксация показаний.
| 6 | АМ-2002 - цифровой мегомметр | Госреестр | 23220 | Цифровой мегомметр АМ-2002: измерение сопротивлений 0,1 МОм ... 1 ГОм, испытательные напряжения: 100, 250, 500, 1000 В; точность 1-2%, ток КЗ Ј2,8 мА; дополнительные функции: режимы вольтметра 1 ... 750 В, омметра 0,1 ... 200 Ом; ЖКИ 3 1/2; питание 9 В (6 батарей х1,5 В), габариты 160х120х85 мм, вес 0,575 кг.
| 7 | АМ-2004 - мегомметр |  | 25140 | Цифровой мегаомметр АМ-2004: измерение сопротивления изоляции 0,1 МОм ... 4 ГОм напряжением: 250, 500, 1000 В; точность 1 ... 2%, дополнительные функции: режимы вольтметра 1 ... 600 В (40 ... 500 Гц), омметр 0,01 ... 40 Ом; ЖКИ 3 1/2; питание 12 В (8 батарей x1,5 В), габариты 190x140x77 мм, масса 0,9 кг.
| 8 | АМ-2082 - измеритель сопротивления изоляции |  | 47520 | Стрелочный мегомметр АМ-2082: сопротивление изоляции 0,1 МОм - 10 Том, погрешность 3 - 10% в зависимости от предела, тестовое напряжение 10/50/100/250/500/1000 В, аналоговая индикация, скорость измерения: 0,5 - 10 с, рабочие условия 0 ... 40 оС, габариты: 272 x 134 x 304 мм, вес 3,5 кг.
| 9 | АМ-2125 - тестер сопротивления изоляции высоковольтный | Госреестр | 75240 | Тестер сопротивления изоляции. Двойной ЖКИ 9999 разрядов; граф. шкала 36 сегм. Тестовое напр. до 5000 В, диапазон измерения сопротивления до 1,2 ТОм; тестовый ток 1 мА...1,2 мА; ток КЗ приблизительно 1,3 мА. Базовая погрешность ±(5%+3). Измерение тока утечки 5 / 50 / 250 / 150 мкА; пост. напряжения 1...±1000 В; перем. напр. 30...600 В (50/60 Гц); температуры ±1...70 С. Удалённое управление через USB интерфейс, подсветка, регистратор (автом. и ручной режимы), детектор ВН для автом. тестир., таймер, авторазрядка, ступенчатое тестирование, блокировка. Питание от батарей типа C (LR14) (8х1,5 В) или от адаптера (220 В / 12 В). Габаритные размеры 210х155х95 мм, масса 1750 г.
| 10 | АММ-2083 - измеритель сопротивления изоляции |  | 77640 | Цифровой измеритель сопротивления изоляции 100 кОм-10 ТОм, погрешность 2%. Ток утечки 1 нА-1 мА (6 диапазонов). Тестовое напряжение 1 В -1 кВ (10 мА). Встроенный компаратор (4 ячейки) Интерфейсы: RS232C, USB, Handler. 4,3" цветной ЖК дисплей. Габариты: 235 x 104 x 360 мм, вес 3,6 кг.
| 11 | АММ-2099 - высоковольтный тестер изоляции |  | 204000 | Цифровой измеритель сопротивления изоляции 10 кОм-100 ТОм, погрешность 2%. Ток утечки 0,1 нА-1 мА (7 диапазонов). Тестовое напряжение 10 В...1000 В, с шагом 1 В. Встроенный компаратор (4 ячейки). 3 скорости измерения. Интерфейсы: RS-232C, USB, Handler. ЖК дисплей 320х240. Габариты: 400х130х430 мм, вес 10 кг.
| 12 | Е6-22 - мегаомметр |  | 81000 | Мегаомметр Е6-22 предназначен для измерения сопротивления изоляции электрических цепей, не находящихся под напряжением, в диапазоне от 1 кОм до 10 ГОм. Прибор может быть использован при производстве, эксплуатации, ремонте и метрологической аттестации электроэнергетического и радиоэлектронного оборудования, а также при производстве кабельной продукции, изоляционных материалов, радиоэлектронных элементов и др.
| 13 | Е6-23 - мегаомметр |  | 81000 | Мегаомметр Е6-23 предназначен для измерения сопротивления изоляции электрических цепей, не находящихся под напряжением, в диапазоне от 10 кОм до 100 ГОм. Прибор может быть использован при производстве, эксплуатации, ремонте и метрологической аттестации электроэнергетического и радиоэлектронного оборудования, а также при производстве кабельной продукции, изоляционных материалов, радиоэлектронных элементов и др.
| 14 | Е6-24 - мегаомметр | Госреестр | 26050 | Цифровой. Измерительное напряжение 500, 1000, 2500 В. Диапазон изменений сопротивления от 0 до 10 ГОм. Диапазон измерения напряжения от 0 до 400 В. Питание прибора осуществляется как от аккумуляторной батареи, так и от сети переменного тока через адаптер, служащий для зарядки аккумулятора. Рабочая температура –30…+50 oС.
| 15 | Е6-24/1 - мегаомметр | Госреестр | 25200 | Цифровой. Измерительное напряжение 100, 250, 500, 1000 В. Диапазон изменений сопротивления от 0 до 1 ГОм. Диапазон измерения напряжения от 0 до 400 В. Питание прибора осуществляется как от аккумуляторной батареи, так и от сети переменного тока через адаптер, служащий для зарядки аккумулятора. Рабочая температура –30…+50 oС.
| 16 | Е6-31 - цифровой мегаомметр | Госреестр | 20700 | Мегаомметр Е6-31 предназначен для измерения сопротивления изоляции электрических цепей, не находящихся под напряжением, и измерения переменного напряжения до 700 В. Современный эргономичный корпус, новейшая элементная база, привлекательная цена.
| 17 | Е6-31/1 - цифровой мегаомметр | Госреестр | 19980 | Мегаомметр Е6-31/1 предназначен для измерения сопротивления изоляции электрических цепей, не находящихся под напряжением, и измерения переменного напряжения до 700 В. Современный эргономичный корпус, новейшая элементная база, привлекательная цена.
| 18 | Е6-32 - цифровой мегаомметр | Госреестр | 26070 | Функция измерения классификационного напряжения ограничителей перенапряжения (ОПН) до 1500 В. Измерение напряжения пробоя разрядников от 100 до 3000 В. Измерение сопротивления металлосвязи от 0,01 до 9,99 кОм. Испытательное напряжение от 50 до 2500 В. Диапазон измерений: база до 10 ГОм; от 10 до 300 ГОм погрешность нормируется только с кабелем экранированным (не входит в базовый комплект). Память на 10000 измерений. Степень защиты корпуса IP-54. Беспроводная связь с компьютером.
| 19 | Е6-33 - мегаомметр цифровой | Госреестр | 39360 | Номинальное напряжение: 500 В … 5000 В, диапазон измерения: 0 Ом … 1000 ГОм, точность: ±5% ±5 знач, измерение напряжение: 30 В … 600 В, разрешение измерения напряжения: 1.0 В
| 20 | Е6-40 - мегаомметр | Госреестр | 17550 | Мегаомметр Е6-40 предназначен для измерения сопротивления изоляции, а также диагностики состояния изоляции электрических цепей и оборудования не находящихся под напряжением. Также прибор позволяет измерять коэффициент абсорбции, поляризации и внешнее переменное напряжение на клеммах до 600 В.
| 21 | М4122 - мегаомметр | Госреестр | 23040 | Мегаомметр М4122 предназначен для измерения сопротивления изоляции различных электрических устройств, не находящихся под напряжением, и измерения действующего значения переменного или величины постоянного напряжения на измеряемом объекте. Диапазон измеряемого сопротивления 100 кОм...10 ГОм, погрешность ± 3 %; Измерительное напряжение 100...2500 В. Зарядка и контроль напряжения аккумуляторной батаре. Вес 900 г.
| 22 | М4122 - мегаомметр цифровой | Госреестр | цена по запросу | Мегаомметр М4122 предназначен для измерения сопротивления изоляции различных электрических устройств, не находящихся под напряжением, и измерения действующего значения переменного или величины постоянного напряжения на измеряемом объекте. Диапазон измеряемого сопротивления 100 кОм...10 ГОм, погрешность ± 3 %; Измерительное напряжение 100...2500 В. Зарядка и контроль напряжения аккумуляторной батаре. Вес 900 г.
| 23 | М4122RS - мегаомметр | Госреестр | 35280 | Мегаомметр М4122RS предназначен для измерения сопротивления изоляции различных электрических устройств, не находящихся под напряжением, и измерения действующего значения переменного или величины постоянного напряжения на измеряемом объекте, а также для измерения качества изоляции (измерения абсорбции и индекса поляризации). Диапазон измеряемого сопротивления 100 кОм...100 ГОм, погрешность ± 3 %; Измерительное напряжение 100...2500 В. Зарядка и контроль напряжения аккумуляторной батаре. Интерфейс RS-232 для связи с ПК. Создание отчетов. Вес 900 г.
| 24 | М4122RS-232 - мегаомметр | Госреестр | 35280 | Цифровой мегаомметр. Диапазон измеряемого сопротивления 100 кОм…200 ГОм. Измерительное напряжение 100…2500 В. Измерение увлажненности и степени старения изоляции. Испытание диэлектрической прочности с измерением тока утечки до 5 мА.
| 25 | М4122U - мегаомметр | Госреестр | 26580 | Цифровой мегаомметр. Диапазон измеряемого сопротивления 100 кОм…200 ГОм. Измерительное напряжение 100…2500 В. Измерение увлажненности и степени старения изоляции. Испытание диэлектрической прочности с измерением тока утечки до 5 мА.
| 26 | М4122А - мегаомметр | Госреестр | 29880 | Мегаомметр М4122А предназначен для измерения сопротивления изоляции различных электрических устройств, не находящихся под напряжением, и измерения действующего значения переменного или величины постоянного напряжения на измеряемом объекте, а также для измерения качества изоляции (измерения абсорбции и индекса поляризации). Диапазон измеряемого сопротивления 100 кОм...100 ГОм, погрешность ± 3 %; Измерительное напряжение 100...2500 В. Зарядка и контроль напряжения аккумуляторной батаре. Вес 900 г.
| 27 | М57Д - индикатор сопротивления |  | 5040 | Индикатор сопротивления М57Д предназначен для предварительной оценки величины сопротивления и является вспомогательной частью средств измерений сопротивления электрических цепей оборудования. Он применяется при технических измерениях сопротивления в цеховой практике и на месте монтажа радио- и электроустановок.
| 28 | МЕГОМ-300 - мегаомметр цифровой | Госреестр | 17760 | Цифровые мегаомметры МЕГОМ-300 предназначены для измерения сопротивления изоляции электрических цепей, не находящихся под напряжением, напряжения постоянного и переменного тока, сопротивления соединений заземлителей с заземляемыми элементами, низковольтного измерения активного сопротивления и контроля целостности электрических цепей.
| 29 | МЦ-10 - мегаомметр цифровой | Госреестр | 38400 | Прибор «МЦ-10» предназначен для измерения сопротивления изоляции электрооборудования, не находящегося под напряжением, и вычисления коэффициента абсорбции.
| 30 | ПСИ-2500 - мегаомметр | Госреестр | 13980 | Мегаомметр предназначен для измерения электрического сопротивления изоляции цепей, не находящихся под напряжением. Мегаомметр также измеряет напряжение переменного тока в случае его наличия на объекте измерения.
| 31 | ПСИ-2510 - мегаомметр | Госреестр | 22680
| 32 | ПСИ-2530 - мегаомметр | Госреестр | 28200
| 33 | ТМ-2501 - измеритель параметров электроизоляции | Госреестр | 42540 | TM-2510 — цифровой мегомметр, предназначенный для измерения сопротивления изоляции кабельных линий, проводов, обмоток трансформаторов, двигателей, других электро- и телекоммуникационных установок. Максимальное измерительное напряжение составляет 2500 В постоянного тока, а диапазон измеряемого сопротивления ограничен величиной в 1000 ГОм. Установка трех интервалов времени позволяет автоматически рассчитывать коэффициенты абсорбции (увлажненности) и поляризации (старения).
| 34 | ТМ-5001 - измеритель параметров электроизоляции | Госреестр | 62320 | TM-5001 — цифровой мегаомметр, предназначенный для измерения сопротивления изоляции кабельных линий, проводов, обмоток трансформаторов, двигателей, других электро- и телекоммуникационных установок. Максимальное измерительное напряжение составляет 5000 В постоянного тока, а диапазон измеряемого сопротивления ограничен величиной в 5000 ГОм. Прибор позволяет отображать величину тока утечки в процессе измерения сопротивления изоляции.
| 35 | ТОмМ-01 - тераомметр | Госреестр | 330924 | Тераомметр типа ТОмМ-01 предназначен для измерения изоляции кабельных изделий, удельного сопротивления образцов изоляционных материалов и может применяться в научно-технической деятельности при разработке новых изоляционных материалов.
| 36 | ЦС0202-1 - мегаомметр | Госреестр | 20900 | Мегаомметр ЦС0202-1: Измерение сопротивления изоляции; Автоматический выбор единицы измеряемой величины (кОм, МОм, ГОм); Блокирование измерения при наличии напряжения на объекте измерения; Автоматический разряд емкости объекта измерения; Определение коэффициента абсорбции; Измерение напряжения; Автоматическое выключение через 2 минуты после прекращения работы и при разряде аккумуляторов; Подзарядка аккумуляторов с индикацией степени заряда; Сохранение в памяти результатов 10 последних измерений; Эффективное экранирование токов утечки; Сумка для переноски прибора выполненная с применением ударопрочного вспененного полиэтилена, обеспечивая защиту от механических повреждений.
| 37 | ЦС0202-2 - мегаомметр | Госреестр | 22900 | Мегаомметр ЦС0202-2: Измерение сопротивления изоляции; Автоматический выбор единицы измеряемой величины (кОм, МОм, ГОм); Блокирование измерения при наличии напряжения на объекте измерения; Автоматический разряд емкости объекта измерения; Определение коэффициента абсорбции; Измерение напряжения; Автоматическое выключение через 2 минуты после прекращения работы и при разряде аккумуляторов; Подзарядка аккумуляторов с индикацией степени заряда; Сохранение в памяти результатов 10 последних измерений; Эффективное экранирование токов утечки; Сумка для переноски прибора выполненная с применением ударопрочного вспененного полиэтилена, обеспечивая защиту от механических повреждений. Вакуумно-люминесцентный дисплей. Расширенный диапазон рабочих температур.
| 38 | ЭС0202/1Г - мегаомметр | Госреестр | 15700 | Стрелочный. Испытательное напряжение 100, 250, 500 В. Диапазон изменений от 0 до 1000 Мом. Питание приборов осуществляется от встроенного электромеханического генератора.
| 39 | ЭС0202/1М-Г - мегаомметр | Госреестр | 16100
| 40 | ЭС0202/2Г - мегаомметр | Госреестр | 16350 | Стрелочный. Испытательное напряжение 500, 1000, 2500 В. Диапазон изменений от 0 до 10000 Мом. Питание приборов осуществляется от встроенного электромеханического генератора.
| 41 | ЭС0202/2М-Г - мегаомметр | Госреестр | 16800
| 42 | ЭС0210/1 - мегаомметр | Госреестр | 15500 | Мегомметр - прибор для измерения очень больших (свыше 105 ом) электрических сопротивлений. Мегаомметр применяется для измерения сопротивления изоляции электрической проводов, кабелей, разъёмов, трансформаторов, обмоток электрических машин и других устройств, а также для измерения поверхностных и объёмных сопротивлений изоляционных материалов.
| 43 | ЭС0210/1Г - мегаомметр | Госреестр | 16300 | Стрелочный. Измерительное напряжение 100, 250, 500 В. Диапазон изменений сопротивления от 0 до 1000 Мом. Диапазон измерения напряжения от 0 до 600 В. Питание приборов осуществляется от встроенного электромеханического генератора.
| 44 | ЭС0210/2 - мегаомметр | Госреестр | 15500 | Мегомметр - прибор для измерения очень больших (свыше 105 ом) электрических сопротивлений. Мегаомметр применяется для измерения сопротивления изоляции электрической проводов, кабелей, разъёмов, трансформаторов, обмоток электрических машин и других устройств, а также для измерения поверхностных и объёмных сопротивлений изоляционных материалов.
| 45 | ЭС0210/2Г - мегаомметр | Госреестр | 16300 | Стрелочный. Измерительное напряжение 500, 1000, 2500 В. Диапазон изменений сопротивления от 0 до 10000 Мом. Диапазон измерения напряжения от 0 до 600 В. Питание приборов осуществляется от встроенного электромеханического генератора.
| 46 | ЭС0210/3 - мегаомметр | Госреестр | 15500 | Мегомметр - прибор для измерения очень больших (свыше 105 ом) электрических сопротивлений. Мегаомметр применяется для измерения сопротивления изоляции электрической проводов, кабелей, разъёмов, трансформаторов, обмоток электрических машин и других устройств, а также для измерения поверхностных и объёмных сопротивлений изоляционных материалов.
| 47 | ЭС0210/3Г - мегаомметр | Госреестр | 16300 | Стрелочный. Испытательное напряжение 500, 1000, 2500 В. Диапазон изменений сопротивления от 0 до 100000 Мом. Диапазон измерения напряжения от 0 до 600 В. Питание приборов осуществляется от встроенного электромеханического генератора.
| 48 | 1151 IN - многофункциональный цифровой автотестер | Госреестр | 16030 | Многофункциональный цифровой автотестер 1151 IN: Измерение сопротивления изоляции, сопротивления цепи и напряжения (пост./ перем.); Три фиксированных значения тестового напряжения для измерения сопротивления изоляции: 250 В; 500 В; 1000 В; Автоматический расчет коэффициентов поляризации PI, абсорбции DAR; Автоматический разряд накопительного конденсатора; Измерение сопротивления током 300 мА; звуковой прозвон цепи; Компенсация начального сопротивления (до 5 Ом); Автоудержание результата тестирования; Индикация наличия опасного напряжения (>20 В) в тестируемой цепи; Батарейное питание (допускается использование аккумуляторных батарей), индикация состояния источников питания; Компактность, надёжность, безопасность; Масса 0,65 кг.
| 49 | 1152 MF - многофункциональный цифровой автотестер | Госреестр | 16030 | Многофункциональный цифровой автотестер 1152 MF: Измерение сопротивления изоляции, сопротивления цепи и напряжения (пост./ перем.); Тестирование устройств MOV защиты (варисторов) ограничителей перенапряжений (ОПН) и элементов газоразрядных устройств, блоков молниезащиты; Три фиксированных значения тестового напряжения для измерения сопротивления изоляции: 250 В; 500 В; 1000 В; Автоматический расчет коэффициентов поляризации PI, абсорбции DAR; Автоматический разряд накопительного конденсатора; Измерение сопротивления током 300 мА; звуковой прозвон цепи; Компенсация начального сопротивления (до 5 Ом); Автоудержание результата тестирования; Индикация наличия опасного напряжения (>20 В) в тестируемой цепи; Батарейное питание (допускается использование аккумуляторных батарей), индикация состояния источников питания; Компактность, надёжность, безопасность; Масса 0,65 кг.Аналог 1151 IN: добавлены режимы тестирования устройств MOV защиты (варисторов) и газоразрядных устройств.
| 50 | 1800 IN - аналоговый измеритель сопротивления изоляции | Госреестр | 10080 | Аналоговый измеритель сопротивления изоляции 1800 IN: Измерение сопротивления изоляции, сопротивления цепи и переменного напряжения; Три фиксированных значения постоянного напряжения для измерения сопротивления изоляции от 250 В до 1000 В; Измерение переменного напряжения до 600 В; Измерение сопротивления изоляции при напряжении, создающем ток в нагрузке 1 мА; Автоматический разряд накопительного конденсатора; Измерение сопротивления низкоомной цепи током 240 мА; Световая индикация наличия опасного напряжения в тестируемой цепи; Батарейное питание; Индикация состояния источников питания; Простота, компактность, надёжность; Масса 0,97 кг.
| 51 | 1801 IN - аналоговый измеритель сопротивления изоляции | Госреестр | 10080 | Аналоговый измеритель сопротивления изоляции 1801 IN: Измерение сопротивления изоляции, сопротивления цепи и переменного напряжения; Три фиксированных значения постоянного напряжения для измерения сопротивления изоляции от 50 В до 250 В; Измерение переменного напряжения до 600 В; Измерение сопротивления изоляции при напряжении, создающем ток в нагрузке 1 мА; Автоматический разряд накопительного конденсатора; Измерение сопротивления низкоомной цепи током 240 мА; Световая индикация наличия опасного напряжения в тестируемой цепи; Батарейное питание; Индикация состояния источников питания; Простота, компактность, надёжность; Масса 0,97 кг.
| 52 | 1832 IN - аналоговый измеритель сопротивления изоляции | Госреестр | 12740 | Аналоговый измеритель сопротивления изоляции 1832 IN: Измерение сопротивления изоляции, сопротивления цепи и переменного напряжения; Три фиксированных значения постоянного напряжения для измерения сопротивления изоляции от 250 В до 1000 В Измерение переменного напряжения до 600 В; Измерение сопротивления изоляции при напряжении, создающем ток в нагрузке 1 мА; Автоматический разряд накопительного конденсатора; Измерение сопротивления низкоомной цепи током 205 мА; Ручная установка нуля при измерении сопротивления цепи; Световая индикация наличия опасного напряжения в тестируемой цепи; Звуковая индикация наличия опасного напряжения в тестируемой цепи; Батарейное питание; Малое энергопотребление; Индикация состояния источников питания; Зеркальная шкала; Простота, компактность, надёжность; Масса 1,1 кг.
| 53 | 1851 IN - цифровой измеритель сопротивления изоляции | Госреестр | 12740 | Цифровой измеритель сопротивления изоляции 1851 IN: Измерение сопротивления изоляции, сопротивления цепи и переменного напряжения; Три фиксированных значения постоянного напряжения для измерения сопротивления изоляции: 250 В; 500 В; 1000 В; 3 1/2 цифровой ЖК индикатор; Большой дисплей ЖКИ (68 х 34 мм); Измерение переменного напряжения до 600 В; Измерение сопротивления изоляции при напряжении, создающем ток в нагрузке 1 мА; Автоматический разряд накопительного конденсатора; Измерение сопротивления низкоомной цепи током 200 мА; Звуковой прозвон цепи; Индикация наличия опасного напряжения в тестируемой цепи; Батарейное питание; Индикация разряда источников питания; Простота, компактность, надёжность; Масса 1,04 кг.
| 54 | 2732 IN - измеритель сопротивления изоляции | Госреестр | 12320 | Измеритель сопротивления изоляции 2732 IN: Измерение сопротивления изоляции и сопротивления цепи; Измерение постоянного и переменного напряжения до 600 В; Фиксированные значения постоянного тестового напряжения 250 В / 500 В / 1000 В; Измерение сопротивления изоляции при напряжении, создающем ток в нагрузке >1 мА; Автоматический разряд накопительного конденсатора; Измерение сопротивления низкоомной цепи током 210 мА; Ручная установка нуля при измерении сопротивления цепи; Световая и звуковая индикация наличия опасного напряжения в тестируемой цепи; Цветовая маркировка тестовых проводов (красный, зеленый, голубой); Малое энергопотребление, батарейное питание, автовыключение, блокировка автовыключения, индикация состояния источников питания; Зеркальная шкала; Простота, компактность, надёжность; Масса 990 гр.
| 55 | 2751 IN - цифровой измеритель сопротивления изоляции | Госреестр | 12880 | Цифровой измеритель сопротивления изоляции 2751 IN: Измерение сопротивления изоляции и сопротивления цепи; Фиксированные значения постоянного напряжения для измерения сопротивления изоляции: 250 В; 500 В; 1000 В; Измерение переменного напряжения до 600 В; Измерение сопротивления изоляции при напряжении, создающем ток в нагрузке 1 мА; Функция удержания показаний, таймер режимов тестирования (3 ... 5 мин); Автоматический разряд накопительного конденсатора; Измерение сопротивления низкоомной цепи током 200 мА; Звуковой прозвон цепи; Индикация наличия опасного напряжения в тестируемой цепи; Цифровой ЖК индикатор (68 х 34 мм); Батарейное питание, автооключение; Индикация разряда источников питания; Компактность, надёжность; Масса 600 гр.
| 56 | 2801 IN - цифровой измеритель сопротивления изоляции | Госреестр | 17080 | Цифровой измеритель сопротивления изоляции 2801 IN: Микропроцессорное управление; Измерение сопротивления изоляции постоянным напряжением от 250 В до 1000 В; Звуковой и текстовый индикаторы, предупреждающие о наличии опасного напряжения в подключаемой цепи; Измерение сопротивления цепи, прозвон цепи; Автоматическая установка нуля; Система энергосбережения источников питания; Контроль состояния источников питания; Автоматический выбор пределов измерения; Автоматическое выключение питания; Линейная шкала, индицирующая нарастание / спад тестового напряжения; Автоматический разряд накопительного конденсатора; Индикация времени продолжительности теста; Автоматический останов теста в случае пробоя изоляции; Двухстрочный ЖК индикатор (2 х 16); Высокие эргономические показатели; Масса 0,63 кг.
| 57 | 2803 IN - цифровой измеритель сопротивления изоляции | Госреестр | 33040 | Цифровой измеритель сопротивления изоляции 2803 IN: Микропроцессорное управление; Измерение сопротивления изоляции постоянным напряжением от 500 В до 5000 В; Звуковой и текстовый индикаторы, предупреждающие о наличии опасного напряжения в подключаемой цепи; Измерение сопротивления цепи, прозвон цепи; Автоматическая установка нуля; Система энергосбережения источников питания; Контроль состояния источников питания; Автоматический выбор пределов измерения; Автоматическое выключение питания; Линейная шкала, индицирующая нарастание / спад тестового напряжения; Автоматический разряд накопительного конденсатора; Индикация времени продолжительности теста; Автоматический останов теста в случае пробоя изоляции; Двухстрочный ЖК индикатор (2 х 16); Высокие эргономические показатели; Масса 0,88 кг.
| 58 | 2804 IN - цифровой измеритель сопротивления изоляции | Госреестр | 40810 | Цифровой измеритель сопротивления изоляции 2804 IN: Микропроцессорное управление; Измерение сопротивления изоляции постоянным напряжением от 1000 В до 10 000 В; Звуковой и текстовый индикаторы, предупреждающие о наличии опасного напряжения в подключаемой цепи; Измерение сопротивления цепи, прозвон цепи; Автоматическая установка нуля; Система энергосбережения источников питания; Контроль состояния источников питания; Автоматический выбор пределов измерения; Автоматическое выключение питания; Линейная шкала, индицирующая нарастание / спад тестового напряжения; Автоматический разряд накопительного конденсатора; Индикация времени продолжительности теста; Автоматический останов теста в случае пробоя изоляции; Двухстрочный ЖК индикатор (2 х 16); Высокие эргономические показатели; Масса 1 кг.
| 59 | 4101 IN - цифровой измеритель сопротивления изоляции | Госреестр | 19530 | Цифровой измеритель сопротивления изоляции 4101 IN: Измерение сопротивления изоляции, сопротивления цепи и напряжения (пост./ перем.); Три фиксированных значения тестового напряжения для измерения сопротивления изоляции: 250 В; 500 В; 1000 В; Автоматический расчет коэффициентов поляризации PI, абсорбции DAR; Измерение сопротивления током 300 мА; звуковой прозвон цепи; Компенсация начального сопротивления (до 5 Ом); Автоудержание результата тестирования, авторазряд накопительного конденсатора; Наклонный 2-х строчный ЖК-индикатор; Индикация наличия опасного напряжения (>20 В) в тестируемой цепи, состояния источников питания; Батарейное питание (допускается использование аккумуляторных батарей); Пыле- и влагозащищённый корпус, надёжность, безопасность; Масса 1,4 кг.
| 60 | 4102 MF - цифровой измеритель сопротивления изоляции | Госреестр | 19530 | Цифровой измеритель сопротивления изоляции 4102 MF: Измерение сопротивления изоляции, сопротивления цепи и напряжения (пост./ перем.); Тестирование устройств MOV защиты (варисторов) ограничителей перенапряжений (ОПН) и элементов газоразрядных устройств, блоков молниезащиты; Три фиксированных значения тестового напряжения для измерения сопротивления изоляции: 250 В; 500 В; 1000 В; Автоматический расчет коэффициентов поляризации PI, абсорбции DAR; Измерение сопротивления током 300 мА; звуковой прозвон цепи; Компенсация начального сопротивления (до 5 Ом); Автоудержание результата тестирования, авторазряд накопительного конденсатора; Наклонный 2-х строчный ЖК-индикатор; Индикация наличия опасного напряжения (>20 В) в тестируемой цепи, состояния источников питания; Батарейное питание (допускается использование аккумуляторных батарей); Пыле- и влагозащищённый корпус, надёжность, безопасность; Масса 1,4 кг.Аналог 4101 IN: добавлены режимы тестирования устройств MOV защиты (варисторов) и газоразрядных устройств.
| 61 | 4103 IN - цифровой измеритель сопротивления изоляции | Госреестр | 36470 | Цифровой измеритель сопротивления изоляции 4103 IN: Микропроцессорное управление; Измерение сопротивления изоляции постоянным напряжением от 500 В до 5000 В; Звуковой и текстовый индикаторы, предупреждающие о наличии опасного напряжения в подключаемой цепи; Система энергосбережения источников питания; Контроль состояния источников питания; Автоматический выбор пределов измерения; Автоматическое выключение питания; Линейная шкала, индицирующая нарастание / спад тестового напряжения; Автоматический разряд накопительного конденсатора; Индикация времени продолжительности теста; Автоматический останов теста в случае пробоя изоляции; Двухстрочный ЖК индикатор (2 х 16) с наклонным расположением; Высокие эргономические показатели; Масса 1 кг.
| 62 | 4104 IN - цифровой измеритель сопротивления изоляции | Госреестр | 43330 | Цифровой измеритель сопротивления изоляции 4104 IN: Микропроцессорное управление; Измерение сопротивления изоляции постоянным напряжением от 1000 В до 10000 В; Звуковой и текстовый индикаторы, предупреждающие о наличии опасного напряжения в подключаемой цепи; Система энергосбережения источников питания; Контроль состояния источников питания; Автоматический выбор пределов измерения; Автоматическое выключение питания; Линейная шкала, индицирующая нарастание / спад тестового напряжения; Автоматический разряд накопительного конденсатора; Индикация времени продолжительности теста; Автоматический останов теста в случае пробоя изоляции; Двухстрочный ЖК индикатор (2 х 16) с наклонным расположением; Высокие эргономические показатели; Масса 1 кг.
| 63 | 4153 IN - многофункциональный цифровой автотестер | Госреестр | 20580 | Многофункциональный цифровой автотестер. Измерение сопротивления изоляции (2 кОм...8 ГОм/ U теста 250/500/1000 В), сопротивление цепи (0,01...1999 Ом/ Iтест 250 мА), напряжения (950 В пост./ 700 В перем.), быстрый тест, прозвон цепи, автоустановка «0» сопротивления (до 5 Ом), автоудержание, батарейное питание, автовыключение, таймер, масса 1,5 кг.
| 64 | 6200 IN - измеритель сопротивления изоляции | Госреестр | 44660 | Измеритель сопротивления изоляции 6200 IN: Микропроцессорное управление; Измерение сопротивления изоляции постоянным напряжением от 2500 В до 5000 В; Звуковой и светодиодный индикаторы, предупреждающие о наличии опасного напряжения в подключаемой цепи; Контроль состояния источников питания; Автоматический выбор пределов измерения; Автоматическое выключение питания; Стрелочная индикация спада тестового напряжения; Автоматический разряд накопительного конденсатора; Двухдиапазнная стрелочная шкала; Светодиодная индикация выбранного испытательного напряжения и диапазона измерения; Встроенный контейнер для укладки ЗИП; Ударопрочный корпус; Высокие эргономические показатели; Масса 3,5 кг.
| 65 | 6201 IN - измеритель сопротивления изоляции | Госреестр | 48440 | Измеритель сопротивления изоляции 6201 IN: Микропроцессорное управление; Измерение сопротивления изоляции постоянным напряжением от 5000 В до 10000 В; Звуковой и светодиодный индикаторы, предупреждающие о наличии опасного напряжения в подключаемой цепи; Контроль состояния источников питания; Автоматический выбор пределов измерения; Автоматическое выключение питания; Стрелочная индикация спада тестового напряжения; Автоматический разряд накопительного конденсатора; Двухдиапазнная стрелочная шкала; Светодиодная индикация выбранного испытательного напряжения и диапазона измерения; Встроенный контейнер для укладки ЗИП; Ударопрочный корпус; Высокие эргономические показатели; Масса 3,5 кг.
| 66 | 6210 IN - цифровой измеритель сопротивления изоляции | Госреестр | 51170 | Цифровой измеритель сопротивления изоляции 6210 IN: Микропроцессорное управление; 12-разрядное АЦП; Измерение сопротивления изоляции постоянным напряжением от 500 В до 5000 В; Звуковой и текстовый индикаторы, предупреждающие о наличии опасного напряжения в подключаемой цепи; Система энергосбережения источников питания; Контроль состояния источников питания; Автоматический выбор пределов измерения; Автоматическое выключение питания; Линейная шкала, индицирующая нарастание / спад тестового напряжения; Автоматический разряд накопительного конденсатора; Индикация времени продолжительности теста; Автоматическое отключение высокого напряжения в случае пробоя изоляции; Хранение данных калибровки в перепрограммируемом ПЗУ (EEPROM); Двухстрочный ЖК индикатор (2 х 20); Ударопрочный корпус; Высокие эргономические показатели; Масса 3,5 кг.
| 67 | 6211 IN - цифровой измеритель сопротивления изоляции | Госреестр | 52080 | Цифровой измеритель сопротивления изоляции 6211 IN: Микропроцессорное управление; 12-разрядное АЦП; Измерение сопротивления изоляции постоянным напряжением от 1000 В до 10000 В; Звуковой и текстовый индикаторы, предупреждающие о наличии опасного напряжения в подключаемой цепи; Система энергосбережения источников питания; Контроль состояния источников питания; Автоматический выбор пределов измерения; Автоматическое выключение питания; Линейная шкала, индицирующая нарастание / спад тестового напряжения; Автоматический разряд накопительного конденсатора; Индикация времени продолжительности теста; Автоматическое отключение высокого напряжения в случае пробоя изоляции; Хранение данных калибровки в перепрограммируемом ПЗУ (EEPROM); Двухстрочный ЖК индикатор (2 х 20); Ударопрочный корпус; Высокие эргономические показатели; Масса 3,5 кг.
| 68 | 6212 IN - цифровой измеритель сопротивления изоляции | Госреестр | 57330 | Цифровой измеритель сопротивления изоляции 6212 IN: Микропроцессорное управление; 12-разрядное АЦП; Измерение сопротивления изоляции постоянным напряжением от 500 В до 10000 В; Звуковой и текстовый индикаторы, предупреждающие о наличии опасного напряжения в подключаемой цепи; Система энергосбережения источников питания; Контроль состояния источников питания; Автоматический выбор пределов измерения; Автоматическое выключение питания; Линейная шкала, индицирующая нарастание / спад тестового напряжения; Автоматический разряд накопительного конденсатора; Индикация времени продолжительности теста; Автоматическое отключение высокого напряжения в случае пробоя изоляции; Хранение данных калибровки в перепрограммируемом ПЗУ (EEPROM); Двухстрочный ЖК индикатор (2 х 20); Ударопрочный корпус; Высокие эргономические показатели; Масса 3,5 кг.
| 69 | 6213A IN - цифровой измеритель сопротивления изоляции |  | 58030 | Цифровой измеритель сопротивления изоляции 6213A IN: Микропроцессорное управление; 12-разрядное АЦП; Измерение сопротивления изоляции постоянным напряжением от 500 В до 10000 В; Звуковой и текстовый индикаторы, предупреждающие о наличии опасного напряжения в подключаемой цепи; Система энергосбережения источников питания; Контроль состояния источников питания; Автоматический выбор пределов измерения; Автоматическое выключение питания; Линейная шкала, индицирующая нарастание / спад тестового напряжения; Автоматический разряд накопительного конденсатора; Индикация времени продолжительности теста; Автоматическое отключение высокого напряжения в случае пробоя изоляции; Хранение данных калибровки в перепрограммируемом ПЗУ (EEPROM); Двухстрочный ЖК индикатор (2 х 20); Ударопрочный корпус; Высокие эргономические показатели; Масса 3,5 кг.
| 70 | 6305 IN - цифровой измеритель сопротивления изоляции |  | 63000 | Измерение сопротивления изоляции до 10 Том. Испытательное напряжение 500 В, 1000 В, 2500 В, 5000 В пост.
| 71 | 6305A IN - измеритель сопротивления изоляции |  | 52500 | Тераомметр цифровой высоковольтный. Измерение сопротивления изоляции 1 МОм … 10 ТОм и тестирование параметров диэлектриков (старение).
| 72 | 6310 IN - измеритель сопротивления изоляции |  | 57750
| 73 | 8005 IN - измеритель сопротивления изоляции |  | 18270 | Многофункциональный цифровой автотестер: измерение сопротивления изоляции 0…200 ГОм (U тестовое 125/250/500/1000 В), R цепи (0…20 МОм), напряжения (600 В пост./ 600 В перем.), емкости (0...20 мкФ) прозвон цепи, автоустановка 0″, автоудержание, батарейное питание (6 шт АА), автовыключение, масса 600 г
| 74 | 8010 IN - измеритель сопротивления изоляции |  | 18270 | Измеритель сопротивления изоляции 8010 IN производства компании Standard Electric Works Co., Ltd. (SEW).
| 75 | APPA 605 - цифровой мегомметр (тестер) | Госреестр | 19810 | Многофункциональный цифровой тестер изоляции (3 в 1): измерение сопротивления изоляции 10 кОм … 20 ГОм (±3 %; U испыт. 250/500/1000 В), сопротивление до 40 кОм ( ±1,5%) и прозвонка, сопротивление цепи заземления 0,01 Ом…20 кОм (0,01 Ом), постоянное/переменное напряжение 0,1…600 В, дополнительный контроль (годен/ не годен), автоматический расчет DAR (к.абсорб.) и PI (к.поляриз.), автоустановка «0» показаний (до 5 Ом), блокировка кнопок управления, память (запись/вывод), ЖК-индикатор (4000), 2 области индикации, подсветка дисплея, графическая шкала (48 сегментов), таймер, зонд-пробник ДУ, автоудержание результата, авторазряд накопительного конденсатора, питание 1,5 В х 4 (тип АА), автовыключение, Габаритные размеры 96 х 200 х 51 мм, масса 0,6 кг.
| 76 | APPA 607 - измеритель сопротивления изоляции | Госреестр | 24080 | Цифровой тестер изоляции с функцией RMS мультиметра: измерение сопротивления изоляции 1 кОм…10 ГОм (±3 %; U испыт. 250/500/1000 В), пост./ перем. напряжения (0,1 мВ…1000 мВ/ 0,1В…1000В), базовая погрешность ± 0,25% (DCV); силы пост./ перем. тока (0,1 мА…400 мА), частоты 0,1 Гц…100 кГц, емкости 4…4 мФ (1 пФ), сопротивления 1…40 МОм (0,1 Ом) и целостности цепи, температуры -200… 1200 °С, испытание p-n переходов; регистрация Min/ Max/AVG значений; автоустановка «0» показаний (до 5 Ом), блокировка кн. управления, память (запись/вывод), ЖК-индикатор (10000), 2 области индикации, подсветка дисплея, графическая шкала (48 сегментов), зонд-пробник ДУ, автоудержание результата, авторазряд накопительного конденсатора, питание 1,5 В х 4 (тип АА), автовыключение, 96 х 200 х 51 мм, масса 0,6 кг.
| 77 | Benning IT 101 - измеритель сопротивления изоляции |  | цена по запросу | Прибор для измерения изоляции и сопротивления
| 78 | Benning IT 120 - измеритель сопротивления изоляции |  | цена по запросу | Многофункциональный стационарный тестер для полной проверки и эффективного поиска неисправностей электрических систем.
| 79 | BM15 - тестер изоляции | Госреестр | 108720 | Тип мегаомметра: аналоговый, портативный. Сопротивление изоляции: 100 кОм...20 ГОм. Тестовое напряжение: 500 В, 1 кВ, 2,5 кВ, 5 кВ. Базовая погрешность: 5%. Напряжение переменное: 0 В...600 В.
| 80 | C.A 6503 - измеритель сопротивления изоляции, индукторный мегаомметр | Госреестр | 66328 | Легкий и компактный Тестер CA 6503 измерения сопротивления изоляции - ручной(портативный) прибор
| 81 | C.A 6541 - мегаомметр | Госреестр | 102185 | Мегаомметр C.A 6541, контролируемый микропроцессором, обладает повышенными функциональными возможностями для измерения сопротивления изоляции (до 4 ТОм), напряжения AC/DC (1000 В), целостности цепи 40 Ом, и 20 Ом для цепи с силой тока 200 мА, сопротивления (400 КОм), и ёмкости (5 мкФ).
| 82 | C.A 6543 - мегаомметр | Госреестр | 147486 | Мегаомметр C.A 6543, контролируемый микропроцессором, обладает повышенными функциональными возможностями для измерения сопротивления изоляции (до 4 ТОм), напряжения AC/DC (1000 В), целостности цепи 40 Ом, и 20 Ом для цепи с силой тока 200 мА, сопротивления (400 КОм), и ёмкости (5 мкФ). Память 128 кБ, встроенный аккумулятор, интерфейс подключения к ПК по RS-232.
| 83 | C.A 6545 - мегаомметр | Госреестр | 198099 | Мегаомметр C.A 6545 благодаря своему прочному корпусу, пригоден для работ в полевых условиях и на производстве и обеспечит высококачественный и точный контроль изоляции. Прибор имеет встроенный микропроцессор и позволяет измерять сопротивление изоляции до 10 ТОм при постоянном и переменном тестовом напряжении до 5 кВ, измерять емкость до 50 мкФ и остаточный ток до 3 мА.
| 84 | C.A 6547 - мегаомметр | Госреестр | 257861 | Мегаомметр C.A 6547 благодаря своему прочному корпусу, пригоден для работ в полевых условиях и на производстве и обеспечит высококачественный и точный контроль изоляции. Прибор имеет встроенный микропроцессор и позволяет измерять сопротивление изоляции до 10 ТОм при постоянном и переменном тестовом напряжении до 5 кВ, измерять емкость до 50 мкФ и остаточный ток до 3 мА. Встроенный аккумулятор, память 128кБ, интерфейс для связи с ПК по RS-232.
| 85 | C.A 6549 - мегаомметр | Госреестр | 322418 | Мегаомметр C.A 6549 благодаря своему прочному корпусу, пригоден для работ в полевых условиях и на производстве и обеспечит высококачественный и точный контроль изоляции. Прибор имеет встроенный микропроцессор и позволяет измерять сопротивление изоляции до 10 ТОм при постоянном и переменном тестовом напряжении до 5 кВ, измерять емкость до 50 мкФ и остаточный ток до 3 мА. Имеется встроенный аккумулятор, память 128 кБ, интерфейс для связи с ПК по RS-232 и графический дисплей.
| 86 | C.A 6550 - измеритель изоляции | Госреестр | 368826 | Испытательное напряжение до 10 кВ идеально подходит для испытания трансформаторов, двигателей, генераторов, кабелей, а также любого другого высоковольтного оборудования двигателей с номиналом выше 12 кВ и выше.
| 87 | C.A 6555 - измеритель сопротивления изоляции до 15 кВ постоянного тока | Госреестр | 461125 | Испытательное напряжение до 15 кВ идеально подходит для испытания трансформаторов, двигателей, генераторов, кабелей, а также любого другого высоковольтного оборудования двигателей с номиналом выше 12 кВ и выше. Прибор С.А 6555 благодаря своему прочному корпусу, отлично подходит для работы в полевых условиях и на производстве и обеспечивает высококачественный и точный контроль изоляции.
| 88 | DT-5500 - мегаомметр | Госреестр | 9200 | Цифровой мегаомметр, 250/500/1000 В, погрешность 3.5%, 0.1 - 2000 МОм; сопротивление цепи 0.1 - 2000 Ом; переменное напряжение 1 - 750 В, постоянное напряжение 1 - 1000 В, батарейное питание, масса 0.7 кг.
| 89 | DT-5505 - мегаомметр | Госреестр | 11800 | Цифровой мегаомметр, 125/250/500/1000 В, погрешность 2%, 0.001 - 4000 МОм; сопротивлние цепи 0.01 - 400 Ом; переменное напряжение 1 - 750 В, постоянное напряжение 1 - 1000 В, линейная шкала, батарейное питание, масса 0.7 кг.
| 90 | DT-6605 - мегаомметр | Госреестр | 23700 | Цифровой мегаомметр, испытательное напряжение 500/1000/2500/5000 В, погрешность 5%, пределы измерений 0.1 МОм - 1000 ГОм; переменное напряжение 1 - 600 В, постоянное напряжение 1 - 600 В, линейная шкала, батарейное питание, масса 2 кг.
| 91 | DT-9985 - измеритель сопротивления изоляции с True RMS мультиметром |  | 18500 | Разрядность шкалы: 4000 отсчетов. Постоянное напряжение: 1000В: ±(0.06%+4емр). Переменное напряжение: 1000В: ±(1.0%+30емр). Постоянный ток: 10A: ±(1.0%+3емр). Переменный ток: 10A: ±(1.5%+30емр). Сопротивление: 40MΩ: ±(0.3%+4емр). Ток короткого замыкания: около 1мA. Размеры 220 х 96.5 х 60.5 мм. Вес 631 г.
| 92 | DUTEST - прибор испытания изоляции и прозвонки цепи |  | цена по запросу | Надежное определение повреждений электропроводки и обрыва кабеля. Быстрый поиск неисправных предохранителей, лампочек, проводов и КЗ. Индикация высокого (0-90 кОм) и низкого (0-900 Ом) сопротивления. Звуковая индикация посредством громкого звукового сигнала. Визуальная индикация посредством высококонтрастных светоизлучающих диодов (СИД). Яркая подсветка. Защита от внешнего напряжения до 400 В.
| 93 | Fluke 1503 - измеритель сопротивления изоляции | Госреестр | 33671.62 | Измеритель изоляции Fluke 1503 является компактным, прочным, надежным и простым в использовании. Используя различные испытательные напряжения, он идеально подходит для поиска неисправностей, пуско-наладочных работ и профилактического обслуживания. Дополнительные функции, например, дистанционное измерение, помогают сэкономить время и деньги при проведении измерений. Испытательное напряжение 500 В, 1000 В. Диапазон измерений сопротивления 0,01 МОм ... 2000 МОм. Масса 550 г.
| 94 | Fluke 1507 - измеритель сопротивления изоляции | Госреестр | 38263.2 | Измеритель изоляции Fluke 1507 является компактным, прочным, надежным и простым в использовании. Используя различные испытательные напряжения, он идеально подходит для поиска неисправностей, пуско-наладочных работ и профилактического обслуживания. Дополнительные функции, например, дистанционное измерение, помогают сэкономить время и деньги при проведении измерений. Испытательное напряжение 50 В, 100 В, 250 В, 500 В, 1000 В. Диапазон измерений сопротивления 0,01 МОм ... 10 ГОм. Масса 550 г.
| 95 | Fluke 1507/323 Kit - комплект тестера сопротивления изоляции и токовых клещей | Госреестр | цена по запросу | Fluke 1507/323 kit состоит из тестера сопротивления изоляции Fluke 1507 и токовых клещей Fluke 323.
| 96 | Fluke 1550C - измеритель сопротивления изоляции 5 кВ | Госреестр | 238104.77 | Идеально подходит для проверки широкого спектра высоковольтного оборудования, включая распределительные шкафы, двигатели, генераторы и кабели. Проверка до 5 кВ. Выбор напряжения тестирования с шагом 50 В от 250 до 1000 В и с шагом 100 В после значения 1000 В. Связь с ПК для создания программ предварительной и периодической диагностики. Авто вычисление Показателя Поляризации (PI) и Поглощения в Диэлектрике (DAR), без дополнительных настроек. Функция Ramp – пошаговое увеличение напряжения тестирования, для проверки на износ.
| 97 | Fluke 1550C/Kit - измеритель сопротивления изоляции 5 кВ (с жестким кейсом) | Госреестр | 261983.04 | Идеально подходит для проверки широкого спектра высоковольтного оборудования, включая распределительные шкафы, двигатели, генераторы и кабели. Проверка до 5 кВ. Выбор напряжения тестирования с шагом 50 В от 250 до 1000 В и с шагом 100 В после значения 1000 В. Связь с ПК для создания программ предварительной и периодической диагностики. Авто вычисление Показателя Поляризации (PI) и Поглощения в Диэлектрике (DAR), без дополнительных настроек. Функция Ramp – пошаговое увеличение напряжения тестирования, для проверки на износ. Поставляется в жестком кейсе и с прочными зажимами "крокодил".
| 98 | Fluke 1555 - измеритель сопротивления изоляции 10 кВ | Госреестр | 285776.83 | Идеально подходит для проверки широкого спектра высоковольтного оборудования, включая распределительные шкафы, двигатели, генераторы и кабели. Проверка до 10 кВ. Выбор напряжения тестирования с шагом 50 В от 250 до 1000 В и с шагом 100 В после значения 1000 В. Связь с ПК для создания программ предварительной и периодической диагностики. Авто вычисление Показателя Поляризации (PI) и Поглощения в Диэлектрике (DAR), без дополнительных настроек. Функция Ramp – пошаговое увеличение напряжения тестирования, для проверки на износ.
| 99 | Fluke 1555/Kit - измеритель сопротивления изоляции 10 кВ (с жестким кейсом) | Госреестр | 317613.12 | Идеально подходит для проверки широкого спектра высоковольтного оборудования, включая распределительные шкафы, двигатели, генераторы и кабели. Проверка до 10 кВ. Выбор напряжения тестирования с шагом 50 В от 250 до 1000 В и с шагом 100 В после значения 1000 В. Связь с ПК для создания программ предварительной и периодической диагностики. Авто вычисление Показателя Поляризации (PI) и Поглощения в Диэлектрике (DAR), без дополнительных настроек. Функция Ramp – пошаговое увеличение напряжения тестирования, для проверки на износ. Поставляется в жестком кейсе.
| 100 | Fluke 1577 - мультиметр-мегаомметр | Госреестр | 51691.2 | Мультиметры-мегометры Fluke 1587 и 1577 объединяют цифровой измеритель сопротивления изоляции и полнофункциональный цифровой мультиметр истинных среднеквадратичных значений в одном переносном компактном устройстве, что обеспечивает максимальную универсальность их применения как для диагностики , так и для технического обслуживания. Независимо от применения на электродвигателях, генераторах, кабелях или коммутационных устройствах мультиметры-мегометры Fluke 1587/1577 идеально подходят для выполнения рабочих задач и обеспечивают экономическую выгоду, обладая ценой, заметно меньшей стоимости двух приборов.
| 101 | Fluke 1587 - мультиметр-мегаомметр | Госреестр | 57959.62 | Мультиметры-мегометры Fluke 1587 и 1577 объединяют цифровой измеритель сопротивления изоляции и полнофункциональный цифровой мультиметр истинных среднеквадратичных значений в одном переносном компактном устройстве, что обеспечивает максимальную универсальность их применения как для диагностики , так и для технического обслуживания. Независимо от применения на электродвигателях, генераторах, кабелях или коммутационных устройствах мультиметры-мегометры Fluke 1587/1577 идеально подходят для выполнения рабочих задач и обеспечивают экономическую выгоду, обладая ценой, заметно меньшей стоимости двух приборов.
| 102 | Fluke 1587 FC - мультиметр-мегомметр c функцией беспроводной связи | Госреестр | 75282.24 | Fluke 1587 FC сочетает в себе цифровой тестер сопротивления изоляции и полнофункциональный цифровой мультиметр с измерением истинных среднеквадратичных значений в едином компактном портативном устройстве.
| 103 | Fluke 1587/i400 FC - комплект мультиметр-мегомметр c функцией беспроводной связи + токовые клещи | Госреестр | 84020.64 | Комплект Fluke 1587/MDT FC состоит из мультиметра-мегомметра c функцией беспроводной связи Fluke 1587 FC и токовых клещей Fluke i400.
| 104 | Fluke 1587/MDT FC - комплект мультиметр-мегомметр c функцией беспроводной связи + токовые клещи + индикатор чередования фаз | Госреестр | 81426.05 | Комплект Fluke 1587/MDT FC состоит из мультиметра-мегомметра c функцией беспроводной связи Fluke 1587 FC, индикатора чередования фаз Fluke 9040 и токовых клещей Fluke i400.
| 105 | Fluke 1587KIT/62MAX+ FC - комплект мультиметр-мегомметр c функцией беспроводной связи + токовые клещи + инфракрасный термометр | Госреестр | 63053.76 | Комплект Fluke 1587KIT/62MAX+ FC состоит из мультиметра-мегомметра c функцией беспроводной связи Fluke 1587 FC, инфракрасного термометра Fluke 62MAX+ и токовых клещей Fluke i400.
| 106 | HT7051 - измеритель сопротивления изоляции | Госреестр | 233200 | Измеритель сопротивления изоляции HT Italia HT7051 производства компании HT Italia S.r.l. (HT Italia).
| 107 | HT7052 - измеритель сопротивления изоляции |  | 326560 | Измеритель сопротивления изоляции HT Italia HT7052 производства компании HT Italia S.r.l. (HT Italia).
| 108 | KEW 3005A - мегомметр цифровой |  | цена по запросу | Выходное напряжение при разомкнутом контуре: Номинальное тестовое напряжение +20%. –0% - Номинальный ток: 1мА DC мин. - Выходной ток короткого замыкания: 1,5мА DC мин. - Погрешность: ±1,5%rdg±5dgt (20МОм/200МОм), ±10%rdg±3dgt (2000МОм) - Предельное напряжение: 3700В АС до 1 минуты - Аксессуары: 7122 (измерительные провода), чехол для измерительных проводов, наплечный ремень, инструкция по эксплуатации
| 109 | KEW 3007A - мегаомметр цифровой |  | цена по запросу | Выходное напряжение при разомкнутом контуре: Номинальное тестовое напряжение +20%. –0% - Номинальный ток: 1мА DC мин. - Выходной ток короткого замыкания: 1,5мА DC мин. - Погрешность: ±1,5%rdg±5dgt (20МОм/200МОм), ±10%rdg±3dgt (2000МОм) - Предельное напряжение: 3700В АС до 1 минуты - функцию «Trac-Lok» для экономии батареи - Аксессуары: 7122 (измерительные провода), чехол для измерительных проводов, наплечный ремень, инструкция по эксплуатации
| 110 | KEW 3021 - мегаомметр цифровой |  | цена по запросу | Максимальное напряжение: АС 5, 320В (50/60 Гц) в течение 5 сек. между электрической цепью и корпусом прибора. - Автоматическая подстройка диапазонов - Аксессуары: Измерительные щупы с дистанционным, переключателем, Испытательный зонд, Безопасные зажимы «крокодил», Удлинитель-трансформер измерительного щупа, Ремень, Футляр для шнура R6P (SUM3), размер АА - Дополнительно: Провод-удлинитель измерительного щупа, Крючкообразный щуп
| 111 | KEW 3022 - мегаомметр цифровой |  | цена по запросу | Максимальное напряжение: АС 5, 320В (50/60 Гц) в течение 5 сек между электрической цепью и корпусом прибора; автоматическая подстройка диапазонов; аксессуары: измерительные щупы с дистанционным, переключателем, испытательный зонд, безопасные зажимы «крокодил», удлинитель-трансформер измерительного щупа, ремень, футляр для шнура R6P (SUM3), размер АА; дополнительно: провод-удлинитель измерительного щупа, крючкообразный щуп
| 112 | KEW 3023 - мегаомметр цифровой |  | цена по запросу | Максимальное напряжение: АС 5, 320В (50/60 Гц) в течение 5 сек. между электрической цепью и корпусом прибора; автоматическая подстройка диапазонов; аксессуары: измерительные щупы с дистанционным, переключателем, испытательный зонд, безопасные зажимы «крокодил», удлинитель-трансформер измерительного щупа, ремень, футляр для шнура R6P (SUM3), размер АА; дополнительно: провод-удлинитель измерительного щупа, крючкообразный щуп
| 113 | KEW 3121B - мегаомметр аналоговый |  | цена по запросу | Диапазон измеряемого сопротивления 2 ГОм / 100 ГОм ±5% rdg; измерительное напряжение 2500 В; тип питания DC12V: LR14/R14 × 8; предельное напряжение 5000 В AC до 1 мин; масса не более 1,6 кг.
| 114 | KEW 3122 - мегаомметр аналоговый |  | цена по запросу | Предельное напряжение: 5000В AC до 1 мин. аксессуары: 7058 (измерительные провода, 9039 (футляр), R6P (AA)х8, инструкция по эксплуатации. дополнительно: 8019 (крючкообразный щуп), 8020 (адаптер для подсоединения записывающего устройства)
| 115 | KEW 3123 - мегаомметр аналоговый |  | цена по запросу | Предельное напряжение: 5000 В AC до 1 мин; аксессуары: 7058 (измерительные провода, 9039 (футляр), 8019 (крючкообразный щуп), инструкция по эксплуатации; дополнительно: 8020 (адаптер для подсоединения записывающего устройства)
| 116 | KEW 3124 - мегаомметр аналоговый |  | цена по запросу | Тип: Аналоговый; Диапазон измеряемого сопротивления: 1,6 ГОм/100 ГОм при 1 кВ-10 кВ; 100 МОм при 1000 В; Измерительное напряжение: 1 кВ-10 кВ/1000 В; Применяется для обслуживания сверхмощных промышленных установок, кабелей, трансформаторов, генераторов; Диапазон 1000 В применяется для проверки изоляции кабелей.
| 117 | KEW 3125A - мегаомметр цифровой |  | цена по запросу | Таймер: Автоматическое завершение измерений по окончании выставленного времени. PI измерение (настройка на произвольное время): возможность автоматически измерить коэффициент сопротивления в двух точках произвольного времени. Авто разгрузка: При измерении сопротивления изоляции емкостной нагрузки и т.д., электрический заряд в электрической схеме автоматически разряжается после испытания
| 118 | KEW 3128 - измеритель сопротивления изоляции | Госреестр | цена по запросу | KEW3128 – это цифровой высоковольтный измеритель сопротивления изоляции с 6 диапазонами измерения: 500В, 1000В, 2500В, 5000В, 10000В и 12000В, который может измерять до 35ТОм. В каждом диапазоне доступна точная настройка напряжения. Результаты измерений можно сохранять во внутренней памяти; их можно перенести в ПК посредством USB. Результаты измерений можно перенести в ПК в режиме реального времени.
| 119 | KEW 3131A - мегаомметр аналоговый | Госреестр | цена по запросу | Погрешность: 0,05-10 МОм/0,1-20 МОм/0,2-4 0МОм (точность гарантированного измерения) ±5% индикаторной величины; аксессуары: 7122 (измерительные провода), чехол для измерительных проводов, наплечный ремень, инструкция по эксплуатации
| 120 | KEW 3132A - мегаомметр аналоговый |  | цена по запросу | Погрешность: 0,1-10МОм/0,2-20МОм/0,4-40МОм (точность гарантированного измерения) ±5% индикаторной величины; аксессуары: 7122 (измерительные провода), чехол для измерительных проводов, наплечный ремень, инструкция по эксплуатации
| 121 | KEW 3315 - мегаомметр аналоговый |  | цена по запросу | Аксессуары: 7103 измерительный щуп с кнопкой дистанционного управления, 7081 защитный провод, 7101 измерительный щуп, 7131 безопасные зажимы «крокодил», 8017 удлинитель-трансформер измерительного щупа, ремень, футляр для шнура, R6P (SUM-3), размер AA 6шт., руководство по эксплуатации, дополнительно: 7115 провод-удлинитель измерительного щупа, 8016 крючкообразный щуп
| 122 | KEW 3316 - мегаомметр аналоговый |  | цена по запросу | Аксессуары: 7103 измерительный щуп с кнопкой дистанционного управления, 7101 измерительный щуп, 7131 безопасные зажимы «крокодил», 8017 удлинитель-трансформер измерительного щупа, ремень, футляр для шнура, R6P (SUM-3), размер AA 6шт., руководство по эксплуатации, дополнительно: 7115 провод-удлинитель измерительного щупа, 8016 крючкообразный щуп
| 123 | KEW 3321A - мегаомметр аналоговый |  | цена по запросу | Аксессуары: 7076 Test; измерительные провода с кнопкой дистанционного управления, 7081 защитный комплект (только для Модели 3321), 8017 щуп-удлинитель, 9089 переносной футляр, 6 батарей R6P, инструкция по эксплуатации; дополнительные аксессуары: 8018 щуп-удлинитель, 8016 щуп в форме крюка
| 124 | MG1000 - измеритель сопротивления изоляции |  | 16886 | MG1000 является измерителем сопротивления изоляции с тестовым напряжением постоянного тока и предназначен для измерения сопротивления изоляции линий и оборудования электропитания с категорией до 600В КАТ III.
| 125 | MI 3121 - измеритель сопротивления изоляции и целостности электрических цепей | Госреестр | 41800 | MI 3121 SMARTEC Insulation / Continuity - новый усовершенствованный измеритель сопротивления изоляции и целостности цепей серии SMARTEC. Помимо основных функций (измерение сопротивления изоляции до 30 ГОм напряжением постоянного тока до 1000 В, измерения целостности цепей токами ±200 мА и 7 мА с компенсацией сопротивления испытательных проводов, измерение напряжения до 550 В и частоты до 500 Гц) прибор обладает рядом особенностей, которые делают работу с ним быстрой и комфортной. К ним относятся: удобный дизайн (наличие подставки и магнитного фиксатора на задней панели), зеленый и красный индикаторы по бокам экрана для быстрой оценки приемлемости результата (норма/ошибка), имитация аналоговой шкалы на экране, встроенная память на 1500 измерений, USB и RS-232 интерфейсы для связи с ПК, опциональное ПО, позволяющее быстро создавать протоколы. Масса 0,8 кг.
| 126 | MI 3121H - измеритель сопротивления изоляции и целостности электрических цепей | Госреестр | 49900 | MI3121H SMARTEC 2,5 кВ Insulation/Continuity – компактный переносной прибор, который позволит провести полную диагностику изоляции, так как способен не только измерять сопротивление диэлектрических материалов, но и выявлять негативные процессы, протекающие в них вследствие воздействия влаги и других факторов. Измеритель MI 3121H генерирует испытательное напряжение до 2,5 кВ, что особенно важно для испытания изоляции кабельных линий, трансформаторов тока и напряжения, электродвигателей. Кроме того, MI 3121H имеет два различных режима для измерения сопротивления проводников.
| 127 | MI 3200 - измеритель сопротивления изоляции напряжением до 10000 В | Госреестр | 204300 | MI 3200 TeraOhm 10 kV - измерительный прибор, созданный для контроля состояния изоляционных материалов. Функции: Измерение сопротивления изоляции до 10 ТОм испытательным напряжением от 500 В до 10 кВ с шагом 25 В; Диагностическое испытание изоляции: расчет коэффициентов поляризации PI (характеризует старение изоляции), абсорбции DAR (характеризует степень увлажненности), разряда диэлектрика DD (характеризует эффект остаточной поляризации); Испытание изоляции ступенчатым изменением напряжения: пять дискретных значений измерительного напряжения, установленных пропорционально, в пределах заданного диапазона (от 2 кВ до 10 кВ); Высоковольтные испытания изоляции до 10 кВ с заданным предельным током до 5 мА; Измерение напряжения постоянного и переменного тока до 600 В и частоты 45-65 Гц; Измерение ёмкости до 50 мкФ. Характеристики: Построение графика R(t) на экране прибора; Регулируемое время измерения от 1 секунды до 30 минут; Автоматический разряд емкости измеряемых цепей после завершения измерения; Защитный проводник для устранения поверхностных токов утечки; Опция фильтра для уменьшения влияния помех на результаты измерений; Аккумуляторное питание (возможность заряда во время измерений); Внутренняя память 128 кБ (результаты сохраняются с указанием даты и времени измерений); Передача данных в ПК с помощью ПО TeraLink (USB и RS-232-порты); Размеры: 340 х 260 х 160 мм, Масса (без аксессуаров): 5,5 кг.
| 128 | MI 3201 - многофункциональный измеритель параметров изоляции | Госреестр | 150400 | MI 3201 TeraOhm 5 kV Plus - измеритель параметров изоляции с помощью высоких напряжений до 5 кВ. Функции: Измерение сопротивления изоляции до 10 ТОм от 250 В до 5 кВ с одновременным измерением емкости до 50 мкФ; Диагностическое испытание изоляции: расчет коэффициентов поляризации PI (характеризует старение изоляции), абсорбции DAR (характеризует степень увлажненности), разряда диэлектрика DD (характеризует эффект остаточной поляризации); Испытание изоляции ступенчатым изменением напряжения: пять дискретных значений измерительного напряжения, установленных пропорционально, в пределах заданного диапазона от 1 кВ до 5 кВ; Высоковольтные испытания изоляции до 5 кВ с заданным предельным током до 5 мА; Измерение напряжения постоянного и переменного тока до 600 В и частоты 45-65 Гц; Характеристики: Построение графика R(t) на экране прибора; Регулируемое время измерения от 1 секунды до 30 минут; Автоматический разряд емкости измеряемых цепей после завершения измерения; Защитный проводник для устранения поверхностных токов утечки; Опция фильтра для уменьшения влияния помех на результаты измерений; Аккумуляторное питание; Внутренняя память 128 кБ (результаты сохраняются с указанием даты и времени измерений); Передача данных в ПК с помощью ПО TeraLink (USB и RS-232-порты); Размеры: 310х130х250 мм, Масса 3 кг.
| 129 | MI 3202 - измеритель параметров изоляции | Госреестр | 127300 | Прибор MI 3202 GigaOhm 5 kV - измеритель сопротивления изоляции, имеющий в своем арсенале 5 значений испытательного напряжения и позволяющий проводить типовые испытания кабелей, трансформаторов, роторов, высоковольтных генераторов и другого оборудования.
| 130 | MI 3210 - многофункциональный измеритель сопротивления изоляции | Госреестр | 237800 | Metrel MI 3210 TeraOhmXA 10 kV - прибор, позволяющий не только измерить сопротивление изоляции, но и провести различные испытания, которые способны выявить скрытые разрушительные процессы в диэлектрике. Меню помощи, функция усреднения результатов, встроенная память, передача данных на ПК (в том числе через Bluetooth), эргономичный корпус, высококачественные аксессуары обеспечивают комфорт и безопасность при работе с MI 3210.
| 131 | MIC-10 - измеритель параметров электроизоляции | Госреестр | 36920 | MIC-10 — цифровой мегомметр, предназначенный для измерения сопротивления изоляции кабельных линий, проводов, обмоток трансформаторов, двигателей, других электро- и телекоммуникационных установок. Максимальное измерительное напряжение составляет 1000 В постоянного тока, а диапазон измеряемого сопротивления ограничен величиной в 10 ГОм.MIC-10 позволяет проводить измерение сопротивления соединений заземлителей с заземляемыми элементами и устройствами выравнивания потенциалов током не менее 200 мА с разрешением 0,01 Ом.
| 132 | MIC-10k1 - измеритель параметров электроизоляции | Госреестр | 279570 | Предназначен для измерения сопротивления и всех основных параметров электроизоляции кабельных линий, трансформаторов, двигателей и других электротехнических устройств и телекоммуникационных установок измерительным напряжением до 10 кВ. В том числе позволяет использовать нарастающее измерительное напряжение (SV), и измерять коэффициент разряда диэлектриков (DD). Измеритель имеет максимум интеллектуальных функций среди серии MIC и обладает самым высоким пределом измерения сопротивления (до 40 ТОМ).
| 133 | MIC-2505 - измеритель параметров электроизоляции | Госреестр | 76740 | MIC-2505 — цифровой мегомметр, предназначенный для измерения сопротивления изоляции кабельных линий, проводов, обмоток трансформаторов, двигателей, других электро- и телекоммуникационных установок. Максимальное измерительное напряжение составляет 2500 В постоянного тока (три стандартных значения — 500 В, 1000 В и 2500 В), а диапазон измеряемого сопротивления ограничен величиной в 2000 ГОм. Автоматический расчет коэффициентов абсорбции (увлажненности) и поляризации (старения). В процессе измерения сопротивления изоляции прибор отображает величину тока утечки.
| 134 | MIC-2510 - измеритель параметров электроизоляции | Госреестр | 104320 | MIC-2510 — цифровой мегомметр, предназначенный для измерения сопротивления изоляции кабельных линий, проводов, обмоток трансформаторов, двигателей, других электро- и телекоммуникационных установок. Максимальное измерительное напряжение составляет 2500 В постоянного тока, а диапазон измеряемого сопротивления ограничен величиной в 2000 ГОм. Установка трех интервалов времени позволяет автоматически рассчитывать коэффициент абсорбции (увлажненности) и поляризации (старения). В процессе измерения сопротивления изоляции прибор отображает величину тока утечки, а также измеряет емкость кабеля.
| 135 | MIC-30 - измеритель параметров электроизоляции | Госреестр | 55420 | MIC-30 — цифровой мегомметр, предназначенный для измерения сопротивления изоляции кабельных линий, проводов, обмоток трансформаторов, двигателей, других электро- и телекоммуникационных установок. Максимальное измерительное напряжение составляет 1000 В постоянного тока, а диапазон измеряемого сопротивления ограничен величиной в 100 ГОм. Установка трех интервалов времени позволяет автоматически рассчитывать коэффициент абсорбции (увлажненности) и поляризации (старения). В процессе измерения сопротивления изоляции прибор отображает величину тока утечки, а также измеряет емкость кабеля. MIC-30 позволяет проводить измерение сопротивления соединений заземлителей с заземляемыми элементами и устройствами выравнивания потенциалов током не менее 200 мА с разрешением 0,01 Ом.
| 136 | MIC-5005 - измеритель параметров электроизоляции | Госреестр | 142940 | Предназначен для измерения сопротивления и всех основных параметров электроизоляции кабельных линий, трансформаторов, двигателей и других электротехнических устройств и телекоммуникационных установок измерительным напряжением до 5 кВ. В том числе позволяет использовать нарастающее измерительное напряжение (SV), и измерять коэффициент разряда диэлектриков (DD).
| 137 | MIC-5010 - измеритель параметров электроизоляции | Госреестр | 166770 | Предназначен для измерения сопротивления и всех основных параметров электроизоляции кабельных линий, трансформаторов, двигателей и других электротехнических устройств и телекоммуникационных установок измерительным напряжением до 5 кВ. В том числе позволяет использовать нарастающее измерительное напряжение (SV), и измерять коэффициент разряда диэлектриков (DD).
| 138 | MIC-5050 - измеритель параметров электроизоляции | Госреестр | 217720 | Предназначен для измерения сопротивления и всех основных параметров электроизоляции кабельных линий, трансформаторов, двигателей и других электротехнических устройств и телекоммуникационных установок измерительным напряжением до 5 кВ. В том числе позволяет использовать нарастающее измерительное напряжение (SV), и измерять коэффициент разряда диэлектриков (DD).
| 139 | MIS-PV1 - измеритель сопротивления изоляции |  | 15334 | Измеритель сопротивления изоляции MIS-PV1 предназначен для использования в фотогальванических системах. Предел измерения сопротивления изоляции 100 МОм и 2 ГОм непосредственно во время генерации энергии солнечными батареями в линиях до 500 В и до 1000 В соответственно, базовая погрешность ±5 %, максимальное разрешение 1 кОм, ЖК-дисплей с подсветкой (разрешение 3200), удержание показаний, автоотключение через 10 минут.
| 140 | MIT1025 - тестер сопротивления изоляции | Госреестр | цена по запросу | Измерение сопротивления 20 TΩ, (TΩ – тераомы). Тесты на индекс поляризации PI, коэффициент диэлектрических потерь DAR, диэлектрический раз-ряд DD, при ступенчатом SV и линейном изменении напряжения. Повышенная производительность – электропитание от линии / сети при разряде батареи. Литий-ионная аккумуляторная батарея повышенной емкости, небольшое время зарядки. Расширенный объем памяти с привязкой данных ко времени/дате. Категория безопасности CATIV 600 В.
| 141 | MIT200 - мегаомметр | Госреестр | 24300 | Тестер сопротивления изоляции MIT200: Испытательное напряжение 500 В; Измерение сопротивления изоляции до1000 МОм; Тест проводимости на 200 мА вплоть до 0.01 Ом; Предупреждение о напряжении в сети (индикатор напряжения) и блокировка теста; Цифровой/аналоговый дисплей; Щелочные батареи или перезаряжаемые аккумуляторы; Рабочая температура от -10 °C до +55 °C; Аппаратура на 600 В кат III; Стандарт безопасности EN61557-1; Масса 530 г.
| 142 | MIT210 - мегаомметр | Госреестр | 24300 | Тестер сопротивления изоляции MIT210: Испытательное напряжение 1000 В; Измерение сопротивления изоляции до1000 МОм; Тест проводимости на 200 мА вплоть до 0.01 Ом; Предупреждение о напряжении в сети (индикатор напряжения) и блокировка теста; Цифровой/аналоговый дисплей; Щелочные батареи или перезаряжаемые аккумуляторы; Рабочая температура от -10 °C до +55 °C; Аппаратура на 600 В кат III; Стандарт безопасности EN61557-1; Масса 530 г.
| 143 | MIT220 - мегаомметр | Госреестр | 22740 | Тестер сопротивления изоляции MIT220: Испытательное напряжение 250 и 500 В; Измерение сопротивления изоляции до1000 МОм; Тест проводимости на 200 мА вплоть до 0.01 Ом; Предупреждение о напряжении в сети (индикатор напряжения) и блокировка теста; Цифровой/аналоговый дисплей; Щелочные батареи или перезаряжаемые аккумуляторы; Рабочая температура от -10 °C до +55 °C; Аппаратура на 600 В кат III; Стандарт безопасности EN61557-1; Масса 530 г.
| 144 | MIT230 - мегаомметр | Госреестр | 27420 | Тестер сопротивления изоляции MIT230: Испытательное напряжение 250, 500 и 1000 В; Измерение сопротивления изоляции до1000 МОм; Тест проводимости на 200 мА вплоть до 0.01 Ом; Предупреждение о напряжении в сети (индикатор напряжения) и блокировка теста; Цифровой/аналоговый дисплей; Щелочные батареи или перезаряжаемые аккумуляторы; Рабочая температура от -10 °C до +55 °C; Аппаратура на 600 В кат III; Стандарт безопасности EN61557-1; Масса 530 г.
| 145 | MIT230-HD - мегаомметр (с резиновым чехлом) | Госреестр | 28200 | Тестер сопротивления изоляции MIT230-HD: Испытательное напряжение 250, 500 и 1000 В; Измерение сопротивления изоляции до1000 МОм; Тест проводимости на 200 мА вплоть до 0.01 Ом; Предупреждение о напряжении в сети (индикатор напряжения) и блокировка теста; Цифровой/аналоговый дисплей; Щелочные батареи или перезаряжаемые аккумуляторы; Рабочая температура от -10 °C до +55 °C; Аппаратура на 600 В кат III; Стандарт безопасности EN61557-1; Масса 530 г. В комплекте резиновый чехол.
| 146 | MIT2500 - тестер изоляции | Госреестр | 57180 | Выполнения работ на предприятиях и в условиях, где рабочие напряжения превышают 1000 В и требуются более высокие тестовые напряжения для измерения параметров изоляции. MIT2500 предлагает как фиксированный диапазон напряжений 50 B, 100 В, 250 В, 500 В, 1000 В и 2500 В, так и регулируемый диапазон, позволяющий использовать любое напряжение в диапазоне от 50 В до 2500 В. Это поддерживается новым управлением тестовым напряжением с обратной связью, что позволяет удерживать выходное тестовое напряжение в пределах 2% погрешности от выбранного диапазона даже при выполнении проверки.
| 147 | MIT300 - мегаомметр | Госреестр | 21960 | Тестеры изоляции и проводимости цепи MIT300: 250 и 500 В; Предел измерений 999 МОм; Невероятная простота использования; Прочный армированный резиновый корпус; Надежный защитный чехол; Пыле- влагозащищенность IP54; Продуманная система безопасного использования; Заводской сертификат калибровки в комплекте; Внесен в Госреестр РФ.
| 148 | MIT310 - мегаомметр | Госреестр | 25860 | Тестеры изоляции и проводимости цепи MIT310: 250, 500 и 1000 В; Предел измерений 999 МОм; Стандартный вольтметр (до 600 В); Невероятная простота использования; Прочный армированный резиновый корпус; Надежный защитный чехол; Пыле- влагозащищенность IP54; Продуманная система безопасного использования; Заводской сертификат калибровки в комплекте; Внесен в Госреестр РФ.
| 149 | MIT310A - мегаомметр до 1000 В | Госреестр | 25100 | Мегаомметр Megger MIT310A имеет стандартную стрелочную индикацию – для тех, кто предпочитает настоящую движущуюся стрелку. Главные показатели, отображаемые черным цветом, резко контрастируют с белым фоном даже при почти полном отсутствии света. Номинальное рабочее напряжение до 1000 В. Измерение сопротивления в диапазоне 10 кОм ... 999 МОм. Короткое замыкание ток: 1.5 мА номинальное. Испытательный ток под напряжением: 1 мА с мин. пропускным значением сопротивления изоляции, установленным согласно BS7671, HD384 и IEC364. Погрешность
| 150 | MIT320 - мегаомметр | Госреестр | 32520 | Тестеры изоляции и проводимости цепи MIT320: 250, 500 и 1000 В; Предел измерений 999 МОм; Стандартный вольтметр (до 600 В); Настраиваемый звуковой сигнал, отключение звукового сигнала; Измерение сопротивления (от 10 Ом до 1 МОм); Невероятная простота использования; Прочный армированный резиновый корпус; Надежный защитный чехол; Пыле- влагозащищенность IP54; Продуманная система безопасного использования; Подсветка дисплея и переключателя диапазона; Выносной сменный провод; Заводской сертификат калибровки в комплекте; Внесен в Госреестр РФ.
| 151 | MIT330 - мегаомметр | Госреестр | 36780 | Тестеры изоляции и проводимости цепи MIT330: 250, 500 и 1000 В; Предел измерений 999 МОм; Стандартный вольтметр (до 600 В); Настраиваемый звуковой сигнал, отключение звукового сигнала; Измерение сопротивления (от 10 Ом до 1 МОм); Невероятная простота использования; Прочный армированный резиновый корпус; Надежный защитный чехол; Пыле- влагозащищенность IP54; Продуманная система безопасного использования; Подсветка дисплея и переключателя диапазона; Хранение до 1000 результатов тестов; Передача результатов на компьютер (USB); Выносной сменный провод; Заводской сертификат калибровки в комплекте; Внесен в Госреестр РФ.
| 152 | MIT400/2 - мегаомметр | Госреестр | 30720 | Измеритель параметров изоляции предназначен для: измерения сопротивления изоляции; измерения напряжения постоянного и переменного тока; измерения силы постоянного тока (тока утечки); измерения электрического сопротивления; измерения электрической емкости; измерение частоты.
| 153 | MIT410/2 - мегаомметр | Госреестр | 36780 | Измеритель параметров изоляции предназначен для: измерения сопротивления изоляции; измерения напряжения постоянного и переменного тока; измерения силы постоянного тока (тока утечки); измерения электрического сопротивления; измерения электрической емкости; измерение частоты.
| 154 | MIT420/2 - мегаомметр | Госреестр | 39360 | Измеритель параметров изоляции предназначен для: измерения сопротивления изоляции; измерения напряжения постоянного и переменного тока; измерения силы постоянного тока (тока утечки); измерения электрического сопротивления; измерения электрической емкости; измерение частоты.
| 155 | MIT430/2 - мегаомметр | Госреестр | 43860 | Измеритель параметров изоляции предназначен для: измерения сопротивления изоляции; измерения напряжения постоянного и переменного тока; измерения силы постоянного тока (тока утечки); измерения электрического сопротивления; измерения электрической емкости; измерение частоты.
| 156 | MIT481/2 - мегаомметр | Госреестр | 49980 | Тестер с испытательным напряжением 50 В, 100 В, 250 В, 500 В + хранение данных.
| 157 | MIT485/2 - мегаомметр | Госреестр | 56400 | Тестер с испытательным напряжением 50 В, 100 В, 250 В, 500 В + хранение данных+ Bluetooth® + опция перезарядки.
| 158 | MIT515 - тестер сопротивления изоляции | Госреестр | 168780 | Измерение сопротивления 10 TΩ, (TΩ – тераомы). Тесты на индекс поляризации PI, коэффициент диэлектрических потерь DAR, диэлектрический раз-ряд DD, при ступенчатом SV и линейном изменении напряжения. Повышенная производительность – электропитание от линии / сети при разряде батареи. Литий-ионная аккумуляторная батарея повышенной емкости, небольшое время зарядки. Расширенный объем памяти с привязкой данных ко времени/дате. Категория безопасности CATIV 600 В.
| 159 | MIT525 - тестер сопротивления изоляции | Госреестр | 208200 | Измерение сопротивления 20 TΩ, (TΩ – тераомы). Тесты на индекс поляризации PI, коэффициент диэлектрических потерь DAR, диэлектрический раз-ряд DD, при ступенчатом SV и линейном изменении напряжения. Повышенная производительность – электропитание от линии / сети при разряде батареи. Литий-ионная аккумуляторная батарея повышенной емкости, небольшое время зарядки. Расширенный объем памяти с привязкой данных ко времени/дате. Категория безопасности CATIV 600 В.
| 160 | MJ15 - измеритель изоляции до 5 кВ постоянного тока | Госреестр | 114360 | Модель имеет встроенный генератор (ручку) и батареи для генерации высокого напряжения. Teст напряжение: 500 В, 1000 В, 2500 В и 5000 В; Измерение изоляции от 100 кОм до 20 ГОм; Встроенный вольтметр: AC/DC; Размеры: 220 x 160 x 115, вес 1,5 кг; Рабочая температура: -25 … +65 °C.
| 161 | MS5201 - цифровой мегоомметр |  | цена по запросу | Разрядность шкалы 2000 отсчетов. Сопротивление изоляции: 200MΩ/250V: ±3.0%, 200MΩ/500V: ±3.0%, 0 - 1000MΩ/1000V: ±3.0%, 1000 - 2000MΩ/1000V: ±5.0%. Постоянное напряжение: 1000V: ±0.8%. Переменное напряжение: 700V: ±1.5%. Сопротивление: 200Ω: ±1.2%. Прозвонка соединений. Удержание показаний DATA HOLD. Звуковое предупреждение о наличии напряжения в подключаемой цепи. Габариты: 192x122x55 (мм), вес 545 г.
| 162 | MS5202 - цифровой мегоомметр |  | 9960 | Ручной и автоматический режимы проведенияизмерений. Стрелочный и цифровой дисплеи. Диапазоны сопротивления изоляции: Ω 0 – 100 МОм (3%), 100 – 50000 МОм (2.5%), 50000 – 100000 МОм (3%). Выходное напряжение: 2500 В (5%). Двойное подтверждение запуска измерений в целях предотвращения некорректных операций. Тестирование уровня заряда батарей питания. Размеры: 225 × 135 × 81 мм. Вес: 1000 г.
| 163 | MS5205 - мегаомметр |  | 10373 | Мегаомметр разработан согласно требованиям безопасности а МЭК-61010-1 для электронных измерительных приборов. Его конструкция и изготовление строго соответствуют требованиям стандартов МЭК-61010-1 1000 В КАТ. III и категории загрязнения 2.
| 164 | MY40 - измеритель сопротивления изоляции | Госреестр | 35762 | MY40 — портативный цифровой прибор для измерения сопротивления изоляции.
| 165 | PM5203 - измеритель сопротивления изоляции |  | 7730 | Диапазон измерения сопротивления изоляции: от 0.01 МОм до 10.0 ГОм; Испытательное напряжение при измерении сопротивления изоляции: 50, 100, 250, 500 или 1000 В; Определение наличия напряжения при измерении сопротивления изоляции: блокировка измерения при наличии на входе напряжения больше 20 В.
| 166 | PM5205 - измеритель сопротивления изоляции |  | 8628 | Диапазон измерения сопротивления изоляции: от 0.01 МОм до 100.0 ГОм; Испытательное напряжение при измерении сопротивления изоляции: 250, 500, 1000 или 2500 В; Определение наличия напряжения при измерении сопротивления изоляции: блокировка измерения при наличии на входе напряжения больше 20 В.
| 167 | U1461A - тестер сопротивления изоляции | Госреестр | 56868 | Удаленное тестирование и составление отчетов; Испытательное напряжение 50/100/250/500/1000 В; Установка испытательного напряжения от 10 В до 1,1 кВ; Диапазон сопротивления изоляции до 260 ГОм; Полнофункциональный 4,5-разрядный OLED DMM (66 000 отсчетов); Функция таймера/измерение коэффициента поляризации/ абсорбции; Сертифицирован по IP67 - водонепроницаемый, защищен от пыли и грязи; Выдерживает падение с высоты 3 м; Диапазон рабочей температуры от -40 до +55°C; Категория безопасности CAT III 1000 В/CAT IV 600 В.
| 168 | Victor VC60B+ - измеритель сопротивления изоляции |  | 5129 | Разрядность шкалы: 2000 отсчетов; 3 тестовых напряжения: 250 В, 500 В, 1000 В: ±10%; Пределы и базовая точность измерения: - 250 В: 0.1~20 МОм: ±4%; 20~500 МОм: ±4%; - 500 В: 0.1~50 МОм: ±4%; 50~1000 МОм: ±4%; - 1000 В: 0.1~100 МОм: ±4%; 100~2000 МОм: ±4%; Ток короткого замыкания: 250 В - 1.8 мА/500 В - 1.8 мА/1000 В - 1.6 мА; Переменное напряжение 750 В: ±1%; Световая индикация наличия высокого напряжения; Подсветка дисплея; Автоотключение питания; Индикация перегрузки; Индикатор разряженной батареи.
| 169 | Victor VC60D+ - измеритель сопротивления изоляции |  | 8280 | Разрядность шкалы: 2000 отсчетов; 2 тестовых напряжения: 1000 В, 2500 В: ±10%; Пределы и базовая точность измерения: - 1000 В: 6~199.9 МОм: ±5%; 0.06~1.999 ГОм: ±5%; 0.6~19.99 ГОм: ±5%; - 2500 В: 5~199.9 МОм: ±5%; 0.05~1.999 ГОм: ±5%; 0.5~19.99 ГОм: ±5%; Ток короткого замыкания:
Аксессуары к мегаомметру АМ-2082
| 1 | АМ-7030-РО - комплект: программное обеспечение (win) и кабель RS-232 для связи AM-7030 с ПК |  | 2832 | Комплект- программное обеспечение (WIN) и кабель RS-232 для связи АМ-7030 с ПК .
| 2 | АСА-3043 - 2-х проводной тестовый пробник с 2-мя зажимами крокодил |  | 2580 | Тестовый пробник АСА-3043 обеспечивает возможность подключения прибора к компонентам. Используется с прибором АМ-2082.
Аксессуары к тераомметру ТОмМ-01
| 1 | ИК-50 - универсальная измерительная камера |  | 135723
| 2 | ИК-90 - универсальная измерительная камера |  | 135723 | Универсальная камера ИК-90 предназначена для измерения удельного объемного и поверхностного сопротивлений изоляционных материалов. Измерение удельного объемного и поверхностного сопротивлений образцов изоляционных материалов посредством данных камер и тераомметра ТОмМ-01 производится прямым методом «вольтметра-амперметра». В электрической схеме камер предусмотрена надежная защита от влияний внешних электромагнитных помех и паразитных токов утечек на ее измерительные цепи.
| 3 | Комплект высокоомных прецизионных резисторов - для терраомметра ТОмМ-01 |  | 142416
Аксессуары к измерителям сопротивления электроизоляции FLUKE
| 1 | Fluke 80AK-A - адаптер термопар |  | 2820.576 | Адаптер термопар. Подходит для применения в низковольтных измерениях (ниже 30 В переменного тока, 60 В постоянного тока).
| 2 | Fluke EI-1623 - клещи для Fluke 1623 |  | 59113.824 | Селективные зажимы используются вместе с Fluke 1623. Безопасное и быстрое измерение. Уже включены в Fluke-1623 Kit. Оба зажима имеют внутренний диаметр 50,8 мм (2 дюйма).
| 3 | Fluke EI-1625 - клещи для Fluke 1625 |  | 71029.728 | Селективные зажимы используются вместе с Fluke 1625. Безопасное и быстрое измерение. Уже включены в Fluke 1625 Kit. Оба зажима имеют внутренний диаметр 50,8 мм (2 дюйма).
| 4 | Fluke EI-162AC - пристегивающийся трансформатор тока (индуктирующий) |  | 17673.216 | Пристегивающийся трансформатор тока (индуктирующий).
| 5 | Fluke EI-162BN - трансформатор 320 мм с разрезным сердечником |  | 165183.744 | Fluke EI-162BN используется в качестве зажима для измерения в выборочном режиме сопротивления контура заземления вокруг опор линий электропередач.
| 6 | Fluke EI-162X - пристегивающийся трансформатор тока (чувствительный) с набором экранированных кабелей |  | 33778.272 | Пристегивающийся трансформатор тока (чувствительный) с набором экранированных кабелей.
| 7 | Fluke ES-162P4 - набор четырехполюсных электродов |  | 28609.152 | Необходимо для выполнения трех- и четырехполюсного измерения падения напряжения (электродное измерение). Используется как с моделью Fluke 1623, так и с моделью Fluke 1625. Уже включено в модель Fluke 1625 Kit. Содержит: 4 Электрода, 1 Катушка с проводом 50 м, 2 Катушки с проводом 25 м.
| 8 | Fluke ES165X - вспомогательные электроды заземления и тестовые выводы (Fluke 1653) |  | 11846.208 | Набор для измерения сопротивления заземления.
| 9 | Fluke L200 - осветитель датчика |  | 2161.632 | Осветитель датчика.
| 10 | Fluke L210 - осветитель+удлинитель пробника |  | 3478.464 | Осветитель +удлинитель пробника.
| 11 | Fluke TP165X - пробник для дистанционных измерений |  | 7387.776
| 12 | Fluke TP220-1 - промышленные щупы |  | 1269.312 | Промышленные щупы.
| 13 | Fluke TPAK - комплект ToolPak |  | 3478.464 | TPAK Комплект ToolPak.
Аксессуары к приборам KEW
| 1 | KEW 7014 - Кабель выходной для KEW 2002PA, 2003A, 2009A |  | цена по запросу
| 2 | KEW 7025 - кабель для KEW 6010 |  | цена по запросу
| 3 | KEW 7060 - датчик температуры для KEW 2608A |  | цена по запросу
| 4 | KEW 7073 - кабель-адаптер к РС для KEW 2413F |  | цена по запросу
| 5 | KEW 7081 - кабель для KEW 3315 / KEW 3321 |  | цена по запросу
| 6 | KEW 7084 - кабель заземления для KEW 3124 |  | цена по запросу
| 7 | KEW 7095 - набор кабелей для KEW 4102A, 4105A |  | цена по запросу
| 8 | KEW 7107 - кабель для KEW 2002PA, 2003A, 2009A |  | цена по запросу
| 9 | KEW 7115 - щуп для KEW 3315 / KEW 3316 / KEW 3321A / KEW 6017F / KEW 6018F |  | цена по запросу
| 10 | KEW 7116 - Щуп для KEW 6018F |  | цена по запросу
| 11 | KEW 7121 - кабель с зажимами для измерителей KEW 4116А, 4118А, 4120А, 5406А, 6050 |  | цена по запросу | Кабель с зажимами для измерителей KEW 4116А, 4118А, 4120А, 5406А, 6050.
| 12 | KEW 7122 - кабель для KEW 3005A, 3007A, 3131A, 3132A, 6011A |  | цена по запросу | Кабель для KEW 3005A, 3007A, 3131A, 3132A, 6011A
| 13 | KEW 7125 - кабель для KEW 4116А, 4118А, 4120А, 5406А |  | цена по запросу | Кабель с зажимом типа крокодил.
| 14 | KEW 7133 - кабель OMA DIEC для измерителя KEW 6010А |  | цена по запросу
| 15 | KEW 7168 - измерительный щуп c зажимом типа &quot;крокодил&quot; (300см) для KEW 3125А |  | цена по запросу
| 16 | KEW 8008 - мультитран KYORITSU |  | цена по запросу
| 17 | KEW 8032 - комплект штырей (2шт) для KEW 4102A, 4105A |  | цена по запросу | Комплект штырей (2шт) для KEW 4102A, 4105A
| 18 | KEW 8112 - клещевой токовый адаптер KYORITSU (200мА, 2А, 20А переменного тока, диаметр обхвата 8мм) для мультиметров |  | цена по запросу
| 19 | KEW 8121 - клещевой адаптер для измерения тока (100А, диам.обхв.24мм) для KEW 5020 |  | цена по запросу
| 20 | KEW 8122 - клещевой адаптер для измерения тока (500А, диам.обхв.40мм) для KEW 5020 |  | цена по запросу
| 21 | KEW 8123 - клещевой адаптер для измерения тока (1000А, диам.обхв.55мм) для KEW 5020 |  | цена по запросу
| 22 | KEW 8125 - клещевой адаптер для измерения тока (500А, диаметр обхвата 40 мм), для KEW 6300, KEW 6310 |  | цена по запросу
| 23 | KEW 8126 - клещевой адаптер для измерения тока (200А, диаметр обхвата 40 мм), для KEW 6300, KEW 6310 |  | цена по запросу
| 24 | KEW 8127 - клещевой адаптер для измерения тока (100А, диаметр обхвата 24 мм), для KEW 6300, KEW 6310 |  | цена по запросу
| 25 | KEW 8128 - клещевой адаптер для измерения тока (5А, диаметр обхвата 24 мм), для KEW 6300, KEW 6310 |  | цена по запросу
| 26 | KEW 8129-01 - гибкий клещевой токовый датчик 1-канальный (Петля Роговского) KYORITSU (300/1000/3000А) |  | цена по запросу
| 27 | KEW 8129-02 - гибкий клещевой токовый датчик 2-канальный (Петля Роговского) KYORITSU (300/1000/3000А) |  | цена по запросу
| 28 | KEW 8129-03 - гибкий клещевой токовый датчик 3-канальный (Петля Роговского) KYORITSU (300/1000/3000А) |  | цена по запросу
| 29 | KEW 8146 - клещевой адаптер для измерения тока+тока утечки (30А, диам.обхв.24мм) для KEW 5020 |  | цена по запросу
| 30 | KEW 8147 - клещевой адаптер для измерения тока+тока утечки (70А, диам.обхв.40мм) для KEW 5020 |  | цена по запросу
| 31 | KEW 8148 - клещевой адаптер для измерения тока+тока утечки (100А, диам.обхв.68мм) для KEW 5020 |  | цена по запросу
| 32 | KEW 8210 - ИК-адаптер к РС для измерителя KEW 6015 |  | цена по запросу
| 33 | KEW 8212 - адаптер USB для KEW 6010B |  | цена по запросу
| 34 | KEW 8216 - датчик температуры для KEW 2046R, 2056R |  | цена по запросу
| 35 | KEW 8309 - кабель-адаптер с разъемами типа крокодил для измерения напряжения для KEW 5020 |  | цена по запросу
| 36 | KEW M-7100 - набор принадлежностей для измерения сопротивления заземления (для KEW 6017F / 6018F) |  | цена по запросу
Аксессуары к измерителю сопротивления изоляции Benning IT 101
| 1 | Benning TA 4 - комплект магнитного крепежного приспособления для BENNING IT 101 |  | цена по запросу | Комплект магнитного крепежного приспособления для мультиметра и прибора проверки защиты BENNING IT 101
Аксессуары для приборов Chauvin Arnoux
| 1 | DataView ПО - программное обеспечение для управления и записи результатов измерений всеми приборами Chauvin Arnoux |  | 44120
| 2 | P01102022 - дополнительный 100м комплект для измерения сопротивления заземления. (2Т, 1х100м, 1х50м, 1х10м, сумка) |  | 28183
| 3 | P01102024 - дополнительный 100м комплект для измерения уд. сопротивления грунта. (4Т, 2х100м, 1х50м, 1х10м, сумка) |  | 41464
| 4 | P01102056 - дополнительные провода для микроомметров серии CA62xx, CA10 со щупами-иголками |  | 14682
| 5 | P01103065 - дополнительные провода для микроомметров серии CA62xx, CA10 с подпружиненными щупами-иголками пистолетного типа |  | 26560
| 6 | P01296021 - аккумулятор 9.6V-3.5AH NIMH для 5кВ мегаомметров CA654x, CA6470, СА6471, CA6462 |  | 25970
| 7 | P01296030 - дополнительный аккумулятор для микроомметров серии CA62xx, CA10 |  | 61975
Аксессуары для измерителей сопротивления заземления Megger
| 1 | ETKIT - набор для тестирования заземления |  | 27000 | Набор для тестирования заземления ETKIT.
| 2 | ETKIT3 - набор для тестирования заземления, три терминала |  | 16140 | Набор для тестирования заземления, три терминала ETKIT3.
| 3 | ETKIT4 - набор для тестирования заземления, 4 терминала |  | 22200 | Набор для тестирования заземления, 4 терминала ETKIT4.
| 4 | Professional ET Kit - набор аксессуаров для тестеров |  | 41340
Аксессуары для измерителей сопротивления заземления АКИП
| 1 | ПО C2001 - программное обеспечение+оптический кабель |  | 5602 | Программное обеспечение C2001 (оптический кабель + ПО TopView ): для АКИП-8701, АКИП-8601, АКИП-8406, МЭТ-5035, ПКК-57, МЭТ-5080 (ПК с COM портом), а также для снятых с производства моделей ИСЗ-2016, МЭТ-2019/-5035.
| 2 | 1066-IECN - соединитель 4 мм типа «банан» (для наращивания измерительного провода) |  | 573
Аксессуары для измерителей сопротивления заземления
| 1 | Fluke ES-162P3-2 - набор 3-х полюсных электродов |  | 19692.288 | Необходим для осуществления 3-полюсного тестирования падения напряжения (тестирование при помощи электродов).
Аксессуары для электроизмерительных приборов Радио-Сервис
| 1 | АР 1.3-6 - аккумулятор |  | 840
| 2 | БПН12-0.5 - зарядное устройство |  | 630
| 3 | БПН15-0.45 - зарядное устройство (для ИФН-200) |  | 630
| 4 | Зажим изолированный типа крокодил красный - для электроизмерительных приборов Радио-Сервис |  | 300
| 5 | Зажим изолированный типа крокодил синий - для электроизмерительных приборов Радио-Сервис |  | 300
| 6 | ИИ-1 - испытательная индуктивность |  | цена по запросу | Испытательная индуктивность ИИ-1 для приборов - ИФН-200, ИФН-300.
| 7 | ИИ-2 - испытательная индуктивность |  | цена по запросу | Испытательная индуктивность ИИ-2 для приборов - ИФН-200, ИФН-300.
| 8 | Комплект крепления щупа кабеля измерительного к штанге оперативной - для ПН-20 |  | 3560 | Комплект крепления щупа кабеля измерительного к штанге оперативной для ПН-20.
| 9 | КП-20/1 - клещи передающие (для ИС-20/1) |  | 15360 | Клещи передающие КП-20/1 предназначены для работы с измерителем сопротивления заземления ИС-20/1 при проведении измерений сопротивления двумя клещами «R 2». Максимальный диаметр охватываемой цепи – 50 мм.
| 10 | РАПМ.436244.005 - аккумулятор 5H-AA2000B |  | 2250 | Аккумулятор 5H-AA2000B (Никель-металгидридный)
| 11 | РАПМ.436244.006 - аккумулятор 5H-AA2000BT |  | 2250 | Аккумулятор РАПМ.436244.006 5H-AA2000BT.
| 12 | РАПМ.685442.003 - кабель красный, длиной 40 м, на катушке |  | 3000
| 13 | РАПМ.685442.003-01 - кабель синий, длиной 40 м, на катушке |  | 3000
| 14 | РАПМ.685442.004-02 - катушка с красным проводом (10м) для ИФН-300 |  | 1710 | Для использования совместно со штангой ШИИЭ L-8,0 (8 м).
| 15 | РАПМ.685442.004-03 - катушка с синим проводом (10м) для ИФН-300 |  | 1710 | Для использования совместно со штангой ШИИЭ L-8,0 (8 м).
| 16 | РАПМ.685442.004-04 - катушка с красным проводом (8м) для ИФН-300 |  | 1350 | Для использования совместно со штангой ШИИЭ L-6,0 (6 м).
| 17 | РАПМ.685442.004-05 - катушка с синим поводом (8м) для ИФН-300 |  | 1350 | Для использования совместно со штангой ШИИЭ L-6,0 (6 м).
| 18 | РАПМ.685552.001-01 - кабель измерительный высоковольтный (3 м) |  | 3360 | Кабель измерительный высоковольтный РАПМ.685552.001-01, длина 3 м для испытательного устройства ПН-20.
| 19 | РАПМ.685631.001 - кабель измерительный экранированный 1,5 м |  | 2070 | Поставляется к мегаомметрам Е6-32, произведенным после 2 квартала 2018г., с номерами после 5427 и мегаомметрам Е6-31 с номерами после 9535.
| 20 | РЛПА.301532.001 - струбцина |  | 1320
| 21 | РЛПА.305177.004 - комплект штырей заземления из нержавеющей стали, длина 1 м, с сумкой, 4 шт. |  | 9960
| 22 | РЛПА.685551.001 - кабель измерительный, экранированный, 1.5м |  | 3690 | Кабель измерительный РЛПА.685551.001 предназначен для измерения сопротивления изоляции от 10 ГОм до 300 ГОм с заданной точностью. Уменьшает влияние поверхностных токов.
| 23 | РЛПА.685551.002 - кабель измерительный красный 1,5 м |  | 750 | Кабель измерительный красный 1,5 м (для Е6-24, ИС-10, ИФН-200).
| 24 | РЛПА.685551.002-03 - кабель измерительный синий 1,5 м |  | 750 | Кабель измерительный синий 1,5 м (для Е6-24, ИС-10, ИФН-200).
| 25 | РЛПА.685641.002 - кабель соединительный 1,5 м |  | 660 | Кабель соединительный 1,5 м (для Е6-24).
| 26 | Соединитель контактный кабельный - для электроизмерительных приборов Радио-Сервис |  | 360
| 27 | Штанга ШИИЭ L-6.0 (6 м) - для ИФН-300 |  | 6600 | Для измерителя петли "фаза-нуль", "фаза-фаза" ИФН-300.
| 28 | Штанга ШИИЭ L-8.0 (8 м) - для ИФН-300 |  | 7800 | Для измерителя петли "фаза-нуль", "фаза-фаза" ИФН-300.
| 29 | 12В 0.8 А/ч - аккумулятор |  | 1740
| 30 | 5H-AA1800BT40 - аккумулятор для Е6-31 и Е6-31/1 |  | 5610 | Обеспечивает работоспособность прибора в расширенном температурном диапазоне от -40 до +50 0С.
Испытания кабельных линий
Комплексные установки для испытаний и поиска кабельных повреждений
| 1 | СВПА - стенд высоковольтный для прожига кабеля с генератором акустических ударных волн |  | цена по запросу | Стенд высоковольтный СВПА.
| 2 | СВПА - стенд высоковольтный с генератором акустических ударных волн (на одной тележке) |  | 499000 | Стенд высоковольтный СВПА.
| 3 | СВПА - стенд высоковольтный с генератором акустических ударных волн (на двух тележках) |  | 600000 | Стенд высоковольтный СВПА.
| 4 | СП-32-2 - испытательная поисковая система |  | 1793280 | Испытательная поисковая система СП-32-2 (старое название ИПС-32), предназначена для: испытания силовых кабелей повышенным выпрямленным напряжением до 32кВампл с контролем тока утечки; понижения сопротивления в месте повреждения («прожигание» поврежденной изоляции) в кратковременном режиме током до 80 мА, 140 мА и 240 мА на ступенях 32 кВ, 16 кВ и 8 кВ соответственно; измерения расстояния до места повреждения методом колебательного разряда с применением рефлектометра «РЕЙС-305»; измерения расстояния до места повреждения волновым и импульсно-дуговым методом с применением рефлектометра «РЕЙС-305»; точного определения места повреждения акустическим методом с применением акустического приемника и датчика любого типа.
| 5 | EZ THUMP-CD12 - комплексный прибор для поиска повреждений |  | цена по запросу | Абсолютно простое управление. Не требуется калибровка. Прямая индикация всех важных данных. Небольшой переносной прибор. Пыле - влагонепроницаемый корпус. Возможна транспортировка в любом легковом автомобиле. Возможна работа от аккумулятора.
| 6 | EZ THUMP-CD4 - комплексный прибор для поиска повреждений |  | цена по запросу | Абсолютно простое управление. Не требуется калибровка. Прямая индикация всех важных данных. Небольшой переносной прибор. Пыле - влагонепроницаемый корпус. Возможна транспортировка в любом легковом автомобиле. Возможна работа от аккумулятора.
| 7 | SFX 15-1150-mA - система для поиска кабельных повреждений |  | цена по запросу | Полная локализация повреждений с возможностями для: испытаний по постоянному току напряжением 15 кВ; предварительная локализация (ARM измерение-метод отражения электрической дуги, рефлектометрия); поиск трассы (как опция); точная локализация повреждений (дистанционное измерение и измерение акустического поля, методы звуковой частоты (как опция)); режим работы от сети и от батарей.
| 8 | SFX 15-1150-mA-SX - система для поиска кабельных повреждений |  | цена по запросу | Полная локализация повреждений с возможностями для: испытаний по постоянному току напряжением 15 кВ; предварительная локализация (ARM измерение-метод отражения электрической дуги, рефлектометрия-Teleflex SX); поиск трассы (как опция); точная локализация повреждений (дистанционное измерение и измерение акустического поля, методы звуковой частоты (как опция)); режим работы от сети и от батарей.
| 9 | SFX 25-1150-mA - система для поиска кабельных повреждений |  | цена по запросу | Полная локализация повреждений с возможностями для: испытаний по постоянному току напряжением 25 кВ; предварительная локализация (ARM измерение-метод отражения электрической дуги, рефлектометрия); поиск трассы (как опция); точная локализация повреждений (дистанционное измерение и измерение акустического поля, методы звуковой частоты (как опция)); режим работы от сети и от батарей.
| 10 | SFX 25-1150-mA-SX - система для поиска кабельных повреждений |  | цена по запросу | Полная локализация повреждений с возможностями для: испытаний по постоянному току напряжением 25 кВ; предварительная локализация (ARM измерение-метод отражения электрической дуги, рефлектометрия-Teleflex SX); поиск трассы (как опция); точная локализация повреждений (дистанционное измерение и измерение акустического поля, методы звуковой частоты (как опция)); режим работы от сети и от батарей.
| 11 | SFX 32-1750-P-3060 - система для поиска кабельных повреждений, переносной вариант |  | цена по запросу | Испытание постоянным током до 32кВ. Предварительное определение места повреждения (измерение методом отражения, измерение методом ARM (метод отражения электрической дуги) до 32 кВ, метод импульсного тока 8/16/32 кВ, метод Decay до 32 кВ). Прожиг (преобразование повреждения) до 32 кВ. Определение трасс (опционально). Точное определение места повреждения (дистанционное и акустическое измерение (8/16/32 кВ с 1750 Дж), определение мест повреждения оболочки (0...5 кВ ограниченная мощность). Метод звуковых частот (опционально).
| 12 | SFX 32-1750-P-SX - система для поиска кабельных повреждений, переносной вариант |  | цена по запросу | Испытание постоянным током до 32кВ. Предварительное определение места повреждения (измерение методом отражения, измерение методом ARM (метод отражения электрической дуги) до 32 кВ, метод импульсного тока 8/16/32 кВ, метод Decay до 32 кВ). Прожиг (преобразование повреждения) до 32 кВ. Определение трасс (опционально). Точное определение места повреждения (дистанционное и акустическое измерение (8/16/32 кВ с 1750 Дж), определение мест повреждения оболочки (0...5 кВ ограниченная мощность). Метод звуковых частот (опционально).
| 13 | SFX 40-25-P-SX - система для поиска кабельных повреждений, переносной вариант |  | цена по запросу | Контроль изоляции до 5000 В. DC-испытание до 40 кВ с измерением тока утечки и автоматическим отключением при пробое. Распознавание пробоя, автоматическое отключение при пробое и индикация напряжения пробоя. Предварительный метод локализации ARM, связь по току(ICE) и напряжению (Decay). Преобразование повреждения/прожиг с регулируемым током прожига. Точная локализация акустическим методом. Поиск повреждений оболочки методом шагового напряжения.
| 14 | SFX 40-32-P-SX - система для поиска кабельных повреждений, переносной вариант |  | цена по запросу | Контроль изоляции до 5000 В. DC-испытание до 40 кВ с измерением тока утечки и автоматическим отключением при пробое. Распознавание пробоя, автоматическое отключение при пробое и индикация напряжения пробоя. Предварительный метод локализации ARM, связь по току(ICE) и напряжению (Decay). Преобразование повреждения/прожиг с регулируемым током прожига. Точная локализация акустическим методом. Поиск повреждений оболочки методом шагового напряжения.
| 15 | SFX 5-1000 - система для поиска кабельных повреждений |  | цена по запросу | SPG с 1/4 VGA дисплеем и "сельсин-датчиком". Комфортное программное обеспечение для пользователя любого уровня. Высокий уровень безопасности. Метод предварительной локализации ICEplus (опция) для надежного поиска места повреждения без влияния T-отводов. Высокая энергия импульсов для точного акустического определения методом звукового поля. Компактное и легкое исполнение из-за HV-источника и оптимизированного усовершенствованного переключателя. Виды измерения: испытание, автоматическое вычисление напряжения искрового пробоя, предварительное определение повреждения методом ICEplus, преобразование повреждения/прожиг, точное определение повреждения импульсным напряжениеим или шаговым напряжением постоянного тока (определение места повреждения оболочки).
| 16 | SFX 8-1000 - система для поиска кабельных повреждений |  | цена по запросу | Испытания постоянным током до 8 кВ. Предварительное определение: измерение методом отражения, измерение методом ARM (метод отражения электрической дуги) до 32 кВ, метод импульсного тока 2/4/8 кВ. Прожиг (преобразование повреждения). Определение трасс (как опция). Точное определение: дистанционное и акустическое измерение (2/4/8 кВ с 1000 Дж), определение мест повреждений оболочки, метод звуковых частот (как опция).
| 17 | Smart Thump 16-1500-P - комплексный прибор для поиска повреждений |  | цена по запросу | Интегрированный ARM-дроссель-блок для измерения отражения от электрической дуги (Arc Reflection Method). ICE - связь по току. Decay - связь по напряжению. DC-HV испытание с распознаванием пробоя. Прожиг. Поиск повреждений оболочки.
| 18 | SPG 32-1750 - установка для испытаний и поиска кабельных повреждений, без TDR |  | цена по запросу | Установка контрольно-измерительная для испытаний и прожига кабелей предназначена для испытания прочности на постоянном токе и прожига высокоомных дефектов изоляции кабелей.
| 19 | SPG 32-3500 - установка для испытаний и поиска кабельных повреждений, без TDR |  | цена по запросу | Установка контрольно-измерительная для испытаний и прожига кабелей предназначена для испытания прочности на постоянном токе и прожига высокоомных дефектов изоляции кабелей.
| 20 | Surgeflex SFX 15/25 - передвижная установка для поиска повреждений силовых кабелей (импульсное напряжение до 15 кВ, ударные импульсы 1150 Дж) |  | цена по запросу | Испытания по постоянному току напряжением 15 кВ/25 кВ; Предварительной локализации: рефлектометрия, ARM-измерение (метод отражения электрической дуги); Поиск трассы (опция); Точная локализация повреждений: дистанционное измерение и измерение акустического поля, методы звуковой частоты (опция); Режим работы от сети и от батарей.
| 21 | Surgeflex SFX 32-1750-P - передвижная установка для поиска повреждений силовых кабелей (напряжение до 32 кВ, прожиг, ударные импульсы 1000/1750 Дж) |  | цена по запросу | Surgeflex 32 является переносной установкой для испытания и определения места повреждения в силовых кабелях и в кабелях управления. С испытательным и импульсным напряжением до 32 кВ установку SPG 32 можно использовать также и в кабелях среднего напряжения с Un до 18 кВ.
| 22 | Syscompact 2000 - компактная мобильная система для отыскания мест повреждений кабельных линий (32 кВ) |  | цена по запросу | Syscompact 2000 является компактной установкой, полностью обеспечивающей поиск неисправностей в кабельных линиях. Эта установка позволяет определить расстояние до места повреждения и обнаружить повреждение кабеля непосредственно на трассе как в случае повреждений типа «обрыв» и «короткое замыкание», так и в случае высокоомных повреждений и заплывающих пробоев без использования прожига.
| 23 | Syscompact 2000/32 - компактная мобильная система для отыскания мест повреждений кабельных линий (32 кВ) |  | цена по запросу | Syscompact 2000/32 является компактной установкой, полностью обеспечивающей поиск неисправностей в кабельных линиях. Эта установка позволяет определить расстояние до места повреждения и обнаружить повреждение кабеля непосредственно на трассе как в случае повреждений типа «обрыв» и «короткое замыкание», так и в случае высокоомных повреждений и заплывающих пробоев без использования прожига.
| 24 | Syscompact 2000M - компактная мобильная система для отыскания мест повреждений кабельных линий (16 кВ) |  | цена по запросу | Syscompact 2000M является компактной установкой, полностью обеспечивающей поиск неисправностей в кабельных линиях. Эта установка позволяет определить расстояние до места повреждения и обнаружить повреждение кабеля непосредственно на трассе как в случае повреждений типа «обрыв» и «короткое замыкание», так и в случае высокоомных повреждений и заплывающих пробоев без использования прожига. Новый цифровой рефлектометр в сочетании с мощным генератором высоковольтных импульсов и устройством поддержания дуги в месте высокоомного повреждения дают возможность обнаруживать повреждения на кабелях протяженностью до 65 км. Легкость управления и использование полного спектра методов обнаружения повреждений в кабелях позволяет определять место повреждения кабеля менее чем за 1 час.
| 25 | Syscompact 3000 - компактная мобильная система для отыскания мест повреждений кабельных линий (32 кВ) |  | цена по запросу | Syscompact 3000 является компактной установкой, полностью обеспечивающей поиск неисправностей в кабельных линиях. Эта установка позволяет определить расстояние до места повреждения и обнаружить повреждение кабеля непосредственно на трассе как в случае повреждений типа «обрыв» и «короткое замыкание», так и в случае высокоомных повреждений и заплывающих пробоев без использования прожига.
Установки для испытания основной изоляции кабеля с бумажно-масляной изоляцией
| 1 | АВ-60-3 - аппарат высоковольтный |  | 548940 | Аппарат высоковольтный АВ-60-3 предназначен для испытания высоковольтной изоляции путем подачи на объекты испытания переменного высокого напряжения промышленной частоты или выпрямленного высокого напряжения с контролем тока утечки.
| 2 | АВ-70-05 - аппарат высоковольтный |  | 305040 | Аппарат высоковольтный АВ-70-05 предназначен для испытания высоковольтной изоляции путем подачи на объекты испытания переменного высокого напряжения промышленной частоты или выпрямленного высокого напряжения с контролем тока утечки.
| 3 | АВИЦ-120 - аппарат высоковольтный испытательный | Госреестр | цена по запросу | Предназначен для воспроизведения и измерения напряжения и силы постоянного тока, напряжения и силы переменного тока промышленной частоты.
| 4 | АВИЦ-120 исп.1 - аппарат высоковольтный испытательный в стальном корпусе | Госреестр | 481440 | Предназначен для воспроизведения и измерения напряжения и силы постоянного тока, напряжения и силы переменного тока промышленной частоты.
| 5 | АВИЦ-120 исп.1 c АВИЦ-20П - аппарат высоковольтный испытательный в стальном корпусе совместно с ванной для испытаний | Госреестр | 592440 | Предназначен для воспроизведения и измерения напряжения и силы постоянного тока, напряжения и силы переменного тока промышленной частоты.
| 6 | АВИЦ-120 исп.1 USB и ПО - аппарат высоковольтный испытательный в стальном корпусе с USB и ПО | Госреестр | 519600 | Предназначен для воспроизведения и измерения напряжения и силы постоянного тока, напряжения и силы переменного тока промышленной частоты.
| 7 | АВИЦ-120 исп.1 USB и ПО c АВИЦ-20П - аппарат высоковольтный испытательный в стальном корпусе с USB и ПО совместно с ванной для испытаний | Госреестр | 630600 | Предназначен для воспроизведения и измерения напряжения и силы постоянного тока, напряжения и силы переменного тока промышленной частоты.
| 8 | АВИЦ-120 исп.2 - аппарат высоковольтный испытательный в пластиковом корпусе | Госреестр | 488640 | Предназначен для воспроизведения и измерения напряжения и силы постоянного тока, напряжения и силы переменного тока промышленной частоты.
| 9 | АВИЦ-120 исп.2 c АВИЦ-20П - аппарат высоковольтный испытательный в пластиковом корпусе совместно с ванной для испытаний | Госреестр | 599640 | Предназначен для воспроизведения и измерения напряжения и силы постоянного тока, напряжения и силы переменного тока промышленной частоты.
| 10 | АВИЦ-120 исп.2 USB и ПО - аппарат высоковольтный испытательный в пластиковом корпусе с USB и ПО | Госреестр | 526800 | Предназначен для воспроизведения и измерения напряжения и силы постоянного тока, напряжения и силы переменного тока промышленной частоты.
| 11 | АВИЦ-120 исп.2 USB и ПО c АВИЦ-20П - аппарат высоковольтный испытательный в пластиковом корпусе с USB и ПО совместно с ванной для испытаний | Госреестр | 637800 | Предназначен для воспроизведения и измерения напряжения и силы постоянного тока, напряжения и силы переменного тока промышленной частоты.
| 12 | АВИЦ-120 исп.3 - аппарат высоковольтный испытательный в стальном корпусе (исполнение под стойку 19′) | Госреестр | 481440 | Предназначен для воспроизведения и измерения напряжения и силы постоянного тока, напряжения и силы переменного тока промышленной частоты.
| 13 | АВИЦ-120 исп.3 c АВИЦ-20П - аппарат высоковольтный испытательный в стальном корпусе (исполнение под стойку 19′) совместно с ванной для испытаний | Госреестр | 592440 | Предназначен для воспроизведения и измерения напряжения и силы постоянного тока, напряжения и силы переменного тока промышленной частоты.
| 14 | АВИЦ-120 исп.3 USB и ПО - аппарат высоковольтный испытательный в стальном корпусе (исполнение под стойку 19′) с USB и ПО | Госреестр | 519600 | Предназначен для воспроизведения и измерения напряжения и силы постоянного тока, напряжения и силы переменного тока промышленной частоты.
| 15 | АВИЦ-120 исп.3 USB и ПО c АВИЦ-20П - аппарат высоковольтный испытательный в стальном корпусе (исполнение под стойку 19′) с USB и ПО совместно с ванной для испытаний | Госреестр | 630600 | Предназначен для воспроизведения и измерения напряжения и силы постоянного тока, напряжения и силы переменного тока промышленной частоты.
| 16 | АВИЦ-175 - аппарат высоковольтный испытательный | Госреестр | цена по запросу | Предназначен для воспроизведения и измерения напряжения и силы постоянного тока, напряжения и силы переменного тока промышленной частоты.
| 17 | АВИЦ-175 исп.1 - аппарат высоковольтный испытательный в стальном корпусе | Госреестр | 558240 | Предназначен для воспроизведения и измерения напряжения и силы постоянного тока, напряжения и силы переменного тока промышленной частоты.
| 18 | АВИЦ-175 исп.1 c АВИЦ-20П - аппарат высоковольтный испытательный в стальном корпусе совместно с ванной для испытаний | Госреестр | 669240 | Предназначен для воспроизведения и измерения напряжения и силы постоянного тока, напряжения и силы переменного тока промышленной частоты.
| 19 | АВИЦ-175 исп.1 USB и ПО - аппарат высоковольтный испытательный в стальном корпусе c USB и ПО | Госреестр | 596400 | Предназначен для воспроизведения и измерения напряжения и силы постоянного тока, напряжения и силы переменного тока промышленной частоты.
| 20 | АВИЦ-175 исп.1 USB и ПО c АВИЦ-20П - аппарат высоковольтный испытательный в стальном корпусе с USB и ПО совместно с ванной для испытаний | Госреестр | 707400 | Предназначен для воспроизведения и измерения напряжения и силы постоянного тока, напряжения и силы переменного тока промышленной частоты.
| 21 | АВИЦ-175 исп.2 - аппарат высоковольтный испытательный в пластиковом корпусе | Госреестр | 565440 | Предназначен для воспроизведения и измерения напряжения и силы постоянного тока, напряжения и силы переменного тока промышленной частоты.
| 22 | АВИЦ-175 исп.2 c АВИЦ-20П - аппарат высоковольтный испытательный в пластиковом корпусе совместно с ванной для испытаний | Госреестр | 676440 | Предназначен для воспроизведения и измерения напряжения и силы постоянного тока, напряжения и силы переменного тока промышленной частоты.
| 23 | АВИЦ-175 исп.2 USB и ПО - аппарат высоковольтный испытательный в пластиковом корпусе с USB и ПО | Госреестр | 603600 | Предназначен для воспроизведения и измерения напряжения и силы постоянного тока, напряжения и силы переменного тока промышленной частоты.
| 24 | АВИЦ-175 исп.2 USB и ПО c АВИЦ-20П - аппарат высоковольтный испытательный в пластиковом корпусе с USB и ПО совместно с ванной для испытаний | Госреестр | 714600 | Предназначен для воспроизведения и измерения напряжения и силы постоянного тока, напряжения и силы переменного тока промышленной частоты.
| 25 | АВИЦ-175 исп.3 - аппарат высоковольтный испытательный в стальном корпусе (исполнение под стойку 19′) | Госреестр | 558240 | Предназначен для воспроизведения и измерения напряжения и силы постоянного тока, напряжения и силы переменного тока промышленной частоты.
| 26 | АВИЦ-175 исп.3 c АВИЦ-20П - аппарат высоковольтный испытательный в стальном корпусе (исполнение под стойку 19′) совместно с ванной для испытаний | Госреестр | 669240 | Предназначен для воспроизведения и измерения напряжения и силы постоянного тока, напряжения и силы переменного тока промышленной частоты.
| 27 | АВИЦ-175 исп.3 USB и ПО - аппарат высоковольтный испытательный в стальном корпусе (исполнение под стойку 19′) с USB и ПО | Госреестр | 596400 | Предназначен для воспроизведения и измерения напряжения и силы постоянного тока, напряжения и силы переменного тока промышленной частоты.
| 28 | АВИЦ-175 исп.3 USB и ПО c АВИЦ-20П - аппарат высоковольтный испытательный в стальном корпусе (исполнение под стойку 19′) с USB и ПО совместно с ванной для испытаний | Госреестр | 707400 | Предназначен для воспроизведения и измерения напряжения и силы постоянного тока, напряжения и силы переменного тока промышленной частоты.
| 29 | АВИЦ-70 - аппарат высоковольтный | Госреестр | цена по запросу | Режим проверки трансформаторного масла с фиксацией значений U; Запуск таймера с любого напряжения; Режим стабилизации тока — ПРОЖИГ; Режим источника напряжения 0…230 В и тока 0…8 А; Режим источника больших токов 0…36 В и тока 0…60 А.
| 30 | АВИЦ-70 исп.1 - аппарат высоковольтный испытательный в стальном корпусе | Госреестр | 192240 | Режим проверки трансформаторного масла с фиксацией значений U; Запуск таймера с любого напряжения; Режим стабилизации тока — ПРОЖИГ; Режим источника напряжения 0…230 В и тока 0…8 А; Режим источника больших токов 0…36 В и тока 0…60 А.
| 31 | АВИЦ-70 исп.1 c АВИЦ-20П - аппарат высоковольтный испытательный в стальном корпусе совместно с ванной для испытаний | Госреестр | 300240 | Режим проверки трансформаторного масла с фиксацией значений U; Запуск таймера с любого напряжения; Режим стабилизации тока — ПРОЖИГ; Режим источника напряжения 0…230 В и тока 0…8 А; Режим источника больших токов 0…36 В и тока 0…60 А.
| 32 | АВИЦ-70 исп.1 USB и ПО - аппарат высоковольтный испытательный в стальном корпусе c USB и ПО | Госреестр | 230400 | Режим проверки трансформаторного масла с фиксацией значений U; Запуск таймера с любого напряжения; Режим стабилизации тока — ПРОЖИГ; Режим источника напряжения 0…230 В и тока 0…8 А; Режим источника больших токов 0…36 В и тока 0…60 А.
| 33 | АВИЦ-70 исп.1 USB и ПО c АВИЦ-20П - аппарат высоковольтный испытательный в стальном корпусе с USB и ПО совместно с ванной для испытаний | Госреестр | 338400 | Режим проверки трансформаторного масла с фиксацией значений U; Запуск таймера с любого напряжения; Режим стабилизации тока — ПРОЖИГ; Режим источника напряжения 0…230 В и тока 0…8 А; Режим источника больших токов 0…36 В и тока 0…60 А.
| 34 | АВИЦ-70 исп.2 - аппарат высоковольтный испытательный в пластиковом корпусе | Госреестр | 192240 | Режим проверки трансформаторного масла с фиксацией значений U; Запуск таймера с любого напряжения; Режим стабилизации тока — ПРОЖИГ; Режим источника напряжения 0…230 В и тока 0…8 А; Режим источника больших токов 0…36 В и тока 0…60 А.
| 35 | АВИЦ-70 исп.2 c АВИЦ-20П - аппарат высоковольтный испытательный в пластиковом корпусе совместно с ванной для испытаний | Госреестр | 300240 | Режим проверки трансформаторного масла с фиксацией значений U; Запуск таймера с любого напряжения; Режим стабилизации тока — ПРОЖИГ; Режим источника напряжения 0…230 В и тока 0…8 А; Режим источника больших токов 0…36 В и тока 0…60 А.
| 36 | АВИЦ-70 исп.2 USB и ПО - аппарат высоковольтный испытательный в пластиковом корпусе с USB и ПО | Госреестр | 230400 | Режим проверки трансформаторного масла с фиксацией значений U; Запуск таймера с любого напряжения; Режим стабилизации тока — ПРОЖИГ; Режим источника напряжения 0…230 В и тока 0…8 А; Режим источника больших токов 0…36 В и тока 0…60 А.
| 37 | АВИЦ-70 исп.2 USB и ПО c АВИЦ-20П - аппарат высоковольтный испытательный в пластиковом корпусе с USB и ПО совместно с ванной для испытаний | Госреестр | 338400 | Режим проверки трансформаторного масла с фиксацией значений U; Запуск таймера с любого напряжения; Режим стабилизации тока — ПРОЖИГ; Режим источника напряжения 0…230 В и тока 0…8 А; Режим источника больших токов 0…36 В и тока 0…60 А.
| 38 | АВИЦ-70 исп.3 - аппарат высоковольтный испытательный в стальном корпусе (исполнение под стойку 19′) | Госреестр | 192240 | Режим проверки трансформаторного масла с фиксацией значений U; Запуск таймера с любого напряжения; Режим стабилизации тока — ПРОЖИГ; Режим источника напряжения 0…230 В и тока 0…8 А; Режим источника больших токов 0…36 В и тока 0…60 А.
| 39 | АВИЦ-70 исп.3 c АВИЦ-20П - аппарат высоковольтный испытательный в стальном корпусе (исполнение под стойку 19′) совместно с ванной для испытаний | Госреестр | 300240 | Режим проверки трансформаторного масла с фиксацией значений U; Запуск таймера с любого напряжения; Режим стабилизации тока — ПРОЖИГ; Режим источника напряжения 0…230 В и тока 0…8 А; Режим источника больших токов 0…36 В и тока 0…60 А.
| 40 | АВИЦ-70 исп.3 USB и ПО - аппарат высоковольтный испытательный в стальном корпусе (исполнение под стойку 19′) с USB и ПО | Госреестр | 230400 | Режим проверки трансформаторного масла с фиксацией значений U; Запуск таймера с любого напряжения; Режим стабилизации тока — ПРОЖИГ; Режим источника напряжения 0…230 В и тока 0…8 А; Режим источника больших токов 0…36 В и тока 0…60 А.
| 41 | АВИЦ-70 исп.3 USB и ПО c АВИЦ-20П - аппарат высоковольтный испытательный в стальном корпусе (исполнение под стойку 19′) с USB и ПО совместно с ванной для испытаний | Госреестр | 338400 | Режим проверки трансформаторного масла с фиксацией значений U; Запуск таймера с любого напряжения; Режим стабилизации тока — ПРОЖИГ; Режим источника напряжения 0…230 В и тока 0…8 А; Режим источника больших токов 0…36 В и тока 0…60 А.
| 42 | АВИЦ-80 - аппарат высоковольтный | Госреестр | цена по запросу | Аппарат высоковольтный испытательный АВИЦ-80 – аналого-цифровой прибор, который позволяет генерировать и измерять напряжение переменного (1-71 кВ) и постоянного тока (1-81 кВ), силу тока 0,10-51 мА и 0,10-16 мА для переменного и постоянного тока соответственно.
| 43 | АВИЦ-80 исп.1 - аппарат высоковольтный испытательный в стальном корпусе | Госреестр | 230280 | Аппарат высоковольтный испытательный АВИЦ-80 – аналого-цифровой прибор, который позволяет генерировать и измерять напряжение переменного (1-71 кВ) и постоянного тока (1-81 кВ), силу тока 0,10-51 мА и 0,10-16 мА для переменного и постоянного тока соответственно.
| 44 | АВИЦ-80 исп.1 c АВИЦ-20П - аппарат высоковольтный испытательный в стальном корпусе совместно с ванной для испытаний | Госреестр | 341280 | Аппарат высоковольтный испытательный АВИЦ-80 – аналого-цифровой прибор, который позволяет генерировать и измерять напряжение переменного (1-71 кВ) и постоянного тока (1-81 кВ), силу тока 0,10-51 мА и 0,10-16 мА для переменного и постоянного тока соответственно.
| 45 | АВИЦ-80 исп.1 USB и ПО - аппарат высоковольтный испытательный в стальном корпусе c USB и ПО | Госреестр | 268440 | Аппарат высоковольтный испытательный АВИЦ-80 – аналого-цифровой прибор, который позволяет генерировать и измерять напряжение переменного (1-71 кВ) и постоянного тока (1-81 кВ), силу тока 0,10-51 мА и 0,10-16 мА для переменного и постоянного тока соответственно.
| 46 | АВИЦ-80 исп.1 USB и ПО c АВИЦ-20П - аппарат высоковольтный испытательный в стальном корпусе с USB и ПО совместно с ванной для испытаний | Госреестр | 379440 | Аппарат высоковольтный испытательный АВИЦ-80 – аналого-цифровой прибор, который позволяет генерировать и измерять напряжение переменного (1-71 кВ) и постоянного тока (1-81 кВ), силу тока 0,10-51 мА и 0,10-16 мА для переменного и постоянного тока соответственно.
| 47 | АВИЦ-80 исп.2 - аппарат высоковольтный испытательный в пластиковом корпусе | Госреестр | 237480 | Аппарат высоковольтный испытательный АВИЦ-80 – аналого-цифровой прибор, который позволяет генерировать и измерять напряжение переменного (1-71 кВ) и постоянного тока (1-81 кВ), силу тока 0,10-51 мА и 0,10-16 мА для переменного и постоянного тока соответственно.
| 48 | АВИЦ-80 исп.2 c АВИЦ-20П - аппарат высоковольтный испытательный в пластиковом корпусе совместно с ванной для испытаний | Госреестр | 348480 | Аппарат высоковольтный испытательный АВИЦ-80 – аналого-цифровой прибор, который позволяет генерировать и измерять напряжение переменного (1-71 кВ) и постоянного тока (1-81 кВ), силу тока 0,10-51 мА и 0,10-16 мА для переменного и постоянного тока соответственно.
| 49 | АВИЦ-80 исп.2 USB и ПО - аппарат высоковольтный испытательный в пластиковом корпусе с USB и ПО | Госреестр | 275640 | Аппарат высоковольтный испытательный АВИЦ-80 – аналого-цифровой прибор, который позволяет генерировать и измерять напряжение переменного (1-71 кВ) и постоянного тока (1-81 кВ), силу тока 0,10-51 мА и 0,10-16 мА для переменного и постоянного тока соответственно.
| 50 | АВИЦ-80 исп.2 USB и ПО c АВИЦ-20П - аппарат высоковольтный испытательный в пластиковом корпусе с USB и ПО совместно с ванной для испытаний | Госреестр | 386640 | Аппарат высоковольтный испытательный АВИЦ-80 – аналого-цифровой прибор, который позволяет генерировать и измерять напряжение переменного (1-71 кВ) и постоянного тока (1-81 кВ), силу тока 0,10-51 мА и 0,10-16 мА для переменного и постоянного тока соответственно.
| 51 | АВИЦ-80 исп.3 - аппарат высоковольтный испытательный в стальном корпусе (исполнение под стойку 19′) | Госреестр | 230280 | Аппарат высоковольтный испытательный АВИЦ-80 – аналого-цифровой прибор, который позволяет генерировать и измерять напряжение переменного (1-71 кВ) и постоянного тока (1-81 кВ), силу тока 0,10-51 мА и 0,10-16 мА для переменного и постоянного тока соответственно.
| 52 | АВИЦ-80 исп.3 c АВИЦ-20П - аппарат высоковольтный испытательный в стальном корпусе (исполнение под стойку 19′) совместно с ванной для испытаний | Госреестр | 341280 | Аппарат высоковольтный испытательный АВИЦ-80 – аналого-цифровой прибор, который позволяет генерировать и измерять напряжение переменного (1-71 кВ) и постоянного тока (1-81 кВ), силу тока 0,10-51 мА и 0,10-16 мА для переменного и постоянного тока соответственно.
| 53 | АВИЦ-80 исп.3 USB и ПО - аппарат высоковольтный испытательный в стальном корпусе (исполнение под стойку 19′) с USB и ПО | Госреестр | 268440 | Аппарат высоковольтный испытательный АВИЦ-80 – аналого-цифровой прибор, который позволяет генерировать и измерять напряжение переменного (1-71 кВ) и постоянного тока (1-81 кВ), силу тока 0,10-51 мА и 0,10-16 мА для переменного и постоянного тока соответственно.
| 54 | АВИЦ-80 исп.3 USB и ПО c АВИЦ-20П - аппарат высоковольтный испытательный в стальном корпусе (исполнение под стойку 19′) с USB и ПО совместно с ванной для испытаний | Госреестр | 379440 | Аппарат высоковольтный испытательный АВИЦ-80 – аналого-цифровой прибор, который позволяет генерировать и измерять напряжение переменного (1-71 кВ) и постоянного тока (1-81 кВ), силу тока 0,10-51 мА и 0,10-16 мА для переменного и постоянного тока соответственно.
| 55 | АИД-70/50 - аппарат испытательный диодный |  | цена по запросу | Аппарат АИД-70/50 предназначен для испытания изоляции силовых кабелей и твердых диэлектриков выпрямленным напряжением 70 кВ, а также для испытания твердых диэлектриков синусоидальным напряжением частотой 50 Гц в пределах 50 кВ.
| 56 | АИД-70М - аппарат испытания диэлектриков | Госреестр | 280000 | Аппарат АИД-70 М предназначен для измерения электрической прочности изоляции силовых высоковольтных кабелей, различных электроизоляционных материалов, а также устройств, работающих в составе электрических установок высокого напряжения.
| 57 | АИД-70Ц - аппарат испытания диэлектриков цифровой | Госреестр | 300000 | Аппарат АИД-70Ц предназначен для измерения электрической прочности изоляции силовых высоковольтных кабелей, различных электроизоляционных материалов и устройств, работающих в составе электрических установок высокого напряжения. АИД-70Ц может использоваться как источник высокого напряжения переменного и постоянного тока.
| 58 | АИП-70 - установка для испытания и прожига изоляции силовых кабелей | Госреестр | цена по запросу | Аппарат испытательно-прожигающий АИП-70 предназначен для испытания изоляции силовых кабелей и твердых диэлектриков выпрямленным напряжением, испытания твердых диэлектриков синусоидальным напряжением частотой 50 Гц, а также для предварительного прожига дефектной изоляции силовых кабелей.
| 59 | АИП-70 (40 мА) - установка для испытания и прожига изоляции силовых кабелей с током прожига 40 мА | Госреестр | 214050 | Аппарат испытательно-прожигающий АИП-70 предназначен для испытания изоляции силовых кабелей и твердых диэлектриков выпрямленным напряжением, испытания твердых диэлектриков синусоидальным напряжением частотой 50 Гц, а также для предварительного прожига дефектной изоляции силовых кабелей.
| 60 | АИП-70 (80 мА) - установка для испытания и прожига изоляции силовых кабелей с током прожига 80 мА | Госреестр | 314640 | Аппарат испытательно-прожигающий АИП-70 предназначен для испытания изоляции силовых кабелей и твердых диэлектриков выпрямленным напряжением, испытания твердых диэлектриков синусоидальным напряжением частотой 50 Гц, а также для предварительного прожига дефектной изоляции силовых кабелей.
| 61 | АИП-70М - аппарат испытательно-прожигающий | Госреестр | 181815 | Аппарат предназначен для испытания изоляции силовых кабелей и твердых диэлектриков выпрямленным напряжением, испытания твердых диэлектриков синусоидальным напряжением частотой 50 Гц, а также для предварительного прожига дефектной изоляции силовых кабелей. Область применения - электросетевые предприятия, обслуживающие электрические сети напряжением от 0,4 до 10 кВ.
| 62 | АИСТ 50/70 - аппарат испытания диэлектриков | Госреестр | 210720 | Высоковольтная испытательная установка АИСТ 50/70 предназначена для испытания оборудования высоким напряжением до 50кВ переменного тока и 60кВ постоянного тока.
| 63 | АИСТ 50/70М - аппарат испытания диэлектриков с сухим трансформатором | Госреестр | 820440 | Высоковольтная испытательная установка АИСТ 50/70М с "сухим" трансформатором предназначена для испытания оборудования высоким напряжением до 50кВ переменного тока и 60кВ постоянного тока. Комплектуется тележкой для перевозки установки.
| 64 | ИМ-65 - высоковольтный аппарат для испытания изоляции |  | 132000 | Предназначен для высоковольтных (В/В) испытаний и измерения токов утечки изоляции электрических кабелей напряжением до 10 кВ, твёрдых диэлектриков, защитных средств, изоляции электрических аппаратов выпрямленным высоким напряжением отрицательной полярности. Выполнен на основе преобразования низковольтного постоянного в выпрямленное В/В напряжение с промежуточным звеном повышенной частоты.
| 65 | ИПК-1 - испытательно-прожигающий комплекс |  | 965000 | Испытательно-прожигающий комплекс ИПК-1 предназначен дли испытаний силовых кабельных линий от 0,4 до 10 кВ постоянным напряжением до 60 кВ и прожига поврежденной изоляции кабелей в диапазоне от 60 кВ до 0.
| 66 | МИУ-60 - малогабаритная испытательная установка |  | цена по запросу | Малогабаритная испытательная установка МИУ-60 предназначена для испытания изоляции силовых электрических кабелей до 10 кВ и твердых диэлектриков выпрямленным испытательным напряжением, и испытания твердых диэлектриков синусоидальным напряжением частотой 50 Гц.
| 67 | ПН-20 - устройство испытательное |  | 75060 | Проведения испытаний и оценки сопротивления изоляции, не находящихся под напряжением высоковольтных кабельных линий, изоляторов, муфт, двигателей и другого оборудования, а также для проверки высоковольтных разрядников постоянным напряжением от 0,5 до 20 кВ.
| 68 | СКАТ-70 - аппарат высоковольтный испытательный | Госреестр | 180000 | Предназначен для испытаний и диагностирования изоляции силовых кабелей, ограничителей перенапряжений и твердых диэлектриков, в том числе композитных, различных электронных устройств с высоковольтной гальванической развязкой, систем и схем грозовой защиты, а также других устройств и их частей, где важна проверка электрической прочности
| 69 | СКАТ-70М - аппарат высоковольтный испытательный | Госреестр | 225000 | Полярность напряжения постоянного тока положительная
| 70 | УВУ-100 - высоковольтная испытательная установка |  | цена по запросу | Высоковольтная испытательная установка УВУ-100 предназначена для испытания изоляции силовых кабелей и твердых диэлектриков напряжением постоянного тока величиной до 100 кВ.
| 71 | УВУ-100-01 - высоковольтная испытательная установка |  | цена по запросу | Высоковольтная испытательная установка УВУ-100 предназначена для испытания изоляции силовых кабелей и твердых диэлектриков напряжением постоянного тока величиной до 100 кВ.
| 72 | УВУ-100-02 - высоковольтная испытательная установка |  | цена по запросу | Высоковольтная испытательная установка УВУ-100 предназначена для испытания изоляции силовых кабелей и твердых диэлектриков напряжением постоянного тока величиной до 100 кВ.
| 73 | УВУ-100/100-07 - высоковольтная испытательная установка |  | цена по запросу | Высоковольтная испытательная установка УВУ-100 предназначена для испытания изоляции силовых кабелей и твердых диэлектриков напряжением постоянного тока величиной до 100 кВ.
| 74 | УВУ-100/100-21 - высоковольтная испытательная установка |  | цена по запросу | Высоковольтная испытательная установка УВУ-100 предназначена для испытания изоляции силовых кабелей и твердых диэлектриков напряжением постоянного тока величиной до 100 кВ.
| 75 | УВУ-50-031 - аппарат испытания диэлектриков |  | 241800 | Предназначены для проведения испытаний и проверки диэлектрической прочности изоляции переменным и постоянным током в лабораторных и полевых условиях. Для испытания электрической прочности диэлектрических материалов и изделий (перчатки, боты, инструмент, оборудование, и многое др.) по параметрам: напряжение пробоя, ток утечки или ток выключения. 4 программы испы-таний заложены в памяти встроенной микро-ЭВМ, оператор может составить до 16 программ по своему протоколу испытаний.
| 76 | УВУ-50/70 - аппарат испытания диэлектриков |  | цена по запросу | Предназначены для проведения испытаний и проверки диэлектрической прочности изоляции переменным и постоянным током в лабораторных и полевых условиях. Для испытания электрической прочности диэлектрических материалов и изделий (перчатки, боты, инструмент, оборудование, и многое др.) по параметрам: напряжение пробоя, ток утечки или ток выключения. 4 программы испы-таний заложены в памяти встроенной микро-ЭВМ, оператор может составить до 16 программ по своему протоколу испытаний.
| 77 | УВУ-50/70-031 - аппарат испытания диэлектриков |  | 266200 | Предназначены для проведения испытаний и проверки диэлектрической прочности изоляции переменным и постоянным током в лабораторных и полевых условиях. Для испытания электрической прочности диэлектрических материалов и изделий (перчатки, боты, инструмент, оборудование, и многое др.) по параметрам: напряжение пробоя, ток утечки или ток выключения. 4 программы испы-таний заложены в памяти встроенной микро-ЭВМ, оператор может составить до 16 программ по своему протоколу испытаний.
| 78 | УВУ-50/70-032 - аппарат испытания диэлектриков |  | 281300 | Предназначены для проведения испытаний и проверки диэлектрической прочности изоляции переменным и постоянным током в лабораторных и полевых условиях. Для испытания электрической прочности диэлектрических материалов и изделий (перчатки, боты, инструмент, оборудование, и многое др.) по параметрам: напряжение пробоя, ток утечки или ток выключения. 4 программы испы-таний заложены в памяти встроенной микро-ЭВМ, оператор может составить до 16 программ по своему протоколу испытаний.
| 79 | УВУ-50/70Л - высоковольтная испытательная установка |  | цена по запросу | Автоматическая полноценная установка для проведения испытаний электрической прочности диэлектрических материалов и изделий (перчатки, боты, инструмент, оборудование, штанги, силовые кабели и многое др.).
| 80 | УВУ-50/70Л-03 - высоковольтная испытательная установка |  | 193600 | Автоматическая полноценная установка для проведения испытаний электрической прочности диэлектрических материалов и изделий (перчатки, боты, инструмент, оборудование, штанги, силовые кабели и многое др.).
| 81 | УВУ-50/70Л-05 - высоковольтная испытательная установка |  | 211200 | Автоматическая полноценная установка для проведения испытаний электрической прочности диэлектрических материалов и изделий (перчатки, боты, инструмент, оборудование, штанги, силовые кабели и многое др.).
| 82 | УИВ-100 - установка для испытания высоким напряжением |  | цена по запросу | Установки УИВ предназначены для испытаний изоляции электрооборудования высоким напряжением промышленной частоты 50 Гц. Установки УИВ специально спроектированы для оснащения передвижных электролабораторий и стендов приемосдаточных испытаний.
| 83 | УИВ-100/20М - установка для испытания высоким напряжением для встраивания в передвижные лаборатории |  | цена по запросу | Переносные установки УИВ предназначены для испытаний изоляции электрооборудования высоким напряжением промышленной частоты 50 Гц. Установки УИВ специально спроектированы для оснащения передвижных электролабораторий и стендов приемосдаточных испытаний.
| 84 | УИВ-100/7,5-130М - установка для испытания высоким напряжением для встраивания в передвижные лаборатории |  | цена по запросу | Переносные установки УИВ предназначены для испытаний изоляции электрооборудования высоким напряжением промышленной частоты 50 Гц. Установки УИВ специально спроектированы для оснащения передвижных электролабораторий и стендов приемосдаточных испытаний.
| 85 | УИВ-100/7,5М - установка для испытания высоким напряжением для встраивания в передвижные лаборатории |  | цена по запросу | Переносные установки УИВ предназначены для испытаний изоляции электрооборудования высоким напряжением промышленной частоты 50 Гц. Установки УИВ специально спроектированы для оснащения передвижных электролабораторий и стендов приемосдаточных испытаний.
| 86 | УИВ-15 - установка для испытания высоким напряжением |  | цена по запросу | Установки УИВ предназначены для испытаний изоляции электрооборудования высоким напряжением промышленной частоты 50 Гц. Установки УИВ специально спроектированы для оснащения передвижных электролабораторий и стендов приемосдаточных испытаний.
| 87 | УИВ-15/7,5М - установка для испытания высоким напряжением для встраивания в передвижные лаборатории |  | цена по запросу | Установки УИВ предназначены для испытаний изоляции электрооборудования высоким напряжением промышленной частоты 50 Гц. Установки УИВ специально спроектированы для оснащения передвижных электролабораторий и стендов приемосдаточных испытаний.
| 88 | УИВ-20 - установка для испытания высоким напряжением |  | цена по запросу | Установки УИВ предназначены для испытаний изоляции электрооборудования высоким напряжением промышленной частоты 50 Гц. Установки УИВ специально спроектированы для оснащения передвижных электролабораторий и стендов приемосдаточных испытаний.
| 89 | УИВ-20/20 - установка для испытания высоким напряжением для встраивания в передвижные лаборатории |  | цена по запросу | Установки УИВ предназначены для испытаний изоляции электрооборудования высоким напряжением промышленной частоты 50 Гц. Установки УИВ специально спроектированы для оснащения передвижных электролабораторий и стендов приемосдаточных испытаний.
| 90 | УИВ-20/20М - установка для испытания высоким напряжением для встраивания в передвижные лаборатории |  | цена по запросу | Установки УИВ предназначены для испытаний изоляции электрооборудования высоким напряжением промышленной частоты 50 Гц. Установки УИВ специально спроектированы для оснащения передвижных электролабораторий и стендов приемосдаточных испытаний.
| 91 | УИВ-20/7,5М - установка для испытания высоким напряжением для встраивания в передвижные лаборатории |  | цена по запросу | Установки УИВ предназначены для испытаний изоляции электрооборудования высоким напряжением промышленной частоты 50 Гц. Установки УИВ специально спроектированы для оснащения передвижных электролабораторий и стендов приемосдаточных испытаний.
| 92 | УИВ-50 - установка для испытания высоким напряжением |  | цена по запросу | Установки УИВ предназначены для испытаний изоляции электрооборудования высоким напряжением промышленной частоты 50 Гц. Установки УИВ специально спроектированы для оснащения передвижных электролабораторий и стендов приемосдаточных испытаний.
| 93 | УИВ-50/7,5М - установка для испытания высоким напряжением для встраивания в передвижные лаборатории |  | цена по запросу | Установки УИВ предназначены для испытаний изоляции электрооборудования высоким напряжением промышленной частоты 50 Гц. Установки УИВ специально спроектированы для оснащения передвижных электролабораторий и стендов приемосдаточных испытаний.
| 94 | УПИК - указатель повреждения изоляции кабелей |  | 50400 | Указатель позволяет подавать на исследуемые объекты заданное постоянное напряжение в диапазоне от 1 кВ до 15 кВ и определять величину тока утечки и сопротивление изоляции при выбранном испытательном напряжении относительно земли.
| 95 | УПК-01Н-03 - указатель повреждения кабеля |  | 60000 | Указатели повреждения кабелей являются малогабаритными переносными автономными приборами оперативного контроля состояния изоляции кабелей (в т.ч. высоковольтных с рабочим напряжением до 10 кВ) длиной до 15 км, а также отдельных узлов высоковольтных сетей (изоляторов и т.п.). Приборы УПК могут эксплуатироваться в полевых и лабораторных условиях. Приборы предназначены для определения дефектного кабеля (выделения направления), позволяют определять вид повреждения («Заплывающий пробой», «Короткое замыкание»), проводить контроль вновь проложенных линий, измерять сопротивление нагрузки при различных величинах напряжения на ней (УПК-04М).
| 96 | УПК-02Н-03 - указатель повреждения кабеля |  | 66000 | Указатели повреждения кабелей являются малогабаритными переносными автономными приборами оперативного контроля состояния изоляции кабелей (в т.ч. высоковольтных с рабочим напряжением до 10 кВ) длиной до 15 км, а также отдельных узлов высоковольтных сетей (изоляторов и т.п.). Приборы УПК могут эксплуатироваться в полевых и лабораторных условиях. Приборы предназначены для определения дефектного кабеля (выделения направления), позволяют определять вид повреждения («Заплывающий пробой», «Короткое замыкание»), проводить контроль вновь проложенных линий, измерять сопротивление нагрузки при различных величинах напряжения на ней (УПК-04М).
| 97 | УПК-04М - указатель повреждения кабеля |  | 75600 | Указатели повреждения кабелей являются малогабаритными переносными автономными приборами оперативного контроля состояния изоляции кабелей (в т.ч. высоковольтных с рабочим напряжением до 10 кВ) длиной до 15 км, а также отдельных узлов высоковольтных сетей (изоляторов и т.п.). Приборы УПК могут эксплуатироваться в полевых и лабораторных условиях. Приборы предназначены для определения дефектного кабеля (выделения направления), позволяют определять вид повреждения («Заплывающий пробой», «Короткое замыкание»), проводить контроль вновь проложенных линий, измерять сопротивление нагрузки при различных величинах напряжения на ней (УПК-04М).
| 98 | HPA 100-AC - испытательная установка переменного напряжения 100 кВ |  | цена по запросу | Мощный испытательный и прожиговый прибор. Длительное испытание переменным напряжением до 100 кВ при 5 кВА. Собственный уровень помех менее 1 пКл. Интегрированная защита от перегрузки. Испытания выпрямленным напряжением до 130 кВ с дополнительным выпрямителем.
| 99 | HPG 110-H - высоковольтная испытательная система |  | цена по запросу | Подходят для испытаний переменным и постоянным напряжением. Компактные, твердоизолированные высоковольтные трансформаторы. Отдельные высоковольтный и управляющий модули. Постоянно регулируемое напряжение. Мощная система: 1,2 кВА при продолжительной работе, до 3 кВА 60 мин. кратковременная работа.
| 100 | HPG 50-D - высоковольтная испытательная система |  | цена по запросу | Подходят для испытаний переменным и постоянным напряжением. Компактные, твердоизолированные высоковольтные трансформаторы. Отдельные высоковольтный и управляющий модули. Постоянно регулируемое напряжение. Мощная система: 1,2 кВА при продолжительной работе, до 3 кВА 60 мин. кратковременная работа.
| 101 | HPG 50-H - высоковольтная испытательная система |  | цена по запросу | Подходят для испытаний переменным и постоянным напряжением. Компактные, твердоизолированные высоковольтные трансформаторы. Отдельные высоковольтный и управляющий модули. Постоянно регулируемое напряжение. Мощная система: 1,2 кВА при продолжительной работе, до 3 кВА 60 мин. кратковременная работа.
| 102 | HPG 70-D - высоковольтная испытательная система |  | цена по запросу | Подходят для испытаний переменным и постоянным напряжением. Компактные, твердоизолированные высоковольтные трансформаторы. Отдельные высоковольтный и управляющий модули. Постоянно регулируемое напряжение. Мощная система: 1,2 кВА при продолжительной работе, до 3 кВА 60 мин. кратковременная работа.
| 103 | HPG 70-К - высоковольтная испытательная установка |  | цена по запросу | Высочайший уровень безопасности благодаря полностью изолированному дизайну. Компактная и легкая. Отдельные высоковольтный и управляющий модули. Постоянно регулируемое напряжение. Совместим с испытательной приставкой VLF CR для испытания кабелей среднего напряжения.
| 104 | HPG 80-H - высоковольтная испытательная система |  | цена по запросу | Подходят для испытаний переменным и постоянным напряжением. Компактные, твердоизолированные высоковольтные трансформаторы. Отдельные высоковольтный и управляющий модули. Постоянно регулируемое напряжение. Мощная система: 1,2 кВА при продолжительной работе, до 3 кВА 60 мин. кратковременная работа.
| 105 | HV Test Set 110 - высоковольтный испытательный комплект 110 кВ DC |  | цена по запросу | Переносной прибор для проведения испытаний постоянным напряжением на кабелях и установках.
| 106 | HV Test Set 50 - высоковольтный испытательный комплект 50 кВ DC |  | цена по запросу | Переносной прибор для проведения испытаний постоянным напряжением на кабелях и установках.
| 107 | HV Test Set 80 - высоковольтный испытательный комплект 80 кВ DC |  | цена по запросу | Переносной прибор для проведения испытаний постоянным напряжением на кабелях и установках.
| 108 | HV-Tester 25 kV DC - высоковольтный испытательный прибор |  | цена по запросу | Встроенный аккумулятор делает HV Tester 25 мобильным и независимым от стационарного питания. Встроенное устройство автоматической разрядки испытуемого объекта. Встроенный таймер, позволяющий регулировать время испытания. Стабилизированное выходное напряжение с плавным регулированием. Измерение тестового напряжения с испытуемого объекта. Устойчивость установки к холостому ходу и короткому замыканию на испытуемом образце. Защитная схема заземления.
| 109 | HVT-70/50 - аппарат испытательный диодный | Госреестр | 358800 | Аппарат испытательный диодный HVT-70/50 предназначен для испытания изоляции силовых кабелей и твердых диэлектриков выпрямленным напряжением 70 кВ, а также для испытания твердых диэлектриков синусоидальным напряжением частотой 50 Гц в пределах 50 кВ.
| 110 | HVTS-70/50 - аппарат для испытания диэлектриков | Госреестр | 410280 | Интуитивно понятное цифровое управление (с полностью автоматическими режимами испытаний); блок управления выполнен в удобном для переноски, прочном пластиковом кейсе; высоковольтный блок – компактный элегазовый трансформатор, мощностью 3 кВА, с выходом 50 кВ переменного и 70 кВ постоянного напряжения.
| 111 | HVTS-HP - аппарат испытательный | Госреестр | цена по запросу | HVTS-HP - аппарат испытательный, купите надежное оборудование, HVTSHP техническое описание модели, параметры и характеристики, купить HVTS HP по выгодной цене в магазине Электронприбор, широкий выбор HVTS-HP - аппарат испытательный и другого профессионального оборудования, Установки для испытания изоляции силовых кабелей и твердых диэлектриков по доступным ценам.
| 112 | HVTS-HP 100/100-17,5 - аппарат испытательный | Госреестр | 1034280 | HVTS-HP - аппарат испытательный, купите надежное оборудование, HVTSHP техническое описание модели, параметры и характеристики, купить HVTS HP по выгодной цене в магазине Электронприбор, широкий выбор HVTS-HP - аппарат испытательный и другого профессионального оборудования, Установки для испытания изоляции силовых кабелей и твердых диэлектриков по доступным ценам.
| 113 | HVTS-HP 100/100-7,5 - аппарат испытательный | Госреестр | 878280 | HVTS-HP - аппарат испытательный, купите надежное оборудование, HVTSHP техническое описание модели, параметры и характеристики, купить HVTS HP по выгодной цене в магазине Электронприбор, широкий выбор HVTS-HP - аппарат испытательный и другого профессионального оборудования, Установки для испытания изоляции силовых кабелей и твердых диэлектриков по доступным ценам.
| 114 | HVTS-HP 140/100-17,5 - аппарат испытательный | Госреестр | цена по запросу | HVTS-HP - аппарат испытательный, купите надежное оборудование, HVTSHP техническое описание модели, параметры и характеристики, купить HVTS HP по выгодной цене в магазине Электронприбор, широкий выбор HVTS-HP - аппарат испытательный и другого профессионального оборудования, Установки для испытания изоляции силовых кабелей и твердых диэлектриков по доступным ценам.
| 115 | HVTS-HP 140/100-7,5 - аппарат испытательный | Госреестр | цена по запросу | HVTS-HP - аппарат испытательный, купите надежное оборудование, HVTSHP техническое описание модели, параметры и характеристики, купить HVTS HP по выгодной цене в магазине Электронприбор, широкий выбор HVTS-HP - аппарат испытательный и другого профессионального оборудования, Установки для испытания изоляции силовых кабелей и твердых диэлектриков по доступным ценам.
| 116 | HVTS-HP 70/55-17,5 - аппарат испытательный | Госреестр | цена по запросу | HVTS-HP - аппарат испытательный, купите надежное оборудование, HVTSHP техническое описание модели, параметры и характеристики, купить HVTS HP по выгодной цене в магазине Электронприбор, широкий выбор HVTS-HP - аппарат испытательный и другого профессионального оборудования, Установки для испытания изоляции силовых кабелей и твердых диэлектриков по доступным ценам.
| 117 | HVTS-HP 70/55-7,5 - аппарат испытательный | Госреестр | цена по запросу | HVTS-HP - аппарат испытательный, купите надежное оборудование, HVTSHP техническое описание модели, параметры и характеристики, купить HVTS HP по выгодной цене в магазине Электронприбор, широкий выбор HVTS-HP - аппарат испытательный и другого профессионального оборудования, Установки для испытания изоляции силовых кабелей и твердых диэлектриков по доступным ценам.
| 118 | KPG 110kV - установка для испытания кабелей | Госреестр | 690555 | Установка для испытания кабелей KPG 110кВ имеет небольшую массу и высокую выходную мощность, благодаря компактному дизайну, она идеально подходят для использования в полевых условиях. Разделенные функциональный и высоковольтный блок, переключатель с ключом, блокировка включения и цепь защитного заземления обеспечивают максимальную безопасность при использовании KPG 110кВ для испытания кабелей.
| 119 | KPG 120kV - установка для испытания кабелей | Госреестр | 777783 | Установка для испытания кабелей KPG 120кВ имеет небольшую массу и высокую выходную мощность, благодаря компактному дизайну, она идеально подходят для использования в полевых условиях. Разделенные функциональный и высоковольтный блок, переключатель с ключом, блокировка включения и цепь защитного заземления обеспечивают максимальную безопасность при использовании KPG 120кВ для испытания кабелей.
| 120 | KPG 25kV - высоковольтная испытательная установка постоянного тока | Госреестр | 407064 | KPG 25кВ — это портативная высоковольтная установка. Благодаря внутренней аккумуля- торной батарее KPG 25kV позволяет прово- дить испытания кабеля, независимо от нали- чия электрической сети. Установка KPG 25kV автоматически производит разряд ёмкостных нагрузок, таких как экранированные кабели питания, в случае ошибки или по окончанию времени тестирования. Переключатель с клю- чом, блокировка включения и цепь защитного заземления обеспечивают максимальную без- опасность использования установки для испы- тания кабелей KPG 25кВ.
| 121 | KPG 50kV - установка для испытания кабеля | Госреестр | 570616 | Установка KPG 50кВ была разработана для испытания силовых кабелей среднего напряжения.
| 122 | KPG 80kV - установка для испытания кабелей | Госреестр | 636037 | Установка для испытания кабелей KPG 80кВ имеет небольшую массу и высокую выходную мощность, благодаря компактному дизайну, она идеально подходят для использования в полевых условиях. Разделенные функциональный и высоковольтный блок, переключатель с ключом, блокировка включения и цепь защитного заземления обеспечивают максимальную безопасность при использовании KPG 80кВ для испытания кабелей.
| 123 | PGK 25 - компактная испытательная установка (до 25 кВ) |  | цена по запросу | Портативная высоковольтная установка PGK 25 для формирования напряжения отрицательной полярности до 25 кВ предназначена для испытаний кабелей с бумажно-масляной изоляцией и оболочки кабелей с изоляцией из сшитого полиэтилена в высоковольтных сетях. Высокое напряжение формируется посредством высоковольтного трансформатора и умножителя напряжения. Высоковольтная установка помещается в переносном футляре с ручками и ремнем.
| 124 | PGK 50 - компактная испытательная установка (до 50 кВ) |  | цена по запросу | Портативная высоковольтная установка PGK 50 для формирования напряжения отрицательной полярности до 50 кВ предназначена для испытаний кабелей с бумажно-масляной изоляцией и оболочки кабелей с изоляцией из сшитого полиэтилена в высоковольтных сетях. Высокое напряжение формируется посредством высоковольтного трансформатора и умножителя напряжения. Высоковольтная установка помещается в переносном футляре с ручками и ремнем.
| 125 | PGK 80 - компактная испытательная установка (до 80 кВ) |  | цена по запросу | Портативная высоковольтная установка PGK 80 для формирования напряжения отрицательной полярности до 80 кВ. Предназначена для испытаний кабелей с бумажно-масляной изоляцией и оболочки кабелей с изоляцией из сшитого полиэтилена в высоко- вольтных сетях. Высокое напряжение формируется посредством высоковольтного трансформатора и умножителя напряжения. Высоковольтная установка помещается в переносном футляре с ручками и ремнем.
| 126 | PHG 70 - система СНЧ испытаний и диагностики кабелей | Госреестр | цена по запросу
| 127 | PHG 70 - система СНЧ испытаний и диагностики кабелей | Госреестр | цена по запросу
| 128 | PHG 70 TD - система СНЧ испытаний и диагностики кабелей с функцией диагностики методом измерения тангенса диэлектрических потерь | Госреестр | цена по запросу
| 129 | PHG 70 TD/PD - система СНЧ испытаний и диагностики кабелей с функцией диагностики методом измерения тангенса диэлектрических потерь и измерения уровня частичных разрядов | Госреестр | цена по запросу
| 130 | PHG 80 - система СНЧ испытаний и диагностики кабелей | Госреестр | цена по запросу
| 131 | PHG 80 - система СНЧ испытаний и диагностики кабелей | Госреестр | цена по запросу
| 132 | PHG 80 TD - система СНЧ испытаний и диагностики кабелей с функцией диагностики методом измерения тангенса диэлектрических потерь | Госреестр | цена по запросу
| 133 | PHG 80 TD/PD - система СНЧ испытаний и диагностики кабелей с функцией диагностики методом измерения тангенса диэлектрических потерь и измерения уровня частичных разрядов | Госреестр | цена по запросу
| 134 | T 99/1 - прибор для испытания постоянным напряжением до 40 кВ |  | цена по запросу | Испытательный прибор высокого напряжения T 99/1 - это переносной прибор, который вырабатывает постоянное напряжение величиной до 40 кВ. Номинальный ток 1,5 мА.
Комплектация ИПК-1
| 1 | ВПУ-60 - высоковольтное прожигающее устройство |  | 257000 | ВПУ-60 предназначено для прожига поврежденной изоляции силовых кабелей номиналом 380 В – 10 кВ в диапазоне от 60 кВ до 0
| 2 | ДЛ-1 - диодная линейка для МПУ-3 |  | 70000 | Линейка диодная высоковольтная предназначена для объединения высоковольтных источников 20 кВ (МПУ) и 60 кВ (АИД) с целью получения стабильного горения электрической дуги в диапазоне напряжений от максимального (60 кВ) до минимального (остаточное напряжение на металлическом контакте) при прожигании дефектного электрического кабеля. Линейка может использоваться как в составе электротехнической лаборатории, так и в виде отдельного устройства.
| 3 | МПУ-3 Феникс - малогабаритное прожигающее устройство |  | 638000 | Малогабаритное прожигающее устройство МПУ-3 «Феникс» предназначено для прожига поврежденной изоляции кабелей номиналом от 380В до 10 кВ с целью дальнейшего поиска места повреждения индукционным либо акустическим методами.
Комплектация УВУ
| 1 | Автономная работа от аккумулятора автомобиля - для установок УВУ-50 |  | 38200
| 2 | Возможность работы с компьютером - для УВУ-100 (автоматическая передача данных в компьютер, ведение базы данных, распечатка протокола испытаний) |  | 48960
| 3 | Заделка концов кабеля - для установок УВУ-50, УВУ-50/70Л, АИДМ-50/70 |  | 1600 | С каждой стороны идет 2 конца: центральная жила и заземление экрана.
| 4 | Кювета водяная для проверки перчаток и других средств - для установок УВУ-50, АИДМ, АИДМ-50/70, УВУ-50/70Л, УВУ-100 |  | 52100
| 5 | Пакет работы с компьютером АИДМ/УВУ - совместно с АИДМ, АИДМ-50/70, УВУ-50 или УВУ-50/70Л |  | 48960
| 6 | СКВИЛ-70 - кабель для подключения к объектам испытаний установок |  | цена по запросу
| 7 | Стол-приспособление - для испытаний штанг, изоляторов и прочего до 100 кВ |  | 107400
| 8 | Ячейка для испытаний трансформаторного масла (до 50 кВ) - совместно с АИДМ-50/70, УВУ-50 или УВУ-50/70Л |  | 23400 | Одна ячейка в корпусе и защитными элементами. Позволяет проводить испытания масла до 90 кВ.
| 9 | Ячейка для испытания трансформаторного масла (до 100 кВ) - совместно с УВУ-100 |  | 43400 | Одна ячейка в корпусе и защитными элементами. Позволяет проводить испытания масла до 100 кВ.
Установки для испытания основной изоляции кабеля из сшитого полиэтилена
| 1 | АВ-20-01-Молния - установка для испытания кабеля с изоляцией из сшитого полиэтилена | Госреестр | 255000 | Аппарат высоковольтный АВ-20-01-Молния предназначен для получения испытательного напряжения на емкостных объектах частоты 0,1 Гц. амплитудой до 20кВ (В частности для испытания кабелей из сшитого полиэтилена) и испытания объектов постоянным напряжением величиной до 20кВ.
| 2 | АВ-25-01 - аппарат высоковольтный испытательный |  | 255000 | Аппарат высоковольтный АВ-25-01 предназначен для получения испытательного напряжения на емкостных объектах частоты 0,1 Гц. амплитудой до 20кВ (в частности для испытания кабелей из сшитого полиэтилена) и испытания объектов постоянным напряжением величиной до 20кВ.
| 3 | АВ-45-01 - аппарат высоковольтный для испытания кабеля с изоляцией из сшитого полиэтилена |  | 204000 | Аппарат высоковольтный АВ-45-01 предназначен для испытания силовых кабелей с изоляцией из сшитого полиэтилена в диапазоне до +/- 45 кВ длиной от 0,2-3 км переменным напряжением с сверхнизкой частотой 0,1 Гц.
| 4 | АВ-60-01 - аппарат испытательный |  | 204000 | Аппарат испытательный АВ-60-01 предназначен для испытания ёмкостных объектов высоким переменным напряжением в диапазоне до ±45кВ ёмкостью от 0,05/3 мкФ переменным напряжением частотой 0,1 Гц. Аппарат АВ-60 состоит из блока управления и контроля выходной величины испытательного напряжения и высоковольтного блока.
| 5 | АВ-70-01 - аппарат высоковольтный для испытания кабеля с изоляцией из сшитого полиэтилена |  | 453600 | Аппарат высоковольтный АВ-70-01 предназначен в качестве приставки к высоковольтным испытательным установкам переменного напряжения частотой 50Гц для получения испытательного напряжения на емкостных объектах частотой 0,1 Гц. (В частности для испытания кабелей из сшитого полиэтилена).
| 6 | АИСТ СНЧ 30 - высоковольтная установка для испытания кабелей из сшитого полиэтилена | Госреестр | 570420 | Аппарат АИСТ СНЧ 30 предназначен для: испытания электрической прочности изоляции силовых кабелей из сшитого полиэтилена высоким напряжением сверхнизкой частоты (0.1Гц – 0.01Гц ) и испытания электрической прочности изоляции силовых кабелей с бумажно-масляной изоляцией и твердых диэлектриков постоянным высоким напряжением.
| 7 | АИСТ СНЧ 36 - высоковольтная установка для испытания кабелей из сшитого полиэтилена | Госреестр | 570420 | Аппарат АИСТ СНЧ 36 предназначен для: испытания электрической прочности изоляции силовых кабелей из сшитого полиэтилена высоким напряжением сверхнизкой частоты (0.1Гц – 0.01Гц ) и испытания электрической прочности изоляции силовых кабелей с бумажно-масляной изоляцией и твердых диэлектриков постоянным высоким напряжением.
| 8 | АИСТ СНЧ 36/АИСТ 50М - комбинированная испытательная установка с общим пультом управления | Госреестр | 1198680
| 9 | АИСТ СНЧ 60 - высоковольтная установка для испытания кабелей из сшитого полиэтилена | Госреестр | 1557720 | Аппарат АИСТ СНЧ 60 предназначен для: испытания электрической прочности изоляции силовых кабелей из сшитого полиэтилена высоким напряжением сверхнизкой частоты (0.1Гц – 0.01Гц ) и испытания электрической прочности изоляции силовых кабелей с бумажно-масляной изоляцией и твердых диэлектриков постоянным высоким напряжением.
| 10 | УВУ-28СНЧ компакт - высоковольтная установка испытания кабеля из сшитого полиэтилена |  | 980000 | Установка предназначена для испытаний высоковольтных кабелей с изоляцией из сшитого полиэтилена и других объектов, имеющих значительную емкость изоляции, синусоидальным напряжением сверхнизкой частоты 0,1 Гц и ниже.
| 11 | УВУ-30СНЧ - высоковольтная установка испытания кабеля из сшитого полиэтилена |  | 699600 | Установка УВУ-30СНЧ предназначена для испытаний высоковольтных кабелей с изоляцией из сшитого полиэтилена и других объектов, имеющих значительную емкость изоляции, синусоидальным напряжением сверхнизкой частоты 0,1 Гц и ниже.
| 12 | УВУ-30СНЧ-5 - высоковольтная установка испытания кабеля из сшитого полиэтилена |  | 1186000 | Установка предназначена для испытаний высоковольтных кабелей с изоляцией из сшитого полиэтилена и других объектов, имеющих значительную емкость изоляции, синусоидальным напряжением сверхнизкой частоты 0,1 Гц и ниже.
| 13 | УВУ-40СНЧ - высоковольтная установка испытания кабеля из сшитого полиэтилена |  | 1249000 | Установка предназначена для испытаний высоковольтных кабелей с изоляцией из сшитого полиэтилена и других объектов, имеющих значительную емкость изоляции, синусоидальным напряжением сверхнизкой частоты 0,1 Гц и ниже.
| 14 | УВУ-45СНЧ - высоковольтная установка испытания кабеля из сшитого полиэтилена |  | 1398000 | Установка предназначена для испытаний высоковольтных кабелей с изоляцией из сшитого полиэтилена и других объектов, имеющих значительную емкость изоляции, синусоидальным напряжением сверхнизкой частоты 0,1 Гц и ниже.
| 15 | УВУ-60СНЧ - высоковольтная установка испытания кабеля из сшитого полиэтилена |  | 1580000 | Установка предназначена для испытаний высоковольтных кабелей с изоляцией из сшитого полиэтилена и других объектов, имеющих значительную емкость изоляции, синусоидальным напряжением сверхнизкой частоты 0,1 Гц и ниже.
| 16 | УВУ-90СНЧ - высоковольтная установка испытания кабеля из сшитого полиэтилена |  | цена по запросу | Установка предназначена для испытаний высоковольтных кабелей с изоляцией из сшитого полиэтилена и других объектов, имеющих значительную емкость изоляции, синусоидальным напряжением сверхнизкой частоты 0,1 Гц и ниже.
| 17 | CL-Tester-10 - универсальная установка для проведения испытаний и диагностики кабельных линий 6÷10 кВ |  | 1917000 | Основу испытательной установки марки «CL-Tester-10» составляет универсальный управляемый высоковольтный источник напряжения изменяемой частоты и напряжения. Задание режимов работы установки производится с переносного компьютера по беспроводному интерфейсу Wi-Fi.
| 18 | Easytest 20 kV - компактный испытательный тестер СНЧ (напряжение 20 кВ, 0,1 Гц при 0,5 мкФ) |  | цена по запросу | Компактный испытательный тестер СНЧ. Надежный и простой контроль после ремонта и прокладки кабелей. Напряжение 20 кВ, 0,1 Гц при 0,5 мкФ (до 2,5 мкФ при 0,02 Гц).
| 19 | FRIDA - портативное устройство для высоковольтных испытаний синусоидальным напряжением сверхнизкой частоты |  | цена по запросу | Испытание высоковольтных кабелей в полевых условиях. Испытание оболочки кабелей / локализация мест повреждения оболочки. Испытание изоляции электрического оборудования, в частности, вращающихся машин (двигателей и генераторов).
| 20 | FRIDA-TD - портативное устройство для высоковольтных испытаний синусоидальным напряжением сверхнизкой частоты |  | цена по запросу | Портативная установка для испытания и диагностики кабеля с изоляцией из сшитого полиэтилена напряжением до 34кВ
| 21 | HVA120 - высоковольтная испытательная установка | Госреестр | 10587061 | Высоковольтная СНЧ установка для испытаний кабелей с изоляцией из сшитого полиэтилена. Выходное напряжение до 120кВ (постоянное любой полярности или переменное напряжение сверхнизкой частоты VLF с синусоидальным или прямоугольным выходным сигналом). Функция испытания вакуумных камер выключателей. Выходной ток 0-60мA, режим удержания тока пробоя. Частота выходного сигнала 0.02….0.1 Гц с шагом 0.01Гц (предустановка 0.1Гц), автоматический выбор частоты в зависимости от величины емкости нагрузки. Диапазон сопротивления 0.1 МОм...5 ГОм. Интерфейс: USB флеш, RS232 кабель (ПО прилагается). Память энергонезависимая 50 ячеек. Вес 181 кг. Размер 790x445x740 мм.
| 22 | HVA200 - высоковольтная СНЧ установка для испытания КЛ до 110кВ | Госреестр | 35263519 | Выходное напряжение до 200кВ (постоянное любой полярности или переменное напряжение сверхнизкой частоты VLF с синусоидальным или прямоугольным выходным сигналом). Функция испытания вакуумных камер выключателей. Выходной ток 0-200мA. Вес 850 кг.
| 23 | HVA28 - установка для испытания кабеля | Госреестр | 1143221 | Новейшая высоковольтная СНЧ-установка HVA28 – это сверхкомпактная и легкая (ВСЕГО 14 кг) испытательная установка компании b2 electronic для испытания кабеля с рабочим напряжением 6 и 10кВ. HVA28 изготавливается в водонепроницаемом, ударопрочном и защищающем от пыли кейсе (IP67).
| 24 | HVA28TD - установка для испытания кабеля с модулем измерения угла диэлектрических потерь | Госреестр | 1906475 | Новейшая высоковольтная СНЧ-установка HVA28TD – это сверхкомпактная и легкая (14 кг) испытательная установка компании b2 electronic для испытания и диагностики кабеля с рабочим напряжением 6 и 10кВ, со встроенным модулем TD для измерения тангенса угла диэлектрических потерь.
| 25 | HVA30 - высоковольтная СНЧ установка для испытаний кабелей с изоляцией из сшитого полиэтилена, 30 кВ | Госреестр | 1327671 | Высоковольтная установка HVA30 представляет собой легкую в использовании, изготовленную в одном корпусе, контролируемую микропроцессором, портативную установку для полевого использования, для высоковольтного тестирования высоким постоянным напряжением или напряжением сверх низкой частоты (VLF) диэлектрических свойств различных типов электрической изоляции. Выходная мощность: 0,5 µF, 0,1 Гц, 23 кВ (действ.); 0-33 кВ СНЧ AC (Пиковое), варьируемая частота 0,02 до 0.1 Гц; 0 - 30 кВ DC (постоянное, обоих полярностей); Полностью автоматическое тестирование; Цифровое измерение действующего значения тока и напряжения; Автоматическое измерение сопротивления и емкости; Функция осциллографа и определение пробоя; Функция прожига; Оптимизация частоты тестирования; Поставляется в комплекте с программным обеспечением; Интерфейс RS-232 , память хранения результата; Питание 110-230 В, 50/60 Гц; В комплекте набор тестовых проводов длиной 4,5 м; Размеры 430 x 360 x 250 мм; Вес 20 кг.
| 26 | HVA30-7 - высоковольтная СНЧ установка для испытаний кабелей с изоляцией из сшитого полиэтилена, 34 кВ | Госреестр | 3172171 | Высоковольтная установка HVA представляет собой легкую в использовании, изготовленную в одном корпусе, контролируемую микропроцессором, портативную установку для полевого использования, для высоковольтного тестирования высоким постоянным напряжением или напряжением сверх низкой частоты (VLF) диэлектрических свойств различных типов электрической изоляции.
| 27 | HVA34-1 - портативная система высокой мощности для высоковольтных испытаний напряжением СНЧ, 34кВ | Госреестр | 2191266 | Компактная портативная высоковольтная СНЧ-установка увеличенной мощности, для испытания и диагностики кабелей.
| 28 | HVA34TD-1 - портативная система высокой мощности для высоковольтных испытаний напряжением СНЧ, 34кВ, с интегрированным модулем измерения тангенса угла диэлектрических потерь | Госреестр | 2581931 | Компактная портативная высоковольтная СНЧ-установка увеличенной мощности, для испытания и диагностики кабелей со встроенным модулем TD для измерения тангенса угла диэлектрических потерь.
| 29 | HVA40-5 - высоковольтная СНЧ установка для испытаний кабелей с изоляцией из сшитого полиэтилена, 45 кВ | Госреестр | 3541071 | Высоковольтная тестирующая установка HVA40-5 разработана для проведения тестирования и испытания различных типов изоляции высоким напряжением. Эти применения включают, но не ограничены, тестированием объектов с высокой емкостью, такие как кабели и генераторы. Другое применение установки включает в себя высоковольтное тестирование выключателей, трансформаторов, двигателей, изоляторов, высоковольтных вводов.
| 30 | HVA45 - высоковольтная СНЧ установка для испытаний кабелей с изоляцией из сшитого полиэтилена | Госреестр | 2360591 | Высоковольтная установка обладает выдающимися техническими характеристиками с точки зрения размера и веса (36кг), и нагрузочной способности (10 мкФ). Формирование высоковольтного сигнала построенно на принципе ШИМ модуляции и происходит за счет применения самой современной силовой электроники (сухая конструкция, без масла внутри), что делает прибор практически не требующем обслуживания. Прибор имеет 2 независимых заземляющих устройства (электронное автоматическое и механическое) и интегрированную систему защиты от внешнего напряжения до 12 кВ для защиты как оператора, так и прибора
| 31 | HVA45TD - высоковольтная СНЧ установка для испытаний кабелей с изоляцией из сшитого полиэтилена c модулем измерения тангенса угла диэлектрических потерь | Госреестр | 2692601 | Переменное напряжение СНЧ (VLF) (СИНУС и ПРЯМОУГОЛЬНИК); Встроенный модуль TD для измерения тангенса угла диэлектрических потерь; Постоянное DC напряжение; Тестирование как жил, так и оболочки кабеля; Режим начального прожига; Встроенный интерфейс USB и Bluetooth; Цветной дисплей; Вес 36 кг; Встроенное разрядное устройство; Сверхкомпактность.
| 32 | HVA54-3 - высоковольтная СНЧ установка для испытаний кабелей с изоляцией из сшитого полиэтилена | Госреестр | 3445526 | Установки серии HVA54-5 предназначены для полевых испытаний очень протяженных силовых кабелей с полиэтиленовой и бумажно-масляной изоляцией, мощных трансформаторов, электродвигателей и других объектов с большой емкостью. Диапазон выходных напряжений – от 0 до 54кВ. Использование переменного напряжения промышленной частоты в данных условиях невозможно ввиду очень большой потребной мощности испытательного трансформатора, а постоянное напряжение вызывает в твердой изоляции появление остаточных зарядов, приводящих к ее деградации.
| 33 | HVA54/80 - высоковольтная испытательная установка | Госреестр | 5496610 | Уникальная высоковольтная испытательная установка HVA54/80 специально разработана для тестирования длинных кабелей (до 33 км). Возможно портативное использование или в версии для тест фургонов. Компактный дизайн идеально подходит для тестирования на площадке и делает систему весьма портативной. Максимальное выходное напряжение 38 кВ RMS (VLF) и 80 кВ (DC).
| 34 | HVA60 - высоковольтная СНЧ установка для испытаний кабелей с изоляцией из сшитого полиэтилена, 60 кВ | Госреестр | 2581931 | Высоковольтная установка HVA60 представляет собой легкую в использовании, изготовленную в одном корпусе, контролируемую микропроцессором, портативную установку для полевого использования, для высоковольтного тестирования высоким постоянным напряжением или напряжением сверх низкой частоты (VLF) диэлектрических свойств различных типов электрической изоляции. Выходная мощность: 1,0 µF, 0,1 Гц, 62 кВ пиковое, 44 кВ (действ.) позволяет тестировать кабель до 3 км при данных условиях тестирования; Макс возможная длина тестируемого кабеля 15,5 км; 0-62 кВ СНЧ AC (Пиковое), варьируемая частота 0,02 до 0.1 Гц; 0-60 кВ DC (постоянное, обоих полярностей); Полностью автоматическое тестирование; Цифровое измерение действующего значения тока и напряжения; Автоматическое измерение сопротивления и емкости; Функция осциллографа и определение пробоя; Функция прожига; Оптимизация частоты тестирования; Поставляется в комплекте с программным обеспечением; Интерфейс RS-232 , память хранения результата; Питание 110-230 В, 50/60 Гц; В комплекте набор тестовых проводов длиной 4,5 м; Размеры 450 x 340 x 520 мм; Вес 57 кг.
| 35 | HVA60TD - высоковольтная испытательная установка | Госреестр | 4340108 | Выходная мощность: 1 µF, 0,1 Гц, 44 кВ (действ.); 0-60 кВ СНЧ AC, от 0,02 до 0.1 Гц , 0-60 кВ DC; цифровое измерение действующего значения тока и напряжения; автоматическое измерение сопротивления и емкости; функция осциллографа и определение пробоя; оптимизация частоты тестирования; поставляется в комплекте с программным обеспечением; в комплекте набор тестовых проводов длиной 4,5м; Рразмеры 430x360x520 мм; вес 50 кг.
| 36 | HVA68-2 - высоковольтная СНЧ установка повышенной мощности для испытаний кабелей с изоляцией из сшитого полиэтилена, 68 кВ | Госреестр | 3202052 | Высоковольтная тестирующая установка HVA68-2 разработана для проведения тестирования и испытания различных типов изоляции высоким напряжением. Эти применения включают, но не ограничены, тестированием объектов с высокой емкостью, такие как кабели и генераторы. Другое применение установки включает в себя высоковольтное тестирование выключателей, трансформаторов, двигателей, изоляторов, высоковольтных вводов.
| 37 | HVA90 - высоковольтная СНЧ установка для испытаний кабелей с изоляцией из сшитого полиэтилена, 90 кВ | Госреестр | 5740084 | Высоковольтная установка HVA90 представляет собой легкую в использовании, изготовленную в одном корпусе, контролируемую микропроцессором, портативную установку для полевого использования, для высоковольтного тестирования высоким постоянным напряжением или напряжением сверх низкой частоты (VLF) диэлектрических свойств различных типов электрической изоляции. Выходная мощность: 1,1 µF, 0,1 Гц, 90 кВ пиковое, 57 кВ (действ.) позволяет тестировать кабель до 5 км при данных условиях тестирования; Макс возможная длина тестируемого кабеля 50 км; 0-90 кВ СНЧ AC (Пиковое), варьируемая частота 0,01 до 0.1 Гц; 0-90 кВ DC (постоянное, обоих полярностей); Полностью автоматическое тестирование; Цифровое измерение действующего значения тока и напряжения; Автоматическое измерение сопротивления и емкости; Функция осциллографа и определение пробоя; Функция прожига; Оптимизация частоты тестирования; Поставляется в комплекте с программным обеспечением; Интерфейс RS-232 , память хранения результата; Питание 110-230 В, 50/60 Гц; В комплекте набор тестовых проводов длиной 7,5 м с зажимами крокодил на конце; Размеры 450 x 530 x 550 мм; Вес 105 кг.
| 38 | HVA90_19 - система для высоковольтных испытаний напряжением СНЧ до 90кВ СПЭ кабелей на 6, 10, 35и 110кВ (в стойке 19&quot; для мобильных лабораторий) | Госреестр | 5847433
| 39 | HVA94 - высоковольтная испытательная установка | Госреестр | 6566051 | Выходное напряжение 94кВпик., 66кВrms; чистое синусоидальное (независимое от нагрузки) выходное напряжение; выходной ток 65мА макс.; высокая испытательная способность до 10мкФ; ручное или автоматическое проведение испытаний; автоматический подбор частоты тестового сигнала при расчете емкости кабельной линии установленного напряжения или ручная настройка; регистрирование фактического напряжения при пробое; неограниченный и непрерывный цикл испытаний; большой цветной ЖК-дисплей; тестирование кабеля в соответствии со всеми стандартами; режим начального прожига; программируемые испытательные последовательности; Bluetooth и USB интерфейс; интегрированная защита наличия внешнего напряжения до 12кВ (50 гц); встроенное автоматическое разрядное устройство (DDD®); интуитивно понятное меню.
| 40 | KPG VLF-34 - испытательная установка СНЧ | Госреестр | 1584642 | KPG VLF-34 - это высоковольтная установка, генерирующая испытательный сигнал сверхнизкой частоты, предназначенная для испытания кабелей 6,35/11 кВ с изоляцией из сшитого полиэтилена. Помимо СНЧ-напряжения установка может генерировать постоянное испытательное напряжение величиной до 34 кВ.
| 41 | KPG VLF-51 - испытательная установка СНЧ | Госреестр | 2035320 | KPG VLF-51 - это высоковольтная установка, генерирующая испытательный сигнал сверхнизкой частоты, предназначенная для испытания кабелей 12/20 кВ с изоляцией из сшитого полиэтилена. Помимо СНЧ-напряжения установка может генерировать постоянное испытательное напряжение величиной до 52 кВ.
| 42 | KPG VLF-62 - испытательная установка СНЧ | Госреестр | 2166162 | KPG VLF-62 - это высоковольтная установка, генерирующая испытательный сигнал сверхнизкой частоты, предназначенная для испытания кабелей 12,7/22 кВ с изоляцией из сшитого полиэтилена. Помимо СНЧ-напряжения установка может генерировать постоянное испытательное напряжение величиной до 62 кВ.
| 43 | KPG VLF-81 - испытательная установка СНЧ | Госреестр | 2427846 | KPG VLF-81 - это высоковольтная установка, генерирующая испытательный сигнал сверхнизкой частоты, предназначенная для испытания кабелей 19/33 кВ с изоляцией из сшитого полиэтилена. Помимо СНЧ-напряжения установка может генерировать постоянное испытательное напряжение величиной до 62 кВ.
| 44 | VIOLA-40 - автоматическая система для испытаний кабелей с изоляцией из сшитого полиэтилена |  | цена по запросу | Двухкомпонентный прибор для высоковольтных испытаний на сверх низких частотах (СНЧ) с использованием цифровой технологии truesinus®
| 45 | VIOLA-60 - автоматическая система для испытаний кабелей с изоляцией из сшитого полиэтилена |  | цена по запросу | Выходная мощность: до 12 µF, 0,1 Гц, 24 кВ (действ.); 0-34 кВ СНЧ AC, частота до 0.1 Гц; ± 0 - 34 кВ DC (постоянное, обоих полярностей); полностью автоматическое тестирование; цифровое измерение тока и напряжения; автоматическое измерение сопротивления и емкости; функция осциллографа и определение пробоя; оптимизация частоты тестирования; поставляется в комплекте с программным обеспечением; интерфейс RS-232, память хранения результата; в комплекте набор тестовых проводов длиной 4,5 м; размеры 430x360x250 мм / Вес 19,5 кг; абсолютно синусоидальный сигнал на выходе установки, не зависимо от нагрузки.
| 46 | VIOLA-TD - автоматическая система для испытаний кабелей с изоляцией из сшитого полиэтилена |  | цена по запросу | Автоматическая система для испытаний кабеля с изоляцией из сшитого полиэтилена до 60 кВ
| 47 | VLF 28 kV - испытательная система для кабелей с ПЭ/ПВХ и бумажно-масляной изоляцией (до 28 кВ при 4,5 мкФ, выходной ток 12 мА) |  | цена по запросу | Переносная система VLF 28 фирмы SebaKMT применяется для испытания напряжением кабелей, рассчитанных на напряжение до 15 кВ. Выходное напряжение СНЧ до 28 кВ при 4,5 мкФ. Выходной ток 12 мА.
| 48 | VLF 40 kV - испытательная система для кабелей с ПЭ/ПВХ и бумажно-масляной изоляцией (до 40 кВ при 2,2 мкФ, выходной ток 7 мА) |  | цена по запросу | Переносная система VLF 40 фирмы SebaKMT применяется для испытания напряжением кабелей, рассчитанных на напряжение до 22 кВ. Выходное напряжение СНЧ до 40 кВ при 2,2 мкФ. Выходной ток 7 мА.
| 49 | VLF 40 Plus - испытательная система для кабелей с ПЭ/ПВХ и бумажно-масляной изоляцией (до 40 кВ при 4,4 мкФ, выходной ток 7 мА) |  | цена по запросу | Переносная система VLF 40 Plus фирмы SebaKMT применяется для испытания напряжением кабелей, рассчитанных на напряжение до 22 кВ. Выходное напряжение СНЧ до 40 кВ при 4,4 мкФ. Выходной ток 7 мА.
| 50 | VLF 60 kV - испытательная система для кабелей с ПЭ/ПВХ и бумажно-масляной изоляцией (до 60 кВ при 0,8 мкФ, выходной ток 5 мА) |  | цена по запросу | Переносная система VLF 60 фирмы SebaKMT применяется для испытания напряжением кабелей, рассчитанных на напряжение до 35 кВ. Выходное напряжение СНЧ до 60 кВ при 0,8 мкФ. Выходной ток 5 мА.
| 51 | VLF 60 kV Plus - испытательная система для кабелей с ПЭ/ПВХ и бумажно-масляной изоляцией (до 60 кВ при 1,5 мкФ, выходной ток 5 мА) |  | цена по запросу | Переносная система VLF 60 Plus фирмы SebaKMT применяется для испытания напряжением кабелей, рассчитанных на напряжение до 35 кВ. Выходное напряжение СНЧ до 60 кВ при 1,5 мкФ. Выходной ток 5 мА.
| 52 | VLF CR-60-HP - испытательная установка |  | цена по запросу | Очень высокая испытательная мощность без снижения частоты. Испытание СНЧ 60 кВ для кабелей длиной от 20 до 30 км. Отсутствие эффектов поляризации, как при испытаниях DC. Протоколирование. Функция распознавания пробоя. Измерение тока утечки.
| 53 | VLF CR-80-B - испытательная установка |  | цена по запросу | Высокая испытательная мощность без снижения частоты. Отсутствие эффектов поляризации, как при испытаниях DC. Протоколирование. Функция распознавания пробоя. Измерение тока утечки.
| 54 | VLF CR-80-P - испытательная установка |  | цена по запросу | Высокая испытательная мощность без снижения частоты. Отсутствие эффектов поляризации, как при испытаниях DC. Протоколирование. Функция распознавания пробоя. Измерение тока утечки.
| 55 | VLF SIN-34 - испытательная установка |  | цена по запросу | Высокая испытательная мощность до 5 мкФ. Практичная, прочная и удобная конструкция. Однокнопочное управление easyGO. Интегрированная система безопасности. Протоколирование. Продолжительный режим работы.
| 56 | VLF SIN-54-S - испытательная установка |  | цена по запросу | Высокая испытательная мощность до 5 мкФ. Однокнопочное управление easyGO. Интегрированная система безопасности. Протоколирование. Продолжительный режим работы.
| 57 | VLF SINUS 45 - испытательная установка |  | цена по запросу | Многофункциональная система для испытания диэлектрической прочности и диагностики. Интуитивное меню пользователя с большим запоминающим устройством. Автоматическая оценка измеренных результатов. Высочайшая степень безопасности благодаря контролю заземления и распознаванию пробоя.
| 58 | VLF-60 - установка для проведения испытаний напряжением сверхнизкой частоты | Госреестр | цена по запросу | VLF-60 – это простая в использовании установка для проведения испытаний высоким постоянным напряжением или переменным напряжением сверхнизкой частоты (СНЧ) различных типов электрической изоляции, в том числе и XLPE-кабелей (сшитый полиэтилен), испытания объектов с высокой емкостью, таких как кабели и генераторы. Так же установка может быть использована для испытаний переключателей, высоковольтных трансформаторов, двигателей, изоляторов, высоковольтных вводов и т. д.
Аксессуары к высоковольтным СНЧ-установкам HVA
| 1 | GH - кабель соединительный HVA120-PDTD120 32м очищенный от ЧР |  | 765246
| 2 | GH0202 - внешний аккумуляторный источник питания для HVA30 с зарядным устройством |  | 184450
| 3 | GH0503 - высоковольтные провода, (15м с клещами) для HVA30/HVA30-5 |  | 164529
| 4 | GH0508 - стандартный высоковольтный кабель 100кВ, 5м с клещами для HVA60 |  | 200165 | Стандартный высоковольтный кабель GH0508, 100кВ, длина 5 м с клещами для высоковольтной СНЧ установки для испытаний кабелей с изоляцией из сшитого полиэтилена HVA60.
| 5 | GH0514 - высоковольтные провода 100кВ , 15м с клещами для HVA60 |  | 284126
| 6 | GH0516 - высоковольтные провода 100кВ, 25м с клещами для HVA60 |  | 330460
| 7 | GH0542 - высоковольтные провода, 50м с клещами на барабане для HVA90 |  | 767607
| 8 | GH0543 - высоковольтные провода 100кВ, 30м с клещами на барабане для HVA60 |  | 380704
| 9 | GH0544 - высоковольтные провода 100кВ, 45м с клещами на барабане для HVA60 |  | 549292
| 10 | GH0545 - высоковольтные провода, 32м с клещами на барабане для HVA90 |  | 705631
| 11 | GH0561 - высоковольтный провод 10м с клещами для HVA90 |  | 547890 | Высоковольтный провод GH0561 длина 10 м с клещами для HVA90.
| 12 | GH0570 - высоковольтный провод, 4м с клещами для HVA28 |  | 114359 | Высоковольтный тестовый кабель GH0570, длиной 4 метра с клещами для установок для испытания кабеля HVA28.
| 13 | GH0570 - стандартный высоковольтный провод, 4м с клещами для HVA30 |  | 114359 | Высоковольтный тестовый кабель GH0570, длиной 4 метра с клещами для установок для испытания кабеля HVA30.
| 14 | GH0580 - клещи красные, 600А, ширина 14мм с клещами для HVA60/ HVA68-2 |  | 24494 | Клещи красные GH0580, 600А, ширина 14мм с клещами для высоковольтной СНЧ установки для испытаний кабелей с изоляцией из сшитого полиэтилена HVA60/ HVA68-2.
| 15 | GH0584 - высоковольтный провод, 4м с клещами для HVA28TD |  | 135017 | Высоковольтный тестовый кабель GH0584, длиной 4 метра с клещами для установок для испытания кабеля HVA28TD.
| 16 | GH0601 - тестирование вакуумных камер выключателей для установок HVA |  | 86322
| 17 | GH0601 - HVA модуль тестирования вакуумных камер выключателей (опция встраивается в установку) (для установок 60-94кВ) |  | 86322 | HVA модуль тестирования вакуумных камер выключателей GH0601 (опция встраивается в установку) (для установок 60-94кВ).
| 18 | GH0602 - USB адаптер для подключения USB флеш карты для установок HVA |  | 30618
| 19 | GH0604 - штанга разрядная 60кВ 9кДж |  | 180539
| 20 | GH0605 - штанга разрядная 120кВ 7,2кДж |  | 227611
| 21 | GH0607 - выносной индикатор наличия высокого напряжения, мигающий на 10м кабеле для HVA60/ HVA68-2 |  | 105948 | Выносной индикатор наличия высокого напряжения GH0607, мигающий на 10 м кабеле для высоковольтной СНЧ установки для испытаний кабелей с изоляцией из сшитого полиэтилена HVA60/ HVA68-2.
| 22 | GH0607 - выносной индикатор наличия высокого напряжения, мигающий на 10м кабеле (для установок 60-94кВ) |  | 105948 | Выносной индикатор наличия высокого напряжения GH0607, мигающий на 10м кабеле (для установок 60-94кВ).
| 23 | GH0613 - адаптер для подключения TD30 к установке HVA60 |  | 54154
| 24 | GH0614 - адаптер для подключения TD60 к установке HVA90 |  | 98127
| 25 | GH0623 - снимаемая передняя панель на выносном кабеле 1,5м (для установок 28-34кВ) |  | 129483 | Снимаемая передняя панель GH0623 на выносном кабеле 1,5м для установок 28-34кВ.
| 26 | GH0623 - снимаемая передняя панель HVA60 / HVA30-7 на выносном кабеле 5м (эфф длина 4,25м) |  | 305301 | Снимаемая передняя панель GH0623 HVA60 / HVA30-7 на выносном кабеле 5м (эфф длина 4,25 м).
| 27 | GH0653 - стандартный высоковольтный кабель 100кВ, 5м с клещами для HVA68-2 |  | 200165 | Стандартный высоковольтный кабель GH0653, 100кВ, длина 5 м с клещами для HVA68-2.
| 28 | GH0654 - высоковольтные провода 100кВ , 15м с клещами для HVA60/HVA68-2 |  | 284126
| 29 | GH0808 - высоковольтный 5м кабель без ЧР для подключения к PD30 для HVA30 |  | 156192 | Высоковольтный кабель GH0808 длиной 5 метров, без ЧР для подключения к PD30 для HVA30.
| 30 | GH0872 - высоковольтные провода 100кВ , 30м с клещами на барабане для HVA45TD |  | 464814
| 31 | GH5656 - снимаемая передняя панель на выносном кабеле 5м (эфф длина 4,25м) для HVA-90 |  | 305301
| 32 | GH5698 - cнимаемая передняя панель на выносном кабеле 5м (эфф длина 4,25м) для HVA-120 |  | 327288
| 33 | GH5845 - опция увеличения максимального выходного напряжения для HVA45 и HVA45TD до 49кВ пик, 34,6кВ действ. (3Uo для 20кВ КЛ) |  | 251147
| 34 | TD120 - измеритель тангенса угла диэлектрических потерь (дополнительный блок для HVA-120) | Госреестр | 2581931
| 35 | TD60 - измеритель тангенса угла диэлектрических потерь | Госреестр | 1758177 | Измеритель представляет собой цифровой измерительный прибор (ЦИП). Область применения – диагностика состояния высоковольтной изоляции объектов электроэнергетики. Измерители работают с применением внешнего источника испытательного напряжения. В качестве источника напряжения совместно с измерителями применяются установки измерительные высоковольтные серии HVA (HVA30, HVA60, HVA90 и т.д.), генерирующие напряжение специальной формы инфранизкой частоты.
| 36 | TD90 - измеритель тангенса угла диэлектрических потерь | Госреестр | 2115272 | Измеритель представляет собой цифровой измерительный прибор (ЦИП). Область применения – диагностика состояния высоковольтной изоляции объектов электроэнергетики. Измерители работают с применением внешнего источника испытательного напряжения. В качестве источника напряжения совместно с измерителями применяются установки измерительные высоковольтные серии HVA (HVA30, HVA60, HVA90 и т.д.), генерирующие напряжение специальной формы инфранизкой частоты.
| 37 | VKR0002 - кейс для перевозки на колесах HVA30 |  | 86322 | Жесткий транспортировочный кейс для HVA30 с ручками. Размеры: 45x56x65 см, вес: 8,5 кг. Водонепроницаемый, герметичный, устойчив к коррозии.
| 38 | VKR0009 - транспортный кейс на колесах для HVA60 / HVA30-5 |  | 117752 | Кейс на колесах.
| 39 | VKR0012 - транспортный кейс на колесах для HVA90 |  | 154642 | Кейс на колесах.
Установки для испытания и поиска повреждений оболочки кабеля из сшитого полиэтилена
| 1 | ПКО-10 - прибор контроля оболочки СПЭ-кабелей |  | 729000 | Измерительный блок: Максимальное выходное регулируемое напряжение 5, 10 кВ; Максимальный выходной ток 350, 180 мА; Напряжение питания 220 В, 50 Гц; Максимальная потребляемая мощность не более 1,5 кВА; Диапазон измерения тока утечки 1–10 мА; Продолжительность непрерывной работы не менее 8 час; Диапазон измерения длины кабеля 1–9999 м; Ручная и автоматическая компенсация ЭДС грунта; Максимальная чувствительность 1 мВ.
| 2 | Поиск-310Д-2МЕ (опция 510 Мастер) - дефектоискатель для поиска повреждений оболочки с изоляцией из сшитого полиэтилена |  | 22000 | Дефектоискатель Поиск-310Д-2МЕ предназначен для отыскания повреждения оболочки кабеля с изоляцией из сшитого полиэтилена: контактный поиск повреждений оболочки (штыри), бесконтактный поиск повреждений оболочки (емкостные датчики), режим «Чужой генератор»: дефектоискатель может настраиваться на частоту «чужого» генератора (не из комплекта Поиск-410 Мастер), контроль токов промышленной частоты.
| 3 | ESG NT - цифровой прибор для поиска замыканий на землю |  | цена по запросу | Автоматическое подавление посторонних потенциалов; Автоматическое согласование с измер. напряжением; Автоматическое распознавание тактов импульса; Автоматическая установка нуля; Очень высокая чувствительность для шаговых напряжений в диапазоне μВ; Очень простое управление; Крепление кабеля на сборном, изолированном штыре; Индикация: Цвет. TFT, 320 x 240 Пикс.; Чувствительность 5 мкВ … 200 В; Подавление помех 50/60Гц, 16 2/3Гц, KKS, DC; Балансировка нуля Автоматическая; Электропитание 6 x LR6 щелочных батарей; Время непрер.работы > 20 час.; Класс защиты IP 54.
| 4 | Locator S - высокочувствительный зонд для точного определения повреждений кабеля на землю |  | 236096 | Прибор Locator S специально разработан для точного обнаружения мест замыканий экрана или проводников кабеля на землю. В основе работы лежит широко известный метод шагового напряжения. В сочетании с источником напряжения постоянного или импульсного тока прибор позволяет с сантиметровой точностью локализовать место повреждения пластмассовой оболочки кабеля и контакта проводника с землёй.
| 5 | Locator Set - система для точной локации мест повреждений и проведения трассировки высоковольтных кабелей Wmax=50 Вт |  | цена по запросу | Система локации Locator Set используется, главным образом, для точного определения мест повреждения и расположения подземных кабелей и трассировки кабельных линий. С широким спектром различных дополнительных принадлежностей Locator Set становится универсальной и незаменимой системой при обслуживании электрических сетей.
| 6 | MFM 10 - система поиска повреждений оболочки методом биполярного падения напряжения |  | цена по запросу | Испытательное напряжение до ±10 кВ DC; Ток длительной нагрузки до 750 мА, также для прожига; Возможность ограничения тока нагрузки; Биполярное измерение для высокой точности; Всего один высоковольтный разъем; Управление Easy-Go посредством датчика и сенсорного экрана; Автоматизированное измерение и протоколирование.
| 7 | MMG 10 - прибор для прожига и испытаниий MFO 0-10 кВ |  | цена по запросу | Прибор для измерения оболочки кабеля MMG 10 применяется, преимущественно, для испытания напряжением оболочек кабеля из ПЭ или ПВХ, а также для определения мест неисправности оболочки в экранированных кабелях с пластмассовой изоляцией и определения мест замыкания на землю в кабелях с пластмассовой изоляцией.
| 8 | Shirla - система для испытаний оболочек кабелей и определения местоположения дефектов |  | цена по запросу | Новая система локализации мест повреждения Shirla предназначена для испытания кабелей и оболочек кабелей, предварительной и точной локации мест повреждений, а также точного определения местоположения дефектов оболочек с использованием метода шагового напряжения.
| 9 | VIOLA-40 - автоматическая система для испытаний кабелей с изоляцией из сшитого полиэтилена |  | цена по запросу | Двухкомпонентный прибор для высоковольтных испытаний на сверх низких частотах (СНЧ) с использованием цифровой технологии truesinus®
| 10 | VIOLA-TD - автоматическая система для испытаний кабелей с изоляцией из сшитого полиэтилена |  | цена по запросу | Автоматическая система для испытаний кабеля с изоляцией из сшитого полиэтилена до 60 кВ
Определение мест повреждения кабельных линий, трассировка
Установки для прожига места повреждения силовых кабелей
| 1 | АИП-70 - установка для испытания и прожига изоляции силовых кабелей | Госреестр | цена по запросу | Аппарат испытательно-прожигающий АИП-70 предназначен для испытания изоляции силовых кабелей и твердых диэлектриков выпрямленным напряжением, испытания твердых диэлектриков синусоидальным напряжением частотой 50 Гц, а также для предварительного прожига дефектной изоляции силовых кабелей.
| 2 | АИП-70 (40 мА) - установка для испытания и прожига изоляции силовых кабелей с током прожига 40 мА | Госреестр | 214050 | Аппарат испытательно-прожигающий АИП-70 предназначен для испытания изоляции силовых кабелей и твердых диэлектриков выпрямленным напряжением, испытания твердых диэлектриков синусоидальным напряжением частотой 50 Гц, а также для предварительного прожига дефектной изоляции силовых кабелей.
| 3 | АИП-70 (80 мА) - установка для испытания и прожига изоляции силовых кабелей с током прожига 80 мА | Госреестр | 314640 | Аппарат испытательно-прожигающий АИП-70 предназначен для испытания изоляции силовых кабелей и твердых диэлектриков выпрямленным напряжением, испытания твердых диэлектриков синусоидальным напряжением частотой 50 Гц, а также для предварительного прожига дефектной изоляции силовых кабелей.
| 4 | АИП-70М - аппарат испытательно-прожигающий | Госреестр | 181815 | Аппарат предназначен для испытания изоляции силовых кабелей и твердых диэлектриков выпрямленным напряжением, испытания твердых диэлектриков синусоидальным напряжением частотой 50 Гц, а также для предварительного прожига дефектной изоляции силовых кабелей. Область применения - электросетевые предприятия, обслуживающие электрические сети напряжением от 0,4 до 10 кВ.
| 5 | АП-14-6 - аппарат прожига |  | 701700 | Аппарат прожига АП-14-6 предназначен для преобразования высокоомных повреждений силовых кабелей с бумажно-масляной изоляцией, имеющих неустойчивый характер, в низкоомные устойчивые повреждения («прожигание» поврежденной изоляции), что позволяет однозначно определять место повреждения различными методами. Выполнен по «классической» многоступенчатой схеме и рассчитан для установки в электролабораторию.
| 6 | АПК-14-7000 - аппарат прожига кабелей |  | 506400 | Аппарат прожига кабелей АПК-14/7000 предназначен для преобразования высокоомных повреждений силовых кабелей, имеющих неустойчивый характер, в низкоомные, устойчивые повреждения («прожигание» поврежденной изоляции), что позволяет однозначно определять место повреждения различными методами.
| 7 | АПУ 1-3М - автономное прожигающее устройство |  | 437500 | Автономное прожигающее устройство АПУ-1-3М предназначено для прожига дефектной изоляции силовых кабелей с целью снижения переходного сопротивления в месте дефекта до величины, позволяющей применять методы точного определения места повреждения. Область применения – предприятия, эксплуатирующие электрические сети напряжением 0,4-10 кВ.
| 8 | АПУ-2М - установка прожигающая (прожиг-дожиг кабельных линий напряжением до 30 кВ, током до 80 А) |  | 482500 | Установка прожигающая АПУ-2М (далее «Установка») предназначена для преобразования высокоомных поврежденй силовых кабелей 0.4 – 35 кВ с бумажно-масляной изоляцией в низкоомные устойчивые повреждения, что позволяет однозначно определ/ять место повреждения относительными и абсолютными методами.
| 9 | ВПУ-60 - высоковольтное прожигающее устройство |  | 257000 | ВПУ-60 предназначено для прожига поврежденной изоляции силовых кабелей номиналом 380 В – 10 кВ в диапазоне от 60 кВ до 0
| 10 | ВУПК-04-25 - прожигающая установка |  | 496000 | Прожигающая установка ВУПК-04-25 предназначена для прожига дефектной изоляции и создания металлического соединения между жилами кабеля в месте повреждения изоляции. Установка обеспечивает АВТОМАТИЧЕСКОЕ выполнение полного цикла: прожига, сваривания жилы с жилой, жилы с оболочкой. Процесс состоит из 5 ступеней. 1-я ступень – 150 В, 2-я - 400 В, 3-я -1050 В, 4-я 5000 В, 5-я – 20 000 В. В установке 2 преобразователя на 33 000 Гц и 6600 Гц. Это позволило получить минимальные габариты, вес и уникальные эксплуатационные характеристики.
| 11 | ИПК-1 - испытательно-прожигающий комплекс |  | 965000 | Испытательно-прожигающий комплекс ИПК-1 предназначен дли испытаний силовых кабельных линий от 0,4 до 10 кВ постоянным напряжением до 60 кВ и прожига поврежденной изоляции кабелей в диапазоне от 60 кВ до 0.
| 12 | МПУ-3 Феникс - малогабаритное прожигающее устройство |  | 638000 | Малогабаритное прожигающее устройство МПУ-3 «Феникс» предназначено для прожига поврежденной изоляции кабелей номиналом от 380В до 10 кВ с целью дальнейшего поиска места повреждения индукционным либо акустическим методами.
| 13 | СВП - стенд высоковольтный для прожига |  | 397000 | Стенд высоковольтный для прожига дефектной изоляции кабелей СВП предназначен для: прожига дефектной изоляции кабелей с последующим дожигом ее.
| 14 | ТВС-25/2 - трансформатор прожига кабеля |  | 119520 | Трансформаторы высоковольтные серии ТВС-25/2 с средней точкой вторичной обмотки предназначены для преобразования по уровню напряжения переменного тока синусоидальной формы частотой 50 Гц и генерирования напряжения постоянного (выпрямленного) тока с частотой пульсаций 100 Гц посредством внешнего или встроенного двухполупериодного диодного выпрямителя.
| 15 | ТВС-25/2-36 - трансформатор прожига кабеля |  | 158520 | Трансформаторы прожиговые силовые ТВC-25/2-36 оснащены встроенным двухполупериодным диодным выпрямителем, встроенным высоковольтным делителем с коэффициентом деления, дросселем (опция) для изменения напряжения короткого замыкания, штангой заземления.
| 16 | УД-300 - переносное устройство дожига |  | 121077 | Устройство дожига УД-300 предназначено для дожига дефектной изоляции силовых кабелей с целью перевода однофазных замыканий (одной жилы на оболочку) в двух или трехфазное замыкание или разрушение проводящего мостика между жилой и оболочкой кабеля.
| 17 | УД-300М - переносное устройство дожига (исполнение в кейсе) |  | 132400 | Устройство дожига УД-300 предназначено для дожига дефектной изоляции силовых кабелей с целью перевода однофазных замыканий (одной жилы на оболочку) в двух или трехфазное замыкание или разрушение проводящего мостика между жилой и оболочкой кабеля.
| 18 | УП-7-3М - установка прожигающая |  | цена по запросу | Установка предназначена для преобразования высокоомных или заплывающих повреждений силовых кабелей 0,4 – 35 кВ в низкоомные с целью создания условия для: определения расстояния до дефекта импульсным методом, точного определения места неисправности звукочастотными установками.
| 19 | BPS 5000 - испытательно-прожиговая установка |  | цена по запросу | Простое однокнопочное управление Easy-Go. Протоколирование результатов измерения. Передача данных по Bluetooth. DC ток прожига до 6 А. AC ток прожига до 110 А. Режим поиска повреждений оболочки.
| 20 | BT 500-IS-1 - прибор для прожига MFO 0-2 кВ |  | цена по запросу | Прибор для преобразования дефектов кабеля BT 500-IS-1 служит преимущественно для преобразования высокоомных дефектов на сигнальных кабелях, кабелях управления и связи.
| 21 | HPA 100-AC - испытательная установка переменного напряжения 100 кВ |  | цена по запросу | Мощный испытательный и прожиговый прибор. Длительное испытание переменным напряжением до 100 кВ при 5 кВА. Собственный уровень помех менее 1 пКл. Интегрированная защита от перегрузки. Испытания выпрямленным напряжением до 130 кВ с дополнительным выпрямителем.
| 22 | HPA-130-5 - высоковольтная испытательная установка |  | цена по запросу | Мощный испытательный и прожиговый прибор. Собственный уровень помех менее 1 пКл. Интегрированная защита от перегрузки. Испытания выпрямленным напряжением до 130 кВ с дополнительным выпрямителем﻿.
| 23 | T 22/13 B - устройство для прожига 15 кВ |  | цена по запросу | Устройство для прожига 15 кВ T 22/13 B является очень мощным, переносным прибором высокого напряжения, который применяется преимущественно на предприятиях энергоснабжения для определения мест повреждения в силовых кабелях низкого и среднего напряжения, а также в кабелях управления (сигнальных линиях).
| 24 | T 99/1 - прибор для испытания постоянным напряжением до 40 кВ |  | цена по запросу | Испытательный прибор высокого напряжения T 99/1 - это переносной прибор, который вырабатывает постоянное напряжение величиной до 40 кВ. Номинальный ток 1,5 мА.
Трассировка и поиск повреждений индукционным методом
| 1 | Абрис 24.20 - комплект трассопоисковый с генератором ТГ-24.20 и приемником ТМ-8 |  | 87715 | Комплект состоит из генератора ТГ-20 и приемника ТМ-8.
| 2 | Абрис 24.30 - комплект трассопоисковый с генератором ТГ-24.30 и приемником ТМ-8 |  | 104620 | Комплект состоит из генератора ТГ-30 и приемника ТМ-8.
| 3 | Абрис 24.40 - комплект трассопоисковый с генератором ТГ-24.40 и приемником ТМ-8 |  | 115955 | Комплект трассопоисковый Абрис 24.40 состоит из генератора ТГ-24.40 и приемника ТМ-8.
| 4 | АГ-105 - генератор трассировочный |  | 49800 | Генератор трассировочный импульсный автоматический АГ-105 предназначен для создания распространяющихся сигналов (колебаний) в трассах скрытых коммуникаций при активном методе трассопоиска. Прибор создает в исследуемой коммуникации переменный синусоидальный ток (постоянно или кратковременными посылками) необходимый для определения ее местоположения.
| 5 | АГ-114 - генератор трассировочный (мощностью до 20 Вт) |  | 45900 | Создание распространяющихся сигналов (колебаний) в трассах скрытых коммуникаций при активном методе трассопоиска, а также создание в исследуемой коммуникации переменный синусоидальный ток (постоянно или кратковременными посылками) необходимый для определения ее местоположения.
| 6 | АГ-114.1 - генератор трассировочный импульсный автоматический (мощность 20 Вт) |  | 45900 | Генератор трассировочный импульсный автоматический АГ-114.1 предназначен для создания распространяющихся сигналов (колебаний) в трассах скрытых коммуникаций при активном методе трассопоиска. Прибор создает в исследуемой коммуникации переменный синусоидальный ток (постоянно или кратковременными посылками) необходимый для определения ее местоположения.
| 7 | АГ-120Т - генератор трассировочный (мощность 180 Вт) |  | 114480 | Генератор АГ-120Т предназначен для локализации и диагностики подземных коммуникаций (кабели, трубопроводы). Максимальная мощность генератора от 120 Вт до 270 Вт (в зависимости от выбранных режимов работы). Прибор не имеет равных по качественному показателю соотношения: мощность-ресурс-габариты-вес.
| 8 | АГ-144.1 - генератор трассировочный (мощностью до 60 Вт) |  | 79500 | Создание распространяющихся сигналов в трассах скрытых коммуникаций при активных методах трассопоиска (электромагнитном и акустическом), а также создание в исследуемой коммуникации переменный синусоидальный ток необходимый для определения ее местоположения или звуковые импульсы при помощи ударного механизма.
| 9 | АККОРД - трассопоисковый комплект |  | цена по запросу | Трассоискатель Аккорд оснащён беспроводным интерфейсом Bluetooth для сохранения измеренных данных на внешние накопители информации. Таких как КПК, либо коммуникаторы, работающие под ОС Windows Mobile или Google Android. Это позволяет в процессе работы быстро и оперативно сохранять и просматривать записанные данные, добавлять к каждому измерению комментарии, При присутствии в коммуникаторе GPS-приёмника, каждое измерение автоматически привязывается к координатам, обеспечивая тем самым привязку к местности.
| 10 | АККОРД - трассопоисковый комплект (базовый) |  | 129600 | Трассоискатель Аккорд оснащён беспроводным интерфейсом Bluetooth для сохранения измеренных данных на внешние накопители информации. Таких как КПК, либо коммуникаторы, работающие под ОС Windows Mobile или Google Android. Это позволяет в процессе работы быстро и оперативно сохранять и просматривать записанные данные, добавлять к каждому измерению комментарии, При присутствии в коммуникаторе GPS-приёмника, каждое измерение автоматически привязывается к координатам, обеспечивая тем самым привязку к местности.
| 11 | АККОРД - трассопоисковый комплект (с накопителем информации) |  | 155520 | Трассоискатель Аккорд оснащён беспроводным интерфейсом Bluetooth для сохранения измеренных данных на внешние накопители информации. Таких как КПК, либо коммуникаторы, работающие под ОС Windows Mobile или Google Android. Это позволяет в процессе работы быстро и оперативно сохранять и просматривать записанные данные, добавлять к каждому измерению комментарии, При присутствии в коммуникаторе GPS-приёмника, каждое измерение автоматически привязывается к координатам, обеспечивая тем самым привязку к местности.
| 12 | Альтернатива-АГ-401 - трассоискатель |  | 61980 | Комплект «Альтернатива АГ-401»: Определения местоположения и глубины залегания скрытых коммуникаций (кабельные линии, трубопроводы из электропроводных материалов) на глубине до 6 м; Определения мест повреждения кабельных линий; Обследования участков местности перед проведением земляных работ; Проведения работ по поиску скрытой проводки; Трассировка коммуникаций без непосредственного подключения; Малогабаритный приемник; Оснащен контактной и бесконтактной системой подключения к кабелю и трубопроводу; Доступная цена.
| 13 | Атлет AГ-319К-СКИ - трассоискатель с возможностью контроля качества изоляции и функцией сохранения координат GPS/Глонасс |  | 214500 | Комплект Атлет АГ-319К-СКИ предназначен для точного определения местоположения и глубины залегания подземных коммуникаций (силовых и сигнальных кабелей, трубопроводов), на глубине до 10 м и удалении до 10 км от места подключения генератора, поиска неисправностей кабельных линий, мест повреждения изоляции силовых кабелей, мест повреждения защитных покрытий газо-нефтепроводов с катодной защитой, а также позволяет в кратчайший срок и с большой надежностью проводить обследование местности перед производством земляных работ и предотвращать повреждение инженерных коммуникаций.
| 14 | Атлет AГ-319СКИН - кабелетрассоискатель с возможностью контроля качества изоляции |  | 204480 | Комплект предназначен для точного определения местоположения и глубины залегания подземных коммуникаций (силовых и сигнальных кабелей, трубопроводов), на глубине до 10 м и удалении до 10 км от места подключения генератора, поиска неисправностей кабельных линий, мест повреждения изоляции силовых кабелей, мест повреждения защитных покрытий газо-нефтепроводов с катодной защитой, а также позволяет в кратчайший срок и с большой надежностью проводить обследование местности перед производством земляных работ и предотвращать повреждение инженерных коммуникаций.
| 15 | Атлет АГ-318Н - кабелетрассопоисковый комплект |  | 149796 | Кабелетрассопоисковый комплект марки «Атлет АГ-318» представляет собой один из самых лучших и современных отечественных кабелетрассоискателей. Комплект предназначен для точного определения местоположения и глубины залегания подземных коммуникаций (силовых и сигнальных кабелей, трубопроводов), на глубине до 10 м и удалении до 5 км от места подключения генератора поиска неисправностей кабельных линий, а также позволяет в кратчайший срок и с большой надежностью проводить обследование местности перед производством земляных работ и предотвращать повреждение инженерных коммуникаций.
| 16 | Атлет АГ-319К - трассоискатель с функцией сохранения координат GPS/Глонасс |  | 179760 | Комплект Атлет АГ-319К предназначен для точного определения местоположения и глубины залегания подземных коммуникаций (силовых и сигнальных кабелей, трубопроводов), на глубине до 10 м и удалении до 10 км от места подключения генератора поиска неисправностей кабельных линий, а также позволяет определить координаты прохождения коммуникации с помощью встроенного GPS\ГЛОНАСС модуля, которые можно сохранить в память прибора и позже просмотреть на компьютере.
| 17 | Атлет АГ-319М - кабелетрассоискатель морозоустойчивый |  | 169800 | Комплект предназначен для точного определения местоположения и глубины залегания подземных коммуникаций (силовые и сигнальные кабельные линии, армированные оптоволоконные линии, трубопроводы из электропроводных материалов), на глубине до 10 м и удалении до 10 км от места подключения генератора поиска неисправностей кабельных линий, а также позволяет в кратчайший срок и с большой надежностью проводить обследование местности перед производством земляных работ и предотвращать повреждение инженерных коммуникаций.
| 18 | Атлет АГ-319Н - кабелетрассоискатель |  | 169800 | Состав: приемник АП-019, генератор АГ-120, индукционная антенна ИЭМ-301.2. Выполняемые функции: поиск неисправностей кабельных линий в режиме «Диагностика»; определение положения подземных коммуникаций в режиме «Трасса» и «График»; прямое цифровое измерение глубины их залегания на всех рабочих частотах; указание направления отклонения от оси коммуникации в режиме «Трасса»; измерение силы тока в коммуникации; поиск дефектов коммуникаций при помощи внешних датчиков ДКИ-117 и ДОДК-117; функция «Выбор кабеля из пучка» при помощи датчика КИ-117; одновременная работа со встроенными и внешними датчиками.
| 19 | Атлет АГ-319СКИМ - кабелетрассоискатель с возможностью контроля качества изоляции морозоустойчивый |  | 204480 | Комплект предназначен для точного определения местоположения и глубины залегания подземных коммуникаций (силовые и сигнальные кабельные линии, армированные оптоволоконные линии, трубопроводы из электропроводных материалов), на глубине до 10 м и удалении до 10 км от места подключения генератора поиска неисправностей кабельных линий, а также позволяет в кратчайший срок и с большой надежностью проводить обследование местности перед производством земляных работ и предотвращать повреждение инженерных коммуникаций.
| 20 | Атлет ТЭК-120А - кабелетрассотечеискатель |  | 165000 | Кабелетрассотечеискатель предназначен для поиска подземных трасс, электрических кабелей и трубопроводов, а также определения глубины их залегания и мест повреждения. Генератор мощностью 120-270 Вт (в зависимости от режима работы) используется как источник тока синусоидальной формы звуковой частоты для определения мест повреждения силовых кабельных линий индукционным и акустическим методами. Позволяет прибору производить трассировку с высокой дальностью и осуществлять высокоэффективный поиск мест повреждения кабелей. Наличие акустического датчика позволяет проводить поиск утечек из трубопроводов.
| 21 | Атлет ТЭК-120АЭ - кабелетрассодефектоискатель |  | 165000 | Морозоустойчивый прибор с мощным генератором
| 22 | Атлет ТЭК-120ГАЗ-4Н - кабелетрассотечеискатель с возможностью контроля качества изоляции |  | 219792 | Кабелетрассотечеискатель с возможностью контроля качества изоляции
| 23 | Атлет ТЭК-120ТУЗ - кабелетрассотечеискатель |  | 189480 | Кабелетрассотечеискатель предназначен для поиска подземных трасс, электрических кабелей и трубопроводов, а также определения глубины их залегания и мест повреждения. Генератор мощностью 120-270 Вт (в зависимости от режима работы) используется как источник тока синусоидальной формы звуковой частоты для определения мест повреждения силовых кабельных линий индукционным и акустическим методами. Позволяет прибору производить трассировку с высокой дальностью и осуществлять высокоэффективный поиск мест повреждения кабелей. Наличие акустического датчика позволяет проводить трассировку неметаллических и металлических трубопроводов акустическим методом и поиск утечек из трубопроводов.
| 24 | Атлет ТЭК-127АН - трассотечеискатель |  | 169800 | Комплект с мощным генератором.
| 25 | Атлет ТЭК-127АНЭ - кабелетрассодефектоискатель |  | 169800 | Современный прибор с интеллектуальным алгоритмом выявления дефектов и утечек с мощным генератором
| 26 | Атлет ТЭК-227АН - кабелетрассоискатель |  | 179760 | Кабелетрассоискатель предназначен для поиска подземных трасс, электрических кабелей и трубопроводов, а также определения глубины их залегания и мест повреждения. Генератор мощностью 200 Вт используется как источник тока синусоидальной формы звуковой частоты для определения мест повреждения силовых кабельных линий индукционным методом. Позволяет прибору производить трассировку с высокой дальностью и осуществлять высокоэффективный поиск мест повреждения кабелей.
| 27 | Атлет ТЭК-527АН - кабелетрассоискатель |  | 419280 | Кабелетрассоискатель предназначен для поиска подземных трасс, электрических кабелей и трубопроводов, а также определения глубины их залегания и мест повреждения. Генератор мощностью 500 Вт используется как источник тока синусоидальной формы звуковой частоты для определения мест повреждения силовых кабельных линий индукционным методом. Позволяет прибору производить трассировку с высокой дальностью и осуществлять высокоэффективный поиск мест повреждения кабелей.
| 28 | ГЗЧ-2500 - генератор звуковой частоты |  | 94000 | Генератор звуковой частоты ГЗЧ-2500 предназначен для поиска мест повреждения силовых кабельных линий электроснабжения.
| 29 | ГИ-02М - генератор специализированный |  | 51840 | Специализированные генераторы серии ГИ (Генератор Испытательный) предназначены для запитывания подземных коммуникаций током повышенной частоты.
| 30 | ГК-310А-2 - генератор |  | 17700 | Генератор кабельный. Встроенный аккумулятор на 8 час. непрерывной работы. Встроенный индуктор для бесконтактного подключения в полевых условиях. Автоматическое согласование и авторегулировка мощности до 10 Вт. Режим фиксированной мощности 2 Вт. Рабочие частоты: 2187,5 Гц и 273,5 Гц. Работа на высокой, низкой или одновременно на двух частотах. Mодуль открытия высокоомных дефектов. Прерывистый и непрерывный сигнал. Работа от 220 В или источника постоянного тока 12 В. Контроль питания, автоматическое отключение при разрядке аккумулятора.
| 31 | ГП-1 «Менделеевец» - генератор поисковый |  | цена по запросу | Генератор поисковый ГП-1 «Менделеевец» предназначен для непосредственного подвода сигнала заданной частоты на металлическое сооружение. Используется совместно с трассоискателем УТ-1 «Менделеевец» или аналогичными.
| 32 | ГП-100К - генератор поисковый |  | 285780 | Генератор поисковый ГП-100К, с автоматическим согласованием с нагрузкой, используется в качестве источника сигнала при поиске трасс и мест повреждения силовых кабелей индукционным методом.
| 33 | ГП-250К - генератор поисковый |  | 346170 | Генератор поисковый с автоматическим согласованием с нагрузкой, используется в качестве источника сигнала при поиске трасс и мест повреждения силовых кабелей индукционным методом. Мощность генератора 250 Вт. Рабочие частоты: 480, 1069, 9796 Гц.
| 34 | ГП-300 - генератор поисковый |  | 24000 | Генератор поиска ГП-300 предназначен для формирования мощного токового сигнала сигнальной частоты при определении мест залегания силовых кабелей или металлических трубопроводов и позволяет длительно выдавать в нагрузку мощность до 300 Вт. С помощью сигнала, формируемого генератором, можно определять места повреждения изоляции подземных трубопроводов.
| 35 | ГП-500 - генератор поисковый |  | 54000 | Генератор поиска ГП-500 мощностью 500 Вт предназначен для формирования мощного токового сигнала в диапазоне частот от 100 до 3000 Гц необходимого при определении мест повреждения изоляции подземных трубопроводов.
| 36 | ГП-500К - генератор поисковый стандартное исполнение |  | 391380 | Генератор поисковый ГП-500К предназначен для формирования высококачественного синусоидального сигнала используемого для: точного определения мест повреждений подземных кабелей индукционным методом; точного определения трассы прохождения подземных (скрытых) кабелей или металлических коммуникаций; глубины залегания кабелей (коммуникаций). Генератор используется в составе комплекта КП-500К.
| 37 | ГП-500К - генератор поисковый |  | цена по запросу | Генератор поисковый ГП-500К предназначен для формирования высококачественного синусоидального сигнала используемого для: точного определения мест повреждений подземных кабелей индукционным методом; точного определения трассы прохождения подземных (скрытых) кабелей или металлических коммуникаций; глубины залегания кабелей (коммуникаций). Генератор используется в составе комплекта КП-500К.
| 38 | ГП-500К (с кейсом) - генератор поисковый |  | 415140 | Генератор поисковый ГП-500К (с кейсом) предназначен для формирования высококачественного синусоидального сигнала используемого для: точного определения мест повреждений подземных кабелей индукционным методом; точного определения трассы прохождения подземных (скрытых) кабелей или металлических коммуникаций; глубины залегания кабелей (коммуникаций). Генератор используется в составе комплекта КП-500К.
| 39 | Е-100 - генератор поисковый (100 Вт) |  | 125000 | Генератор поисковый E-100 используется в качестве источника сигнала при поиске трасс и мест повреждения силовых кабелей индукционным методом. Выходная мощность генератора на согласованную активную нагрузку не менее 100 Вт.
| 40 | ИКкт-300 - трассоискатель с мощным генератором |  | 36000 | Трассодефектоискатель предназначен для определения планового расположения подземных коммуникаций. Повреждение кабеля определеяется путем дожига изоляции для получения тока в цепи (при обрыве кабеля), так как трассоискатель использует индукционный метод. Подземные коммуникации (кабели, трубы) определяются и без применения генератора, так как приемник хорошо принимает сигналы частотой 50 Гц.
| 41 | ИКкт-50 - трассоискатель |  | 16800 | Трассоискатель относится к классу индикаторных приборов и предназначен для определения индукционным методом трасс металлических трубопроводов различного назначения, местоположения энергосиловых кабелей без вскрытия грунта. Трассоискатель ИКкт-50 имеет два режима работы: контактный и бесконтактный.
| 42 | Квазар - трассодефектоискатель |  | 27120 | Определение планового расположения подземных коммуникаций. Определение повреждений кабеля. Используется как кабелеискатель. Контроль изоляции трубопровода. Определение места повреждения битумных и полимерных изоляций.
| 43 | КИП-2К - комплекс измерительный поисковый |  | 66000 | Поисковый измерительный комплекс, предназначен для определения расположения подземных и скрытых коммуникаций с возможностью одновременного акустического обследования мест пробоя изоляции с по- верхности грунта (при поиске кабелей), относится классу индикаторов неразрушающего контроля. Поиск коммуникаций осуществляется с помощью электромагнитной антенны приемника и позволяет обследовать расположение любых протяженных скрытых объектов, выполненных из проводящих материалов (кабели, трубы). Приемник ИКкт-У комплекса позволяет определять трассу и глубину залегания скрытых коммуникаций.
| 44 | КИП-2Т - комплекс поисковый |  | 120912 | Измерительно-поисковый комплекс КИП-2Т предназначен для трассировки линейных коммуникаций, точного отыскания мест повреждений электрического кабеля индукционным и акустическим методами, дожига изоляции кабелей.
| 45 | Контур - трассоискатель кабелей и трубопроводов с бесконтактным подключением (мощность 50 Вт) |  | 19800 | Трассоискатель «Контур» предназначен: для определения местоположения действующих энергосиловых кабелей с токовой нагрузкой, а также труб под током от станций катодной защиты; для определения местоположения подземных трубопроводов и обесточенных энергосиловых кабелей с использованием генератора трассоискателя; для определения глубины залегания кабеля и трубопроводов.
| 46 | КП-100К - комплект поисковый |  | 383400 | Коплект поисковый КП-100К предназначен для: для точного определения мест повреждений подземных кабелей индукционным и акустическим методами; для поиска трассы и определения глубины залегания подземных кабельных линий и коммуникаций; для поиска трассы и определения глубины залегания силовых подземных кабелей, находящихся под напряжением частотой 50Гц.
| 47 | КП-250К - комплект поисковый |  | 429600 | Для точного определения мест повреждений подземных кабелей индукционным и акустическим методами; для поиска трассы и определения глубины залегания подземных кабельных линий и коммуникаций; для поиска трассы и определения глубины залегания силовых подземных кабелей, находящихся под напряжением частотой 50 Гц. Выходная мощность генератора 250 Вт.
| 48 | КП-5000 Кедр - поисковый комплект большой мощности |  | 494000 | Приёмник предназначен для трассировки и окончательного определения на местности места повреждения подземного электрического кабеля индукционным методом. Генератор предназначен для создания в подземном электрическом кабеле тока, магнитное поле которого используется для трассировки кабеля и поиска места повреждения. Ток до 40А может также дожечь "плохую" перемычку, образованную предыдущим прожигом кабеля.
| 49 | КП-500К - комплект поисковый |  | цена по запросу | Комплект поисковый КП-500К предназначен для: для точного определения мест повреждений подземных кабелей индукционным и акустическим методами; для поиска трассы и определения глубины залегания подземных кабельных линий и коммуникаций; для поиска трассы и определения глубины залегания силовых подземных кабелей, находящихся под напряжением частотой 50 Гц.
| 50 | КП-500К (исполнение 1) - комплект поисковый |  | 448800 | Комплект поисковый КП-500К предназначен для: для точного определения мест повреждений подземных кабелей индукционным и акустическим методами; для поиска трассы и определения глубины залегания подземных кабельных линий и коммуникаций; для поиска трассы и определения глубины залегания силовых подземных кабелей, находящихся под напряжением частотой 50 Гц.
| 51 | КП-500К (исполнение 2) - комплект поисковый |  | 477600 | Точное определение мест повреждений подземных кабелей индукционным и акустическим методами; Поиск трассы и определение глубины залегания подземных кабельных линий и коммуникаций; Поиск трассы и определение глубины залегания силовых подземных кабелей, находящихся под напряжением частотой 50 Гц.
| 52 | КП-500К (исполнение 3) - комплект поисковый |  | 499200 | Поисковый комплект КП-500К предназначен: для точного определения мест повреждений подземных кабелей индукционным и акустическим методами; для поиска трассы и определения глубины залегания подземных кабельных линий и коммуникаций; для поиска трассы и определения глубины залегания силовых подземных кабелей, находящихся под напряжением частотой 50 Гц.
| 53 | ЛИДЕР-1010 - кабелеискатель без генератора |  | 46800 | Кабелеискатель ЛИДЕР-1010 осуществляет поиск всех видов токопроводящих коммуникаций. Может быть использован при обследовании участков с малой насыщенностью инженерными сетями.
| 54 | ЛИДЕР-1011 - трассоискатель с генератором 15 Вт |  | 84000 | Трассоискатель ЛИДЕР-1011 - это надежное решение для уверенного трассопоиска на участках с любой насыщенностью подземными коммуникациями. Легкое отслеживание нужной "нитки" кабеля или трубы по сигналу от генератора. Воссоздание схем, поиск обрывов и пересечений трасс трубопроводов и кабелей.
| 55 | ЛИДЕР-2021 - цифровой локатор с генератором |  | 97800 | Цифровой локатор с генератором ЛИДЕР-2021 - это профессиональное решение для наиболее эффективного поиска подземных трасс скрытого залегания. Быстрое определение пути прохождения трубы или кабеля с помощью цифрового локатора и светодиодного индикатора. Экономия усилий и времени при аварийных работах с помощью современных технологий. Максимальное удобство трассопоиска, используемое в диагностических лабораториях ведущих инжиниринговых компаний.
| 56 | МИП-01 - комплект индукционного поиска |  | 184720 | Комплект индукционного поиска МИП-01 предназначен для определения трассы, глубины залегания и мест повреждений наземных и скрытых токопроводящих коммуникаций, в том числе мест замыканий на оболочку (однофазных замыканий в кабеле). Комплект состоит из генератора и трассоискателя.
| 57 | МК 510 - генератор |  | 21900
| 58 | МК 510 GSM - генератор с дистанционным управлением |  | 25700
| 59 | ПОИСК-2016 - приемник |  | 109000
| 60 | Поиск-310Д-2М (2) - трассодефектоискатель с двумя приемниками |  | 62800 | Поиск-310Д-2М - яркий низкотемпературный OLED-дисплей, сверхлегкий трассо-дефектоискатель (вес антенны 650 г, приемника 650 г), к которому при поиске подключаются антенна или штыри. Поиск-310Д-2M обладает полным набором методов для отыскания кабеля и повреждения изоляции кабеля в полевых условиях: Контактный (штыри) – высокочувствительный поиск повреждений до 1 МОм, Фазовый двухчастотный (бесконтактный)–поиск повреждений в дополнение к контактному, «НЧ-ВЧ» двухчастотный – позволяет в сложных городских условиях быстро отыскивать повреждения (замокшие муфты). Все это делает прибор незаменимым при поиске повреждений оболочек медных связных кабелей и ВОЛС. Инновационные сервисные функции: непрерывное автоматическое измерение глубины залегания и тока, контроль кабеля «свой-чужой». В комплекте 2 приемника.
| 61 | Поиск-310Д-2М (приемник, штыри, наушники, сумка) - дефектоискатель |  | 22000 | Комплект трассодефектоискателя без генератора и антенны. Работает с любым генератором серии Поиск и "чужим генератором" на любой частоте 200 - 3999 Гц. В комплект входит: приемник с ярким низкотемпературным OLED-дисплеем, контактные штыри, отборник пар, сумка, наушники.
| 62 | Поиск-310Д-2М комплект без генератора - трассодефектоискатель |  | 26200 | Комплект трассодефектоискателя без генератора. Работает с любым генератором серии Поиск и "чужим генератором" на любой частоте 200 - 3999 Гц. В комплект входит: приемник с ярким низкотемпературным OLED-дисплеем, антенна, контактные штыри, отборник пар, сумка, наушники.
| 63 | Поиск-310Д-2М комплект с генератором ГК-310А-2 - трассодефектоискатель |  | 43900 | Поиск-310Д-2М - яркий низкотемпературный OLED-дисплей, сверхлегкий трассо-дефектоискатель (вес антенны 650 г, приемника 650 г), к которому при поиске подключаются антенна или штыри. Поиск-310Д-2M обладает полным набором методов для отыскания кабеля и повреждения изоляции кабеля в полевых условиях: Контактный (штыри) – высокочувствительный поиск повреждений до 1 МОм, Фазовый двухчастотный (бесконтактный)–поиск повреждений в дополнение к контактному, «НЧ-ВЧ» двухчастотный – позволяет в сложных городских условиях быстро отыскивать повреждения (замокшие муфты). Все это делает прибор незаменимым при поиске повреждений оболочек медных связных кабелей и ВОЛС. Инновационные сервисные функции: непрерывное автоматическое измерение глубины залегания и тока, контроль кабеля «свой-чужой».
| 64 | Поиск-310Д-2М приемник - трассодефектоискатель |  | 18900 | Поиск-310Д-2М является приемником сигнала для отыскания подземной трассы, определения глубины залегания и протекающего тока, а также локализации места повреждения кабеля.
| 65 | Поиск-310Д-2МЕ (опция 510 Мастер) - дефектоискатель для поиска повреждений оболочки с изоляцией из сшитого полиэтилена |  | 22000 | Дефектоискатель Поиск-310Д-2МЕ предназначен для отыскания повреждения оболочки кабеля с изоляцией из сшитого полиэтилена: контактный поиск повреждений оболочки (штыри), бесконтактный поиск повреждений оболочки (емкостные датчики), режим «Чужой генератор»: дефектоискатель может настраиваться на частоту «чужого» генератора (не из комплекта Поиск-410 Мастер), контроль токов промышленной частоты.
| 66 | Поиск-410 Мастер - комплект трассодефектоискателя (без генератора) |  | 22500 | Комплект трассо-дефектоискателя без генератора. Конструкция приемника моноблок. Работает с любым генератором серии Поиск и другими генераторами на любой частоте 200 - 3999 Гц.
| 67 | Поиск-410 Мастер (2) - трассодефектоискатель с дефектоискателем Поиск-310Д-2M |  | 62200 | Система Мастер 410Т применяется для поиска и диагностики изоляции труб с катодной защитой
| 68 | Поиск-410 Мастер (с генератором ГК-310А-2) - комплект трассодефектоискателя |  | 40200 | Конструкция Поиск-410-моноблок объединяет приемник и антенну в одну систему с тремя датчиками поля для измерения по максимуму, по минимуму и глубины залегания. Вертикальное рабочее положение.
| 69 | Поиск-410 Мастер комплект с генератором ГК-мини - трассодефектоискатель |  | 29990 | Комплект трассо-дефектоискателя с генератором ГК-мини. Конструкция приемника моноблок. Инновационные методы поиска: карта кабеля на графическом дисплее с расположением кабеля относительно измерителя, с точностью "супермаксимума" и контролем кабеля "свой-чужой". Традиционный поиск по максимуму и минимуму с непрерывным цифровым контролем глубины и тока. Спектр излучения, фильтр на 50 Гц и "живой звук" (без фильтрации) для поиска в пассивном режиме (без применения генератора) трасс силовых, релейных и радиотрансляционных кабелей.
| 70 | Поиск-410 Мастер комплект с генератором Е-100К (100 Вт) - трассодефектоискатель |  | 147500 | Комплект трассо-дефектоискателя с генератором Е-100. Генератор поисковый E-100 используется в качестве источника сигнала при поиске трасс и мест повреждения силовых кабелей индукционным методом. Выходная мощность генератора на согласованную активную нагрузку не менее 100 Вт. Применяется для локализации места прожига кабеля.
| 71 | Поиск-510 Мастер - комплект трассо-дефектоискателя (с генератором МК-510) |  | 46700
| 72 | Поиск-510 Мастер - комплект трассо-дефектоискателя (без генератора) |  | 24800
| 73 | Поиск-510 Мастер - комплект с генератором Е-100 (100 Вт) |  | 149800
| 74 | Поиск-510 Мастер (2) - с дефектоискателем Поиск-310Д-2M |  | 68700
| 75 | ПП-500К - приемник поисковый |  | цена по запросу | Универсальный многоканальный приемник поисковый ПП-500К предназначен для точного определения мест повреждений подземных кабелей индукционным и акустическим методами, точного определения трассы прохождения и глубины залегания подземных (скрытых) кабелей или проводящих коммуникаций индукционным методом, точного определения трассы силовых кабелей находящихся под нагрузкой.
| 76 | ПП-500К (без принадлежностей) - приемник поисковый |  | 67320 | Универсальный многоканальный приемник поисковый ПП-500К предназначен для точного определения мест повреждений подземных кабелей индукционным и акустическим методами, точного определения трассы прохождения и глубины залегания подземных (скрытых) кабелей или проводящих коммуникаций индукционным методом, точного определения трассы силовых кабелей находящихся под нагрузкой.
| 77 | ПП-500К (с принадлежностями) - приемник поисковый |  | 144600 | Универсальный многоканальный приемник поисковый ПП-500К предназначен для точного определения мест повреждений подземных кабелей индукционным и акустическим методами, точного определения трассы прохождения и глубины залегания подземных (скрытых) кабелей или проводящих коммуникаций индукционным методом, точного определения трассы силовых кабелей находящихся под нагрузкой.
| 78 | ППО-1 - приемник для поиска однофазных повреждений |  | цена по запросу | Предназначен для локализации места повреждения кабеля при однофазном замыкании.
| 79 | ПСП-2-2 - генератор трассопоисковый с зарядным устройством |  | цена по запросу | Выходная мощность 20 Вт, регулируемая на нагрузке 4 - 2000 Ом; рабочая частота 1071 Гц; Индикация стрелочная по току и напряжению выхода; Наличие прерывистого сигнала частота манипуляций 4,0±1,0 Гц; Сопротивление нагрузки 4-2000 Ом; Согласование с нагрузкой ручное: ступенчатое и плавное; Вес 10 кг.
| 80 | ПСП-2-3 - трассопоисковый комплект приборов |  | цена по запросу | Трассопоисковый комплект приборов ПСП-2 позволяет определить место повреждения, трассу и глубину залегания связных (в том числе оптоволоконных с металлическими элементами), так и силовых кабелей, производить отбор пар, оснащен дуплексной служебной связью. Поставляется в комплекте с аккумулятором.
| 81 | ПСП-2-4 - приемник трассопоисковый |  | цена по запросу | Чувствительность 10 мкВ; Рабочая частота 1071 Гц; Полоса пропускания 10 - 12 Гц, 500 - 1000 Гц; Индикация стрелочная, светодиодная, звуковая; Вес 1,8 кг.
| 82 | ПСП-3 - трассопоисковый комплект приборов |  | цена по запросу | Два режима работы - узкополосный (помехозащищенный) и широкополосный (для работы в пассивном режиме)
| 83 | ПСП-3А - трассопоисковый комплект приборов. Комплектация &quot;А&quot; |  | цена по запросу | Трассопоисковый комплект приборов ПСП-3 позволяет определить место повреждения, трассу и глубину залегания как связных так и силовых кабелей, металлических трубопроводов в активном и пассивном режимах.
| 84 | ПСП-3Б - трассопоисковый комплект приборов. Комплектация &quot;Б&quot; |  | цена по запросу | Трассопоисковый комплект приборов ПСП-3 позволяет определить место повреждения, трассу и глубину залегания как связных так и силовых кабелей, металлических трубопроводов в активном и пассивном режимах.
| 85 | ПСП-3В - трассопоисковый комплект приборов. Комплектация &quot;В&quot; |  | цена по запросу | Трассопоисковый комплект приборов ПСП-3 позволяет определить место повреждения, трассу и глубину залегания как связных так и силовых кабелей, металлических трубопроводов в активном и пассивном режимах.
| 86 | ПСП-3МС - приемник с гарнитурой |  | цена по запросу | Два режима работы - узкополосный (помехозащищенный) и широкополосный (для работы в пассивном режиме)
| 87 | Сталкер 15-12 - комплекс трассопоисковый |  | цена по запросу | Удобный, надежный, простой в эксплуатации прибор для поиска подземных коммуникацийВ комплект поставки «Сталкер 15-12» входит генератор ГТ-15 и приемник ПТ-12.
| 88 | Сталкер 15-14 - комплекс трассопоисковый |  | цена по запросу | Быстрый и точный поиск телефонных, силовых кабелей и других коммуникаций, идентификация дефектов покрытия и глубины залегания с последующим картографированием.
| 89 | Сталкер 75-12 - трассоискатель |  | цена по запросу | Удобный, надежный, простой в эксплуатации прибор для поиска подземных коммуникацийВ комплект поставки «Сталкер 75-12» входит генератор ГТ-75 и приемник ПТ-12.
| 90 | Сталкер 75-14 - трассоискатель |  | цена по запросу | Комплекс предназначен для определения планового положения и глубины залегания коммуникаций, мест повреждения изоляции трубопроводов и кабелей с дальнейшим картографическим анализом.
| 91 | Сталкер ГТ-15 - генератор |  | цена по запросу | Максимальная выходная мощность 15 Вт. Ступенчатая регулировка мощности. Синусоидальная форма выходного сигнала обеспечивает меньший уровень наведенных помех в соседние коммуникации. Индикация величины выходного тока, напряжения, мощности, сопротивления нагрузки позволяет судить о качестве подключения к трассе, т.е. оценить возможную дальность трассировки линий. Два режима работы - непрерывная и импульсная генерация. Автоматическое согласование генератора с нагрузкой. Питание от встроенного аккумулятора (12 В 2,3 А/ч -2 шт.) с возможностью подключения внешнего источника постоянного тока. Индикация степени разряда аккумуляторов. Встроенное зарядное устройство. Защита встроенного аккумулятора от избыточного разряда. Влагозащищенный, ударопрочный корпус (IP 44).
| 92 | Сталкер ГТ-75 - генератор |  | цена по запросу | Максимальная выходная мощность 75 Вт. Ступенчатая регулировка мощности. Синусоидальная форма выходного сигнала обеспечивает меньший уровень наведенных помех в соседние коммуникации. Индикация величины выходного тока, напряжения, мощности, сопротивления нагрузки позволяет судить о качестве подключения к трассе, т.е. оценить возможную дальность трассировки линий. Два режима работы - непрерывная и импульсная генерация. Автоматическое согласование генератора с нагрузкой. Питание от встроенного аккумулятора (6 В 12 А/ч -2 шт.) с возможностью подключения внешнего источника постоянного тока. Индикация степени разряда аккумуляторов. Встроенное зарядное устройство. Защита встроенного аккумулятора от избыточного разряда. Влагозащищенный, ударопрочный корпус (IP 44).
| 93 | Сталкер ПТ-12 - приемник трассопоисковый |  | цена по запросу | Удобный, надежный, простой в эксплуатации прибор для поиска подземных коммуникаций.
| 94 | Сталкер ПТ-14 - приемник |  | цена по запросу
| 95 | ТГ-24.20 (ТГ20) - генератор трассопоисковый |  | цена по запросу
| 96 | ТГ-24.30 (ТГ30) - генератор трассопоисковый |  | цена по запросу
| 97 | ТГ-24.40 - генератор трассопоисковый |  | цена по запросу | Генератор трассопоисковый ТГ-24.40 предназначен для наведения тока заданной частоты в подземных металлических трубопроводах или кабелях и может использоваться совместно с приемниками типа Абрис ТМ-8, ТМ-9, Оникс ТМ-2 для определения конфигурации подземной трассы и глубины ее залегания.
| 98 | ТГ-24.50 - генератор трассопоисковый |  | цена по запросу | Генератор трассопоисковый ТГ-24.50 предназначен для наведения тока заданных частот в подземных металлических трубопроводах и кабелях совместно с приемниками типа Абрис ТМ-8, Оникс ТМ-2 позволяет определить конфигурацию подземной трассы и глубину ее залегания.
| 99 | ТИ-01М - трассоискатель |  | цена по запросу | Трассоискатель ТИ-01М предназначен для определения трассы и глубины залегания электрических кабелей, находящихся под напряжением 0,4-10 кВ частотой 50 Гц, а также трубопроводов, находящихся под напряжением катодной защиты частотой 100 Гц, индукционным методом в пассивном режиме.
| 100 | ТКИ-03 - трубокабелеискатель |  | цена по запросу | Трубокабелеискатель ТКИ-03 (в дальнейшем именуемый “ТКИ”) предназначен для поиска и обнаружения протяженных металлических подземных коммуникаций (силовых электрокабелей и металлических трубопроводов).
| 101 | ТМ-8 - приемник трассопоисковый (cо светодиодным индикатором) |  | цена по запросу | Трассопоисковый приемник многочастотный ТМ-8 предназначен для определения положения и глубины залегания подземных металлических трубопроводов и кабелей. Приемник может использоваться как в составе комплекта «Абрис» (совместно с генератором ТГ-ХХ), так и автономно - для обнаружения коммуникаций в пассивном режиме. Измерение глубины до 10 м. Диапазон рабочих температур от -40...+60 °С. Время работы до 50 часов.
| 102 | ТМ-8Д - приемник с А-рамкой |  | цена по запросу | Рабочие частоты пассивные: 50, 100, 15-24 кГц; рабочие частоты активные: 1450, 9820 Гц; максимальная измеряемая глубина: до 10 м; максимальная глубина обнаружения: до 25 м; диапазон рабочих температур: -40..+60°C; максимальное удаление от генератора: до 5 км; время непрерывной работы без звука: до 50 часов; питание: два элемента D; габариты: 720x110x150 мм; вес прибора без чехла: 1700 г.
| 103 | ТМ-8П - приемник подводный |  | цена по запросу | Трассопоисковый приемник многочастотный ТМ-8П, предназначен для определения положения и глубины залегания подводных (подземных) металлических трубопроводов и кабелей. Приемник может использоваться как в составе комплекта «Абрис» (совместно с генератором ТГ-ХХ), так и автономно - для обнаружения коммуникаций в пассивном режиме. Измерение глубины до 10 м. Диапазон рабочих температур от -40...+60 °С. Время работы до 50 часов.
| 104 | ТТП-30 - течетрассопоисковый комплекс |  | цена по запросу | Предназначен для определения трассы залегания трубопроводов и нахождения контактным методом сквозных дефектов в изоляционном покрытии магистральных трубопроводов и других подземных коммуникаций без вскрытия грунта.
| 105 | Успех АГ-308.10Н - трассоискатель |  | цена по запросу | Комплект Успех АГ-308.10Н предназначен для точного определения местоположения и глубины залегания подземных коммуникаций (силовых и сигнальных кабелей, трубопроводов), поиска неисправностей кабельных линий, а также позволяет в кратчайший срок и с большой надежностью проводить обследование местности перед производством земляных работ и предотвращать повреждение инженерных коммуникаций.
| 106 | Успех АГ-308.60Н - трассопоисковый комплект |  | цена по запросу | Трассопоисковый комплект марки «Успех АГ-308.60Н» представляет собой один из самых лучших и современных отечественных трассоискателей. Комплект предназначен для точного определения местоположения и глубины залегания подземных коммуникаций (силовых и сигнальных кабелей, трубопроводов), на глубине до 10 м и удалении до 5 км от места подключения генератора поиска неисправностей кабельных линий, а также позволяет в кратчайший срок и с большой надежностью проводить обследование местности перед производством земляных работ и предотвращать повреждение инженерных коммуникаций.
| 107 | Успех АГ-309.15К - трассоискатель с функцией сохранения координат GPS/Глонасс |  | цена по запросу | Успех АГ-309.15К предназначен для точного определения местоположения и глубины залегания подземных коммуникаций (силовых и сигнальных кабелей, трубопроводов), поиска неисправностей кабельных линий, а также позволяет определить координаты прохождения коммуникации с помощью встроенного GPS\ГЛОНАСС модуля, которые можно сохранить в память прибора и позже просмотреть на компьютере.
| 108 | Успех АГ-309.15М - трассоискатель морозоустойчивый |  | цена по запросу | Морозоустойчивый трассопоисковый комплект Успех АГ-309.15М с расширенной индикацией выходных параметров генератора и моноблочным приемником с графическим OLED-индикатором, высокой помехозащищенностью, с широким набором рабочих частот: 50/60, 100/120, 512, 1024, 8192, 32768 Гц, режимами «ШП» и «Радио» и возможностью подключения внешних датчиков.
| 109 | Успех АГ-309.15Н - трассоискатель |  | цена по запросу | Прибор предназначен для точного определения местоположения и глубины залегания подземных коммуникаций (силовых и сигнальных кабелей, трубопроводов), поиска неисправностей кабельных линий, а также позволяет в кратчайший срок и с большой надежностью проводить обследование местности перед производством земляных работ и предотвращать повреждение инженерных коммуникаций.
| 110 | Успех АГ-309.20К - трассоискатель с функцией сохранения координат GPS/Глонасс |  | цена по запросу | Успех АГ-309.20К предназначен для точного определения местоположения и глубины залегания подземных коммуникаций (силовых и сигнальных кабелей, трубопроводов), поиска неисправностей кабельных линий, а также позволяет определить координаты прохождения коммуникации с помощью встроенного GPS\ГЛОНАСС модуля, которые можно сохранить в память прибора и позже просмотреть на компьютере.
| 111 | Успех АГ-309.20М - трассоискатель морозоустойчивый |  | цена по запросу | Морозоустойчивый трассопоисковый комплект с моноблочным приемником с графическим OLED-индикатором, высокой помехозащищенностью, с частотами генератора 512, 1024 и 8192 и возможностью подключения внешних датчиков.
| 112 | Успех АГ-309.20Н - трассоискатель |  | цена по запросу | Состав: приемник АП-019, генератор АГ-114М, индукционная антенна ИЭМ-301.2 (дополнительное оборудование: ДКИ-117, ДОДК-117, КИ-117, головные телефоны). Выполняемые функции: поиск неисправностей кабельных линий в режиме «Диагностика»; определение положения подземных коммуникаций в режиме «Трасса» и «График»; прямое цифровое измерение глубины их залегания на всех рабочих частотах; указание направления отклонения от оси коммуникации в режиме «Трасса»; измерение силы тока в коммуникации; поиск дефектов коммуникаций при помощи внешних датчиков ДКИ-117 и ДОДК-117; функция «Выбор кабеля из пучка» при помощи датчика КИ-117; одновременная работа со встроенными и внешними датчиками.
| 113 | Успех АГ-309.60К - трассоискатель с функцией сохранения координат GPS/Глонасс |  | цена по запросу | Трассоискатель Успех АГ-309.60К предназначен для точного определения местоположения и глубины залегания подземных коммуникаций (силовых и сигнальных кабелей, трубопроводов), на глубине до 10 м и удалении до 5 км от места подключения генератора поиска неисправностей кабельных линий, а также позволяет в кратчайший срок и с большой надежностью проводить обследование местности перед производством земляных работ и предотвращать повреждение инженерных коммуникаций.
| 114 | Успех АГ-309.60М - трассоискатель морозоустойчивый |  | цена по запросу | Морозоустойчивый трассопоисковый комплект Успех АГ-309.60М с мощным генератором, с моноблочным приемником с графическим OLED-индикатором, высокой помехозащищенностью, с частотами генератора 512, 1024 и 8192 и возможностью подключения внешних датчиков.
| 115 | Успех АГ-309.60Н - трассоискатель |  | цена по запросу | Состав: приемник АП-019, генератор АГ-144, индукционная антенна ИЭМ-301.2. Выполняемые функции: поиск неисправностей кабельных линий в режиме «Диагностика»; определение положения подземных коммуникаций в режиме «Трасса» и «График»; прямое цифровое измерение глубины их залегания на всех рабочих частотах; указание направления отклонения от оси коммуникации в режиме «Трасса»; измерение силы тока в коммуникации; поиск дефектов коммуникаций при помощи внешних датчиков ДКИ-117 и ДОДК-117; функция «Выбор кабеля из пучка» при помощи датчика КИ-117; одновременная работа со встроенными и внешними датчиками.
| 116 | Успех АГ-408.10 - трассоискатель |  | цена по запросу | Комплект трассопоисковый “Успех АГ-408.10” предназначен для: определения местоположения и глубины залегания скрытых коммуникаций (кабельные линии, трубопроводы из электропроводных материалов) на глубине до 6 м и удалении до 5 км от места подключения генератора, определения мест повреждения кабельных линий, обследования участков местности перед проведением земляных работ, проведения работ по поиску скрытой проводки.
| 117 | Успех АГ-428.15Н - трассоискатель |  | цена по запросу | Определения местоположения и глубины залегания скрытых коммуникаций (кабельные линии, трубопроводы из электропроводных материалов) на глубине до 6 м и удалении до 3 км от места подключения генератора. Определения мест повреждения кабельных линий. Обследования участков местности перед проведением земляных работ. Проведения работ по поиску скрытой проводки. Трассировка коммуникаций без непосредственного подключения.
| 118 | Успех АГ-428.20Н - трассоискатель |  | цена по запросу | Трассоискатель
| 119 | Успех АГ-501 - трассоискатель |  | цена по запросу | Определения местоположения и глубины залегания скрытых коммуникаций (кабельные линии, трубопроводы из электропроводящих материалов) на глубине до 6 м и удалении до 3 км от места подключения генератора.
| 120 | Успех АГ-528.60Н - трассоискатель |  | цена по запросу | Определения местоположения и глубины залегания скрытых коммуникаций (кабельные линии, трубопроводы из электропроводных материалов) на глубине до 6 м и удалении до 5 км от места подключения генератора. Определения мест повреждения кабельных линий. Обследования участков местности перед проведением земляных работ. Трассировка коммуникаций без непосредственного подключения.
| 121 | Успех АТГ-425.15Н - трассотечепоисковый комплект |  | цена по запросу | Трассотечеискатель "Успех АТГ-425.15Н" - универсальный многофункциональный комплект, в котором объединены три устройства.
| 122 | Успех АТГ-425.15НД - трассотечеискатель с функцией диагностирования запорной арматуры |  | цена по запросу | Комплект с расширенной индикацией выходных параметров генератора.
| 123 | Успех АТГ-425.15Э - кабелетрассодефектопоисковый комплект |  | цена по запросу | Современный прибор с расширенной индикацией выходных параметров генератора
| 124 | Успех АТГ-510.15Э - кабеледефектоискатель |  | цена по запросу | Морозоустойчивый комплект со светодиодной индикацией
| 125 | Успех АТГ-525.60Э - кабелетрассодефектопоисковый комплект |  | цена по запросу | Современный прибор с интеллектуальным алгоритмом выявления дефектов и генератором средней мощности
| 126 | Успех КБИ-106 - кабелеискатель |  | цена по запросу | Определение местоположения и глубины залегания кабельных линий (на глубине до 6 м).
| 127 | Успех КБИ-309К - кабелеискатель с функцией сохранения координат GPS/Глонасс |  | цена по запросу | Успех КБИ-309К - это первый российский высокочувствительный кабелеискатель со встроенным модулем GPSГЛОНАСС. Универсальный моноблочный приемник с расширенной графической визуализацией, улучшенной помехозащищенностью, с широким набором рабочих частот: 50/60, 100/120, 512, 1024, 8192, 32768 Гц, режимами «ШП» и «Радио» и возможностью подключения внешних датчиков.
| 128 | Успех КБИ-309М - кабелеискатель морозоустойчивый |  | цена по запросу | Универсальный морозоустойчивый моноблочный трассопоисковый прибор с графическим OLED-индикатором, высокой помехозащищенностью, с широким набором рабочих частот: 50/60, 100/120, 512, 1024, 8192, 32768 Гц, режимами «ШП» и «Радио» и возможностью подключения внешних датчиков.
| 129 | Успех КБИ-309Н - кабелеискатель |  | цена по запросу | Прибор предназначен для поиска и трассировки подземных инженерных коммуникаций (газопроводов, трубопроводов, силовых и телефонных кабелей), поиска мест повреждения силовых кабелей и коррозии изоляции, а также для определения глубины их залегания. Встроенное микропроцессорное управление максимально упрощает подготовку прибора к работе и предохраняет от ошибок оператора. Корпус прибора изготовлен из высокопрочного окрашенного пластика и стоек к атмосферным воздействиям во всем диапазоне рабочих температур от -20 °С до +60 °С. Допускается использование приемника в полупогруженном состоянии в воде пресных водоемов.
| 130 | Успех КБИ-406Н - кабелеискатель |  | цена по запросу | Кабелеискатель "Успех КБИ-406Н" предназначен для определения местоположения и глубины залегания скрытых коммуникаций (кабельные линии, силовые и сигнальные кабели) на глубине до 6 м и проведения работ по поиску скрытой проводки.
| 131 | Успех ТПТ-522Н - трассотечепоисковый комплект |  | цена по запросу | В одном приборе совмещены генератор электромагнитных импульсов и генератор ударной установки
| 132 | Успех ТПТ-529КАЗ - течетрассопоисковый комплект для диагностики неметаллических и металлических трубопроводов с функцией &quot;Зонд&quot; и функцией сохранения GPS/ГЛОНАСС координат |  | цена по запросу | Универсальный комплект для поиска мест прохождения металлических и неметаллических коммуникаций различными методами (электромагнитным, акустическим и методом зонда) с возможностью нанесения сохраненных параметров точек на карты, а также для обнаружения мест утечек в трубопроводах.
| 133 | Успех-АТГ-410.10 - трассотечепоисковый комплект |  | цена по запросу | Комплект трассотечепоисковый “Успех АТГ-410.10” предназначен для: Определения местоположения и глубины залегания скрытых коммуникаций (кабельные линии, трубопроводы из электропроводных материалов) на глубине до 6 м и удалении до 5 км от места подключения генератора; Определения мест повреждения кабельных линий; Обследования участков местности перед проведением земляных работ; Проведения работ по поиску скрытой проводки; Обнаружения мест разгерметизации трубопроводов на глубине до 6 м.
| 134 | Успех-АТГ-425.20Н - трассотечепоисковый комплект |  | цена по запросу | Трассотечепоисковый комплект
| 135 | Успех-АТГ-525.60Н - трассотечепоисковый комплект |  | цена по запросу | Трассотечепоисковый комплект
| 136 | Успех-АТП-424Э - акустический дефектоискатель с функцией пассивного обнаружения кабелей |  | цена по запросу | Современный прибор с интеллектуальным алгоритмом выявления дефектов, в т.ч. поиска кабеля под напряжением
| 137 | Успех-КБИ-206 - кабелеискатель |  | цена по запросу | Кабелеискатель “Успех КБИ-206” предназначен для: Определения местоположения и глубины залегания скрытых коммуникаций (кабельные линии, силовые и сигнальные кабели) на глубине до 6 м; Проведения работ по поиску скрытой проводки.
| 138 | Успех-КБИ-306Н - кабелеискатель |  | цена по запросу | Прибор Успех-КБИ-306Н предназначен для поиска и трассировки подземных инженерных коммуникаций (газопроводов, трубопроводов, силовых и телефонных кабелей), а также для определения глубины их залегания.
| 139 | УТ-1 «Менделеевец» - универсальный трассоискатель, искатель повреждений изоляции (ИПИ) |  | цена по запросу | Для определения оси и глубины залегания металлических сооружений используется поисковый модуль. Поисковый модуль содержит три индуктивных датчика магнитного поля, что позволяет одновременно находить ось металлического сооружения и определять его глубину залегания.
| 140 | BLL200 - подземный кабельный локатор |  | цена по запросу | Высокотехнологичный локатор для поиска подземных линий. Локатор BLL-200 позволяет вести трассировку линий на глубине до 6 метров и определение глубины залегания до 4,5 метров. Микропроцессорная схема значительно повышает точность прибора и обеспечивает автоматическую регулировку усиления при любых условиях работы.
| 141 | C.A.T4 + Genny4 - трассоискатель |  | цена по запросу | Трассоискатель C.A.T4 + Genny4
| 142 | C.A.T4+ - локатор трассопоисковый |  | цена по запросу | Трассоискателя C.A.T4+.
| 143 | Digicat 550i Digitex 100t - трассоискатель |  | цена по запросу | Трассоискатель Digicat 550i Digitex 100t предназначен для обнаружения подземных трасс трубопроводов, кабелей (обесточенных и под напряжением) и определения глубины их залегания. Опциональные принадлежности позволяют использовать трассоискатель Digicat 550i Digitex 100t для поиска непроводящих объектов. Генератор трассоискателя Digicat 550i Digitex 100t способен задавать поисковые сигналы на активных частотах 8192 и 32768 Гц. Приемник трассоискателя Digicat 550i Digitex 100t помимо поиска сигналов на указанных активных частотах может быть настроен на поиск сигналов частотой от 50 Гц до 60 кГц.
| 144 | Digicat 550i xf Digitex 100t xf - трассоискатель |  | цена по запросу | Трассоискатель Digicat 550i xf Digitex 100t xf предназначен для обнаружения подземных трасс трубопроводов, кабелей (обесточенных и под напряжением) и определения глубины их залегания. Опциональные принадлежности позволяют использовать трассоискатель Digicat 550i xf Digitex 100t xf для поиска непроводящих объектов. Генератор трассоискателя Digicat 550i xf Digitex 100t xf способен задавать поисковые сигналы на активных частотах 512, 640, 8192 и 32768 Гц. Приемник трассоискателя Digicat 550i xf Digitex 100t xf помимо поиска сигналов на указанных активных частотах может быть настроен на поиск сигналов частотой от 50 Гц до 60 кГц.
| 145 | Digicat 650i xf Digitex 100t xf - трассоискатель |  | цена по запросу | Трассоискатель Digicat 650i xf Digitex 100t xf – набор оборудования для поиска подземных трасс силовых кабелей (обесточенных и под напряжением), трубопроводов и других объектов и измерения глубины их залегания. Трассоискатель Digicat 650i xf Digitex 100t xf может быть дополнен опциональными принадлежностями, позволяющими обнаруживать непроводящие трассы. Использование поисковых сигналов частотой 512 и 640 Гц дает возможность значительно увеличить расстояние, на которое приемник может быть отнесен от генератора.
| 146 | Digicat 650i xf Digitex 300t xf - трассоискатель |  | цена по запросу | Трассоискатель Digicat 650i xf Digitex 300t xf является набором устройств для поиска подземных трасс силовых кабелей (обесточенных и под напряжением), трубопроводов и других объектов и измерения глубины их залегания. Опционально к Digicat 650i xf Digitex 300t xf поставляются аксессуары для поиска непроводящих объектов. Трассоискатель способен работать на частотах 512 и 640 Гц и обладает генератором с повышенной выходной мощностью, что дает возможность значительно увеличить дальность поиска.
| 147 | Easyloc System Plus RxTx - трассоискатель |  | цена по запросу | Трассопоисковый комплект SEBA EASYLOC PLUS позволяет определять местоположение, направление и глубину залегания металлических проводников (кабелей, трубопроводов и т.п.).
| 148 | Easyloc System RxTx - трассоискатель |  | цена по запросу | Мощность генератора 0,6 Вт. Рабочие частоты приемника 50 Гц / R / 33 кГц.
| 149 | FL10-SET - трассоискатель |  | цена по запросу | Трассопоисковая система Ferrolux является отличным решением для ежедневных задач. Достаточно нескольких манипуляций, чтобы использовать систему для поиска кабельных повреждений. Так же быстро Вы сможете локализовать трассу подземной коммуникации, определить глубину ее залегания и сохранить данные, включая координаты GPS, в памяти прибора.
| 150 | FL50-SET - трассоискатель |  | цена по запросу | Трассопоисковая система Ferrolux является отличным решением для ежедневных задач. Достаточно нескольких манипуляций, чтобы использовать систему для поиска кабельных повреждений. Так же быстро Вы сможете локализовать трассу подземной коммуникации, определить глубину ее залегания и сохранить данные, включая координаты GPS, в памяти прибора.
| 151 | FLG 200-P - генератор звуковой частоты, переносное исполнение |  | цена по запросу | Жидкокристаллический дисплей с подсветкой для индикации всех важных параметров. Aвтоматическое согласование полного сопротивления. Aвтоматический или ручной выбор частоты. Многочастотный режим работы – три частоты одновременно. Ступени мощности 10 Вт / 200 Вт или 10 / 50 Вт. Защита от перегрузки на всех ступенях полного сопротивления. Сигнализация об опасности контактирования с выходным напряжением. Защита от напряжения помех / индикация. Сетевой блок питания с большой дальностью действия и корректировкой коэффициента мощности (PFC). 19” варианты корпуса : переносной / выдвижной.
| 152 | GENNY4 - генератор трассопоисковый |  | цена по запросу | Применение одновременного двухчастотного выхода и простые, интуитивно понятные методы локации помогают Genny4 детектировать кабели малого диаметра, например, телекоммуникационные кабели типа витая пара, линии передачи кабельного TV, ответвления и спуски, которые исторически сложно обнаруживать, и уменьшить риск повреждения таких кабелей.
| 153 | LFG-200 - генератор звуковой частоты |  | цена по запросу | Генератор LGF-200 используется в комплекте с приемником, использующим тот же набор частот, которые выдает генератор.
| 154 | LFG-2500 - генератор звуковой частоты |  | цена по запросу | Генератор звуковой частоты LFG-2500 совместно с приемником Р-900 используется для трассировки подземных металлических коммуникаций и поиска повреждений любых типов энергетических кабелей.
| 155 | LFG-50 - генератор низкой частоты |  | цена по запросу | Генератор низкой частоты LFG-50 совместно с приемником используется для трассировки подземных металлических коммуникаций и поиска повреждений любых типов энергетических кабелей. Кроме того, с помощью данного генератора и приемника можно быстро отыскать короткие замыкания в кабелях.
| 156 | LKZ-1000 - трассопоисковая система |  | цена по запросу | Предназначен для обнаружения металлических и неметаллических подземных линий. Устройство значительно улучшает процесс обнаружения подземных коммуникаций и помогает снизить риск и затраты, связанные с повреждением подземных линий. Спомощью соответствующих принадлежностей может также локализовать неметаллические объекты, такие как пластиковые трубы, обычно используемые для водо‐ и газо‐ снабжения. Функции системы: Трассировка кабельных линий (активный и пассивный режимы); Определение телекоммуникационных трасс (радио режим); Возможность трассировки систем тепло- , водо-, газоснабжения, в том числе непроводящих (например, пластиковые трубы); Определение глубины залегания объектов до 3 метров с высокой точностью; Возможность подключение генератора к объектам под напряжением; Использование вспомогательных трассопоисковых кабелей и зондов для более точного определения трассы и глубины залегания.
| 157 | LKZ-2000 - трассопоисковая система |  | цена по запросу | Позволяет решить широкий спектр задач: более 70 частот, 4 режима работы (Электромагнитное поле, Радио, Линия, Зонд), многоантенная конструкция приемника.
| 158 | Locator Set - система для точной локации мест повреждений и проведения трассировки высоковольтных кабелей Wmax=50 Вт |  | цена по запросу | Система локации Locator Set используется, главным образом, для точного определения мест повреждения и расположения подземных кабелей и трассировки кабельных линий. С широким спектром различных дополнительных принадлежностей Locator Set становится универсальной и незаменимой системой при обслуживании электрических сетей.
| 159 | P-900 (П-900) - приемник |  | цена по запросу | Поиск трассы подземных кабельных линий связи и силовых кабелей индукционным методом; определение глубины залегания кабелей; поиск места замыкания жил кабеля; поиска мест повреждения изоляции высоковольтных силовых кабелей акустическим методом.
| 160 | RD2000+ - трассопоисковый комплект |  | цена по запросу | Трассопоисковый комплект RD2000+ для различных инженерных сетей, использующих активные частоты. Идеально подходит для высококачественной локализации нескольких объектов подземных коммуникаций, одновременно находящихся в данном месте. Для оптимизации определения местоположения используется работа не одной или двух, а на трех частотах. Какими бы ни были ваши потребности при определении местоположения, локатор модели RD2000+ может успешно удовлетворить их при работе с использованием 3 активных частот.
| 161 | RD2000CPS - трассопоисковый комплект |  | цена по запросу | Локатор металлических трубопроводов RD2000CPS с использованием сигналов систем катодной защиты CPS. Для оптимизации определения местоположения используется работа не одной или двух, а на трех частотах. Какими бы ни были ваши потребности при определении местоположения, локатор модели RD2000CPS может успешно удовлетворить их при работе с использованием 3 активных частот.
| 162 | RD5000 локатор с генератором T1, сумкой - трассоискатель |  | цена по запросу | Трассоискатель
| 163 | RD7000+DLM - трассопоисковый локатор с функцией поиска маркеров |  | цена по запросу | Новый высокоточный трассоискатель основан на базе производительности и эргономики популярных платформ RD7000+ и разработан для профессионалов радиолокации и компаний, занимающихся поиском подземных коммуникаций, маркеров коммунальных систем и кабельных линий(например EMS или Omni-marker).
| 164 | RD7000+PLM - трассопоисковый локатор с функцией поиска маркеров |  | цена по запросу | Новый высокоточный трассоискатель основан на базе производительности и эргономики популярных платформ RD7000+ и разработан для профессионалов радиолокации и компаний, занимающихся поиском подземных коммуникаций, маркеров коммунальных систем и кабельных линий(например EMS или Omni-marker).
| 165 | RD7000+SLM - трассопоисковый локатор с функцией поиска маркеров |  | цена по запросу | Новый высокоточный трассоискатель основан на базе производительности и эргономики популярных платформ RD7000+ и разработан для профессионалов радиолокации и компаний, занимающихся поиском подземных коммуникаций, маркеров коммунальных систем и кабельных линий(например EMS или Omni-marker).
| 166 | RD7100DL+ - трассопоисковый локатор |  | цена по запросу | Новый трассоискатель для обследования заглубленных инженерных коммуникаций и трубопроводов. Находит все виды кабелей и труб. Функция StrikeAlert определяет глубину залегация коммуникаций, GPS приёмник запоминает на карте все ваши обследования. Экспортируйте ваши данные в KML для Google Maps для подтверждения и составления подробного отчёта, где и когда проводилось обследование. Несколько режимов локации позволяют вам настроиться под конкретные задачи. RD7100 умеет определять повреждения оболочек кабеля с точностью до 10 см. Стабильно работает в экстремальных условиях. Не боится влаги и пыли, ему не страшны падения с небольшой высоты. Прочный корпус трассоискателя имеет класс защиты IP65.
| 167 | RD7100DL+ с генератором Tx-10, сумкой - трассопоисковый комплект |  | цена по запросу | Новый трассоискатель для обследования заглубленных инженерных коммуникаций и трубопроводов. Находит все виды кабелей и труб. Функция StrikeAlert определяет глубину залегация коммуникаций, GPS приёмник запоминает на карте все ваши обследования. Экспортируйте ваши данные в KML для Google Maps для подтверждения и составления подробного отчёта, где и когда проводилось обследование. Несколько режимов локации позволяют вам настроиться под конкретные задачи. RD7100 умеет определять повреждения оболочек кабеля с точностью до 10 см. Стабильно работает в экстремальных условиях. Не боится влаги и пыли, ему не страшны падения с небольшой высоты. Прочный корпус трассоискателя имеет класс защиты IP65.
| 168 | RD7100DL+ с генератором Tx-5, сумкой - трассопоисковый комплект |  | цена по запросу | Новый трассоискатель для обследования заглубленных инженерных коммуникаций и трубопроводов. Находит все виды кабелей и труб. Функция StrikeAlert определяет глубину залегация коммуникаций, GPS приёмник запоминает на карте все ваши обследования. Экспортируйте ваши данные в KML для Google Maps для подтверждения и составления подробного отчёта, где и когда проводилось обследование. Несколько режимов локации позволяют вам настроиться под конкретные задачи. RD7100 умеет определять повреждения оболочек кабеля с точностью до 10 см. Стабильно работает в экстремальных условиях. Не боится влаги и пыли, ему не страшны падения с небольшой высоты. Прочный корпус трассоискателя имеет класс защиты IP65.
| 169 | RD7100PL+ - трассопоисковый локатор |  | цена по запросу | Новый трассоискатель для обследования заглубленных инженерных коммуникаций и трубопроводов. Находит все виды кабелей и труб. Функция StrikeAlert определяет глубину залегация коммуникаций, GPS приёмник запоминает на карте все ваши обследования. Экспортируйте ваши данные в KML для Google Maps для подтверждения и составления подробного отчёта, где и когда проводилось обследование. Несколько режимов локации позволяют вам настроиться под конкретные задачи. RD7100 умеет определять повреждения оболочек кабеля с точностью до 10 см. Стабильно работает в экстремальных условиях. Не боится влаги и пыли, ему не страшны падения с небольшой высоты. Прочный корпус трассоискателя имеет класс защиты IP65.
| 170 | RD7100PL+ с генератором Tx-10, сумкой - трассопоисковый комплект |  | цена по запросу | Новый трассоискатель для обследования заглубленных инженерных коммуникаций и трубопроводов. Находит все виды кабелей и труб. Функция StrikeAlert определяет глубину залегация коммуникаций, GPS приёмник запоминает на карте все ваши обследования. Экспортируйте ваши данные в KML для Google Maps для подтверждения и составления подробного отчёта, где и когда проводилось обследование. Несколько режимов локации позволяют вам настроиться под конкретные задачи. RD7100 умеет определять повреждения оболочек кабеля с точностью до 10 см. Стабильно работает в экстремальных условиях. Не боится влаги и пыли, ему не страшны падения с небольшой высоты. Прочный корпус трассоискателя имеет класс защиты IP65.
| 171 | RD7100PL+ с генератором Tx-5, сумкой - трассопоисковый комплект |  | цена по запросу | Новый трассоискатель для обследования заглубленных инженерных коммуникаций и трубопроводов. Находит все виды кабелей и труб. Функция StrikeAlert определяет глубину залегация коммуникаций, GPS приёмник запоминает на карте все ваши обследования. Экспортируйте ваши данные в KML для Google Maps для подтверждения и составления подробного отчёта, где и когда проводилось обследование. Несколько режимов локации позволяют вам настроиться под конкретные задачи. RD7100 умеет определять повреждения оболочек кабеля с точностью до 10 см. Стабильно работает в экстремальных условиях. Не боится влаги и пыли, ему не страшны падения с небольшой высоты. Прочный корпус трассоискателя имеет класс защиты IP65.
| 172 | RD7100SL+ - трассопоисковый локатор |  | цена по запросу | Новый трассоискатель для обследования заглубленных инженерных коммуникаций и трубопроводов. Находит все виды кабелей и труб. Функция StrikeAlert определяет глубину залегация коммуникаций, GPS приёмник запоминает на карте все ваши обследования. Экспортируйте ваши данные в KML для Google Maps для подтверждения и составления подробного отчёта, где и когда проводилось обследование. Несколько режимов локации позволяют вам настроиться под конкретные задачи. RD7100 умеет определять повреждения оболочек кабеля с точностью до 10 см. Стабильно работает в экстремальных условиях. Не боится влаги и пыли, ему не страшны падения с небольшой высоты. Прочный корпус трассоискателя имеет класс защиты IP65.
| 173 | RD7100SL+ с генератором Tx-10, сумкой - трассопоисковый комплект |  | цена по запросу | Новый трассоискатель для обследования заглубленных инженерных коммуникаций и трубопроводов. Находит все виды кабелей и труб. Функция StrikeAlert определяет глубину залегация коммуникаций, GPS приёмник запоминает на карте все ваши обследования. Экспортируйте ваши данные в KML для Google Maps для подтверждения и составления подробного отчёта, где и когда проводилось обследование. Несколько режимов локации позволяют вам настроиться под конкретные задачи. RD7100 умеет определять повреждения оболочек кабеля с точностью до 10 см. Стабильно работает в экстремальных условиях. Не боится влаги и пыли, ему не страшны падения с небольшой высоты. Прочный корпус трассоискателя имеет класс защиты IP65.
| 174 | RD7100SL+ с генератором Tx-5, сумкой - трассопоисковый комплект |  | цена по запросу | Новый трассоискатель для обследования заглубленных инженерных коммуникаций и трубопроводов. Находит все виды кабелей и труб. Функция StrikeAlert определяет глубину залегация коммуникаций, GPS приёмник запоминает на карте все ваши обследования. Экспортируйте ваши данные в KML для Google Maps для подтверждения и составления подробного отчёта, где и когда проводилось обследование. Несколько режимов локации позволяют вам настроиться под конкретные задачи. RD7100 умеет определять повреждения оболочек кабеля с точностью до 10 см. Стабильно работает в экстремальных условиях. Не боится влаги и пыли, ему не страшны падения с небольшой высоты. Прочный корпус трассоискателя имеет класс защиты IP65.
| 175 | RD8000 PDLM (GPS) с генератором Тх-10, сумкой - трассоискатель |  | цена по запросу | Новый высокоточный трассоискатель основан на базе производительности и эргономики популярной платформы RD8000 и разарботан для профессионалов радиолокации и компаний, занимающихся поиском подземных коммуникаций, маркеров коммунальных систем и кабельных линий(например EMS или Omni-marker).
| 176 | RD8000 PDLM (GPS) с генератором Тх-10B(iLoc), сумкой - трассоискатель |  | цена по запросу | Новый высокоточный трассоискатель основан на базе производительности и эргономики популярной платформы RD8000 и разарботан для профессионалов радиолокации и компаний, занимающихся поиском подземных коммуникаций, маркеров коммунальных систем и кабельных линий(например EMS или Omni-marker).
| 177 | RD8000 PDLM (GPS) с генератором Тх-5, сумкой - трассоискатель |  | цена по запросу | Новый высокоточный трассоискатель основан на базе производительности и эргономики популярной платформы RD8000 и разарботан для профессионалов радиолокации и компаний, занимающихся поиском подземных коммуникаций, маркеров коммунальных систем и кабельных линий(например EMS или Omni-marker).
| 178 | RD8000 PXLM (GPS) с генератором Тх-10, сумкой - трассоискатель |  | цена по запросу | Новый высокоточный трассоискатель основан на базе производительности и эргономики популярной платформы RD8000 и разарботан для профессионалов радиолокации и компаний, занимающихся поиском подземных коммуникаций, маркеров коммунальных систем и кабельных линий(например EMS или Omni-marker).
| 179 | RD8000 PXLM (GPS) с генератором Тх-5, сумкой - трассоискатель |  | цена по запросу | Новый высокоточный трассоискатель основан на базе производительности и эргономики популярной платформы RD8000 и разарботан для профессионалов радиолокации и компаний, занимающихся поиском подземных коммуникаций, маркеров коммунальных систем и кабельных линий(например EMS или Omni-marker).
| 180 | RD8100 PDL с генератором Tx-10B(iLoc), сумкой - трассопоисковый комплект |  | цена по запросу | RD8100 — это новая серия прецизионных локаторов с расширенными характеристиками. Трассоискатель RD810 создан для людей, чья работа связана с геодезией, ЖКХ, строительством. Облегчает задачу поиска подземных коммуникаций. Всё, что вам нужно — это пройти с локатором по предполагаемой траектории залегания коммуникаций. Моментально обнаруживает любые подземные коммуникации, указывает глубину залегания, выявляет и классифицирует дефекты.
| 181 | RD8100 PDL с генератором Тх-10, сумкой - трассопоисковый комплект |  | цена по запросу | RD8100 — это новая серия прецизионных локаторов с расширенными характеристиками. Трассоискатель RD810 создан для людей, чья работа связана с геодезией, ЖКХ, строительством. Облегчает задачу поиска подземных коммуникаций. Всё, что вам нужно — это пройти с локатором по предполагаемой траектории залегания коммуникаций. Моментально обнаруживает любые подземные коммуникации, указывает глубину залегания, выявляет и классифицирует дефекты.
| 182 | RD8100 PDL с генератором Тх-5, сумкой - трассопоисковый комплект |  | цена по запросу | RD8100 — это новая серия прецизионных локаторов с расширенными характеристиками. Трассоискатель RD810 создан для людей, чья работа связана с геодезией, ЖКХ, строительством. Облегчает задачу поиска подземных коммуникаций. Всё, что вам нужно — это пройти с локатором по предполагаемой траектории залегания коммуникаций. Моментально обнаруживает любые подземные коммуникации, указывает глубину залегания, выявляет и классифицирует дефекты.
| 183 | RD8100 PDLG с генератором Tx-10, сумкой - трассопоисковый комплект с функцией GPS |  | цена по запросу | RD8100 — это новая серия прецизионных локаторов с расширенными характеристиками. Трассоискатель RD810 создан для людей, чья работа связана с геодезией, ЖКХ, строительством. Облегчает задачу поиска подземных коммуникаций. Всё, что вам нужно — это пройти с локатором по предполагаемой траектории залегания коммуникаций. Моментально обнаруживает любые подземные коммуникации, указывает глубину залегания, выявляет и классифицирует дефекты.
| 184 | RD8100 PDLG с генератором Tx-10B, сумкой - трассопоисковый комплект с функцией GPS и iLoc |  | цена по запросу | RD8100 — это новая серия прецизионных локаторов с расширенными характеристиками. Трассоискатель RD810 создан для людей, чья работа связана с геодезией, ЖКХ, строительством. Облегчает задачу поиска подземных коммуникаций. Всё, что вам нужно — это пройти с локатором по предполагаемой траектории залегания коммуникаций. Моментально обнаруживает любые подземные коммуникации, указывает глубину залегания, выявляет и классифицирует дефекты.
| 185 | RD8100 PDLG с генератором Tx-5, сумкой - трассопоисковый комплект с функцией GPS |  | цена по запросу | RD8100 — это новая серия прецизионных локаторов с расширенными характеристиками. Трассоискатель RD810 создан для людей, чья работа связана с геодезией, ЖКХ, строительством. Облегчает задачу поиска подземных коммуникаций. Всё, что вам нужно — это пройти с локатором по предполагаемой траектории залегания коммуникаций. Моментально обнаруживает любые подземные коммуникации, указывает глубину залегания, выявляет и классифицирует дефекты.
| 186 | RD8100 PTL с генератором Тх-10, сумкой - трассопоисковый комплект |  | цена по запросу | RD8100 — это новая серия прецизионных локаторов с расширенными характеристиками. Трассоискатель RD810 создан для людей, чья работа связана с геодезией, ЖКХ, строительством. Облегчает задачу поиска подземных коммуникаций. Всё, что вам нужно — это пройти с локатором по предполагаемой траектории залегания коммуникаций. Моментально обнаруживает любые подземные коммуникации, указывает глубину залегания, выявляет и классифицирует дефекты.
| 187 | RD8100 PTL с генератором Тх-5, сумкой - трассопоисковый комплект |  | цена по запросу | RD8100 — это новая серия прецизионных локаторов с расширенными характеристиками. Трассоискатель RD810 создан для людей, чья работа связана с геодезией, ЖКХ, строительством. Облегчает задачу поиска подземных коммуникаций. Всё, что вам нужно — это пройти с локатором по предполагаемой траектории залегания коммуникаций. Моментально обнаруживает любые подземные коммуникации, указывает глубину залегания, выявляет и классифицирует дефекты.
| 188 | RD8100 PTLG с генератором Tx-10, сумкой - трассопоисковый комплект с функцией GPS |  | цена по запросу | RD8100 — это новая серия прецизионных локаторов с расширенными характеристиками. Трассоискатель RD810 создан для людей, чья работа связана с геодезией, ЖКХ, строительством. Облегчает задачу поиска подземных коммуникаций. Всё, что вам нужно — это пройти с локатором по предполагаемой траектории залегания коммуникаций. Моментально обнаруживает любые подземные коммуникации, указывает глубину залегания, выявляет и классифицирует дефекты.
| 189 | SR-20 - трассоискатель |  | цена по запросу | С помощью трассоискателя SR-20 возможно осуществлять поиск подземных магистралей коммунального снабжения быстро, точно и достоверно. Приборы SeekTech являются единственными трассоискателями, в которых применяются многонаправленные антенны, направляющие стрелки и простой для считывания информации картографический дисплей, который быстро и точно приводит оператора к искомой коммуникации. Пользователь может запрограммировать любую требуемую частоту до 35 кГц.
| 190 | SR-24 - трассоискатель |  | цена по запросу | SR-24 ― это инструмент точного обнаружения инженерных сетей, оснащенный технологиями GPS и Bluetooth® для удобной интеграции с внешними устройствами сбора данных.
| 191 | SR-60 - трассоискатель |  | цена по запросу | Трассоискатель SR-60 используется для обнаружения коммуникаций с помощью линейного передатчика, обнаружения коммуникаций только с помощью трассоискателя, для поиска видеокамеры системы телеинспекции, если она оборудована передатчиком. Аналог SR-20, отличия: увеличенный экран, увеличенный диапазон рабочих частот. Вес 2,3 кг. Пользователь может запрограммировать любую требуемую частоту до 93 кГц.
| 192 | ST-305 - генератор (5 Вт) |  | цена по запросу | Мощность 5 Вт, регулируемая (3 уровня); 4 частоты: 1 кГц, 8 кГц, 33 кГц, 93 кГц; Может одновременно излучать сигнал на 2 частотах; В комплект входит заземляющий штырь; Провода длиной 3 м; Питание: 6 батарей «С» типа; Вес 1,1 кг.
| 193 | ST-33Q - генератор (10 Вт) |  | цена по запросу | Мощный генератор сигналов ST-33Q, с максимальной мощность 10 Вт. При прямом подключении пользователь может запрограммировать любую требуемую частоту (макс. 93 кГц). Частоты индукционного режима: 8 и 33 кГц. Очень мощные индукционные катушки. ЖК-дисплей.
| 194 | ST-510 - генератор (10 Вт) |  | цена по запросу | Мощность регулируемая 10 Вт. 27 частот до 93 кГц. ЖК-дисплей отображает сигналы обратной связи: сопротивление магистрали, протекающий ток, мощность. В комплект входит заземляющий штырь. Провода длиной 4 м. Питание: 8 батарей «D» типа. Вес 4 кг. Можно подключаться к сети 230 В.
| 195 | TE-521A - трассоискатель |  | цена по запросу | Трассировка линии на частоте 1748 Гц; приемник имеет как звуковую, так и визуальную индикацию уровня принимаемого сигнала; малый вес приемной антенны облегчает работу оператора; регулируемая мощность генератора позволяет подать нужный уровень сигнала в кабель для повышения точности трассировки; высокая выходная мощность генератора обеспечивает повышенную дальность трассировки и возможность тестирования кабельных линий с высокоомными повреждениями; защита по напряжению: переменное — 120 В, постоянное — 250 В; продолжительность работы: передатчик — 50 часов, приёмник — 100 часов.
| 196 | TE-M501 - подземный кабельный локатор |  | цена по запросу | Система обнаружения кабелей, модель М501 (кабели питания, коммунальной инфраструктуры, кабельного телевидения с коллективным приёмом, электрокабели). Предназначена для обнаружения трассы и глубины залегания уложенного в грунт кабеля, проводной линии связи, металлической трубы или кабелепровода и для определения местоположения конца обрезанного кабеля.
| 197 | TG 20/50 - генератор звуковой частоты Wmax=50ВА |  | цена по запросу | Генератор TG 20/50 является портативным, работающим от сети или от встроенной аккумуляторной батареи, генератором сигналов звуковой частоты со встроенным зарядным блоком. Совместно с приемником сигналов звуковой частоты UL 30 и детекторной катушкой SP 30 генератор TG 20/50 используется для трассировки маршрута и оценки глубины залегания кабелей и поиска мест повреждения индукционным методом.
| 198 | Tx-10 - генератор трассопоисковый |  | цена по запросу | Генератор мощностью 10 Вт и автоматическим согласованием импеданса нагрузки позволяет проводить обследования на больших расстояниях.
| 199 | Tx-10B - генератор трассопоисковый |  | цена по запросу | Генератор мощностью 10 Вт и автоматическим согласованием импеданса нагрузки позволяет проводить обследования на больших расстояниях.
| 200 | Tx-5 - генератор трассопоисковый |  | цена по запросу | Генератор мощностью 5 Вт и автоматическим согласованием импеданса нагрузки позволяет проводить обследования на больших расстояниях.
| 201 | vLoc-5000 - трассопоисковая система |  | цена по запросу | Точное указание местоположения благодаря стрелкам Вправо/ Влево и компасу направления. Функции SiS ("Signal-Select") и SD ("Signal-Direction") для достоверной идентификации подземной коммуникации. Функция "Distortion Alert" для оценки сигнала. Внутренний приемник GPS и запоминающее устройство для данных. Постоянное измерение глубины и силы тока сигнала.
| 202 | vLocDM2 - трассоискатель |  | цена по запросу | Трассопоисковая система vLocDM была разработана специально для точной локализации и оценки повреждений защитной оболочки трубопроводов.
| 203 | vLocML2-SD-GPS-10Вт - трассоискатель |  | цена по запросу | vLocML2– это модификация нового трассоискателя vLocPro2, которая обладает всеми теми же функциями. Отличается наличием фланца из углеродного волокна, в который вмонтирована антенна.
| 204 | vLocPro2-10Вт - трассоискатель |  | цена по запросу | vLocPro 2 позволяет быстро и точно решать Ваши повседневные задачи по локализации подземных коммуникаций и это при неотразимом соотношении Цена / Производительность. Большой цветной дисплей, легко считываемый даже при сильном cолнечном свете, сообщает пользователю всю важную информацию. Пользование трассопоисковой системой для неопытного пользователя не представляет труда благодаря интуитивному меню и не требует много времени на тренировку.
| 205 | vLocPro2-1Вт - трассоискатель |  | цена по запросу | vLocPro 2 позволяет быстро и точно решать Ваши повседневные задачи по локализации подземных коммуникаций и это при неотразимом соотношении Цена / Производительность. Большой цветной дисплей, легко считываемый даже при сильном cолнечном свете, сообщает пользователю всю важную информацию. Пользование трассопоисковой системой для неопытного пользователя не представляет труда благодаря интуитивному меню и не требует много времени на тренировку.
| 206 | vLocPro2-5Вт - трассоискатель |  | цена по запросу | vLocPro 2 позволяет быстро и точно решать Ваши повседневные задачи по локализации подземных коммуникаций и это при неотразимом соотношении Цена / Производительность. Большой цветной дисплей, легко считываемый даже при сильном cолнечном свете, сообщает пользователю всю важную информацию. Пользование трассопоисковой системой для неопытного пользователя не представляет труда благодаря интуитивному меню и не требует много времени на тренировку.
| 207 | vLocPro2-SD-10Вт - трассоискатель |  | цена по запросу | vLocPro 2 позволяет быстро и точно решать Ваши повседневные задачи по локализации подземных коммуникаций и это при неотразимом соотношении Цена / Производительность. Большой цветной дисплей, легко считываемый даже при сильном cолнечном свете, сообщает пользователю всю важную информацию. Пользование трассопоисковой системой для неопытного пользователя не представляет труда благодаря интуитивному меню и не требует много времени на тренировку.
| 208 | vLocPro2-SD-5Вт - трассоискатель |  | цена по запросу | vLocPro 2 позволяет быстро и точно решать Ваши повседневные задачи по локализации подземных коммуникаций и это при неотразимом соотношении Цена / Производительность. Большой цветной дисплей, легко считываемый даже при сильном cолнечном свете, сообщает пользователю всю важную информацию. Пользование трассопоисковой системой для неопытного пользователя не представляет труда благодаря интуитивному меню и не требует много времени на тренировку.
| 209 | vLocPro2-SD-GPS-10Вт - трассоискатель |  | цена по запросу | vLocPro 2 позволяет быстро и точно решать Ваши повседневные задачи по локализации подземных коммуникаций и это при неотразимом соотношении Цена / Производительность. Большой цветной дисплей, легко считываемый даже при сильном cолнечном свете, сообщает пользователю всю важную информацию. Пользование трассопоисковой системой для неопытного пользователя не представляет труда благодаря интуитивному меню и не требует много времени на тренировку.
| 210 | vLocPro2-SD-GPS-5Вт - трассоискатель |  | цена по запросу | vLocPro 2 позволяет быстро и точно решать Ваши повседневные задачи по локализации подземных коммуникаций и это при неотразимом соотношении Цена / Производительность. Большой цветной дисплей, легко считываемый даже при сильном cолнечном свете, сообщает пользователю всю важную информацию. Пользование трассопоисковой системой для неопытного пользователя не представляет труда благодаря интуитивному меню и не требует много времени на тренировку.
| 211 | vScan - трассоискатель |  | цена по запросу | Компас (показывает направление трассы); Самотестирование прибора; Запись данных с возможностью обработки на компьютере; Персональная конфигурация по желанию оператора; Возможность поиска металлических предметов; Li-ion перезаряжаемые аккумуляторы; GPS навигатор, Bluetooth.
| 212 | vScan B - приемник с Bluetooth |  | цена по запросу | Компас (показывает направление трассы); Самотестирование прибора; Запись данных с возможностью обработки на компьютере; Персональная конфигурация по желанию оператора; Возможность поиска металлических предметов; Li-ion перезаряжаемые аккумуляторы; GPS навигатор, Bluetooth.
| 213 | vScan B Kit - комплект приемника и передатчика с Bluetooth |  | цена по запросу | Компас (показывает направление трассы); Самотестирование прибора; Запись данных с возможностью обработки на компьютере; Персональная конфигурация по желанию оператора; Возможность поиска металлических предметов; Li-ion перезаряжаемые аккумуляторы; GPS навигатор, Bluetooth.
| 214 | vScan BG - приемник c Bluetooth и GPS |  | цена по запросу | Компас (показывает направление трассы); Самотестирование прибора; Запись данных с возможностью обработки на компьютере; Персональная конфигурация по желанию оператора; Возможность поиска металлических предметов; Li-ion перезаряжаемые аккумуляторы; GPS навигатор, Bluetooth.
| 215 | vScan BG Kit - комплект приемника и передатчика c Bluetooth и GPS |  | цена по запросу | Компас (показывает направление трассы); Самотестирование прибора; Запись данных с возможностью обработки на компьютере; Персональная конфигурация по желанию оператора; Возможность поиска металлических предметов; Li-ion перезаряжаемые аккумуляторы; GPS навигатор, Bluetooth.
| 216 | vScan G - приемник c GPS |  | цена по запросу | Компас (показывает направление трассы); Самотестирование прибора; Запись данных с возможностью обработки на компьютере; Персональная конфигурация по желанию оператора; Возможность поиска металлических предметов; Li-ion перезаряжаемые аккумуляторы; GPS навигатор, Bluetooth.
| 217 | vScan G Kit - комплект приемника и передатчика c GPS |  | цена по запросу | Компас (показывает направление трассы); Самотестирование прибора; Запись данных с возможностью обработки на компьютере; Персональная конфигурация по желанию оператора; Возможность поиска металлических предметов; Li-ion перезаряжаемые аккумуляторы; GPS навигатор, Bluetooth.
| 218 | vScan Standard - приемник |  | цена по запросу | Компас (показывает направление трассы); Самотестирование прибора; Запись данных с возможностью обработки на компьютере; Персональная конфигурация по желанию оператора; Возможность поиска металлических предметов; Li-ion перезаряжаемые аккумуляторы; GPS навигатор, Bluetooth.
| 219 | vScan Standard Kit - комплект приемника и передатчика |  | цена по запросу | Компас (показывает направление трассы); Самотестирование прибора; Запись данных с возможностью обработки на компьютере; Персональная конфигурация по желанию оператора; Возможность поиска металлических предметов; Li-ion перезаряжаемые аккумуляторы; GPS навигатор, Bluetooth.
| 220 | vScanM - трассоискатель с функцией поиска металлического покрытия |  | цена по запросу | Компас (показывает направление трассы); Самотестирование прибора; Запись данных с возможностью обработки на компьютере; Персональная конфигурация по желанию оператора; Возможность поиска металлических предметов; Li-ion перезаряжаемые аккумуляторы; GPS навигатор, Bluetooth.
| 221 | vScanM B - приемник с Bluetooth с функцией поиска металлического покрытия |  | цена по запросу | Компас (показывает направление трассы); Самотестирование прибора; Запись данных с возможностью обработки на компьютере; Персональная конфигурация по желанию оператора; Возможность поиска металлических предметов; Li-ion перезаряжаемые аккумуляторы; GPS навигатор, Bluetooth.
| 222 | vScanM B Kit - комплект приемника и передатчика с Bluetooth с функцией поиска металлического покрытия |  | цена по запросу | Компас (показывает направление трассы); Самотестирование прибора; Запись данных с возможностью обработки на компьютере; Персональная конфигурация по желанию оператора; Возможность поиска металлических предметов; Li-ion перезаряжаемые аккумуляторы; GPS навигатор, Bluetooth.
| 223 | vScanM BG - приемник c Bluetooth и GPS с функцией поиска металлического покрытия |  | цена по запросу | Компас (показывает направление трассы); Самотестирование прибора; Запись данных с возможностью обработки на компьютере; Персональная конфигурация по желанию оператора; Возможность поиска металлических предметов; Li-ion перезаряжаемые аккумуляторы; GPS навигатор, Bluetooth.
| 224 | vScanM BG Kit - комплект приемника и передатчика c Bluetooth и GPS с функцией поиска металлического покрытия |  | цена по запросу | Компас (показывает направление трассы); Самотестирование прибора; Запись данных с возможностью обработки на компьютере; Персональная конфигурация по желанию оператора; Возможность поиска металлических предметов; Li-ion перезаряжаемые аккумуляторы; GPS навигатор, Bluetooth.
| 225 | vScanM G - приемник c GPS с функцией поиска металлического покрытия |  | цена по запросу | Компас (показывает направление трассы); Самотестирование прибора; Запись данных с возможностью обработки на компьютере; Персональная конфигурация по желанию оператора; Возможность поиска металлических предметов; Li-ion перезаряжаемые аккумуляторы; GPS навигатор, Bluetooth.
| 226 | vScanM G Kit - комплект приемника и передатчика c GPS с функцией поиска металлического покрытия |  | цена по запросу | Компас (показывает направление трассы); Самотестирование прибора; Запись данных с возможностью обработки на компьютере; Персональная конфигурация по желанию оператора; Возможность поиска металлических предметов; Li-ion перезаряжаемые аккумуляторы; GPS навигатор, Bluetooth.
| 227 | vScanM Standard - приемник с функцией поиска металлического покрытия |  | цена по запросу | Компас (показывает направление трассы); Самотестирование прибора; Запись данных с возможностью обработки на компьютере; Персональная конфигурация по желанию оператора; Возможность поиска металлических предметов; Li-ion перезаряжаемые аккумуляторы; GPS навигатор, Bluetooth.
| 228 | vScanM Standard Kit - комплект приемника и передатчика с функцией поиска металлического покрытия |  | цена по запросу | Компас (показывает направление трассы); Самотестирование прибора; Запись данных с возможностью обработки на компьютере; Персональная конфигурация по желанию оператора; Возможность поиска металлических предметов; Li-ion перезаряжаемые аккумуляторы; GPS навигатор, Bluetooth.
Аксессуары к трассопоисковым комплектам УСПЕХ и АТЛЕТ
| 1 | АГ-114М.02.020 - источник питания |  | цена по запросу | АГ-114М.02.020 - источник питания.
| 2 | АДМ-227 - акустический датчик малогабаритный с функцией магнитного датчика |  | цена по запросу | Акустический датчик малогабаритный АДМ-227 предназначен для обнаружения мест утечки воды акустическим методом в комплектах с приемником АП-027.
| 3 | Головные телефоны - для приемника АП-019 |  | цена по запросу | Головные телефоны - для приемника АП-019.
| 4 | ДКИ-100 - датчик контроля качества изоляции |  | цена по запросу | ДКИ предназначен для контроля качества изоляции защитных покрытий газо- и нефтепроводов и поиска повреждения силовых кабельных линий по методу разности потенциалов.
| 5 | ДКИ-117 - датчик контроля качества изоляции |  | цена по запросу | ДКИ предназначен для контроля качества изоляции защитных покрытий газо- и нефтепроводов и поиска повреждения силовых кабельных линий по методу разности потенциалов.
| 6 | ДОДК-100 - датчик определитель дефектов коммуникаций |  | цена по запросу | Датчик предназначен для определения неисправности (повреждения изоляции защитных покрытий газопроводов) систем катодной защиты, а также для обнаружения места обрыва силовых кабелей. Принцип действия датчика состоит в определении разности потенциалов на поверхности земли, которая образуется при прохождении тока по цепи: генератор, труба (кабель), поврежденная изоляция, земля, заземление генератора, генератор. В месте повреждения изоляции переходное сопротивление труба-земля уменьшается, и на поверхности земли потенциал будет иметь повышенное значение. Увеличение потенциала будет тем значительнее, чем больше повреждение. Датчик представляет собой два изолированных друг от друга измерительных электрода, в один из которых встроен предварительный усилитель и образующие единую конструкцию. Обследование производится двумя операторами, у одного оператора находиться измерительный электрод, у второго оператора находится измерительный электрод и приёмник. По показанию приёмника (стрелочный индикатор и головные телефоны) судят о местонахождении неисправности.
| 7 | ИЭМ-301.5 - индукционная антенна для комплектов с генератором АГ-105 |  | цена по запросу | ИЭМ-301.5 - индукционная антенна для комплектов с генератором АГ-105.
| 8 | КИ-105 - клещи индукционные |  | цена по запросу | Клещи индукционные КИ-105 предназначены для: подачи бесконтактным (индукционным) способом в кабельную линию или электропроводящую коммуникацию сигнала испытательной частоты от генератора АГ-105; выбора трассируемой кабельной линии из пучка при использовании в качестве приемного датчика трассопоискового приемника.
| 9 | КИ-105/110 - клещи индукционные, диаметр 110мм |  | цена по запросу | Клещи индукционные КИ-105 предназначены для: подачи бесконтактным (индукционным) способом в кабельную линию или электропроводящую коммуникацию сигнала испытательной частоты от генератора АГ-105; выбора трассируемой кабельной линии из пучка при использовании в качестве приемного датчика трассопоискового приемника.
| 10 | КИ-105/125 - клещи индукционные, диаметр 125мм |  | цена по запросу | Клещи индукционные КИ-105 предназначены для: подачи бесконтактным (индукционным) способом в кабельную линию или электропроводящую коммуникацию сигнала испытательной частоты от генератора АГ-105; выбора трассируемой кабельной линии из пучка при использовании в качестве приемного датчика трассопоискового приемника.
| 11 | КИ-105/50 - клещи индукционные, диаметр 50мм |  | цена по запросу | Клещи индукционные КИ-105 предназначены для: подачи бесконтактным (индукционным) способом в кабельную линию или электропроводящую коммуникацию сигнала испытательной частоты от генератора АГ-105; выбора трассируемой кабельной линии из пучка при использовании в качестве приемного датчика трассопоискового приемника.
| 12 | КИ-105/80 - клещи индукционные, диаметр 80мм |  | цена по запросу | Клещи индукционные КИ-105 предназначены для: подачи бесконтактным (индукционным) способом в кабельную линию или электропроводящую коммуникацию сигнала испытательной частоты от генератора АГ-105; выбора трассируемой кабельной линии из пучка при использовании в качестве приемного датчика трассопоискового приемника.
| 13 | КИ-110 - клещи индукционные |  | цена по запросу | Предназначены для: трассировки кабельной линии ( в том числе находящейся под напряжением); выбора кабеля из пучка.
| 14 | КИ-110/110 - клещи индукционные, диаметр 110мм |  | цена по запросу | Предназначены для: трассировки кабельной линии ( в том числе находящейся под напряжением); выбора кабеля из пучка.
| 15 | КИ-110/125 - клещи индукционные, диаметр 125мм |  | цена по запросу | Предназначены для: трассировки кабельной линии ( в том числе находящейся под напряжением); выбора кабеля из пучка.
| 16 | КИ-110/50 - клещи индукционные, диаметр 50мм |  | цена по запросу | Предназначены для: трассировки кабельной линии ( в том числе находящейся под напряжением); выбора кабеля из пучка.
| 17 | КИ-110/80 - клещи индукционные, диаметр 80мм |  | цена по запросу | Предназначены для: трассировки кабельной линии ( в том числе находящейся под напряжением); выбора кабеля из пучка.
| 18 | Комплект аккумуляторов и ЗУ - для приемника АП-0хх |  | цена по запросу
| 19 | Комплект аккумуляторов и ЗУ - для приемника АП-027 |  | цена по запросу | Комплект аккумуляторов и ЗУ - для приемника АП-027.
| 20 | Комплект аккумуляторов и ЗУ - для приемника АП-019 |  | цена по запросу | Комплект аккумуляторов и ЗУ - для приемника АП-019.
| 21 | Комплект внешнего аккумулятора - для приемников АП-019М, АП-019.3, АП-027 |  | цена по запросу | Состав комплекта: внешний аккумулятор Power Bank 20000 мА*ч; сетевое зарядное устройство 5V/2A EC Plug; кабель для зарядки аккумулятора; чехол.
| 22 | МЭД-01 - малогабаритный электромагнитный датчик |  | цена по запросу | МЭД-01 - малогабаритный электромагнитный датчик.
| 23 | НР-117 - накладная рамка |  | цена по запросу | Накладная рамка НР-117 предназначена для точного определения «своего» кабеля в пучке других кабелей. Используется совместно с поисковым приёмником.
Аксессуары к приборам Digitex и Digicat
| 1 | Клещи измерительные - для генераторов Digitex и приемников Digicat |  | цена по запросу | Клещи измерительные, 200 мм.
Аксессуары к приборам ПОИСК
| 1 | КИ-90 - клещи-индуктор |  | цена по запросу | Клещи-индуктор. предназначены для бесконтактной передачи сигнала генератора в кабель. Клещи представляют собой магнитопровод с возбуждающей обмоткой в виде кольца, разрезанного на две половины, которые соединяются специальным креплением и обхватывают кабель, в который передается сигнал генератора. Клещи подключаются к генератору ГК-310 А, который автоматически согласует сигнал с кабелем.
| 2 | КО-29 - клещи-отборник |  | цена по запросу | Замкнутый магнитопровод отборника слышит только тестируемый кабель, что позволяет безошибочно отбирать свой кабель в пучке кабелей. Работает с приемниками 310/210.
| 3 | КО-90 - клещи-отборник |  | цена по запросу
| 4 | Козырек антибликовый - для комплектов Поиск-410 Мастер с OLED дисплеем |  | цена по запросу | Козырек антибликовый защищает OLED дисплей от прямых лучей солнца, которые мешают картинке.
| 5 | Опция GPS - запись трассы, глубины, сигнала |  | цена по запросу | Опция GPS - запись GPS маршрута с глубиной залегания и сигнальным током.
| 6 | Приемная антенна с датчиком под 45 градусов - для комплектов Поиск |  | цена по запросу
| 7 | X-410 Master - отборник кабеля |  | цена по запросу | X-410 Master. Отборник кабеля "свой-чужой" диаметром до 29 мм.
Аксессуары для трассоискателей серии КП-ххх
| 1 | АД-1000 - акустический датчик |  | цена по запросу | Акустический датчик АД-1000 предназначен для использования в качестве чувствительного элемента приемника при поиске мест неисправностей подземных силовых кабелей акустическим методом.
| 2 | АД-500 - акустический датчик |  | цена по запросу | Акустический датчик АД-500 предназначен для использования в качестве чувствительного элемента приемника при поиске мест неисправностей подземных силовых кабелей акустическим методом.
| 3 | АР-500 - устройство контактное А-рамка |  | цена по запросу | Устройство предназначено для контактирования с поверхностью (грунтом) с целью обнаружения разности потенциалов, создаваемой токами растекания при нарушении изоляции силовых кабелей, трубопроводов, находящихся под катодной защитой и т. п. Эксплуатируется совместно с Поисковым приемником ПП-500А или в составе комплектов КП- 500К, КП-250К и КП-100К.
| 4 | КИ-500 - индукционные клещи |  | цена по запросу | Предназначены для передачи поискового сигнала от генератора в исследуемую коммуникацию без гальванической связи с ней. Используется совместно с поисковым приемником при трассировке коммуникаций
| 5 | МА-500 - магнитная антенна |  | цена по запросу | Магнитная антенна MA-500 предназначена для использования в качестве чувствительного элемента приемника при поиске мест неисправностей подземных силовых кабелей индукционным методом.
| 6 | НР-100 - накладная рамка |  | цена по запросу | Накладная рамка НР-100 предназначена для точного определения повреждённого кабеля в пучке других кабелей. Используется совместно с поисковым приёмником или специальными головными телефонами при индукционном методе поиска неисправностей силовых кабелей.
| 7 | ТФ-1000 - телефоны головные |  | цена по запросу | Телефоны головные ТФ-1000 предназначены для эксплуатации в составе индукционных поисковых приемников. Кроме выполнения утилитарной функции воспроизведения звукового сигнала телефоны имеют ряд особенностей, делающих их инструментом способствующим повышению чувствительности, избирательности и помехозащищенности. Это важнейшие параметры, характеризующие качество поисковой аппаратуры.
| 8 | ТФ-500 - телефоны головные |  | цена по запросу | Телефоны головные ТФ-500 предназначены для эксплуатации в составе индукционных поисковых приемников. Кроме выполнения утилитарной функции воспроизведения звукового сигнала телефоны имеют ряд особенностей, делающих их инструментом способствующим повышению чувствительности, избирательности и помехозащищенности. Это важнейшие параметры, характеризующие качество поисковой аппаратуры.
Аксессуары к приборам vLoc
| 1 | 820026967 - переходной кабель для выбора SD сигнала |  | цена по запросу | Переходной кабель для выбора SD сигнала.
| 2 | SZ-100 - передающие клещи 100mm |  | цена по запросу | Передающие клещи 100mm.
| 3 | SZ-125 - передающие клещи 125mm |  | цена по запросу | Передающие клещи 125mm.
| 4 | SZ-450-FL - гибкие передающие клещи d=450mm, длина 1350mm |  | цена по запросу | Гибкие передающие клещи d=450 мм, длина 1350 мм.
| 5 | SZ-50 - передающие клещи 50mm |  | цена по запросу | Передающие клещи 50mm.
| 6 | vLP Akkusatz TX10 - перезаряжаемые аккумуляторы с з/у 220В для 10Вт генератора |  | цена по запросу | Перезаряжаемые аккумуляторы с з/у 220В для 10Вт генератора.
| 7 | vLP Akkusatz TX5 - перезаряжаемые аккумуляторы с з/у 220В для 5Вт генератора |  | цена по запросу | Перезаряжаемые аккумуляторы с з/у 220В для 5Вт генератора.
| 8 | vLP-LK 12 - 12В з/у от прикуривателя для локатора vLoc2 |  | цена по запросу | 12В з/у от прикуривателя для локатора vLoc2.
| 9 | vLP-SV 12 - 12В питание от прикуривателя для генератора |  | цена по запросу | 12В питание от прикуривателя (не зарядка!) для генератора.
| 10 | vLP-SV 240 - 240В питание для генератора |  | цена по запросу | 240В питание (не зарядка!) для генератора.
| 11 | vLP-TF 10 - соединитель |  | цена по запросу
Аксессуары к приборам vScan
| 1 | vScan RX - сумка приемника |  | цена по запросу | vScan RX - сумка приемника.
| 2 | vScan RX/TX - сумка |  | цена по запросу | vScan RX/TX - сумка.
Аксессуары к Ridgid
| 1 | Seektech 100 мм - клещи индукционные |  | цена по запросу | Подходят для коммуникаций диаметром до 100 мм. Светодиод показывает рабочий режим и замыкание кольца.
Аксессуары к прибору Успех ТПТ-522
| 1 | УМ-112 - ударный механизм |  | цена по запросу | Ударный механизм
Аксессуары к трассоискателям Сталкер
| 1 | Адаптер зарядный 12 В РАПМ.685614.010 - для ГТ-75, ГТ-15 |  | цена по запросу
| 2 | БПН 220/12-100 Вт - блок питания для Сталкер ГТ-75 |  | цена по запросу
| 3 | БС-3 - блок согласования для Сталкер ВЛ |  | цена по запросу | Блок согласования для Сталкер ВЛ.
| 4 | Датчик А-рамка - для приемников ПТ-02М, ПТ-04, ПТ-14 |  | цена по запросу
| 5 | ДКИ-02 - контактный датчик контроля изоляции (для приемников Сталкер) |  | цена по запросу | Контактный датчик контроля изоляции ДКИ-02 для приемника Сталкер ПТ-04\14
| 6 | ДКИ-Е - бесконтактный датчик контроля изоляции |  | цена по запросу | Бесконтактный датчик контроля изоляции ДКИ-Е для приемника Сталкер ПТ-02М\04\14
| 7 | ДКИ-П 1 - бесконтактный датчик контроля изоляции |  | цена по запросу | Бесконтактный датчик контроля изоляции ДКИ-П.
| 8 | Зажим изолированный типа крокодил (красный) - для генератора ГТ-15 |  | цена по запросу | Зажим изолированный типа крокодил (красный) для генератора ГТ-15.
| 9 | Зажим изолированный типа крокодил (синий) - для генератора ГТ-15 |  | цена по запросу | Зажим изолированный типа крокодил (синий) для генератора ГТ-15.
| 10 | КИ-100 - клещи индукционные (110 мм) |  | цена по запросу | Предназначены для передачи поискового сигнала от генератора в коммуникацию без гальванической связи с ней.
| 11 | КИ-50 - клещи индукционные |  | цена по запросу | Клещи индукционные предназначены для передачи поискового сигнала от генератора в исследуемую коммуникацию без гальванической связи с ней (в том числе в кабель под нагрузкой).
| 12 | Комплект съемной антенны - для Сталкер |  | цена по запросу | Комплект съёмной антенны: удлинитель антенный РАПМ.685611.001; ручка РАПМ.715231.001.
| 13 | МД-01 РЛПА.411519.001 - мини-датчик |  | цена по запросу
| 14 | РАПМ.301111.002 - адаптер для датчиков приемника |  | цена по запросу
| 15 | РАПМ.469339.001 - контакт магнитный |  | цена по запросу | Контакт магнитный для генераторов Сталкер ГТ-15 и ГТ-75
| 16 | РАПМ.685442.004 - катушка с красным проводом 10м |  | цена по запросу | Катушка с красным проводом 10 м РАПМ.685442.004 (совместим с генераторами ГТ-75 и ГТ-15).
| 17 | РАПМ.685442.004-01 - катушка с синим проводом 10м |  | цена по запросу | Катушка с синим проводом 10 м РАПМ.685442.004-01 (совместим с генераторами ГТ-75 и ГТ-15)
| 18 | РАПМ.685613.001 - кабель питания 12В |  | цена по запросу | Кабель питания 12 В РАПМ.685613.001 (совместим с генераторами ГТ-75 и ГТ-15)
| 19 | РЛПА.305177.004 - штырь заземления из нержавеющей стали (длина 1 м) |  | цена по запросу | Штырь заземления РЛПА.305177.004, длина 1 м
| 20 | РЛПА.305177.004-01 - штырь заземления из нержавеющей стали (длина 50 см) |  | цена по запросу | Штырь заземления из нержавеющей стали РЛПА.305177.004-01, длина 50 см.
| 21 | Сумка генератора Сталкер - для ГТ-75 |  | цена по запросу
| 22 | Сумка для переноски приемника - для Сталкер ПТ-01ВЛ |  | цена по запросу
| 23 | Чехол солнцезащитный - для ПТ-02М, ПТ-04 |  | цена по запросу | Чехол солнцезащитный (Совместим с ПТ-04, ПТ-02М и ПТ-14).
| 24 | Holux RCV-3000 - внешний GPS «Bluetooth» модуль |  | цена по запросу | GPS «Bluetooth» модуль Holux RCV-3000.
Аксессуары к приборам Radiodetection
| 1 | А-рамка для поиска дефектов изоляции трубопроводов и кабельных линий для приборов Radiodetection - аксессуар |  | цена по запросу | А-рамка для поиска дефектов изоляции трубопроводов и кабельных линий для приборов Radiodetection. Подключается к локатору RD8000PDL и RD7000PL.
| 2 | Аккумуляторы + З.У.(220В) для генератора для приборов Radiodetection - аксессуар |  | цена по запросу | Аккумуляторы + З.У.(220В) для генератора для приборов Radiodetection.
| 3 | Аккумуляторы + З.У.(220В) для локатора для приборов Radiodetection - аксессуар |  | цена по запросу | Аккумуляторы + З.У.(220В) для локатора для приборов Radiodetection.
| 4 | Аккумуляторы + З.У.(220В+12В ”прикуриватель”) для генератора для приборов Radiodetection - аксессуар |  | цена по запросу | Аккумуляторы + З.У.(220В+12В ”прикуриватель”) для генератора для приборов Radiodetection.
| 5 | Аккумуляторы + З.У.(220В+12В ”прикуриватель”) для локатора для приборов Radiodetection - аксессуар |  | цена по запросу | Аккумуляторы + З.У.(220В+12В ”прикуриватель”) для локатора для приборов Radiodetection.
| 6 | Блок питания генератора от 220В для приборов Radiodetection - аксессуар |  | цена по запросу | Блок питания генератора от 220В для приборов Radiodetection.
| 7 | Блок питания генератора от автомобильного “прикуривателя” 12В для приборов Radiodetection - аксессуар |  | цена по запросу | Блок питания генератора от автомобильного “прикуривателя” 12В для приборов Radiodetection.
| 8 | Блок-трансформатор 220В/12В (имитатор “прикуривателя”) для приборов Radiodetection - аксессуар |  | цена по запросу | Блок-трансформатор 220В/12В (имитатор “прикуривателя”) для приборов Radiodetection.
| 9 | Гибкий стержень на барабане для поиска п/э трубопроводов FlexiTrace, длина 50м для приборов Radiodetection - аксессуар |  | цена по запросу | Гибкий стержень на барабане для поиска п/э трубопроводов FlexiTrace, длина 50м (d=12mm) для приборов Radiodetection.
| 10 | Гибкий стержень на барабане для поиска п/э трубопроводов FlexiTrace, длина 80м для приборов Radiodetection - аксессуар |  | цена по запросу | Гибкий стержень на барабане для поиска п/э трубопроводов FlexiTrace, длина 80м для приборов Radiodetection.
| 11 | Гибкий стержень на барабане для проталкивания зонда FlexRod, 120м для приборов Radiodetection - аксессуар |  | цена по запросу | Гибкий стержень на барабане для проталкивания зонда FlexRod, длина 120м (d=9mm) для приборов Radiodetection.
| 12 | Гибкий стержень на барабане для проталкивания зонда FlexRod, длина 60м для приборов Radiodetection - аксессуар |  | цена по запросу | Гибкий стержень на барабане для проталкивания зонда FlexRod, длина 60м (d=9mm) для приборов Radiodetection.
| 13 | Зонд Sewer для приборов Radiodetection - аксессуар |  | цена по запросу | Зонд Sewer для трассировки п/э трубопроводов, глубина 8 м (d=64mm, l=168mm) для приборов Radiodetection.
| 14 | Зонд Slim для приборов Radiodetection - аксессуар |  | цена по запросу | Зонд Slim для трассировки п/э трубопроводов, глубина 3,5 м (d=22mm, l=198mm) для приборов Radiodetection.
| 15 | Зонд Standard для приборов Radiodetection - аксессуар |  | цена по запросу | Зонд Standard для трассировки п/э трубопроводов, глубина 5 м (d=39mm, l=105mm) для приборов Radiodetection.
| 16 | Зонд Super для приборов Radiodetection - аксессуар |  | цена по запросу | Зонд Super для трассировки п/э трубопроводов, глубина 15 м (d=64mm, l=318mm) для приборов Radiodetection.
| 17 | Индукционные токовые CD-клещи (диаметр обхвата до 80мм) для приборов Radiodetection - аксессуар |  | цена по запросу | Индукционные токовые CD-клещи (диаметр обхвата до 80мм) для приборов Radiodetection
| 18 | Индукционные токовые клещи (диаметр обхвата до 100мм) для приборов Radiodetection - аксессуар |  | цена по запросу | Индукционные токовые клещи (диаметр обхвата до 100мм) для приборов Radiodetection
| 19 | Индукционные токовые клещи (диаметр обхвата до 215мм) для приборов Radiodetection - аксессуар |  | цена по запросу | Индукционные токовые клещи (диаметр обхвата до 215мм) для приборов Radiodetection
| 20 | Индукционные токовые клещи (диаметр обхвата до 50мм) для приборов Radiodetection - аксессуар |  | цена по запросу | Индукционные токовые клещи (диаметр обхвата до 50мм) для приборов Radiodetection
| 21 | Кейс для транспортировки (жесткий, ударопрочный, на колесах) - для приборов Radiodetection |  | цена по запросу | Прочный жесткий кейс , оборудован колесами для более легкой транспортировки.
| 22 | Маркеры (24шт) - для RD7000 |  | цена по запросу
| 23 | Наушники стерео для приборов Radiodetection - аксессуар |  | цена по запросу | Наушники стерео для приборов Radiodetection
| 24 | Переходник для подачи сигнала в кабель под напряжением до 600В для приборов Radiodetection - аксессуар |  | цена по запросу | Переходник для подачи сигнала в кабель под напряжением до 600В для приборов Radiodetection.
| 25 | Переходник для подачи сигнала в розетку (под напряжением 220В) для приборов Radiodetection - аксессуар |  | цена по запросу | Переходник для подачи сигнала в розетку (под напряжением 220В) для приборов Radiodetection.
| 26 | Подводная антенна для приборов Radiodetection - аксессуар |  | цена по запросу | Подводная антенна (+10м кабеля) для приборов Radiodetection.
| 27 | Стетоскоп большой для определения “своего” кабеля для приборов Radiodetection - аксессуар |  | цена по запросу | Стетоскоп большой для определения “своего” кабеля для приборов Radiodetection
| 28 | Стетоскоп малый высокочувствительный для поиска кабелей в стене для приборов Radiodetection - аксессуар |  | цена по запросу | Стетоскоп малый высокочувствительный для поиска кабелей в стене для приборов Radiodetection
| 29 | Стетоскоп малый для определения “своего” кабеля для приборов Radiodetection - аксессуар |  | цена по запросу | Стетоскоп малый для определения “своего” кабеля для приборов Radiodetection
| 30 | Сумка для А-рамки для приборов Radiodetection - аксессуар |  | цена по запросу | Сумка для А-рамки для приборов Radiodetection.
| 31 | Сумка для переноски (мягкая) для приборов Radiodetection - аксессуар |  | цена по запросу | Сумка для переноски (мягкая) для приборов Radiodetection
| 32 | Сумка для переноски для C.A.T.(мягкая) - аксессуар |  | цена по запросу | Сумка для переноски для C.A.T.(мягкая)
| 33 | Сумка для переноски с колесами (мягкая) для приборов Radiodetection - аксессуар |  | цена по запросу | Сумка для переноски с колесами (мягкая) для приборов Radiodetection
| 34 | 1м кабеля к подводной антенне дополнительно для приборов Radiodetection - аксессуар |  | цена по запросу | 1м кабеля к подводной антенне дополнительно для приборов Radiodetection.
| 35 | CD-Стетоскоп для определения “своего” кабеля в кабельном канале - аксессуар |  | цена по запросу | CD-Стетоскоп для определения “своего” кабеля в кабельном канале(телескопический) для приборов Radiodetection
Аксессуары к прибору Поиск 510 Master
| 1 | GSM - дистанционное управление генератором МК 510 |  | цена по запросу
Аксессуары к трассоискателям Sonel
| 1 | трассопоисковый кабель 30 м - аксессуар |  | цена по запросу | Трассопоисковый кабель 30 метров.
| 2 | трассопоисковый кабель 50 м - аксессуар |  | цена по запросу | Трассопоисковый кабель 50 метров.
| 3 | трассопоисковый кабель 80 м - аксессуар |  | цена по запросу | Трассопоисковый кабель 80 метров.
| 4 | L6 - футляр для LKZ-1000 |  | цена по запросу | Футляр L6.
| 5 | N-2 - клещи передающие |  | цена по запросу | Клещи передающие N-2.
| 6 | NAD-1 - Трассопоисковый зонд |  | цена по запросу | Трассопоисковый зонд NAD-1
Акссесуары к приборам КБ КОРД
| 1 | Дополнительный аккумулятор - в комплекты 12В x 17 А/ч |  | цена по запросу | Дополнительный аккумулятор - в комплекты 12В x 17 А/ч.
| 2 | Зарядное устройство |  | цена по запросу | Зарядное устройство - для дополнительного аккумулятора.
| 3 | Кабель соединительный - для генератора ГИ-02.М |  | цена по запросу
| 4 | Контур поисковый - для трассопоискового оборудования |  | цена по запросу
| 5 | Медно-сульфатный электрод - для измерения поляризационного потенциала |  | цена по запросу | Медно-сульфатный электрод - для измерения поляризационного потенциала.
| 6 | Рамка передающая - для генератора ГИ-02.М |  | цена по запросу | Рамка индукционная передающая предназначена для запитывания коммуникаций индукционным способом током повышенной частоты
| 7 | Штырь измерительный - для КОРД-ИПИ |  | цена по запросу | Предназначены для работы по электрическому полю совместного с приёмниками КОРД-ИПИ и КОРД-ИПИ-02 в режиме поиска повреждения изоляции.
Мосты постоянного тока, Кабельные мосты
| 1 | ИРК-ПРО Альфа - кабельный прибор с рефлектометром и ADSL модемом | Госреестр | цена по запросу | ИРК-ПРО Альфа – мост + рефлектометр. Оснащен графическим дисплеем, удобным меню, вольтметром, генератором. Универсальный поиск повреждений (мостовой и рефлектометром), плановые измерения.
| 2 | ИРК-ПРО Альфа-Е - кабельный прибор с рефлектометром для энергетиков | Госреестр | цена по запросу | ИРК-ПРО Альфа-Е – импульсный рефлектометр для всех типов силовых кабелей + измерительный мост для низковольтной распределительной сети.
| 3 | ИРК-ПРО Гамма - кабельный прибор | Госреестр | цена по запросу | ИРК-ПРО Гамма – уникальный прибор нового поколения. Цветной графический дисплей с высоким разрешением 640х480. Мощный рефлектометр на длины кабеля до 65 км и для работы с очень короткими кабелями. Измерительный мост ИРК-ПРО, сценарии поиска повреждений, протокол поиска. В прибор заложена возможность наращивания новых измерительных и сервисных функций: по мере их появления измеритель легко сможет улучшить свой прибор.
| 4 | ОЛИМП-МЦ - кабельный прибор мостовой |  | цена по запросу | Кабельный прибор ОЛИМП-МЦ предназначен для измерения параметров воздушных и кабельных линий связи и поиска повреждений в них, обладает высокой точностью измерений и расширенным диапазоном в отличии от предыдущих моделей.
| 5 | ПКМ-105 - портативный кабельный мост |  | цена по запросу | Мост портативный кабельный ПКМ-105 предназначен для измерения параметров кабельных линий и определения мест повреждения телекоммуникационных кабелей методами постоянного и переменного тока.
| 6 | ПКМ-4МЦ - прибор кабельный мостовой |  | цена по запросу | Прибор кабельный мостовой ПКМ-4МЦ - автоматический мост, микропроцессорный, предназначен для измерения параметров воздушных и кабельных линий связи и поиска повреждений. По совокупности решаемых задач и точности измерений не имеет аналогов.
| 7 | Р333 - мост постоянного тока измерительный | Госреестр | цена по запросу | Мост постоянного тока измерительный Р-333 предназначен для: измерения сопротивлений по схеме одинарного моста; определения места повреждения кабеля посредством петли Варлея; определения места повреждения кабеля посредством петли Муррея; измерения асимметрии проводов; использования в качестве магазина сопротивлений.
| 8 | Р333-М1 - мост постоянного тока | Госреестр | цена по запросу | Р333-М1- мост переменного и постоянного тока, применяющийся для высокоточных измерений сопротивления.
| 9 | Р4833 - прибор универсальный измерительный |  | цена по запросу | Прибор универсальный измерительный Р4833 предназначен для измерения сопротивления мостовым методом, постоянных э.д.с. и напряжений компенсационным методом и поверки теплотехнических приборов.
| 10 | Р4833-М1 - мост универсальный измерительный |  | цена по запросу | Р4833-М1 - универсальный измерительный мост, использующийся для измерений сопротивления по мостовому методу, постоянных э.д.с. и напряжения по компенсационному методу, а также для измерения поверки теплотехнических устройств.
| 11 | РИ-10М2 СТРИЖ - импульсный рефлектометр-мост | Госреестр | цена по запросу | Импульсный рефлектометр РИ-10М2 СТРИЖ является малогабаритным кабельным локатором, предназначенным для работы, как в полевых, так и стационарных условиях. Прибор РИ-10М2 предназначен для проведения измерений на симметричных и несимметричных металлических кабелях с волновым сопротивлением от 30 до 1000 Ом (коаксиальных, двухпроводных и др.) и длиной от 1 м до 50 км.
| 12 | СОВА с функцией моста и измерителем U, R, C - рефлектомер |  | цена по запросу | Определение характера неисправностей и расстояния до места повреждения в симметричных, несимметричных телекоммуникационных и силовых кабелях с металлическими жилами методом импульсной рефлектометрии. Определение расстояния до места повреждения мостовым методом. Измерение напряжения, сопротивления, емкости и омической асимметрии.
| 13 | CableMeter E - рефлектометр + мост для измерения длины и входного контроля силового кабеля | Госреестр | цена по запросу | CableMeter E комплект: рефлектометр для всех типов силовых кабелей + мостовой измеритель длины кабеля с опцией измерения длины проложенного кабеля.
| 14 | KMK 8 - измерительный мост |  | цена по запросу | Интегрированный рефлектометр; Активный измерительный мост для высокоточного измерения R и C, а также поиск повреждений DC и AC по методу Граафа; Измерения с активным ведомым прибором на дальнем конце кабеля; Пассивный мост Витстона для измерения R и C, а также для поиска повреждений DC и AC; Тестовая система для предварительных, быстрых измерений и измерений качества; Измерения постороннего напряжения в кабельных системах; Система информации и сигнализации; Дистанционная система управления электронными переключателями шлейфа.
Рефлектометры для силовых кабелей (измерители неоднородностей линий)
| 1 | Гамма - рефлектометр | Госреестр | цена по запросу | Цветной дисплей 800х480, USB, 1 Гб. Рефлектометр высокого разрешения для магистральных кабелей и городских кабелей ТПП с высоким затуханием, а также для всех типов силовых кабелей. Новое: Функции "антилыжа" и "проявитель".
| 2 | ИРК-ПРО Альфа - кабельный прибор с рефлектометром и ADSL модемом | Госреестр | цена по запросу | ИРК-ПРО Альфа – мост + рефлектометр. Оснащен графическим дисплеем, удобным меню, вольтметром, генератором. Универсальный поиск повреждений (мостовой и рефлектометром), плановые измерения.
| 3 | ИРК-ПРО Альфа-Е - кабельный прибор с рефлектометром для энергетиков | Госреестр | цена по запросу | ИРК-ПРО Альфа-Е – импульсный рефлектометр для всех типов силовых кабелей + измерительный мост для низковольтной распределительной сети.
| 4 | ИРК-ПРО Гамма - кабельный прибор | Госреестр | цена по запросу | ИРК-ПРО Гамма – уникальный прибор нового поколения. Цветной графический дисплей с высоким разрешением 640х480. Мощный рефлектометр на длины кабеля до 65 км и для работы с очень короткими кабелями. Измерительный мост ИРК-ПРО, сценарии поиска повреждений, протокол поиска. В прибор заложена возможность наращивания новых измерительных и сервисных функций: по мере их появления измеритель легко сможет улучшить свой прибор.
| 5 | ИСКРА-4 - рефлектометр высоковольтный осциллографический |  | цена по запросу | Рефлектометр высоковольтный осциллографический ИСКРА-4 предназначен для определения расстояния до места повреждения кабелей электроснабжения.
| 6 | Р5-24 - измеритель неоднородностей линий (цифровой рефлектометр) | Госреестр | цена по запросу | Портативный цифровой рефлектометр предназначен для проведения основных измерений на протяженных кабелях (коаксиальных, силовых, связи и т.д.) длиной до 100 км; обнаружения повреждения и определения его характера (обрыв, короткое замыкание, утечка, нарушение контакта, вставки и др.); определения расстояния до повреждения или неоднородности.
| 7 | РД Мастер - рефлектометр для всех типов связных и силовых кабелей | Госреестр | цена по запросу | Импульсный рефлектометр РД Мастер предназначен для тестирования и локализации повреждений всех типов связных и энергетических кабелей. Работа на линиях со значительным уровнем помех и высоким затуханием.
| 8 | РЕЙС-100 - рефлектометр портативный | Госреестр | цена по запросу | Рефлектометр портативный РЕЙС-100 является упрощеным вариантом прибора РЕЙС-105М. Рефлектометр РЕЙС-100 это недорогой, простой в применении, надежный импульсный рефлектометр для металлических линий, построенный на базе проверенных технических решений. Несмотря на свою простоту РЕЙС-100 является полнофункциональным импульсным рефлектометром, предназначенным для широкого применения в практике поиска повреждений и силовых кабельных линий, линий связи, электропередачи, контроля и управления всех типов.
| 9 | РЕЙС-105М1 - портативный цифровой рефлектометр | Госреестр | цена по запросу | Портативный цифровой рефлектометр РЕЙС-105М1 является модернизацией прибора РЕЙС-105Р и относится к новому поколению импульсных рефлектометров, разработанных для широкого применения в практике поиска повреждений и диагностики силовых кабельных линий, линий связи, электропередачи, контроля и управления всех типов. Заменяет многие импульсные рефлектометры, в том числе широко известные измерители неоднородностей линий Р5-10, Р5-13 и Р5-17.
| 10 | РЕЙС-205 - цифровой рефлектометр | Госреестр | цена по запросу | Рефлектометр цифровой РЕЙС-205 с функцией моста разработан специально для определения всех видов повреждений кабельных линий связи, силовых и всех других кабелей.
| 11 | РЕЙС-305 - цифровой рефлектометр | Госреестр | цена по запросу | Рефлектометр РЕЙС-305 является малогабаритным мощным цифровым рефлектометром, очень простым в применении, который разработан специально для обнаружения всех видов повреждений в силовых кабельных линиях.
| 12 | РЕЙС-405 - рефлектометр компьютерный | Госреестр | цена по запросу | РЕЙС-405 это мощный и компактный компьютерный рефлектометр фирмы СТЭЛЛ для определения мест повреждений в силовых кабельных линиях. Высокоэффективен при использовании в составе электротехнической лаборатории.
| 13 | РЕЙС-45 - мини-рефлектометр |  | цена по запросу | Мини-рефлектометр РЕЙС-45 это легкий, простой, имеющий малое энергопотребление и недорогой карманный рефлектометр, используемый для обнаружения несложных повреждений кабельных линий: короткое замыкание, обрыв, низкоомная утечка и т.д. Питание прибора осуществляется от аккумуляторов. Для зарядки прибора от сети переменного тока напряжением 100...260 В, прибор комплектуется блоком зарядки с разъемом под мини-USB-разъем.
| 14 | РИ-10М1 СТРИЖ - импульсный рефлектометр | Госреестр | цена по запросу | Рефлектометр РИ-10М1 предназначен для проведения следующих основных видов измерений на симметричных и несимметричных металлических кабелях с волновым сопротивлением от 30 до 1000 Ом (коаксиальных, двухпроводных и др.) и длиной от 1 м до 50 км.
| 15 | РИ-10М2 СТРИЖ - импульсный рефлектометр-мост | Госреестр | цена по запросу | Импульсный рефлектометр РИ-10М2 СТРИЖ является малогабаритным кабельным локатором, предназначенным для работы, как в полевых, так и стационарных условиях. Прибор РИ-10М2 предназначен для проведения измерений на симметричных и несимметричных металлических кабелях с волновым сопротивлением от 30 до 1000 Ом (коаксиальных, двухпроводных и др.) и длиной от 1 м до 50 км.
| 16 | РИ-303ТМ СТРИЖ - компактный рефлектометр-тестер |  | цена по запросу | Оптимальное решение для оперативного поиска неисправностей в кабельных сетях – предельно простой в управлении и дешевый прибор, обладающий полноценными свойствами рефлектометра.
| 17 | РИ-307USBм СТРИЖ - рефлектометр |  | цена по запросу | Исполнение в виде выносного блока, подключаемого к ПК по USB; Питание по шине USB (не требует аккумуляторов и блока питания); Управление и отображение результатов измерения на персональном компьютере; Два параллельных канала; Измерение в реальном масштабе времени; Максимальная дальность - 64 км; Высокое разрешение по дальности: 12,5 см в диапазонах 62,5 м – 1 км; 25 см – 8 м в диапазонах 2 км – 64 км; Двухкурсорная измерительная система; Возможность детального рассмотрения любого участка рефлектограммы; Подавление асинхронных помех; Режим выявления непостоянных во времени неоднородностей; Сравнение до пяти рефлектограмм (две линии и три рефлектограммы из памяти); Режим поточечного вычитания рефлектограмм, позволяющий отображать только различия; Режим регистрации разбитости пар; Встроенная таблица коэффициентов укорочения на 200 значений, с возможностью ее пополнения.
| 18 | РИ-307USBм СТРИЖ с базовой версией ПО - рефлектометр |  | цена по запросу | Исполнение в виде выносного блока, подключаемого к ПК по USB; Питание по шине USB (не требует аккумуляторов и блока питания); Управление и отображение результатов измерения на персональном компьютере; Два параллельных канала; Измерение в реальном масштабе времени; Максимальная дальность - 64 км; Высокое разрешение по дальности: 12,5 см в диапазонах 62,5 м – 1 км; 25 см – 8 м в диапазонах 2 км – 64 км; Двухкурсорная измерительная система; Возможность детального рассмотрения любого участка рефлектограммы; Подавление асинхронных помех; Режим выявления непостоянных во времени неоднородностей; Сравнение до пяти рефлектограмм (две линии и три рефлектограммы из памяти); Режим поточечного вычитания рефлектограмм, позволяющий отображать только различия; Режим регистрации разбитости пар; Встроенная таблица коэффициентов укорочения на 200 значений, с возможностью ее пополнения.
| 19 | РИ-307USBм СТРИЖ с расширенной версией ПО - рефлектометр |  | цена по запросу | Исполнение в виде выносного блока, подключаемого к ПК по USB; Питание по шине USB (не требует аккумуляторов и блока питания); Управление и отображение результатов измерения на персональном компьютере; Два параллельных канала; Измерение в реальном масштабе времени; Максимальная дальность - 64 км; Высокое разрешение по дальности: 12,5 см в диапазонах 62,5 м – 1 км; 25 см – 8 м в диапазонах 2 км – 64 км; Двухкурсорная измерительная система; Возможность детального рассмотрения любого участка рефлектограммы; Подавление асинхронных помех; Режим выявления непостоянных во времени неоднородностей; Сравнение до пяти рефлектограмм (две линии и три рефлектограммы из памяти); Режим поточечного вычитания рефлектограмм, позволяющий отображать только различия; Режим регистрации разбитости пар; Встроенная таблица коэффициентов укорочения на 200 значений, с возможностью ее пополнения.
| 20 | РИ-407 СТРИЖ-С - рефлектометр для силовых линий | Госреестр | цена по запросу | РИ-407 – высокоточный цифровой рефлектометр, специально разработанный для определения расстояний до любых типов неоднородностей и повреждений в силовых кабельных линиях: обрыв, короткое замыкание, муфта, сростка кабеля, параллельный отвод, замокание кабеля, высокоомные повреждения, заплывающий пробой и пр.
| 21 | РИ-407 СТРИЖ-С базовый комплект - рефлектометр для силовых линий | Госреестр | цена по запросу | РИ-407 СТРИЖ-С – высокоточный цифровой рефлектометр, специально разработанный для определения расстояний до любых типов неоднородностей и повреждений в силовых кабельных линиях: обрыв, короткое замыкание, муфта, сростка кабеля, параллельный отвод, замокание кабеля, высокоомные повреждения, заплывающий пробой и пр.
| 22 | РИ-407 СТРИЖ-С+ADG-200-2 СКАТ-М - комплект дистанционной локализации | Госреестр | цена по запросу | РИ-407 – высокоточный цифровой рефлектометр, специально разработанный для определения расстояний до любых типов неоднородностей и повреждений в силовых кабельных линиях: обрыв, короткое замыкание, муфта, сростка кабеля, параллельный отвод, замокание кабеля, высокоомные повреждения, заплывающий пробой и пр.
| 23 | СОВА с функцией моста и измерителем U, R, C - рефлектомер |  | цена по запросу | Определение характера неисправностей и расстояния до места повреждения в симметричных, несимметричных телекоммуникационных и силовых кабелях с металлическими жилами методом импульсной рефлектометрии. Определение расстояния до места повреждения мостовым методом. Измерение напряжения, сопротивления, емкости и омической асимметрии.
| 24 | СТЭЛЛ-4500 - система предварительной локализации кабельных повреждений |  | цена по запросу | Три метода локации: метод рефлектометра, импульсно-дуговой метод и метод колебательного разряда. Мощный зондирующий импульс, высокоскоростное преобразование входных сигналов, высокое разрешение по расстоянию. Высокий эффект при использовании на силовых кабельных линиях в составе кабельной лаборатории.
| 25 | СТЭЛЛ-4500 (без компьютера) - система предварительной локализации кабельных повреждений |  | цена по запросу | Три метода локации: метод рефлектометра, импульсно-дуговой метод и метод колебательного разряда. Мощный зондирующий импульс, высокоскоростное преобразование входных сигналов, высокое разрешение по расстоянию. Высокий эффект при использовании на силовых кабельных линиях в составе кабельной лаборатории.
| 26 | СТЭЛЛ-4500 (с компьютером) - система предварительной локализации кабельных повреждений |  | цена по запросу | Три метода локации: метод рефлектометра, импульсно-дуговой метод и метод колебательного разряда. Мощный зондирующий импульс, высокоскоростное преобразование входных сигналов, высокое разрешение по расстоянию. Высокий эффект при использовании на силовых кабельных линиях в составе кабельной лаборатории.
| 27 | ЦР0200 - измеритель расстояния до места повреждения кабеля | Госреестр | цена по запросу | Измеритель расстояния до места повреждения кабеля ЦР0200 предназначен для определения расстояния до места повреждения типа “заплывающий пробой”, а также до места с пониженным электрическим сопротивлением изоляции силовых электрических высоковольтных кабелей с бумагомасляной изоляцией типа СБ, АСБ, ЛАБ, ОСБ с номинальным напряжением 6 – 38 кВ, при испытательном напряжении от 15 до 50 кВ, при расстоянии до места повреждения до 40 км.
| 28 | CableMeter E - рефлектометр + мост для измерения длины и входного контроля силового кабеля | Госреестр | цена по запросу | CableMeter E комплект: рефлектометр для всех типов силовых кабелей + мостовой измеритель длины кабеля с опцией измерения длины проложенного кабеля.
| 29 | IRG 2000 - рефлектометр цифровой | Госреестр | цена по запросу
| 30 | KMK 8 - измерительный мост |  | цена по запросу | Интегрированный рефлектометр; Активный измерительный мост для высокоточного измерения R и C, а также поиск повреждений DC и AC по методу Граафа; Измерения с активным ведомым прибором на дальнем конце кабеля; Пассивный мост Витстона для измерения R и C, а также для поиска повреждений DC и AC; Тестовая система для предварительных, быстрых измерений и измерений качества; Измерения постороннего напряжения в кабельных системах; Система информации и сигнализации; Дистанционная система управления электронными переключателями шлейфа.
| 31 | T 3060 - рефлектометр для силовых кабелей, 1 фазный |  | цена по запросу | Полностью оснащенный рефлектометр с курсором, настройками усиления и диапазона измерений. Контрастный цветной TFT дисплей 5,7“ (640 x 480 пиксель) с LED-подсветкой. Однофазный вход ARM с ICE, Decay и Trigger. Работа от сети или от аккумулятора (продолжительность работы от аккумулятора до 3 часов).
| 32 | T3SP10DR - рефлектометр |  | цена по запросу
| 33 | T3SP15DR - рефлектометр |  | цена по запросу
| 34 | TDR-107 СТРИЖ-С - рефлектометр импульсный | Госреестр | цена по запросу | TDR-107 – это малогабаритный прибор, предназначенный для работы как в полевых, так и в стационарных условиях. Основное применение прибора – проведение измерений на симметричных и несимметричных кабелях методами рефлектометрии: импульсным и импульсно-дуговым.
| 35 | TDR-107 СТРИЖ-С базовый комплект - рефлектометр импульсный | Госреестр | цена по запросу | TDR-107 СТРИЖ-С – это малогабаритный прибор, предназначенный для работы как в полевых, так и в стационарных условиях. Основное применение прибора – проведение измерений на симметричных и несимметричных кабелях методами рефлектометрии: импульсным и импульсно-дуговым.
| 36 | TDR-107 СТРИЖ-С+ ADG-200-2 СКАТ-М - комплект дистанционной локализации | Госреестр | цена по запросу | TDR-107 – это малогабаритный прибор, предназначенный для работы как в полевых, так и в стационарных условиях. Основное применение прибора – проведение измерений на симметричных и несимметричных кабелях методами рефлектометрии: импульсным и импульсно-дуговым.
| 37 | TDR-109 СТРИЖ-С - рефлектометр для силовых линий | Госреестр | цена по запросу | Возможность применения самых современных методов диагностики и определения мест повреждения кабельных линий: импульсный метод, импульсно-дуговой метод, метод волны напряжения, метод волны тока; 3 линейных входа для подключения к трёх фазным кабелям; Отображение рефлектограмм на цветном 5.7" TFT-дисплее с разрешением 640х480 точек; Возможность отображения всех каналов измерений во всех сочетаниях (6 графиков рефлектограмм); Энергонезависимая память - не менее 300 рефлектограмм с возможностью одновременного отображения до 6 из них для сравнения; Режим поточечного вычитания рефлектограмм, позволяющий отображать только различия; Максимальная дальность - 128 км; Возможность зондирования импульсом повышенной амплитуды (U2 - не менее 45 В) для работы на кабелях с большим затуханием; Измерение в реальном масштабе времени; Двухкурсорная измерительная система; Возможность детального рассмотрения любого участка рефлектограммы - функция многократной растяжки; Подавление асинхронных помех; Режим выявления непостоянных во времени неоднородностей - функция "Захват"; Встроенная таблица коэффициентов укорочения на 200 значений, с возможностью ее пополнения; Сохранение библиотеки рефлектограмм и коэфициентов укорочения на внешнем носителе USB Flash, а также запись в память прибора библиотек с персонального компьютера; Брызгозащитное исполнение в герметично закрывающимся корпусе с повышенной механической прочностью (класс защиты IP67).
| 38 | TDR-109 СТРИЖ-С базовый комплект - рефлектометр для силовых линий | Госреестр | цена по запросу | Возможность применения самых современных методов диагностики и определения мест повреждения кабельных линий: импульсный метод, импульсно-дуговой метод, метод волны напряжения, метод волны тока; 3 линейных входа для подключения к трёх фазным кабелям; Отображение рефлектограмм на цветном 5.7" TFT-дисплее с разрешением 640х480 точек; Возможность отображения всех каналов измерений во всех сочетаниях (6 графиков рефлектограмм); Энергонезависимая память - не менее 300 рефлектограмм с возможностью одновременного отображения до 6 из них для сравнения; Режим поточечного вычитания рефлектограмм, позволяющий отображать только различия; Максимальная дальность - 128 км; Возможность зондирования импульсом повышенной амплитуды (U2 - не менее 45 В) для работы на кабелях с большим затуханием; Измерение в реальном масштабе времени; Двухкурсорная измерительная система; Возможность детального рассмотрения любого участка рефлектограммы - функция многократной растяжки; Подавление асинхронных помех; Режим выявления непостоянных во времени неоднородностей - функция "Захват"; Встроенная таблица коэффициентов укорочения на 200 значений, с возможностью ее пополнения; Сохранение библиотеки рефлектограмм и коэфициентов укорочения на внешнем носителе USB Flash, а также запись в память прибора библиотек с персонального компьютера; Брызгозащитное исполнение в герметично закрывающимся корпусе с повышенной механической прочностью (класс защиты IP67).
| 39 | TDR-109 СТРИЖ-С+ADG-200-2 СКАТ-М - комплект дистанционной локализации | Госреестр | цена по запросу | Возможность применения самых современных методов диагностики и определения мест повреждения кабельных линий: импульсный метод, импульсно-дуговой метод, метод волны напряжения, метод волны тока; 3 линейных входа для подключения к трёх фазным кабелям; Отображение рефлектограмм на цветном 5.7" TFT-дисплее с разрешением 640х480 точек; Возможность отображения всех каналов измерений во всех сочетаниях (6 графиков рефлектограмм); Энергонезависимая память - не менее 300 рефлектограмм с возможностью одновременного отображения до 6 из них для сравнения; Режим поточечного вычитания рефлектограмм, позволяющий отображать только различия; Максимальная дальность - 128 км; Возможность зондирования импульсом повышенной амплитуды (U2 - не менее 45 В) для работы на кабелях с большим затуханием; Измерение в реальном масштабе времени; Двухкурсорная измерительная система; Возможность детального рассмотрения любого участка рефлектограммы - функция многократной растяжки; Подавление асинхронных помех; Режим выявления непостоянных во времени неоднородностей - функция "Захват"; Встроенная таблица коэффициентов укорочения на 200 значений, с возможностью ее пополнения; Сохранение библиотеки рефлектограмм и коэфициентов укорочения на внешнем носителе USB Flash, а также запись в память прибора библиотек с персонального компьютера; Брызгозащитное исполнение в герметично закрывающимся корпусе с повышенной механической прочностью (класс защиты IP67).
| 40 | TDR-410 - рефлектометр |  | цена по запросу | Предназначен для идентификации и локализации повреждений в силовых, телекоммуникационных и телефонных кабелях. Позволяет определить длину кабеля и расстояние до повреждения в диапазоне от 0 до 4000 м в любом типе кабеля с металлическими жилами или в токопроводящих коммуникациях.
| 41 | TFX SX - рефлектометр для силовых кабелей, 2 фазный |  | цена по запросу | ARMslide-технология с 15 измерениями за один ARM-импульс. Функция ProRange для оптимального представления отдаленных деталей. Поддержка всех существующих методов предварительной локализации. Автоматическая индикация конца кабеля и места повреждения. Совместим со всеми системами поиска мест повреждений.
| 42 | TFX VX-M (SD) - рефлектометр для силовых кабелей, вариант для лаборатории, включая Multiplexer |  | цена по запросу
| 43 | TFX VX-P - переносной рефлектометр для силовых кабелей |  | цена по запросу | Автоматическая индикация конца кабеля и места дефекта. Технология ARMslide ProRange для оптимального отображения удаленных деталей. Автоматическое сохранение в памяти всех результатов измерения. Поддержка всех существующих методов предварительной локализации. Большой наглядный дисплей. Простое управление при помощи интуитивного меню.
Аксессуары к рефлектометру Miniflex Plus TDR
| 1 | TDR 1000/3 - комплект кабелей с зажимами для подключения |  | цена по запросу | Комплект кабелей с зажимами для подключения. TDR Fast Pulse (2нс) дипазон (5км).
| 2 | TDR 1000/3P - комлект кабелей с предохранителями |  | цена по запросу | Комлект кабелей с предохранителями. TDR Fast Pulse (2нс) дипазон (5км).
| 3 | TF 3-1 - разделительный фильтр |  | цена по запросу | Разделительный фильтр TF 3-1 применяется с целью надежного соединения рефлектометра без разделительного фильтра с низковольтным кабелем, находящимся под напряжением и защитить как рефлектометр, так и пользователя от этого напряжения.
Аксессуары к приборам серии РЕЙС
| 1 | ПР-1 - конвертер USB-COM |  | цена по запросу | Конвертер (USB-COM)
| 2 | ПР-1/1 - конвертер COM-Bluetooth |  | цена по запросу
| 3 | ПР-2 - конвертер USB-COM |  | цена по запросу | Конвертер (USB-COM)
| 4 | ПР-2/1 - конвертер COM-Bluetooth |  | цена по запросу | Конвертер COM-Bluetooth ПР-2/1 предназначен для подключения приборов «РЕЙС», к компьютерам, у которых отсутствует COM порт, а также к планшетным компьютерам и смартфонам (с ОС Android) по интерфейсу Bluetooth.
| 5 | ПР-2/2 - конвертер COM-Bluetooth |  | цена по запросу | Конвертер COM-Bluetooth ПР-2/1 предназначен для подключения приборов «РЕЙС», к компьютерам, у которых отсутствует COM порт, а также к планшетным компьютерам и смартфонам (с ОС Android) по интерфейсу Bluetooth.
| 6 | СТЭЛЛ-10 - фильтр разделительный |  | цена по запросу | СТЭЛЛ-10 имеет два кабеля подключения: один кабель со стандартной вилкой – для подключения в розетки электрической сети, второй кабель с двумя хорошо изолированными разъемами типа «Крокодил» – для подключения к различным шинам и проводам.
| 7 | СТЭЛЛ-20 - указатель точки подключения |  | цена по запросу | Для измерения кабельных сетей с ответвлениями совместно с импульсными рефлектометрами очень полезно использовать прибор «Указатель точки подключения СТЭЛЛ-20». При этом измерение ведется методом импульсной рефлектометрии (TDR - метод).
Аксессуары для импульсных рефлектометров РИ-хххх
| 1 | ЗУ-4АА - зарядное устройство для аккумуляторов типа АА (для рефлектометра РИ-303Т) |  | цена по запросу | Зарядное устройство для аккумуляторов типа АА (для рефлектометра РИ-303Т)
| 2 | ЗУ-NitD4 - универсальное интеллектуальное зарядное устройство для аккумуляторов различных типов |  | цена по запросу | Универсальное интеллектуальное зарядное устройство для аккумуляторов различных типов (АА, ААА и других типов).
| 3 | КК-USBAB - кабель коммуникационный USB A-B (для рефлектометра РИ-307USB) |  | цена по запросу | Кабель коммуникационный USB A-B (для рефлектометра РИ-307USB)
| 4 | КС-0.1К5 - кабель соединительный 0.1 м, 75 Ом, оконцованный BNC.M – изолированный зажим типа «крокодил» с шириной захвата 5 мм |  | цена по запросу | Кабель соединительный 0.1 м, 75 Ом, оконцованный BNC.M – изолированный зажим типа «крокодил» с шириной захвата 5 мм
| 5 | КС-1.5К25 - кабель соединительный 1,5 м, 75 Ом, оконцованный BNC.M – изолированный зажим типа «крокодил» с шириной захвата 25.4 мм |  | цена по запросу | Кабель соединительный 1,5 м, 75 Ом, оконцованный BNC.M – изолированный зажим типа «крокодил» с шириной захвата 25.4 мм
| 6 | КС-1.5К5 - кабель соединительный 1.5 м, 75 Ом, оконцованный BNC.M – изолированный зажим типа «крокодил» с шириной захвата 5 мм |  | цена по запросу | Кабель соединительный 1.5 м, 75 Ом, оконцованный BNC.M – изолированный зажим типа «крокодил» с шириной захвата 5 мм
| 7 | КС-3К25 - кабель соединительный 3 м, 75 Ом, оконцованный BNC.M, изолированный зажим типа крокодил с шириной захвата 25,4 мм |  | цена по запросу | Кабель соединительный 3 м, 75 Ом, оконцованный BNC.M, изолированный зажим типа крокодил с шириной захвата 25,4 мм.
| 8 | КУ-2.0BNC - кабель-удлинитель 2 м, 75 Ом, оконцованный BNC.M – BNC.F |  | цена по запросу | Кабель-удлинитель 2 м, 75 Ом, оконцованный BNC.M – BNC.F
| 9 | КУ-3.0BNC50 - кабель-удлинитель 3 м, 50 Ом, оконцованный BNC.M – BNC.F |  | цена по запросу | КУ-3.0BNC50 кабель-удлинитель 3 м, 50 Ом, оконцованный BNC.M – BNC.F
| 10 | КУ-5.0BNC - кабель-удлинитель 5 м, 75 Ом, оконцованный BNC.M – BNC.F |  | цена по запросу
| 11 | Н-FL16 - накопитель USB-Flash 16Gb (совместимый с РИ-307, РИ-307М3, РИ-407) |  | цена по запросу | Накопитель USB-Flash 16Gb (совместимый с РИ-307, РИ-307М3, РИ-407)
| 12 | Н-FL8 - накопитель USB-Flash 8Gb (совместимый с РИ-307, РИ-307М3, РИ-407) |  | цена по запросу | Накопитель USB-Flash 8Gb (совместимый с РИ-307, РИ-307М3, РИ-407)
| 13 | П-BNCK - переходник BNC-М – клеммы |  | цена по запросу | Переходник BNC-М – клеммы
| 14 | ПС-1.5К5 - комплект ( 3шт. ) проводов соединительных для моста 1,5 м, оконцованные клемма - изолированный зажим типа «крокодил» с шириной захвата 5 мм |  | цена по запросу | Комплект ( 3шт. ) проводов соединительных для моста 1,5 м, оконцованные клемма - изолированный зажим типа «крокодил» с шириной захвата 5 мм
| 15 | Расширенная версия ПО - для РИ-307 USBм |  | цена по запросу | Расширенная версия ПО для РИ-307 USBм.
| 16 | СА-12В25 - сетевой адаптер 12В 2.08А (25 Вт макс.) |  | цена по запросу | Сетевой адаптер 12В 2.08А (25 Вт макс.)
| 17 | СА-12В40 - сетевой адаптер повышенной мощности 12В 3.33А (40 Вт макс.) |  | цена по запросу | Сетевой адаптер повышенной мощности 12В 3.33А (40 Вт макс.)
| 18 | Сумка - для аксессуаров |  | цена по запросу | Сумка для аксессуаров
| 19 | УП-1 - устройство переходное |  | цена по запросу | УП-1 является устройством, используя которое допускается производить измерения рефлектометрами серии РИ на кабелях, находящихся под напряжением до 380 В эфф.
| 20 | AA - аккумулятор типа AA (для рефлектометра РИ-303ТМ) 2000 mAh |  | цена по запросу | Аккумулятор типа AA (для рефлектометра РИ-303ТМ) 2000 mAh.
| 21 | CA-ADG - сетевой адаптер (зарядное устройство) для генератора ADG-200-2 СКАТ-М, 15 В, 1.2 А (18 Вт макс.) |  | цена по запросу | Сетевой адаптер (зарядное устройство) для генератора ADG-200-2 СКАТ-М, 15 В, 1,2 А (18 Вт макс.).
| 22 | COM/COM - кабель COM-to-COM (для рефлектометров РИ-10М1, РИ-10М2, TDR-107) |  | цена по запросу | Кабель COM-to-COM (для рефлектометров РИ-10М1, РИ-10М2, TDR-107).
| 23 | COM/USB - переходник USB-COM (для рефлектометров РИ-10М1, РИ-10М2, TDR-107) |  | цена по запросу | Переходник USB-COM (для рефлектометров РИ-10М1, РИ-10М2, TDR-107).
Дополнительное оборудование для установки предварительной локализации кабельных повреждений СТЭЛЛ-4500
| 1 | SC40 - адаптер дугового разряда |  | цена по запросу | Импульсно-дуговой метод (ИДМ) позволяет более точно определить расстояние до места кабельного повреждения. В этом случае между высоковольтным импульсным генератором и силовым кабелем включается специальное устройство связи (адаптер) импульсно-дугового метода SC-40, позволяющее снять рефлектограмму в месте повреждения в период горения дуги.
| 2 | SD80 - присоединительное устройство (датчик напряжения) |  | цена по запросу | Присоединительное устройство по напряжению SD-80 используется при определении расстояния до однофазных мест повреждения с переходным сопротивлением в месте повреждения равным десяткам и сотням мегаом, так называемым методом колебательного разряд по напряжению.
| 3 | SDC50 - присоединительное устройство (датчик тока) |  | цена по запросу | SDC-50 используется при методе колебательного разряда по току, если сопротивление в месте повреждения кабельной линии составляет от нуля ом до сотен килоом.
Измерители длины кабеля
| 1 | РЕЙС-50 - цифровой измеритель длины кабелей | Госреестр | цена по запросу | Измеритель длины кабеля РЕЙС-50 это цифровой портативный (карманный) прибор, для широкого применения при измерении длин силовых кабелей, кабелей связи, контрольных кабелей, кабелей управления и всех других типов кабелей и проводов.
| 2 | CableMeter - измеритель длины кабеля | Госреестр | цена по запросу | Измерение длины кабеля в бухте. 2 прибора в одном, два метода: DC – по сопротивлению, TDR – рефлектометром. По точности измерений превосходит аналоги. Высокая точность измерений, датчик температуры, компенсация температуры, возможность измерения кабелей сечением 0,05 – 500 кв.мм, задание любых диаметров и сечения жилы, измерение сечения жилы, измерение коэффициента укорочения, графический дисплей с подсветкой.
| 3 | CableMeter E - рефлектометр + мост для измерения длины и входного контроля силового кабеля | Госреестр | цена по запросу | CableMeter E комплект: рефлектометр для всех типов силовых кабелей + мостовой измеритель длины кабеля с опцией измерения длины проложенного кабеля.
Акустические приемники
| 1 | АК-01 - акустический кабелеискатель |  | цена по запросу | Электронный блок кабелеискателя выполнен по схеме с многозвенными фильтрами и системой шумоподавления, системой памяти и отсечки, стрелочным и светодиодным индикатором, ветрозащита, что позволило получить отличные результаты работы устройства
| 2 | КП-100К - комплект поисковый |  | цена по запросу | Коплект поисковый КП-100К предназначен для: для точного определения мест повреждений подземных кабелей индукционным и акустическим методами; для поиска трассы и определения глубины залегания подземных кабельных линий и коммуникаций; для поиска трассы и определения глубины залегания силовых подземных кабелей, находящихся под напряжением частотой 50Гц.
| 3 | КП-250К - комплект поисковый |  | цена по запросу | Для точного определения мест повреждений подземных кабелей индукционным и акустическим методами; для поиска трассы и определения глубины залегания подземных кабельных линий и коммуникаций; для поиска трассы и определения глубины залегания силовых подземных кабелей, находящихся под напряжением частотой 50 Гц. Выходная мощность генератора 250 Вт.
| 4 | КП-500К - комплект поисковый |  | цена по запросу | Комплект поисковый КП-500К предназначен для: для точного определения мест повреждений подземных кабелей индукционным и акустическим методами; для поиска трассы и определения глубины залегания подземных кабельных линий и коммуникаций; для поиска трассы и определения глубины залегания силовых подземных кабелей, находящихся под напряжением частотой 50 Гц.
| 5 | КП-500К (исполнение 1) - комплект поисковый |  | цена по запросу | Комплект поисковый КП-500К предназначен для: для точного определения мест повреждений подземных кабелей индукционным и акустическим методами; для поиска трассы и определения глубины залегания подземных кабельных линий и коммуникаций; для поиска трассы и определения глубины залегания силовых подземных кабелей, находящихся под напряжением частотой 50 Гц.
| 6 | КП-500К (исполнение 2) - комплект поисковый |  | цена по запросу | Точное определение мест повреждений подземных кабелей индукционным и акустическим методами; Поиск трассы и определение глубины залегания подземных кабельных линий и коммуникаций; Поиск трассы и определение глубины залегания силовых подземных кабелей, находящихся под напряжением частотой 50 Гц.
| 7 | КП-500К (исполнение 3) - комплект поисковый |  | цена по запросу | Поисковый комплект КП-500К предназначен: для точного определения мест повреждений подземных кабелей индукционным и акустическим методами; для поиска трассы и определения глубины залегания подземных кабельных линий и коммуникаций; для поиска трассы и определения глубины залегания силовых подземных кабелей, находящихся под напряжением частотой 50 Гц.
| 8 | ПА-1000А - приемник акустический |  | цена по запросу | Приемник акустический ПА-1000 предназначен для поиска и точной локализации повреждений силовых подземных кабелей акустическим методом.
| 9 | ПА-1000А (с принадлежностями) - приемник акустический |  | цена по запросу | Приемник акустический ПА-1000 предназначен для поиска и точной локализации повреждений силовых подземных кабелей акустическим методом.
| 10 | ПА-1000К - приемник акустический |  | цена по запросу | Поиск и точная локализация мест повреждений подземных силовых электрических кабелей акустическим методом; Оценка расстояния до места повреждения по времени задержки акустического тестового сигнала относительно электромагнитного. Приемник акустический ПА-1000К используется совместно с генератором поисковым ГП-36 или другим импульсным ударным генератором.
| 11 | ПП-500К - приемник поисковый |  | цена по запросу | Универсальный многоканальный приемник поисковый ПП-500К предназначен для точного определения мест повреждений подземных кабелей индукционным и акустическим методами, точного определения трассы прохождения и глубины залегания подземных (скрытых) кабелей или проводящих коммуникаций индукционным методом, точного определения трассы силовых кабелей находящихся под нагрузкой.
| 12 | ПП-500К (без принадлежностей) - приемник поисковый |  | цена по запросу | Универсальный многоканальный приемник поисковый ПП-500К предназначен для точного определения мест повреждений подземных кабелей индукционным и акустическим методами, точного определения трассы прохождения и глубины залегания подземных (скрытых) кабелей или проводящих коммуникаций индукционным методом, точного определения трассы силовых кабелей находящихся под нагрузкой.
| 13 | ПП-500К (с принадлежностями) - приемник поисковый |  | цена по запросу | Универсальный многоканальный приемник поисковый ПП-500К предназначен для точного определения мест повреждений подземных кабелей индукционным и акустическим методами, точного определения трассы прохождения и глубины залегания подземных (скрытых) кабелей или проводящих коммуникаций индукционным методом, точного определения трассы силовых кабелей находящихся под нагрузкой.
| 14 | Трассофон - прибор для точного определения места повреждения электрического кабеля акустическим методом |  | цена по запросу | Акустический поисковый прибор "Трассофон" предназначен для точного определения места повреждения подземного электрического кабеля акустическим методом. Прибор позволяет определять трассу кабеля при работе непосредственно от генератора высоковольтных импульсов.
| 15 | Успех АТ-407Э - акустический дефектоискатель |  | цена по запросу | Современный прибор с интеллектуальным алгоритмом выявления дефектов
| 16 | Успех АТГ-425.15Н - трассотечепоисковый комплект |  | цена по запросу | Трассотечеискатель "Успех АТГ-425.15Н" - универсальный многофункциональный комплект, в котором объединены три устройства.
| 17 | Успех АТГ-425.15Э - кабелетрассодефектопоисковый комплект |  | цена по запросу | Современный прибор с расширенной индикацией выходных параметров генератора
| 18 | Успех ТПТ-522Н - трассотечепоисковый комплект |  | цена по запросу | В одном приборе совмещены генератор электромагнитных импульсов и генератор ударной установки
| 19 | Успех-АТГ-410.10 - трассотечепоисковый комплект |  | цена по запросу | Комплект трассотечепоисковый “Успех АТГ-410.10” предназначен для: Определения местоположения и глубины залегания скрытых коммуникаций (кабельные линии, трубопроводы из электропроводных материалов) на глубине до 6 м и удалении до 5 км от места подключения генератора; Определения мест повреждения кабельных линий; Обследования участков местности перед проведением земляных работ; Проведения работ по поиску скрытой проводки; Обнаружения мест разгерметизации трубопроводов на глубине до 6 м.
| 20 | Успех-АТГ-425.20Н - трассотечепоисковый комплект |  | цена по запросу | Трассотечепоисковый комплект
| 21 | Успех-АТГ-525.60Н - трассотечепоисковый комплект |  | цена по запросу | Трассотечепоисковый комплект
| 22 | Успех-АТП-424Э - акустический дефектоискатель с функцией пассивного обнаружения кабелей |  | цена по запросу | Современный прибор с интеллектуальным алгоритмом выявления дефектов, в т.ч. поиска кабеля под напряжением
| 23 | Digiphone Plus - установка по локализации электромагнитных и акустических сигналов |  | цена по запросу | Приемник ударных волн Digiphone+ это следующее поколение развития прибора Digiphone 16/9, снабженным рядом сервисных функций для удобной и быстрой идентификации мест повреждения в силовом кабеле.
| 24 | Digiphone Plus, NT - приемник ударных волн |  | цена по запросу | Отличное акустическое качество и иммунитет к шумам. Автоматическая фильтрация посторонних сигналов. Автоматическая калибровка нуля, нет необходимости в настройке. Функция истории.
| 25 | ULB-30 - система для точной локации дефектов высоковольтных кабелей |  | цена по запросу | Система ULB-30 состоит из универсального локатора UL 30 и устанавливаемого на поверхности грунта микрофона BM 30. Совместно с генератором импульсного напряжения (SSG/STG) система ULB-30 предназначена для локализации точного места повреждения в кабелях без использования прожига.
Генераторы дуговых разрядов, генераторы ударных волн, генераторы высоковольтные импульсные, высоковольтные акустические
| 1 | АВИ-20-2 - переносной аппарат высоковольтных импульсов |  | цена по запросу | Аппарат высоковольтных импульсов АВИ-20-2 (ударный генератор) предназначен для: генерирования высоковольтных импульсов при поиске мест повреждения силовых кабелей акустическим методом с применением акустического датчика и приемника любого типа; измерения расстояния до места повреждения импульсно-дуговым методом с помощью рефлектометра «РЕЙС-305»; измерения расстояния до места повреждения волновым методом с помощью рефлектометра «РЕЙС-305» и узла связи по току УТ;
| 2 | АВИ-32-2 - генератор импульсов |  | цена по запросу | Генератор импульсов АВИ-32-2 предназначен для генерирования высоковольтных импульсов при поиске мест повреждения силовых кабелей акустическим методом и измерения расстояния до места повреждения импульсно - дуговым методом или методом колебательного разряда с применением рефлектометра РЕЙС-305. Генератор имеет встроенный адаптер импульсно-дугового разряда.
| 3 | АВИ-6-2 - переносной аппарат высоковольтных импульсов |  | цена по запросу | Аппарат высоковольтных импульсов АВИ-6-2 (ударный генератор) предназначен для:генерирования высоковольтных импульсов при поиске мест повреждения силовых кабелей акустическим методом с применением акустического датчика и приемника любого типа;измерения расстояния до места повреждения импульсным методом с помощью рефлектометра «РЕЙС-305».измерения расстояния до места повреждения импульсно-дуговым методом с помощью рефлектометра «РЕЙС-305».измерения расстояния до места повреждения волновым методом с помощью рефлектометра «РЕЙС-305» и узла связи по току УТ;
| 4 | АКУ-01 - генератор ударных волн |  | цена по запросу | Генератор предназначен для поиска повреждений в силовом электрическом кабеле акустическим методом путем накапливания энергии в высоковольтных конденсаторах и посылке высоковольтных импульсов различной частоты.
| 5 | АПК-1 - акустический поисковый комплект |  | цена по запросу | Акустический поисковый комплект АПК-1 предназначен для локализации мест повреждений подземных электрических кабелей акустическим методом. В состав комплекта АПК-1 входит акустический приемник и ударный (импульсный) генератор.
| 6 | ГВИ-2000 - генератор высоковольтный импульсный |  | цена по запросу | Генератор высоковольтный импульсный ГВИ-2000МС предназначен для накапливания энергии в высоковольтных конденсаторах и посылке высоковольтных импульсов различной частоты с целью создания условий для определения места повреждения акустическим способом в силовых кабелях напряжением до 35 кВ.
| 7 | ГИ-20/2 - генератор импульсный высоковольтный |  | цена по запросу | Генератор импульсный высоковольтный ГИ-20/2 в составе блока управления БУ ГИ-20-2 и высоковольтного блока БВ ГИ-20/2 предназначен для подачи на объекты испытания импульсов высокого напряжения для определения мест повреждений высоковольтных силовых кабелей акустическим или импульсно дуговым методом.
| 8 | ГИ-32/2000 - генератор ударных импульсов |  | цена по запросу | Предназначен для генерирования высоковольтных импульсов при поиске мест повреждения силовых кабельных линий акустическим методом и предварительной локализации места кабельного повреждения импульсно-дуговым или волновым методами (с применением адаптера дуги, присоединительного устройства по току и рефлектометра, способного работать в вышеупомянутых режимах).
| 9 | ГП-36 - генератор поисковый |  | цена по запросу | Импульсный генератор предназначен для подачи на объекты мощных высоковольтных импульсов напряжения при поиске мест повреждения подземных электрических кабелей акустическим методом.
| 10 | ИПС-5/600 - импульсная поисковая система |  | цена по запросу | Импульсная поисковая система ИПС-5/600 предназначена для: предварительной локализации места кабельного повреждения импульсно-дуговым методом с применением любого рефлектометра, способного работать в нужном режиме; точного определения места повреждения акустическим методом с применением акустического приемника и датчика любого типа.
| 11 | ADG-200-2 СКАТ-М - генератор дуговых разрядов |  | цена по запросу | Генератор дуговых разрядов ADG-200 СКАТ-М предназначен для проведения работ по поиску повреждений в комплексе с рефлектометром РИ-407 / TDR-107 / TDR-109 и с рефлектометрами других производителей (поддерживающими импульсно-дуговой и волновой методы измерений), существенным образом расширяет их возможности по определению мест высокоомных дефектов, не поддающихся локализации низковольтным импульсным методом.
| 12 | EZ THUMP-CD12 - комплексный прибор для поиска повреждений |  | цена по запросу | Абсолютно простое управление. Не требуется калибровка. Прямая индикация всех важных данных. Небольшой переносной прибор. Пыле - влагонепроницаемый корпус. Возможна транспортировка в любом легковом автомобиле. Возможна работа от аккумулятора.
| 13 | EZ THUMP-CD4 - комплексный прибор для поиска повреждений |  | цена по запросу | Абсолютно простое управление. Не требуется калибровка. Прямая индикация всех важных данных. Небольшой переносной прибор. Пыле - влагонепроницаемый корпус. Возможна транспортировка в любом легковом автомобиле. Возможна работа от аккумулятора.
| 14 | Locator Set - система для точной локации мест повреждений и проведения трассировки высоковольтных кабелей Wmax=50 Вт |  | цена по запросу | Система локации Locator Set используется, главным образом, для точного определения мест повреждения и расположения подземных кабелей и трассировки кабельных линий. С широким спектром различных дополнительных принадлежностей Locator Set становится универсальной и незаменимой системой при обслуживании электрических сетей.
| 15 | SWG 500 - генератор ударных волн |  | цена по запросу | Генераторы ударных волн наряду с рефлектометрами являются главной составной частью любого поиска повреждений кабелей. Их можно использовать как для предварительной, так и для точной локализации повреждений.
| 16 | SWG-12/1100R - поисковый комплекс |  | цена по запросу | SWG-12/1100R портативный комплекс определения мест повреждения кабеля – готовое решение для простого, быстрого и безопасного поиска места повреждения силовых и высоковольтных подземных кабелей. Комплекс включает в себя мощный блок высокого напряжения, который имеет испытательный модуль, модуль прожига и дожига, а так же рефлектометр для обнаружения неисправности кабеля.
Аксессуары для генератора дуговых разрядов ADG-200-2
| 1 | КПП-ADG - кабель для подачи питания от гнезда прикуривателя автомобиля |  | цена по запросу | Кабель для подачи питания от гнезда прикуривателя автомобиля (для генератора ADG-200-2).
| 2 | ПС-ADG - комплект высоковольтных проводов с зажимами «Крокодил» |  | цена по запросу | Комплект высоковольтных проводов с зажимами «Крокодил» для подключения к кабелю.
| 3 | СКC-ADG - специальный кабель для снятия заряда с исследуемых линий |  | цена по запросу | Специальный кабель для снятия заряда с исследуемых линий (для генератора ADG-200-2).
Выбор кабеля из пучка и фазы
| 1 | Атлет AГ-319К-СКИ - трассоискатель с возможностью контроля качества изоляции и функцией сохранения координат GPS/Глонасс |  | цена по запросу | Комплект Атлет АГ-319К-СКИ предназначен для точного определения местоположения и глубины залегания подземных коммуникаций (силовых и сигнальных кабелей, трубопроводов), на глубине до 10 м и удалении до 10 км от места подключения генератора, поиска неисправностей кабельных линий, мест повреждения изоляции силовых кабелей, мест повреждения защитных покрытий газо-нефтепроводов с катодной защитой, а также позволяет в кратчайший срок и с большой надежностью проводить обследование местности перед производством земляных работ и предотвращать повреждение инженерных коммуникаций.
| 2 | Атлет АГ-319К - трассоискатель с функцией сохранения координат GPS/Глонасс |  | цена по запросу | Комплект Атлет АГ-319К предназначен для точного определения местоположения и глубины залегания подземных коммуникаций (силовых и сигнальных кабелей, трубопроводов), на глубине до 10 м и удалении до 10 км от места подключения генератора поиска неисправностей кабельных линий, а также позволяет определить координаты прохождения коммуникации с помощью встроенного GPS\ГЛОНАСС модуля, которые можно сохранить в память прибора и позже просмотреть на компьютере.
| 3 | ВКП-1 - система выбора кабелей |  | цена по запросу | Система ВКП-1 состоит из генератора (передатчика) и приемника с гибким датчиком.
| 4 | ПСП-2-3 - трассопоисковый комплект приборов |  | цена по запросу | Трассопоисковый комплект приборов ПСП-2 позволяет определить место повреждения, трассу и глубину залегания связных (в том числе оптоволоконных с металлическими элементами), так и силовых кабелей, производить отбор пар, оснащен дуплексной служебной связью. Поставляется в комплекте с аккумулятором.
| 5 | Успех АГ-309.15К - трассоискатель с функцией сохранения координат GPS/Глонасс |  | цена по запросу | Успех АГ-309.15К предназначен для точного определения местоположения и глубины залегания подземных коммуникаций (силовых и сигнальных кабелей, трубопроводов), поиска неисправностей кабельных линий, а также позволяет определить координаты прохождения коммуникации с помощью встроенного GPS\ГЛОНАСС модуля, которые можно сохранить в память прибора и позже просмотреть на компьютере.
| 6 | Успех АГ-309.15М - трассоискатель морозоустойчивый |  | цена по запросу | Морозоустойчивый трассопоисковый комплект Успех АГ-309.15М с расширенной индикацией выходных параметров генератора и моноблочным приемником с графическим OLED-индикатором, высокой помехозащищенностью, с широким набором рабочих частот: 50/60, 100/120, 512, 1024, 8192, 32768 Гц, режимами «ШП» и «Радио» и возможностью подключения внешних датчиков.
| 7 | Успех АГ-309.15Н - трассоискатель |  | цена по запросу | Прибор предназначен для точного определения местоположения и глубины залегания подземных коммуникаций (силовых и сигнальных кабелей, трубопроводов), поиска неисправностей кабельных линий, а также позволяет в кратчайший срок и с большой надежностью проводить обследование местности перед производством земляных работ и предотвращать повреждение инженерных коммуникаций.
| 8 | Успех АГ-309.20К - трассоискатель с функцией сохранения координат GPS/Глонасс |  | цена по запросу | Успех АГ-309.20К предназначен для точного определения местоположения и глубины залегания подземных коммуникаций (силовых и сигнальных кабелей, трубопроводов), поиска неисправностей кабельных линий, а также позволяет определить координаты прохождения коммуникации с помощью встроенного GPS\ГЛОНАСС модуля, которые можно сохранить в память прибора и позже просмотреть на компьютере.
| 9 | Успех АГ-309.20М - трассоискатель морозоустойчивый |  | цена по запросу | Морозоустойчивый трассопоисковый комплект с моноблочным приемником с графическим OLED-индикатором, высокой помехозащищенностью, с частотами генератора 512, 1024 и 8192 и возможностью подключения внешних датчиков.
| 10 | Успех АГ-309.20Н - трассоискатель |  | цена по запросу | Состав: приемник АП-019, генератор АГ-114М, индукционная антенна ИЭМ-301.2 (дополнительное оборудование: ДКИ-117, ДОДК-117, КИ-117, головные телефоны). Выполняемые функции: поиск неисправностей кабельных линий в режиме «Диагностика»; определение положения подземных коммуникаций в режиме «Трасса» и «График»; прямое цифровое измерение глубины их залегания на всех рабочих частотах; указание направления отклонения от оси коммуникации в режиме «Трасса»; измерение силы тока в коммуникации; поиск дефектов коммуникаций при помощи внешних датчиков ДКИ-117 и ДОДК-117; функция «Выбор кабеля из пучка» при помощи датчика КИ-117; одновременная работа со встроенными и внешними датчиками.
| 11 | Успех АГ-309.60К - трассоискатель с функцией сохранения координат GPS/Глонасс |  | цена по запросу | Трассоискатель Успех АГ-309.60К предназначен для точного определения местоположения и глубины залегания подземных коммуникаций (силовых и сигнальных кабелей, трубопроводов), на глубине до 10 м и удалении до 5 км от места подключения генератора поиска неисправностей кабельных линий, а также позволяет в кратчайший срок и с большой надежностью проводить обследование местности перед производством земляных работ и предотвращать повреждение инженерных коммуникаций.
| 12 | Успех АГ-309.60М - трассоискатель морозоустойчивый |  | цена по запросу | Морозоустойчивый трассопоисковый комплект Успех АГ-309.60М с мощным генератором, с моноблочным приемником с графическим OLED-индикатором, высокой помехозащищенностью, с частотами генератора 512, 1024 и 8192 и возможностью подключения внешних датчиков.
| 13 | Успех АГ-309.60Н - трассоискатель |  | цена по запросу | Состав: приемник АП-019, генератор АГ-144, индукционная антенна ИЭМ-301.2. Выполняемые функции: поиск неисправностей кабельных линий в режиме «Диагностика»; определение положения подземных коммуникаций в режиме «Трасса» и «График»; прямое цифровое измерение глубины их залегания на всех рабочих частотах; указание направления отклонения от оси коммуникации в режиме «Трасса»; измерение силы тока в коммуникации; поиск дефектов коммуникаций при помощи внешних датчиков ДКИ-117 и ДОДК-117; функция «Выбор кабеля из пучка» при помощи датчика КИ-117; одновременная работа со встроенными и внешними датчиками.
| 14 | Успех АГ-528.60Н - трассоискатель |  | цена по запросу | Определения местоположения и глубины залегания скрытых коммуникаций (кабельные линии, трубопроводы из электропроводных материалов) на глубине до 6 м и удалении до 5 км от места подключения генератора. Определения мест повреждения кабельных линий. Обследования участков местности перед проведением земляных работ. Трассировка коммуникаций без непосредственного подключения.
| 15 | Успех КБИ-309К - кабелеискатель с функцией сохранения координат GPS/Глонасс |  | цена по запросу | Успех КБИ-309К - это первый российский высокочувствительный кабелеискатель со встроенным модулем GPSГЛОНАСС. Универсальный моноблочный приемник с расширенной графической визуализацией, улучшенной помехозащищенностью, с широким набором рабочих частот: 50/60, 100/120, 512, 1024, 8192, 32768 Гц, режимами «ШП» и «Радио» и возможностью подключения внешних датчиков.
| 16 | Успех КБИ-309М - кабелеискатель морозоустойчивый |  | цена по запросу | Универсальный морозоустойчивый моноблочный трассопоисковый прибор с графическим OLED-индикатором, высокой помехозащищенностью, с широким набором рабочих частот: 50/60, 100/120, 512, 1024, 8192, 32768 Гц, режимами «ШП» и «Радио» и возможностью подключения внешних датчиков.
| 17 | Успех КБИ-309Н - кабелеискатель |  | цена по запросу | Прибор предназначен для поиска и трассировки подземных инженерных коммуникаций (газопроводов, трубопроводов, силовых и телефонных кабелей), поиска мест повреждения силовых кабелей и коррозии изоляции, а также для определения глубины их залегания. Встроенное микропроцессорное управление максимально упрощает подготовку прибора к работе и предохраняет от ошибок оператора. Корпус прибора изготовлен из высокопрочного окрашенного пластика и стоек к атмосферным воздействиям во всем диапазоне рабочих температур от -20 °С до +60 °С. Допускается использование приемника в полупогруженном состоянии в воде пресных водоемов.
| 18 | CI - прибор для выбора кабеля |  | цена по запросу | Система CI предназначена для выбора необходимого кабеля из пучка в сетях низкого и слабого напряжения, как при отсутствии так и при наличии напряжения. Генератор системы подает импульсы пикового тока до 100 мА в необходимый кабель. Данные импульсы вызывают в кабеле устойчивое к переходным помехам электромагнитное поле, которое регистрируется при помощи приемника системы. Приемник соединяется с кабелем через гибкие клещи приемника, которые, в свою очередь, могут определить величину и направление тока в подключаемом к приемнику кабеле.
| 19 | CI LCI SET - прибор для выбора кабеля |  | цена по запросу | Система CI LCI SET предназначена для выбора необходимого кабеля из пучка в сетях низкого и слабого напряжения, как при отсутствии так и при наличии напряжения. Генератор системы подает импульсы пикового тока до 100 мА в необходимый кабель. Данные импульсы вызывают в кабеле устойчивое к переходным помехам электромагнитное поле, которое регистрируется при помощи приемника системы. Приемник соединяется с кабелем через гибкие клещи приемника, которые, в свою очередь, могут определить величину и направление тока в подключаемом к приемнику кабеле.
| 20 | CI LCI SET-P-P - универсальный прибор для выбора кабеля |  | цена по запросу | Система CI LCI SET-P-P предназначена для выбора необходимого кабеля из пучка в сетях низкого и слабого напряжения, как при отсутствии так и при наличии напряжения. Генератор системы подает импульсы пикового тока до 100 мА в необходимый кабель. Данные импульсы вызывают в кабеле устойчивое к переходным помехам электромагнитное поле, которое регистрируется при помощи приемника системы. Приемник соединяется с кабелем через гибкие клещи приемника, которые, в свою очередь, могут определить величину и направление тока в подключаемом к приемнику кабеле.
| 21 | FL10-SET - трассоискатель |  | цена по запросу | Трассопоисковая система Ferrolux является отличным решением для ежедневных задач. Достаточно нескольких манипуляций, чтобы использовать систему для поиска кабельных повреждений. Так же быстро Вы сможете локализовать трассу подземной коммуникации, определить глубину ее залегания и сохранить данные, включая координаты GPS, в памяти прибора.
| 22 | FL50-SET - трассоискатель |  | цена по запросу | Трассопоисковая система Ferrolux является отличным решением для ежедневных задач. Достаточно нескольких манипуляций, чтобы использовать систему для поиска кабельных повреждений. Так же быстро Вы сможете локализовать трассу подземной коммуникации, определить глубину ее залегания и сохранить данные, включая координаты GPS, в памяти прибора.
| 23 | KSG 100 - система идентификации кабелей |  | цена по запросу | Система идентификации кабелей KSG 100 является сложным прибором для идентификации (распознавания) одножильных или многожильных кабелей в пучке или скрутке кабелей. Новейшие технологические достижения и ориентированные на пользователя программные средства обеспечивают прибору KSG 100 уникальные преимущества. Данным прибором легко пользоваться.
| 24 | KSG 100T - система идентификации кабелей |  | цена по запросу | Система идентификации кабелей KSG 100T является сложным прибором для идентификации (распознавания) одножильных или многожильных кабелей в пучке или скрутке кабелей. Новейшие технологические достижения и ориентированные на пользователя программные средства обеспечивают прибору KSG 100T уникальные преимущества. Данным прибором легко пользоваться. Прямой подвод сигналов даже к находящимся под напряжением кабелям, до 400 В. Измерение тока нагрузки до 199 А посредством нажатия кнопки.
| 25 | LCI - прибор для выбора кабеля |  | цена по запросу | Система LCI предназначена для выбора необходимого кабеля из пучка в сетях низкого и слабого напряжения, как при отсутствии так и при наличии напряжения. Генератор системы подает импульсы пикового тока до 100 мА в необходимый кабель. Данные импульсы вызывают в кабеле устойчивое к переходным помехам электромагнитное поле, которое регистрируется при помощи приемника системы. Приемник соединяется с кабелем через гибкие клещи приемника, которые, в свою очередь, могут определить величину и направление тока в подключаемом к приемнику кабеле.
| 26 | LCI P-P - прибор для выбора кабеля под напряжением до 440 В |  | цена по запросу | Система LCI P-P предназначена для выбора необходимого кабеля из пучка в сетях низкого и слабого напряжения, как при отсутствии так и при наличии напряжения. Генератор системы подает импульсы пикового тока до 100 мА в необходимый кабель. Данные импульсы вызывают в кабеле устойчивое к переходным помехам электромагнитное поле, которое регистрируется при помощи приемника системы. Приемник соединяется с кабелем через гибкие клещи приемника, которые, в свою очередь, могут определить величину и направление тока в подключаемом к приемнику кабеле.
| 27 | Locator Set - система для точной локации мест повреждений и проведения трассировки высоковольтных кабелей Wmax=50 Вт |  | цена по запросу | Система локации Locator Set используется, главным образом, для точного определения мест повреждения и расположения подземных кабелей и трассировки кабельных линий. С широким спектром различных дополнительных принадлежностей Locator Set становится универсальной и незаменимой системой при обслуживании электрических сетей.
| 28 | PIL 8 - прибор для идентификации фазы в заземленных и закороченных кабелях среднего напряжения |  | цена по запросу | С помощью нового прибора для идентификации фазы PIL 8 сейчас появилась возможность оставлять короткое замыкание и заземление и несмотря на это идентифицировать отдельную фазную жилу. Ячейка или шкаф подключения, в которой или в котором оканчивается монтируемый кабель, может оставаться закрытой.
| 29 | PVS 100-M0Bil - система для идентификации фазы |  | цена по запросу | Идентификация фазы при GSM/GPS связи или при имеющимся низковольтном подключении. Работа независимо от GSM- или GPS- приема с последующей синхронизации сохраненных в ЗУ результатов измерения. Внутреннее ЗУ 1 Гб (на 10 дней непрерывной работы). Li-Ion аккумулятор на 10 часов непрерывной работы. Передача данных через USB. Управление при помощи ЖК-сенсорной клавиатуры. Интуитивное управление, online помощь. Высоковольтный датчик с двусторонней радиосвязью с PVS 100-M0Bil и оптической индикацией.
| 30 | PVS 100S - система для идентификации фазы |  | цена по запросу | Идентификация фазы при GSM/GPS связи или при имеющимся низковольтном подключении. Работа независимо от GSM- или GPS- приема с последующей синхронизации сохраненных в ЗУ результатов измерения. Внутреннее ЗУ 1 Гб (на 10 дней непрерывной работы). Li-Ion аккумулятор на 10 часов непрерывной работы. Передача данных через USB. Управление при помощи ЖК-сенсорной клавиатуры. Интуитивное управление, online помощь. Высоковольтный датчик с двусторонней радиосвязью с PVS 100S и оптической индикацией.
Определение мест повреждений воздушных линий
Определение мест повреждений воздушных линий
| 1 | Вектор - указатель для определения места однофазного замыкания на землю |  |  | Переносной цифровой указатель «Вектор» предназначен для определения места однофазного замыкания на землю (ОЗЗ) в воздушных линиях электропередачи (ВЛ) напряжением 6-35 кВ.
| 2 | Е125 Гармоника-М - указатель для поиска места замыкания на землю в высоковольтных сетях 6-35 кВ |  |  | Поиск мест замыкания на землю в воздушных высоковольтных сетях с изолированной или компенсированной нейтралью, находящихся при повреждении под рабочим напряжением; определение поврежденного ответвления на фидере; определение поврежденной опоры на участке без отпаек.
| 3 | ИКЗ-2 - индикатор короткого замыкания |  |  | Как и ИКЗ-1 индикатор короткого замыкания ИКЗ-2 устанавливается на опорах воздушных линий и предназначен для определения направления поиска места короткого замыкания на воздушных линиях распределительных электросетей напряжением 6-35 кВ, отключившихся в результате короткого замыкания. Кроме того, обладает дополнительными функциями и возможностями.
| 4 | ИКЗ-22Р - индикатор короткого замыкания |  |  | Предназначен для определения направления поиска места короткого замыкания (КЗ) на воздушных линиях (ВЛ) распределительных электросетей напряжением 6-10 кВ, отключившихся в результате короткого замыкания. Допускается использование индикатора на ВЛ напряжением 20 и 35 кВ. Типы регистрируемых аварий: Межфазные замыкания и Однофазные замыкания на землю (ОЗЗ), разделение типа аварий. Контроль срабатывания: визуальный или радиомодуль. Кол-во датчиков по току: 2. Срабатывание по дифференциальному и абсолютному порогу. Масса 3 кг.
| 5 | ИКЗ-2М - индикатор короткого замыкания |  |  | Модификация позволяет считывать информацию об авариях, проводить мониторинг ВЛ, изменять внутренние настройки и параметры срабатывания с помощью GSM/GPRS канала. Индикатор передает эти данные на сервер, откуда их просматривает и обрабатывает диспетчер. Эта модификация позволяет интегрировать данные в систему телемеханики и АСУ ТП. Питание осуществляется от внутренней батареи.
| 6 | КВАНТ - прибор сигнализации замыканий на землю линии 0,4 - 35 кВ |  |  | Прибор КВАНТ предназначен для определения места однофазного замыкания на землю в сетях 6-35 кВ с изолированной и компенсированной нейтралью. Также может использоваться для поиска обрывов, повреждения изоляции опор и дистанционного контроля тока нагрузки и напряжения в сетях 0,4 кВ, что позволяет обнаружить хищение электроэнергии в быту бесконтактным способом.
| 7 | Квант-К - прибор определения замыканий |  |  | Прибор определения замыканий Квант-К предназначен для контроля исправности приборов, мониторинга тока нагрузки и определения мест возникновения короткого замыкания на землю, обрыва линии и повреждения изоляции в электросетях. Данное устройство используется оперативно-выездными бригадами при работах на воздушных линиях и РУ, а также в распределительных сетях на предмет хищения электроэнергии.
| 8 | Парма РП 4.08 - цифровой регистратор электрических процессов | Госреестр |  | Прибор ПАРМА РП 4.08 предназначен для регистрации аварийных, переходных и установившихся процессов в системах релейной защиты и автоматики на электрических станциях и подстанциях; а также для проведения различного вида измерений и исследований в электроцепях.
| 9 | ПОМЗ-3 - прибор для определения мест замыканий |  |  | Назначение: определения мест утечки тока на землю в воздушных ЛЭП напряжением от 6 до 35 кВ и определения повреждённых отводов от линии; определения конкретного места (опоры) с утечкой тока на землю; прослеживания трассы подземного кабеля напряжением от 6 до 35 кВ; прослеживания трассы подземного кабеля любого напряжения и обнаружения места замыкания в кабеле при подключении к нему звукового генератора частотой 550Гц.
| 10 | Сириус-2-ОМП - устройство определения места повреждения на воздушных линиях электропередачи 6-750 кВ |  |  | Устройство предназначено для определения места повреждения на воздушных линиях электропередачи напряжением 6–750 кВ. Устройство устанавливается в релейных отсеках КРУ, КРУН и КСО, на панелях и в шкафах в релейных залах и пультах управления электростанций и подстанций напряжением 6–750 кВ. Устройство является комбинированным микропроцессорным терминалом (многофункциональным устройством).
| 11 | Сириус-2-ОМП-1А-110В-И1 - устройство определения места повреждения на воздушных линиях электропередачи 6-750 кВ |  |  | Устройство предназначено для определения места повреждения на воздушных линиях электропередачи напряжением 6–750 кВ. Устройство устанавливается в релейных отсеках КРУ, КРУН и КСО, на панелях и в шкафах в релейных залах и пультах управления электростанций и подстанций напряжением 6–750 кВ. Устройство является комбинированным микропроцессорным терминалом (многофункциональным устройством).
| 12 | Сириус-2-ОМП-1А-110В-И3 - устройство определения места повреждения на воздушных линиях электропередачи 6-750 кВ |  |  | Устройство предназначено для определения места повреждения на воздушных линиях электропередачи напряжением 6–750 кВ. Устройство устанавливается в релейных отсеках КРУ, КРУН и КСО, на панелях и в шкафах в релейных залах и пультах управления электростанций и подстанций напряжением 6–750 кВ. Устройство является комбинированным микропроцессорным терминалом (многофункциональным устройством).
| 13 | Сириус-2-ОМП-1А-110В-И4-FX - устройство определения места повреждения на воздушных линиях электропередачи 6-750 кВ |  |  | Устройство предназначено для определения места повреждения на воздушных линиях электропередачи напряжением 6–750 кВ. Устройство устанавливается в релейных отсеках КРУ, КРУН и КСО, на панелях и в шкафах в релейных залах и пультах управления электростанций и подстанций напряжением 6–750 кВ. Устройство является комбинированным микропроцессорным терминалом (многофункциональным устройством).
| 14 | Сириус-2-ОМП-1А-110В-И4-TX - устройство определения места повреждения на воздушных линиях электропередачи 6-750 кВ |  |  | Устройство предназначено для определения места повреждения на воздушных линиях электропередачи напряжением 6–750 кВ. Устройство устанавливается в релейных отсеках КРУ, КРУН и КСО, на панелях и в шкафах в релейных залах и пультах управления электростанций и подстанций напряжением 6–750 кВ. Устройство является комбинированным микропроцессорным терминалом (многофункциональным устройством).
| 15 | Сириус-2-ОМП-1А-220В DC-И1 - устройство определения места повреждения на воздушных линиях электропередачи 6-750 кВ |  |  | Устройство предназначено для определения места повреждения на воздушных линиях электропередачи напряжением 6–750 кВ. Устройство устанавливается в релейных отсеках КРУ, КРУН и КСО, на панелях и в шкафах в релейных залах и пультах управления электростанций и подстанций напряжением 6–750 кВ. Устройство является комбинированным микропроцессорным терминалом (многофункциональным устройством).
| 16 | Сириус-2-ОМП-1А-220В DC-И3 - устройство определения места повреждения на воздушных линиях электропередачи 6-750 кВ |  |  | Устройство предназначено для определения места повреждения на воздушных линиях электропередачи напряжением 6–750 кВ. Устройство устанавливается в релейных отсеках КРУ, КРУН и КСО, на панелях и в шкафах в релейных залах и пультах управления электростанций и подстанций напряжением 6–750 кВ. Устройство является комбинированным микропроцессорным терминалом (многофункциональным устройством).
| 17 | Сириус-2-ОМП-1А-220В DC-И4-FX - устройство определения места повреждения на воздушных линиях электропередачи 6-750 кВ |  |  | Устройство предназначено для определения места повреждения на воздушных линиях электропередачи напряжением 6–750 кВ. Устройство устанавливается в релейных отсеках КРУ, КРУН и КСО, на панелях и в шкафах в релейных залах и пультах управления электростанций и подстанций напряжением 6–750 кВ. Устройство является комбинированным микропроцессорным терминалом (многофункциональным устройством).
| 18 | Сириус-2-ОМП-1А-220В DC-И4-TX - устройство определения места повреждения на воздушных линиях электропередачи 6-750 кВ |  |  | Устройство предназначено для определения места повреждения на воздушных линиях электропередачи напряжением 6–750 кВ. Устройство устанавливается в релейных отсеках КРУ, КРУН и КСО, на панелях и в шкафах в релейных залах и пультах управления электростанций и подстанций напряжением 6–750 кВ. Устройство является комбинированным микропроцессорным терминалом (многофункциональным устройством).
| 19 | Сириус-2-ОМП-1А-220В-И1 - устройство определения места повреждения на воздушных линиях электропередачи 6-750 кВ |  |  | Устройство предназначено для определения места повреждения на воздушных линиях электропередачи напряжением 6–750 кВ. Устройство устанавливается в релейных отсеках КРУ, КРУН и КСО, на панелях и в шкафах в релейных залах и пультах управления электростанций и подстанций напряжением 6–750 кВ. Устройство является комбинированным микропроцессорным терминалом (многофункциональным устройством).
| 20 | Сириус-2-ОМП-1А-220В-И3 - устройство определения места повреждения на воздушных линиях электропередачи 6-750 кВ |  |  | Устройство предназначено для определения места повреждения на воздушных линиях электропередачи напряжением 6–750 кВ. Устройство устанавливается в релейных отсеках КРУ, КРУН и КСО, на панелях и в шкафах в релейных залах и пультах управления электростанций и подстанций напряжением 6–750 кВ. Устройство является комбинированным микропроцессорным терминалом (многофункциональным устройством).
| 21 | Сириус-2-ОМП-1А-220В-И4-FX - устройство определения места повреждения на воздушных линиях электропередачи 6-750 кВ |  |  | Устройство предназначено для определения места повреждения на воздушных линиях электропередачи напряжением 6–750 кВ. Устройство устанавливается в релейных отсеках КРУ, КРУН и КСО, на панелях и в шкафах в релейных залах и пультах управления электростанций и подстанций напряжением 6–750 кВ. Устройство является комбинированным микропроцессорным терминалом (многофункциональным устройством).
| 22 | Сириус-2-ОМП-1А-220В-И4-TX - устройство определения места повреждения на воздушных линиях электропередачи 6-750 кВ |  |  | Устройство предназначено для определения места повреждения на воздушных линиях электропередачи напряжением 6–750 кВ. Устройство устанавливается в релейных отсеках КРУ, КРУН и КСО, на панелях и в шкафах в релейных залах и пультах управления электростанций и подстанций напряжением 6–750 кВ. Устройство является комбинированным микропроцессорным терминалом (многофункциональным устройством).
| 23 | Сириус-2-ОМП-1А-24В-И1 - устройство определения места повреждения на воздушных линиях электропередачи 6-750 кВ |  |  | Устройство предназначено для определения места повреждения на воздушных линиях электропередачи напряжением 6–750 кВ. Устройство устанавливается в релейных отсеках КРУ, КРУН и КСО, на панелях и в шкафах в релейных залах и пультах управления электростанций и подстанций напряжением 6–750 кВ. Устройство является комбинированным микропроцессорным терминалом (многофункциональным устройством).
| 24 | Сириус-2-ОМП-1А-24В-И3 - устройство определения места повреждения на воздушных линиях электропередачи 6-750 кВ |  |  | Устройство предназначено для определения места повреждения на воздушных линиях электропередачи напряжением 6–750 кВ. Устройство устанавливается в релейных отсеках КРУ, КРУН и КСО, на панелях и в шкафах в релейных залах и пультах управления электростанций и подстанций напряжением 6–750 кВ. Устройство является комбинированным микропроцессорным терминалом (многофункциональным устройством).
| 25 | Сириус-2-ОМП-1А-24В-И4-FX - устройство определения места повреждения на воздушных линиях электропередачи 6-750 кВ |  |  | Устройство предназначено для определения места повреждения на воздушных линиях электропередачи напряжением 6–750 кВ. Устройство устанавливается в релейных отсеках КРУ, КРУН и КСО, на панелях и в шкафах в релейных залах и пультах управления электростанций и подстанций напряжением 6–750 кВ. Устройство является комбинированным микропроцессорным терминалом (многофункциональным устройством).
| 26 | Сириус-2-ОМП-1А-24В-И4-TX - устройство определения места повреждения на воздушных линиях электропередачи 6-750 кВ |  |  | Устройство предназначено для определения места повреждения на воздушных линиях электропередачи напряжением 6–750 кВ. Устройство устанавливается в релейных отсеках КРУ, КРУН и КСО, на панелях и в шкафах в релейных залах и пультах управления электростанций и подстанций напряжением 6–750 кВ. Устройство является комбинированным микропроцессорным терминалом (многофункциональным устройством).
| 27 | Сириус-2-ОМП-1А-48В-И1 - устройство определения места повреждения на воздушных линиях электропередачи 6-750 кВ |  |  | Устройство предназначено для определения места повреждения на воздушных линиях электропередачи напряжением 6–750 кВ. Устройство устанавливается в релейных отсеках КРУ, КРУН и КСО, на панелях и в шкафах в релейных залах и пультах управления электростанций и подстанций напряжением 6–750 кВ. Устройство является комбинированным микропроцессорным терминалом (многофункциональным устройством).
| 28 | Сириус-2-ОМП-1А-48В-И3 - устройство определения места повреждения на воздушных линиях электропередачи 6-750 кВ |  |  | Устройство предназначено для определения места повреждения на воздушных линиях электропередачи напряжением 6–750 кВ. Устройство устанавливается в релейных отсеках КРУ, КРУН и КСО, на панелях и в шкафах в релейных залах и пультах управления электростанций и подстанций напряжением 6–750 кВ. Устройство является комбинированным микропроцессорным терминалом (многофункциональным устройством).
| 29 | Сириус-2-ОМП-1А-48В-И4-FX - устройство определения места повреждения на воздушных линиях электропередачи 6-750 кВ |  |  | Устройство предназначено для определения места повреждения на воздушных линиях электропередачи напряжением 6–750 кВ. Устройство устанавливается в релейных отсеках КРУ, КРУН и КСО, на панелях и в шкафах в релейных залах и пультах управления электростанций и подстанций напряжением 6–750 кВ. Устройство является комбинированным микропроцессорным терминалом (многофункциональным устройством).
| 30 | Сириус-2-ОМП-1А-48В-И4-TX - устройство определения места повреждения на воздушных линиях электропередачи 6-750 кВ |  |  | Устройство предназначено для определения места повреждения на воздушных линиях электропередачи напряжением 6–750 кВ. Устройство устанавливается в релейных отсеках КРУ, КРУН и КСО, на панелях и в шкафах в релейных залах и пультах управления электростанций и подстанций напряжением 6–750 кВ. Устройство является комбинированным микропроцессорным терминалом (многофункциональным устройством).
| 31 | Сириус-2-ОМП-5А-110В-И1 - устройство определения места повреждения на воздушных линиях электропередачи 6-750 кВ |  |  | Устройство предназначено для определения места повреждения на воздушных линиях электропередачи напряжением 6–750 кВ. Устройство устанавливается в релейных отсеках КРУ, КРУН и КСО, на панелях и в шкафах в релейных залах и пультах управления электростанций и подстанций напряжением 6–750 кВ. Устройство является комбинированным микропроцессорным терминалом (многофункциональным устройством).
| 32 | Сириус-2-ОМП-5А-110В-И3 - устройство определения места повреждения на воздушных линиях электропередачи 6-750 кВ |  |  | Устройство предназначено для определения места повреждения на воздушных линиях электропередачи напряжением 6–750 кВ. Устройство устанавливается в релейных отсеках КРУ, КРУН и КСО, на панелях и в шкафах в релейных залах и пультах управления электростанций и подстанций напряжением 6–750 кВ. Устройство является комбинированным микропроцессорным терминалом (многофункциональным устройством).
| 33 | Сириус-2-ОМП-5А-110В-И4-FX - устройство определения места повреждения на воздушных линиях электропередачи 6-750 кВ |  |  | Устройство предназначено для определения места повреждения на воздушных линиях электропередачи напряжением 6–750 кВ. Устройство устанавливается в релейных отсеках КРУ, КРУН и КСО, на панелях и в шкафах в релейных залах и пультах управления электростанций и подстанций напряжением 6–750 кВ. Устройство является комбинированным микропроцессорным терминалом (многофункциональным устройством).
| 34 | Сириус-2-ОМП-5А-110В-И4-TX - устройство определения места повреждения на воздушных линиях электропередачи 6-750 кВ |  |  | Устройство предназначено для определения места повреждения на воздушных линиях электропередачи напряжением 6–750 кВ. Устройство устанавливается в релейных отсеках КРУ, КРУН и КСО, на панелях и в шкафах в релейных залах и пультах управления электростанций и подстанций напряжением 6–750 кВ. Устройство является комбинированным микропроцессорным терминалом (многофункциональным устройством).
| 35 | Сириус-2-ОМП-5А-220В DC-И1 - устройство определения места повреждения на воздушных линиях электропередачи 6-750 кВ |  |  | Устройство предназначено для определения места повреждения на воздушных линиях электропередачи напряжением 6–750 кВ. Устройство устанавливается в релейных отсеках КРУ, КРУН и КСО, на панелях и в шкафах в релейных залах и пультах управления электростанций и подстанций напряжением 6–750 кВ. Устройство является комбинированным микропроцессорным терминалом (многофункциональным устройством).
| 36 | Сириус-2-ОМП-5А-220В DC-И3 - устройство определения места повреждения на воздушных линиях электропередачи 6-750 кВ |  |  | Устройство предназначено для определения места повреждения на воздушных линиях электропередачи напряжением 6–750 кВ. Устройство устанавливается в релейных отсеках КРУ, КРУН и КСО, на панелях и в шкафах в релейных залах и пультах управления электростанций и подстанций напряжением 6–750 кВ. Устройство является комбинированным микропроцессорным терминалом (многофункциональным устройством).
| 37 | Сириус-2-ОМП-5А-220В DC-И4-FX - устройство определения места повреждения на воздушных линиях электропередачи 6-750 кВ |  |  | Устройство предназначено для определения места повреждения на воздушных линиях электропередачи напряжением 6–750 кВ. Устройство устанавливается в релейных отсеках КРУ, КРУН и КСО, на панелях и в шкафах в релейных залах и пультах управления электростанций и подстанций напряжением 6–750 кВ. Устройство является комбинированным микропроцессорным терминалом (многофункциональным устройством).
| 38 | Сириус-2-ОМП-5А-220В DC-И4-TX - устройство определения места повреждения на воздушных линиях электропередачи 6-750 кВ |  |  | Устройство предназначено для определения места повреждения на воздушных линиях электропередачи напряжением 6–750 кВ. Устройство устанавливается в релейных отсеках КРУ, КРУН и КСО, на панелях и в шкафах в релейных залах и пультах управления электростанций и подстанций напряжением 6–750 кВ. Устройство является комбинированным микропроцессорным терминалом (многофункциональным устройством).
| 39 | Сириус-2-ОМП-5А-220В-И1 - устройство определения места повреждения на воздушных линиях электропередачи 6-750 кВ |  |  | Устройство предназначено для определения места повреждения на воздушных линиях электропередачи напряжением 6–750 кВ. Устройство устанавливается в релейных отсеках КРУ, КРУН и КСО, на панелях и в шкафах в релейных залах и пультах управления электростанций и подстанций напряжением 6–750 кВ. Устройство является комбинированным микропроцессорным терминалом (многофункциональным устройством).
| 40 | Сириус-2-ОМП-5А-220В-И3 - устройство определения места повреждения на воздушных линиях электропередачи 6-750 кВ |  |  | Устройство предназначено для определения места повреждения на воздушных линиях электропередачи напряжением 6–750 кВ. Устройство устанавливается в релейных отсеках КРУ, КРУН и КСО, на панелях и в шкафах в релейных залах и пультах управления электростанций и подстанций напряжением 6–750 кВ. Устройство является комбинированным микропроцессорным терминалом (многофункциональным устройством).
| 41 | Сириус-2-ОМП-5А-220В-И4-FX - устройство определения места повреждения на воздушных линиях электропередачи 6-750 кВ |  |  | Устройство предназначено для определения места повреждения на воздушных линиях электропередачи напряжением 6–750 кВ. Устройство устанавливается в релейных отсеках КРУ, КРУН и КСО, на панелях и в шкафах в релейных залах и пультах управления электростанций и подстанций напряжением 6–750 кВ. Устройство является комбинированным микропроцессорным терминалом (многофункциональным устройством).
| 42 | Сириус-2-ОМП-5А-220В-И4-TX - устройство определения места повреждения на воздушных линиях электропередачи 6-750 кВ |  |  | Устройство предназначено для определения места повреждения на воздушных линиях электропередачи напряжением 6–750 кВ. Устройство устанавливается в релейных отсеках КРУ, КРУН и КСО, на панелях и в шкафах в релейных залах и пультах управления электростанций и подстанций напряжением 6–750 кВ. Устройство является комбинированным микропроцессорным терминалом (многофункциональным устройством).
| 43 | Сириус-2-ОМП-5А-24В-И1 - устройство определения места повреждения на воздушных линиях электропередачи 6-750 кВ |  |  | Устройство предназначено для определения места повреждения на воздушных линиях электропередачи напряжением 6–750 кВ. Устройство устанавливается в релейных отсеках КРУ, КРУН и КСО, на панелях и в шкафах в релейных залах и пультах управления электростанций и подстанций напряжением 6–750 кВ. Устройство является комбинированным микропроцессорным терминалом (многофункциональным устройством).
| 44 | Сириус-2-ОМП-5А-24В-И3 - устройство определения места повреждения на воздушных линиях электропередачи 6-750 кВ |  |  | Устройство предназначено для определения места повреждения на воздушных линиях электропередачи напряжением 6–750 кВ. Устройство устанавливается в релейных отсеках КРУ, КРУН и КСО, на панелях и в шкафах в релейных залах и пультах управления электростанций и подстанций напряжением 6–750 кВ. Устройство является комбинированным микропроцессорным терминалом (многофункциональным устройством).
| 45 | Сириус-2-ОМП-5А-24В-И4-FX - устройство определения места повреждения на воздушных линиях электропередачи 6-750 кВ |  |  | Устройство предназначено для определения места повреждения на воздушных линиях электропередачи напряжением 6–750 кВ. Устройство устанавливается в релейных отсеках КРУ, КРУН и КСО, на панелях и в шкафах в релейных залах и пультах управления электростанций и подстанций напряжением 6–750 кВ. Устройство является комбинированным микропроцессорным терминалом (многофункциональным устройством).
| 46 | Сириус-2-ОМП-5А-24В-И4-TX - устройство определения места повреждения на воздушных линиях электропередачи 6-750 кВ |  |  | Устройство предназначено для определения места повреждения на воздушных линиях электропередачи напряжением 6–750 кВ. Устройство устанавливается в релейных отсеках КРУ, КРУН и КСО, на панелях и в шкафах в релейных залах и пультах управления электростанций и подстанций напряжением 6–750 кВ. Устройство является комбинированным микропроцессорным терминалом (многофункциональным устройством).
| 47 | Сириус-2-ОМП-5А-48В-И1 - устройство определения места повреждения на воздушных линиях электропередачи 6-750 кВ |  |  | Устройство предназначено для определения места повреждения на воздушных линиях электропередачи напряжением 6–750 кВ. Устройство устанавливается в релейных отсеках КРУ, КРУН и КСО, на панелях и в шкафах в релейных залах и пультах управления электростанций и подстанций напряжением 6–750 кВ. Устройство является комбинированным микропроцессорным терминалом (многофункциональным устройством).
| 48 | Сириус-2-ОМП-5А-48В-И3 - устройство определения места повреждения на воздушных линиях электропередачи 6-750 кВ |  |  | Устройство предназначено для определения места повреждения на воздушных линиях электропередачи напряжением 6–750 кВ. Устройство устанавливается в релейных отсеках КРУ, КРУН и КСО, на панелях и в шкафах в релейных залах и пультах управления электростанций и подстанций напряжением 6–750 кВ. Устройство является комбинированным микропроцессорным терминалом (многофункциональным устройством).
| 49 | Сириус-2-ОМП-5А-48В-И4-FX - устройство определения места повреждения на воздушных линиях электропередачи 6-750 кВ |  |  | Устройство предназначено для определения места повреждения на воздушных линиях электропередачи напряжением 6–750 кВ. Устройство устанавливается в релейных отсеках КРУ, КРУН и КСО, на панелях и в шкафах в релейных залах и пультах управления электростанций и подстанций напряжением 6–750 кВ. Устройство является комбинированным микропроцессорным терминалом (многофункциональным устройством).
| 50 | Сириус-2-ОМП-5А-48В-И4-TX - устройство определения места повреждения на воздушных линиях электропередачи 6-750 кВ |  |  | Устройство предназначено для определения места повреждения на воздушных линиях электропередачи напряжением 6–750 кВ. Устройство устанавливается в релейных отсеках КРУ, КРУН и КСО, на панелях и в шкафах в релейных залах и пультах управления электростанций и подстанций напряжением 6–750 кВ. Устройство является комбинированным микропроцессорным терминалом (многофункциональным устройством).
| 51 | Сталкер ВЛ - дефектопоисковый комплекс на одну секцию шин |  |  | Дефектопоисковый комплекс "Сталкер ВЛ" предназначен для определения в распределительных сетях 6/10 кВ воздушных (кабельных) линий с изолированной нейтралью однофазного замыкания на землю (далее ОЗЗ) и локализации места без отключения линии, позволяя отказаться от метода кратковременных отключений фидеров подстанций и распределительных устройств.
| 52 | Сталкер ВЛ - дефектопоисковый комплекс на две секции шин |  |  | Дефектопоисковый комплекс "Сталкер ВЛ" предназначен для определения в распределительных сетях 6/10 кВ воздушных (кабельных) линий с изолированной нейтралью однофазного замыкания на землю (далее ОЗЗ) и локализации места без отключения линии, позволяя отказаться от метода кратковременных отключений фидеров подстанций и распределительных устройств.
| 53 | Сталкер ВЛ - дефектопоисковый комплекс |  |  | Дефектопоисковый комплекс "Сталкер ВЛ" предназначен для определения в распределительных сетях 6/10 кВ воздушных (кабельных) линий с изолированной нейтралью однофазного замыкания на землю (далее ОЗЗ) и локализации места без отключения линии, позволяя отказаться от метода кратковременных отключений фидеров подстанций и распределительных устройств.
| 54 | Сталкер ПТ-01ВЛ - приемник
| 55 | УПП-10 - устройство для поиска повреждений (с курсовым фонарем VONATEX) |  |  | Устройство для поиска повреждений УПП-10 предназначено для применения в воздушных и кабельных электрических сетях 6−10 кВ оперативно-выездными бригадами для ускорения выявления аварийных линий или их участков при наличии замыканий «на землю».
| 56 | УПП-10Н - устройство поиска повреждений |  |  | Устройство поиска повреждений типа УПП-10Н предназначено для применения в воздушных и кабельных электрических сетях 6, 10 кВ оперативно-выездным бригадам (ОВБ) для ускорения выявления аварийных линий или их участков при наличии коротких замыканий (КЗ) “на землю”. Устройтво позволяет исключить пробные включения на возможное короткое замыкание, опасное для оборудования и персонала, особенно в сетях с большими токами коротких замыканий.
| 57 | УППЭС 6-10 - устройство поиска повреждений электрических сетей |  |  | УППЭС является высоковольтным однополупериодным выпрямителем переменного тока частотой 50 (60) Гц с индикацией дискретных значений величины тока 3; 15; 20; 25; 30 и 35 мА с помощью точечных светодиодов и цифровой индикацией значений величины тока 0-75 мА или напряжения 0-10 кВ с помощью трехразрядного семисегментного индикатора. При протекании тока через устройство точечные светодиоды светятся независимо от включения питания.
Аксессуары к индикаторам короткого замыкания ИКЗ
| 1 | ППИ-2 - дистанционный пульт для ИКЗ-2ХР
Определение стрел провеса воздушных ЛЭП
Ультразвуковые измерители расстояния, высотомеры
| 1 | ВК-1 - высотомер |  |  | Высотомер карманный типа ВК-1 предназначен для измерения высоты различных объектов электрических сетей.
| 2 | ДАЛЬ - ультразвуковой измеритель расстояния | Госреестр |  | Ультразвуковой цифровой измеритель расстояния Даль позволяет без приближения к токоведущим частям и без снятия напряжения с воздушной линии электропередачи определять расстояние от земли до ее нижнего провода. При необходимости прибором Даль можно поочередно измерить расстояния до двух или трех проводов, расположенных друг над другом, что дает возможность рассчитать расстояния между ними.
| 3 | ДАЛЬ-2 - ультразвуковой измеритель расстояния |  |  | Прибор Даль-2, при сохранении всех функциональных возможностей базового измерителя Даль, дополнительно, по оригинальной методике, позволяет с высокой точностью определять высоту контактного провода относительно плоскости головок рельсов и боковое смещение его относительно геометрической оси железнодорожного пути. Измерения прибором Даль-2 проводятся без приближения к контактному проводу и без снятия напряжения.
| 4 | КС-СНМ-600А - высотометр | Госреестр |  | Быстрота измерений. Безопасность. Высокая точность. Простота использования. Подтвержденная надежность.
| 5 | КС-СНМ-600Е - высотометр | Госреестр |  | Быстрота измерений. Безопасность. Высокая точность. Простота использования. Подтвержденная надежность.
Лазерные дальномеры
| 1 | ADA Cosmo 100 - дальномер лазерный с функцией уклономера | Госреестр |  | Лазерная рулетка ADA COSMO 100 – это профессиональный лазерный дальномер, особенностью которого является простота и удобство в использовании. Главное достоинство этого профессионального прибора — измерение расстояний при любых условиях освещенности. Даже при ярком солнце ADA COSMO 100 измеряет расстояние до 100 метров с высокой точностью. Максимальная погрешность измерения составляет всего 1,5 миллиметра.
| 2 | ADA COSMO 120 video - дальномер лазерный с цифровым визиром | Госреестр |  | Лазерная рулетка ADA COSMO 120 Video - это уникальное сочетание цифрового визира и 360° датчика наклона позволяет проводить измерения, которые не возможно выполнить с обычными лазерными дальномерами.
| 3 | ADA Cosmo 150 Video - дальномер лазерный с цифровым визиром | Госреестр |  | Лазерная рулетка ADA COSMO 150 Video новинка 2016 года на рынке профессиональных лазерных рулеток. Уникальное сочетание цифрового визира и 360° датчика наклона позволяет проводить измерения, которые не возможно выполнить с обычными лазерными дальномерами.
| 4 | ADA Cosmo 50 - дальномер лазерный | Госреестр |  | Лазерная рулетка ADA COSMO 50 — это профессиональный лазерный дальномер, особенностью которого является простота и удобство в использовании
| 5 | ADA Cosmo 70 - дальномер лазерный | Госреестр |  | Лазерная рулетка ADA COSMO 70 – это профессиональный лазерный дальномер, особенностью которого является простота и удобство в использовании. Главное достоинство этого профессионального прибора — измерение расстояний при любых условиях освещенности. Даже при ярком солнце ADA COSMO 70 измеряет расстояние до 70 метров с высокой точностью. Максимальная погрешность измерения составляет всего 1,5 миллиметра.
| 6 | ADA Cosmo MINI - дальномер лазерный | Госреестр |  | Лазерная рулетка ADA COSMO Mini новая компактная и удобная модель лазерного дальномера. Это младшая модель в специальной серии COSMO с минимальным набором функций для измерений и расчетов.
| 7 | ADA COSMO MINI 40 - дальномер лазерный | Госреестр |  | Лазерная рулетка ADA COSMO Mini 40 новая компактная модель лазерного дальномера для измерений до 40 метров. Оптимальный дальномер специальной серии COSMO с минимальным набором функций для измерений и расчетов.
| 8 | Bosch GLM 20 - лазерный дальномер | Госреестр
| 9 | Bosch GLM 250 VF - лазерный дальномер | Госреестр |  | Диапазон измерений - до 250 м. Tочность - ±1 мм. Визир - оптический.
| 10 | Bosch GLM 250 VF - лазерный дальномер (базовая комплектация) | Госреестр |  | Диапазон измерений - до 250 м. Tочность - ±1 мм. Визир - оптический.
| 11 | Bosch GLM 250 VF+BT-150 - лазерный дальномер со штативом | Госреестр |  | Диапазон измерений - до 250 м. Tочность - ±1 мм. Визир - оптический.
| 12 | Bosch GLM 30 - лазерный дальномер | Госреестр |  | Диапазон измерений - до 30 м.; Tочность - ±2 мм.;
| 13 | Bosch GLM 40 - лазерный дальномер | Госреестр |  | Диапазон измерений - до 40 м.; Tочность - ±1,5 мм.;
| 14 | Bosch GLM 50 - лазерный дальномер | Госреестр |  | Диапазон измерений - 0,05 – 50 м.; Tочность - ± 1,5 мм
| 15 | Bosch GLM 50C - лазерный дальномер | Госреестр |  | Лазерный дальномер Bosch GLM 50 C измеряет расстояния до 50 метров с точностью ±1,5 мм/м и оснащен угломером. С помощью Bluetooth вы можете передать измеренные данные на смартфон для составления чертежа.
| 16 | Bosch GLM 80 - лазерный дальномер | Госреестр |  | Диапазон измерений - 0,05 – 80 м.; Tочность - ± 1,5 мм
| 17 | Bosch GLM 80 - лазерный дальномер (базовая комплектация) | Госреестр |  | Диапазон измерений - 0,05 – 80 м.; Tочность - ± 1,5 мм
| 18 | Bosch GLM 80+BT-150 - лазерный дальномер со штативом | Госреестр |  | Диапазон измерений - 0,05 – 80 м.; Tочность - ± 1,5 мм
| 19 | Bosch GLM 80+GMS 100 - лазерный дальномер с детектором для обнаружения арматуры и проводки | Госреестр |  | Диапазон измерений - 0,05 – 80 м.; Tочность - ± 1,5 мм
| 20 | Bosch GLM 80+R-60 - лазерный дальномер с направляющей шиной | Госреестр |  | Диапазон измерений - 0,05 – 80 м.; Tочность - ± 1,5 мм
| 21 | Bosch PLR 25 - лазерный дальномер |  |  | Лазерный дальномер BOSCH PLR 25 — портативный прибор, предназначенный для быстрого выполнения линейных измерений.
| 22 | Bosch PLR 40 C - лазерный дальномер |  |  | BOSCH PLR 40 C – лазерный цифровой дальномер для осуществления замеров на расстоянии до 40 м.
| 23 | Bosch PLR 50 C - лазерный дальномер |  |  | Дальномер Bosch PLR 50 C предназначен для измерения длины, площади и объёма. Кроме того, отличительной особенностью данной модели является наличие встроенного инклинометра — датчика угла наклона, что существенно расширяет возможности этого прибора.
| 24 | Disto D110 - лазерный дальномер | Госреестр |  | Дальномер DISTO D110 создан для решения повседневных задач, не требующих наличия специального функционала, с которыми сталкивается большинство пользователей. Этому способствует компактность, эргономичность D110 и его малый вес. Данный дальномер является самым легким в семействе DISTO и простым в обращении, благодаря малому количеству кнопок управления, не требующих дополнительных пояснений.
| 25 | Disto D2 NEW - лазерный дальномер | Госреестр |  | Рабочая дальность D2new составляет 100м. Уменьшенное время измерений в неблагоприятных условиях (яркий солнечный свет, плохая отражающая способность поверхности и другое)
| 26 | Disto D510 - лазерный дальномер | Госреестр |  | Максимум/Минимум. Таймер. Непрерывное измерение. Сложение/Вычитание. Площадь/Объем. Подсветка дисплея (Включается вручную). Позиционная скоба (Определяется вручную). Звуковой сигнал. Функции Пифагора. Функции измерения трапеции. Bluetooth Smart (v.4.0). Калькулятор. Power Range Technology (На большие расстояния). Датчик угла наклона 360°. Функция нивелировки. Сохранение константы.
| 27 | Disto D510 - лазерный дальномер (базовая комплектация) | Госреестр |  | Максимум/Минимум. Таймер. Непрерывное измерение. Сложение/Вычитание. Площадь/Объем. Подсветка дисплея (Включается вручную). Позиционная скоба (Определяется вручную). Звуковой сигнал. Функции Пифагора. Функции измерения трапеции. Bluetooth Smart (v.4.0). Калькулятор. Power Range Technology (На большие расстояния). Датчик угла наклона 360°. Функция нивелировки. Сохранение константы.
| 28 | Disto D510 - лазерный дальномер со штативом и адаптером FTA360 | Госреестр |  | Максимум/Минимум. Таймер. Непрерывное измерение. Сложение/Вычитание. Площадь/Объем. Подсветка дисплея (Включается вручную). Позиционная скоба (Определяется вручную). Звуковой сигнал. Функции Пифагора. Функции измерения трапеции. Bluetooth Smart (v.4.0). Калькулятор. Power Range Technology (На большие расстояния). Датчик угла наклона 360°. Функция нивелировки. Сохранение константы.
| 29 | Disto D810 touch - лазерный дальномер | Госреестр |  | Измеряет расстояния от 0.05 м до 200 метров. Функции: сложения/вычитания, Пифагора, площадь/объем, мин/макс, измерение трапеций, разбивка на отрезки,измерения через препятствия, датчик угла наклона 360°, цветной TFT дисплей с 4х кратным зумом, позиционная скоба, крепление на штатив, Bluetooth.Большой, яркий сенсорный дисплей для быстрой и интуитивной работы. Страна производства - Австрия Гарантия - 3 года.
| 30 | Disto D810 touch - лазерный дальномер (базовая комплектация) | Госреестр |  | Измеряет расстояния от 0.05 м до 200 метров. Функции: сложения/вычитания, Пифагора, площадь/объем, мин/макс, измерение трапеций, разбивка на отрезки,измерения через препятствия, датчик угла наклона 360°, цветной TFT дисплей с 4х кратным зумом, позиционная скоба, крепление на штатив, Bluetooth.Большой, яркий сенсорный дисплей для быстрой и интуитивной работы. Страна производства - Австрия Гарантия - 3 года.
| 31 | Disto D810 touch - лазерный дальномер со штативом и адаптером FTA360 | Госреестр |  | Измеряет расстояния от 0.05 м до 200 метров. Функции: сложения/вычитания, Пифагора, площадь/объем, мин/макс, измерение трапеций, разбивка на отрезки,измерения через препятствия, датчик угла наклона 360°, цветной TFT дисплей с 4х кратным зумом, позиционная скоба, крепление на штатив, Bluetooth.Большой, яркий сенсорный дисплей для быстрой и интуитивной работы. Страна производства - Австрия Гарантия - 3 года.
| 32 | Disto S910 - лазерный дальномер | Госреестр |  | Оснащенная технологией P2P Technology, модель Leica DISTO™ S910 произвела революцию в сфере измерений с помощью ручных лазерных дальномеров. Встроенная интеллектуальная стойка Smart Base позволяет с одного места измерить расстояния (например, ширину) между любыми двумя точками. Сочетание интеллектуальной Smart Base со встроенным датчиком наклона открывает совершенно новые возможности и делает модель Leica DISTO™ S910 самым универсальным лазерным дальномером на рынке.
| 33 | Disto S910 - лазерный дальномер (базовая комплектация) | Госреестр |  | Оснащенная технологией P2P Technology, модель Leica DISTO™ S910 произвела революцию в сфере измерений с помощью ручных лазерных дальномеров. Встроенная интеллектуальная стойка Smart Base позволяет с одного места измерить расстояния (например, ширину) между любыми двумя точками. Сочетание интеллектуальной Smart Base со встроенным датчиком наклона открывает совершенно новые возможности и делает модель Leica DISTO™ S910 самым универсальным лазерным дальномером на рынке.
| 34 | Disto S910 - лазерный дальномер со штативом и адаптером FTA360-S | Госреестр |  | Оснащенная технологией P2P Technology, модель Leica DISTO™ S910 произвела революцию в сфере измерений с помощью ручных лазерных дальномеров. Встроенная интеллектуальная стойка Smart Base позволяет с одного места измерить расстояния (например, ширину) между любыми двумя точками. Сочетание интеллектуальной Smart Base со встроенным датчиком наклона открывает совершенно новые возможности и делает модель Leica DISTO™ S910 самым универсальным лазерным дальномером на рынке.
| 35 | Disto X3-1 - лазерный дальномер | Госреестр
| 36 | Disto X310 - лазерный дальномер | Госреестр |  | Лазерный дальномер
| 37 | Disto X4-1 - лазерный дальномер | Госреестр
| 38 | Fluke 414D - лазерный дальномер | Госреестр |  | Мгновенное выполнение измерения расстояния до 50 м нажатием одной кнопки; Погрешность лазера +/- 2 мм; Самая современная технология измерения расстояний с использованием лазерного излучения; Легкое наведение на объект с помощью лазера повышенной яркости даже на больших расстояниях; Быстрое вычисление площади (в кв. футах/метрах) и объема; Легкое суммирование и вычитание; Функция вычисления расстояния между двумя точками по геометрическим формулам (Пифагора) на основе двух других измерений расстояния; Возможность сохранить до пяти результатов измерений; Ресурс батареи составляет 3000 измерений благодаря функции автоматического отключения; Дисплей из двух строк с функцией фиксации изображения на экране (до следующего нажатия кнопки); Сумка для переноски с возможностью крепления на ремне для инструментов; Источник питания — две батареи стандарта AAA; Масса 113 г.
| 39 | Fluke 414D/62MAХ+ kit - комплект лазерного измерителя расстояния и инфракрасного термометра |  |  | Инфракрасный термометр Fluke 62 MAX+ и набор Fluke 414D для лазерного измерения расстояния. Теперь вместе в одном наборе по специальной цене!
| 40 | Fluke 419D - лазерный дальномер | Госреестр |  | Мгновенное выполнение измерения расстояния до 80 м нажатием одной кнопки; Погрешность лазера +/- 1 мм; Самая современная технология измерения расстояний с использованием лазерного излучения; Легкое наведение на объект с помощью лазера повышенной яркости даже на больших расстояниях; Быстрое вычисление площади (в кв. футах/метрах) и объема; Легкое суммирование и вычитание; Функция вычисления расстояния между двумя точками по геометрическим формулам (Пифагора) на основе двух других измерений расстояния; Ресурс батареи составляет 5000 измерений благодаря функции автоматического отключения; Сумка для переноски с возможностью крепления на ремне для инструментов; Улучшенный экран с подсветкой; Режим штатива позволяет установить прибор на штатив для измерения большого расстояния; Функция разметки вехами; Расширенные косвенные измерения расстояния с помощью двух других результатов измерений с использованием тригонометрических вычислений; Звуковой отклик на нажатие клавиш; Сохранение в памяти двадцати последних измерений для быстрого восстановления данных об измерениях; Надежная герметизация по классу защиты IP54 (от водяных брызг и пыли); Масса 153 г.
| 41 | Fluke 424D - лазерный дальномер | Госреестр |  | Мгновенное выполнение измерения расстояния до 100 м нажатием одной кнопки; Погрешность лазера +/- 1 мм; Самая современная технология измерения расстояний с использованием лазерного излучения; Легкое наведение на объект с помощью лазера повышенной яркости даже на больших расстояниях; Быстрое вычисление площади (в кв. футах/метрах) и объема; Легкое суммирование и вычитание; Функция вычисления расстояния между двумя точками по геометрическим формулам (Пифагора) на основе двух других измерений расстояния; Ресурс батареи составляет 5000 измерений благодаря функции автоматического отключения; Сумка для переноски с возможностью крепления на ремне для инструментов; Улучшенный экран с подсветкой; Режим штатива позволяет установить прибор на штатив для измерения большого расстояния; Функция разметки вехами; Расширенные косвенные измерения расстояния с помощью двух других результатов измерений с использованием тригонометрических вычислений; Звуковой отклик на нажатие клавиш; Сохранение в памяти двадцати последних измерений для быстрого восстановления данных об измерениях; Надежная герметизация по классу защиты IP54 (от водяных брызг и пыли); Датчик наклона для осуществления измерений в труднодоступных местах; Компас определяет направление измеряемого расстояния; Автоматическая корректировка точки отсчета: при измерении от угла или кромки встроенный датчик определяет положение этой скобы и автоматически изменяет точку отсчета; Масса 158 г.
| 42 | iLDM-30 - лазерный дальномер |  |  | Измерение расстояния 0,05...30м, Выбор точки отсчета, определение площади и объема, сложение и вычитание, память 20 значений, функция Bluetooth
| 43 | INSTRUMAX SNIPER 30 - дальномер лазерный |  |  | Лазерная рулетка INSTRUMAX SNIPER 30 компактная, простая и удобная модель для домашнего мастера с дальностью измерений до 30 метров с точностью ±2,0 мм.
| 44 | INSTRUMAX SNIPER 50 PLUS - дальномер лазерный |  |  | Лазерная рулетка INSTRUMAX SNIPER 50 Plus простая и удобная модель для частного мастера-отделочника и домашнего мастера с дальностью измерений до 50 метров с точностью ±1,5 мм.
| 45 | LDM-100 - многофункциональный лазерный дальномер |  |  | Измерение расстояния 0,05...50м, Косвенное измерение расстояния, Определение площади и объема, Сложение и вычитание показаний, Память 20 значений, Время работы батареи до 4000 измерений
| 46 | LDM-100H - дальномер лазерный
| 47 | LDM-20 - дальномер лазерный
| 48 | LDM-30 - лазерный дальномер |  |  | Измерение расстояния 0,05...30м, Выбор точки отсчета, Определение площади и объема, Сложение и вычитание показаний, Память 20 значений, отправки результатов измерений на смартфон
| 49 | LDM-35 - лазерный дальномер |  |  | Профессиональные лазерные дальномеры LDM-35 предназначены для быстрого бесконтактного измерения размеров, высот и расстояний, а также площадей и объемов помещений. Приборы позволяют осуществлять как прямые, так и косвенные измерения.
| 50 | LDM-50H - дальномер лазерный
| 51 | LDM-60H - дальномер лазерный
| 52 | LDM-80H - дальномер лазерный
| 53 | RGK D100 - лазерный дальномер | Госреестр |  | Лазерный дальномер D100 – это самый функциональный прибор из линейки лазерных рулеток RGK. Возможности этого профессионального измерительного инструмента удовлетворят любого, даже самого требовательного строителя, значительно упростит процесс измерений, повысив их эффективность, сократит время выполнения работ.
| 54 | RGK D120 - лазерный дальномер | Госреестр |  | Лазерный дальномер RGK D120 предназначен для измерений больших расстояний — до 120 метров, как в помещении, так и на улице. Качество и удобство измерений не зависит от освещения и может выполняться даже в солнечную погоду.
| 55 | RGK D1500 - оптический дальномер |  |  | RGK D1500 представляет собой современный измерительный прибор для определения расстояний и величины углов, выполненный в виде монокуляра.
| 56 | RGK D30 - лазерный дальномер | Госреестр |  | Лазерный дальномер RGK D30 приходит на смену обычному измерительному метру, позволяя просто и точно измерять расстояния от 30 см до 30 метров. С его помощью вы легко и быстро обмерите практически любое помещение, даже высоту потолка и глубину ниш. При этом вам не понадобится ни помощь напарника, придерживающего край рулетки, ни долгое и трудоёмкое исправление неточностей: погрешность измерения лазерным дальномером составляет всего 2 мм, что сопоставимо с ошибкой деления обычного метра.
| 57 | RGK D50 - лазерный дальномер | Госреестр |  | Точность измерений: ±2 мм; Диапазон измерения: до 50 м.
| 58 | RGK D60 - лазерный дальномер | Госреестр |  | Лазерный дальномер RGK D60 New — улучшенная модель рулетки D60 в новом корпусе, со встроенным пузырьковым уровнем и расширенным функционалом.
| 59 | RGK D600 - оптический дальномер |  |  | Оптический дальномер RGK D600 сочетает в себе дальномер, уклономер и монокуляр, измеряет высоту и скорость. Прибор измеряет расстояния от 3 до 600 метров с точностью ±1 метр.
| 60 | RGK D80 - лазерный дальномер | Госреестр |  | Точность измерений: ±2 мм; Диапазон измерения: до 80 м.
| 61 | RGK D900 - лазерный дальномер |  |  | RGK D900 представляет собой современный лазерный дальномер, выполненный в виде монокуляра. Прибор с высокой точностью в 1м измеряет дистанцию от 5 до 900 метров, позволяя мгновенно определить расстояние до вершины здания, лунки в гольфе или зверя при охоте. Кроме того, он будет полезен туристам, альпинистам, работникам лесного хозяйства и везде, где требуется быстро и точно определить большую дистанцию. RGK D900 использует свойства отражённого лазерного луча, а потому на его точность не влияют навыки пользователя – эффективно работать с этим дальномером сможет любой. Этот прибор может заменить собой множество менее эффективных инструментов для измерения расстояния вроде мерных лент, а его лазерный луч настолько малозаметен, что не спугнёт дичь.
| 62 | RGK DL100 - оптический дальномер с угломером |  |  | Лазерный дальномер RGK DL100 измеряет расстояния до 100 метров c точностью ±2 мм и оснащен угломером. Ключевая особенность прибора - опция «помощник маляра», которая поможет быстро вычислить сумму площадей стен помещения. Таким образом вы сможете точно рассчитать необходимый объем краски, штукатурки и других материалов.
| 63 | RGK DL100B - оптический дальномер с угломером |  |  | Лазерный дальномер RGK DL100B измеряет расстояния до 100 метров c точностью ±2 мм и оснащен угломером. Ключевая особенность прибора - опция «помощник маляра», которая поможет быстро вычислить сумму площадей стен помещения. Таким образом вы сможете точно рассчитать необходимый объем краски, штукатурки и других материалов.
| 64 | RGK DL50 - оптический дальномер с угломером |  |  | Лазерный дальномер RGK DL50 измеряет расстояния до 50 метров c точностью ±2 мм и оснащен угломером. Ключевая особенность прибора - опция «помощник маляра», которая поможет быстро вычислить сумму площадей стен помещения. Таким образом вы сможете точно рассчитать необходимый объем краски, штукатурки и других материалов.
| 65 | RGK DL70 - оптический дальномер с угломером |  |  | Лазерный дальномер RGK DL70 измеряет расстояния до 70 метров c точностью ±2 мм и оснащен угломером. Ключевая особенность прибора - опция «помощник маляра», которая поможет быстро вычислить сумму площадей стен помещения. Таким образом вы сможете точно рассчитать необходимый объем краски, штукатурки и других материалов.
| 66 | RGK RD40 - лазерный дальномер с рулеткой |  |  | Лазерный дальномер с рулеткой RGK RD-40 обеспечит быстрое измерение расстояний до 40 метров с точностью ± 2 мм. С помощью встроенной рулетки длиной 5 метров удобно измерять небольшие или выступающие объекты, такие как строительные блоки, ящики и другие предметы.
Аксессуары для дальномеров BOSCH
| 1 | R-60 - направляющая шина для GLM 80 |  |  | Длина - 610 мм.; Точность - ± 0,05°
Аксессуары для лазерных дальномеров
| 1 | Визирная пластина А5 - для лазерных дальномеров DISTO |  |  | Отражающая мишень для лазерных дальномеров семейства DISTO. Размер А5 148х210 мм.
| 2 | Шаровой адаптер - для дальномеров DISTO |  |  | Позволяет проецировать линии под любым углом.
| 3 | ERA ECS-3550 - фотоштатив алюминиевый |  |  | Лёгкий, компактный и, вместе с тем, прочный и надёжный штатив для дальномеров и лазерных нивелиров.
| 4 | FTA360 - адаптер для штатива TRI100 и TRI70
| 5 | GZM3 - марка рефлекторная (визирная пластина) |  |  | Визирная пластина GZM3 для измерения любых криволинейных поверхностей (например столешниц), краев, углов, окружностей, а так же выполнения разметки на таких поверхностях.
| 6 | Lino L2+L2P5 - многофункциональный магнитный адаптер |  |  | Многофункциональный магнитный адаптер Lino L2+L2P5 позволяет крепить лазерные дальномеры DISTO на металлические конструкции (трубы, профиль), также имеет отверстие для крепления на "саморез" и способность вращаться на 360 градусов по горизонтали.
| 7 | TRI100 - фотоштатив алюминиевый
| 8 | TRI70 - фотоштатив алюминиевый |  |  | Выполнен из алюминия с простой системой точной регулировки. Пузырьковый уровень. 1/4 винт для крепления на поворотной площадке. Длина в сложенном состоянии: 0.40 м. Рабочая высота от 0.40 м до 1.15 м (включая центральную винтовую штангу). Вес: 1,45 кг.
Тахеометры
| 1 | CX-102 - тахеометр технический | Госреестр |  | 2", ( 2мм+2мм x 10-6D до 5000 м, более 500м без отражателя, указатель створа, пам. 10000 т., USB, Li-Ion аккумулятор 5,2 Ач), полная клавиатура с подсветкой, 1 дисплей, двухскоростные наводящие винты,русифицирован. Защита IP66. Сделан в Японии. Программа Sokkia Spectrum Link.
| 2 | CX-102L - тахеометр технический | Госреестр |  | 2", ( 2мм+2мм x 10-6D до 5000 м, более 500м без отражателя, указатель створа, пам. 10000 т., USB, Li-Ion аккумулятор 5,2 Ач), полная клавиатура с подсветкой, 1 дисплей, двухскоростные наводящие винты, до - 30°С, русифицирован. Защита IP66. Сделан в Японии. Программа Sokkia Spectrum Link.
| 3 | CX-103 - тахеометр технический | Госреестр |  | 3", ( 2мм+2мм x 10-6D до 5000 м, более 500м без отражателя, указатель створа, пам. 10000 т., USB, Li-Ion аккумулятор 5,2 Ач), полная клавиатура с подсветкой, 1 дисплей, русифицирован. Защита IP66. Сделан в Японии. Программа Sokkia Spectrum Link.
| 4 | CX-105 - тахеометр технический | Госреестр |  | 5", ( 2мм+2мм x 10-6D до 5000 м, более 500м без отражателя, указатель створа, пам. 10000 т., USB, Li-Ion аккумулятор 5,2 Ач), полная клавиатура с подсветкой, 1 дисплей, русифицирован. Защита IP66. Сделан в Японии. Программа Sokkia Spectrum Link.
| 5 | FX-101 - тахеометр инженерный | Госреестр |  | 1", ( 2мм+2мм x 10-6D до 5000 м, более 500м без отражателя, указатель створа, пам. 500Мб, USB / мини USB, Li-Ion аккумулятор 5,2 Ач), полная клавиатура с подсветкой, 2 дисплея, двухскоростные наводящие винты, русифицирован. Защита IP65. ПО MAGNET Field On-Board / Basic режим. Сделан в Японии. Программа Sokkia Spectrum Link.
| 6 | FX-102 - тахеометр инженерный | Госреестр |  | 2", ( 2мм+2мм x 10-6D до 5000 м, более 500м без отражателя, указатель створа, пам. 500Мб, USB / мини USB, Li-Ion аккумулятор 5,2 Ач), полная клавиатура с подсветкой, 2 дисплея, двухскоростные наводящие винты, русифицирован. Защита IP65. ПО MAGNET Field On-Board / Basic режим. Сделан в Японии. Программа Sokkia Spectrum Link.
| 7 | FX-105 - тахеометр инженерный | Госреестр |  | 5", ( 2мм+2мм x 10-6D до 5000 м, более 500м без отражателя, указатель створа, пам. 500Мб, USB / мини USB, Li-Ion аккумулятор 5,2 Ач), полная клавиатура с подсветкой, 1 дисплей, русифицирован. Защита IP65. ПО MAGNET Field On-Board / Basic режим. Сделан в Японии. Программа Sokkia Spectrum Link.
| 8 | MONMOS - геодезическая система для промышленных измерений |  |  | MONMOS является трехмерной высокоточной системой контроля геометрических параметров различных инженерных сооружений, конструкций с последующим анализом полученных расхождений между проектными значениями и фактическими измеренными координатами. Измерительный комплекс такого рода необходим на заводах, где к точности производимой продукции предъявляются очень высокие требования, а сами изделия достигают значительных размеров. Система уже применяется в судостроении, авиастроении, при сборке вагонов для скоростных поездов, при контроле металлоконструкций на заводах, при монтаже прокатных станков и на целлюлозно0бумажных комбинатах.
| 9 | NET05X - тахеометр |  |  | NET05X можно с успехом применять в судостроении, мостостроении, монтаже промышленного оборудования, в металлургии, в целлюлозно-бумажной промышленности и других приложениях. Наличие сервомоторов и специального программного обеспечения позволяет автоматизировать наблюдения за деформациями и проводить эффективный мониторинг различных сооружений. Тахеометры NET05X оптимально подходят для использования в составе системы для промышленных измерений MONMOS.
| 10 | OS-101L - тахеометр инженерный | Госреестр |  | 1", ( 2мм+2мм x 10-6D до 4000 м, 500м без отражателя, аккумулятор - 1 шт, зарядное устройство, USB flash-диск), двухсторонний цветной активный дисплей, Windows CE, Magnet Field, створоуказатель, Bluetooth 300м, USB и miniUSB порты, TSShield (Защитник) , IP65, до - 30°С, русифицирован. Сделан в Японии.
| 11 | OS-103L - тахеометр инженерный | Госреестр |  | 3", ( 2мм+2мм x 10-6D до 4000 м, 500м без отражателя, аккумулятор - 1 шт, зарядное устройство, USB flash-диск), двухсторонний цветной активный дисплей, Windows CE, Magnet Field, створоуказатель, Bluetooth 300м, USB и miniUSB порты, TSShield (Защитник) , IP65, до - 30°С, русифицирован. Сделан в Японии.
| 12 | OS-105L - тахеометр инженерный | Госреестр |  | 5", ( 2мм+2мм x 10-6D до 4000 м, 500м без отражателя, аккумулятор - 1 шт, зарядное устройство, USB flash-диск), односторонний цветной активный дисплей, Windows CE, Magnet Field, створоуказатель, Bluetooth 300м, USB и miniUSB порты, TSShield (Защитник) , IP65, до - 30°С, русифицирован. Сделан в Японии.
Аксессуары к тахеометрам
| 1 | DE25 - диагональный окуляр |  |  | Это полезный и часто необходимый аксессуар. Широко используется при фасадных измерениях, при строительстве высотных зданий и сооружений, когда требуется проводить измерения при большом угле наклона зрительной трубы. Позволяет визировать в зенит.
| 2 | DE27 - диагональный окуляр |  |  | Это полезный и часто необходимый аксессуар. Широко используется при фасадных измерениях, при строительстве высотных зданий и сооружений, когда требуется проводить измерения при большом угле наклона зрительной трубы. Позволяет визировать в зенит.
| 3 | DIA-10 - окуляр |  |  | Окуляр DIA-10 диагональный
Аксессуары для тахометров Testo
| 1 | Рефлекторы, самоклеющиеся - для тахометров testo (1 уп.= 5 шт., 150 мм длиной каждый) |  |  | Рефлекторы, самоклеющиеся (1 уп.= 5 шт., 150 мм длиной каждый).
Аксессуары к тахометрам АКТАКОМ
| 1 | АТТ-6000-ОТ - лента светоотражающая |  |  | Светоотражающая лента для измерения частоты вращения. Используется с тахометрами. в т.ч. АТТ-6000
Индикаторы тока воздушных линий
| 1 | ИТ-0,4 - индикатор тока |  |  | Индикатор тока ИТ-0,4 предназначен для определения величины тока в проводах электрической сети на вводах в здания непосредственно с земли, без подъема на опору.
| 2 | ИТВЛ-0,4 - индикатор тока воздушной линии (без курсового фонаря VONATEX) |  |  | Индикатор тока воздушной линии ИТВЛ-0,4 предназначен для контроля величины тока промышленной частоты от 6 до 200 А на ВЛ 0,4 кВ, а также на вводах в дома и производственные помещения.
| 3 | ЭИ3008М АИСТ - автономный индикатор сетевого тока |  |  | Автономный; для обнаружение хищения электроэнергии; измерение без разрыва цепей на высоте до 7,5 м; диапазон по току до 200 A с погрешностью 3%, по напряжению до 600 В с погрешностью 2%.
Контроль состояния изоляторов
| 1 | Метакон-Экспресс 110 - прибор акустического контроля высоковольтных опорно-стержневых изоляторов на 110 кВ |  |  | Прибор предназначен для оперативной диагностики высоковольтных опорно-стержневых фарфоровых изоляторов на 110 кВ. Позволяет обследовать любые типы фарфоровых изоляторов, прост в эксплуатации, управляется одной кнопкой, расположенной на рукоятке ударника, не требует специальных знаний при проведении испытаний. Наличие энергонезависимой памяти и интерфейса связи с персональным компьютером позволяет получить акт обследования сразу после проведения испытаний.
| 2 | Метакон-Экспресс 35 - прибор акустического контроля высоковольтных опорно-стержневых изоляторов на 35 кВ |  |  | Прибор Метакон-Экспресс 35 предназначен для оперативной диагностики высоковольтных опорно-стержневых фарфоровых изоляторов на 35кВ. Позволяет обследовать любые типы фарфоровых изоляторов, прост в эксплуатации, управляется одной кнопкой, расположенной на рукоятке ударника, не требует специальных знаний при проведении испытаний. Наличие энергонезависимой памяти и интерфейса связи с персональным компьютером позволяет получить акт обследования сразу после проведения испытаний.
| 3 | МИК-2 - мобильный индикаторный комплекс |  |  | Комплекс предназначен для оценки механического состояния изоляторов керамических опорных и покрышек керамических, используемых для изоляции и крепления токоведущих частей в электрических аппаратах, распределительных устройствах электрических станций и подстанций, комплектных распределительных устройствах, токопроводах переменного тока напряжением от 35 до 500 кВ с использованием технологии идентификации объекта по штрих-коду.
| 4 | МИК-2BT - мобильный индикаторный комплекс |  |  | Комплекс предназначен для оценки механического состояния изоляторов керамических опорных и покрышек керамических, используемых для изоляции и крепления токоведущих частей в электрических аппаратах, распределительных устройствах электрических станций и подстанций, комплектных распределительных устройствах, токопроводах переменного тока напряжением от 35 до 500 кВ с использованием технологии идентификации объекта по штрих-коду.
| 5 | МИК-2SC - мобильный индикаторный комплекс |  |  | Комплекс предназначен для оценки механического состояния изоляторов керамических опорных и покрышек керамических, используемых для изоляции и крепления токоведущих частей в электрических аппаратах, распределительных устройствах электрических станций и подстанций, комплектных распределительных устройствах, токопроводах переменного тока напряжением от 35 до 500 кВ с использованием технологии идентификации объекта по штрих-коду.
| 6 | ПАК-3М - прибор акустико-эмиссионного контроля |  |  | ПАК-3М - компактный, переносной двухканальный прибор индикаторного типа, позволяющий контролировать одновременно два изолятора полюсов разъединителя. Прибор улавливает сигналы АЭ, усиливает и обрабатывает их, и отображает на цифровом табло текущее значение активности АЭ. В результате проведения контроля прибор отображает АЭ характеристики изоляторов и индицирует результат контроля автоматически принимаемого решения о годности изоляторов к дальнейшей эксплуатации: "НОРМА" или "ДЕФЕКТ".
| 7 | УИВПТ-200 - установка постоянного тока |  |  | Установка постоянного тока УИВПТ-200 предназначена для испытаний изоляторов в соответствии с требованиями МЭК 61325 (1995) стандартными (по ГОСТ 1516.2) нормированными испытательными постоянными напряжениями до 200 кВ.
| 8 | УКИ-1 - устройство контроля изоляторов |  |  | УКИ-1 предназначено для одновременного воздействия изгибающей нагрузкой на два изолятора одного полюса разъединителя 110-220 кВ, а также определения ее величины и может применяться при контроле состояния изоляторов акустико-эмиссионным методом с помощью прибора ПАК-3М или, при необходимости, только для создания изгибающей нагрузки.
| 9 | Ультраскан 2004 - прибор дистанционного контроля высоковольтного энергетического оборудования под напряжением |  |  | Прибор "Ультраскан 2004" предназначен для дистанционного определения электрических утечек в энергетическом оборудовании методом регистрации частичных и коронных электрических разрядов. Наиболее эффективен для контроля состояния электрооборудования напряжением 0.22 - 10 кВ.
| 10 | ФИЛИН-6 - электронно-оптический дефектоскоп (ЭОД) |  |  | Электронно-оптический дефектоскоп (ЭОД) "Филин-6" предназначен для дистанционного контроля высоковольтного энергетического оборудования находящегося под напряжением. В основе метода диагностики лежит определение характеристик коронных (КР) и поверхностно-частичных разрядов (ПЧР), а так же их зависимостей от величины напряжения и степени загрязнения изоляции.
| 11 | GUD-1 - генератор ультразвуковой |  |  | Активный способ ультразвукового контроля с использованием комплекса «генератор ультразвука – детектор ультразвука», работающего в диапазоне частот(40±1)кГц, позволяет выявлять сквозные негерметичности (микронеплотности) с величиной натекания, примерно, (0,005 - 0,01) м³×Па/с.
| 12 | TG-1 - ультразвуковой комплект для контроля герметичности транспортных средств, резервуаров и трубопроводов |  |  | Ультразвуковой способ контроля герметичности различных резервуаров, цистерн и других емкостей и помещений является наиболее перспективным, так как обладает рядом преимуществ. Это достаточно простой вариант диагностики и не требует специальной подготовки персонала. Имеет высокую точность и скорость обнаружения, не оказывает разрушающего воздействия на объект диагностики. Комплект TG-1 имеет небольшие габариты, легко транспортируется без привлечения спецтехники.
| 13 | TUD-1 - ультразвуковой детектор утечек и электрических разрядов |  |  | Диагностические возможности детектора ультразвука обусловлены тем, что возникновение различных дефектов сопровождается резким изменением акустического излучения, в том числе и в ультразвуковой области. На основе преобразованного TUD-1 сигнала в звуковом и графическом виде, оператор фиксирует дефекты и принимает решение о проведении ремонтных работ. Работа прибора построена на принципе бесконтактного проведения диагностических работ.
| 14 | UV-260 - регистратор коронных разрядов |  |  | Регистратор UV-260 - это инструмент, используемый для точного определения места появления коронного разряда, возникающего на высоковольтном оборудовании. Позволяет определить место и мощность разряда на основе регистрации ультрафиолетового (UV) излучения, выделяемого во время коронного разряда, обеспечивая надежный способ оценки технического состояния высоковольтного оборудования.
Измерители состояния опор ЛЭП
Измерители состояния опор ЛЭП
| 1 | АКОД - прибор контроля деревянных опор |  |  | Аппарат АКОД предназначен для определения состояния древесины методом механического внедрения в нее специальной иглы с измерением возникающих усилий и перемещений.
| 2 | АКОД-М - аппаратура контроля опор деревянных |  |  | Аппаратура контроля опор деревянных
| 3 | ИТОМ-10 - измеритель тяжения оттяжек механический |  |  | Измеритель тяжения оттяжек механический предназначен для контроля натяжения оттяжек опор воздушных линий электропередачи при их строительстве и эксплуатации.
| 4 | ЛИС-У - линейный измеритель состояния деревянных одностоечных опор универсальный |  |  | Прибор ЛИС-У предназначен для комплексной инструментальной оценки состояния одностоечных деревянных опор воздушных линий электропередачи (ВЛ 0,4-6-10кВ), неразрушающим способом контроля.
| 5 | ПК-2 - прибор контроля опор контактной сети железных дорог |  |  | Прибор контроля опор контактной сети железных дорог ПК-2 предназначен для диагностики опасности электрокоррозии арматуры железобетонных опор контактной сети железных дорог постоянного и переменного тока, а также для проверки и настройки защитных устройств.
| 6 | Поиск - устройство поиска низкоомных опор |  |  | Устройство Поиск предназначено для поиска низкоомных опор в группе по градиенту потенциала без отсоединения опор от троса группового заземления (в соответствии с "Указаниями по техническому обслуживанию и ремонту опорных конструкций контактной сети", г. Москва, 2003г., п.4.2.9) и без применения дополнительных источников питания.
| 7 | ЭД-10-200ИТО - динамометр измерения усилий в оттяжках |  |  | Динамометр ЭД-10-200ИТО Предназначен для долговременных исследований и стационарного измерения и контроля: усилий натяжения проводов, тросов, оттяжек; стрелы провеса на ВЛ; усилий в арматуре при изготовлении железобетонных изделий; поперечных связей, ригелей и анкерных конструкций. В отличие от прибора ЭД-10ИТО, ЭД-10-200ИТО может устанавливаться на трос стационарно, для проведения длительных исследований.
| 8 | ЭД-10-300ИТО - динамометр измерения усилий в оттяжках |  |  | Динамометр ЭД-10-300ИТО предназначен для измерения усилий на тросах большого диаметра с повышенной нагрузкой. Могут использоваться как для оперативного (в качестве переносного прибора), так и для стационарного измерения, в случае, когда требуется регистрация нагрузки в течение длительного периода времени.
| 9 | ЭД-10-400ИТО - динамометр измерения усилий в оттяжках |  |  | Динамометр ЭД-10-400ИТО предназначен для измерения усилий на тросах большого диаметра с повышенной нагрузкой. Могут использоваться как для оперативного (в качестве переносного прибора), так и для стационарного измерения, в случае, когда требуется регистрация нагрузки в течение длительного периода времени.
| 10 | ЭД-10ИТО - динамометр измерения усилий в оттяжках |  |  | Динамометр ЭД-10ИТО предназначен для измерения и контроля усилий в оттяжках, поперечных связях, ригелях и анкерных конструкций без разрыва силовой схемы. Устройство используется также для измерения усилий в арматуре при изготовлении железобетонных конструкций. Измерительный элемент устройства не имеет перемещающихся в процессе измерения механических частей, что обуславливает высокую надежность прибора и точность показаний в течение многих лет эксплуатации.
| 11 | ЭД-10ИТО-Р - динамометр измерения усилий в оттяжках |  |  | Динамометр ЭД-10ИТО-Р представляет собой переносной прибор (чемодан для переноски входит в комплект) и предназначен для оперативного измерения и контроля с выносным измерительным весовым терминалом. Связь между измерительным модулем и весовым терминалом осуществляется по радиоканалу на расстоянии до 100 м.
| 12 | C.A 6472 + C.A 6474 - измеритель сопротивления и заземления опор линий электропередачи | Госреестр |  | Тестер заземления и удельного сопротивления C.A 6472 используется для быстрого и всестороннего теста всех заземленных систем, собирая все функции заземления в одном приборе. При использовании с модулем C.A 6474, тестер измеряет заземление опор линий электропередачи. Все типы измерения заземления и измерение заземления на опорах линий электропередачи. Удельное сопротивление (методы Венера и Шлумбергера). Соединение заземлителей. Сопротивление грунта. Проводимость / Сопротивление.
Аксессуары для измерителей состояния опор ЛЭП
| 1 | Игла - для аппарата контроля деревянных опор АКОД-М |  |  | Игла - номер 7 на схеме аппарата контроля деревянных опор АКОД-М.
Системы мониторинга и диагностики воздушных ЛЭП (аварийные регистраторы)
| 1 | КАВ-2 - контроллер аварий ввода |  |  | Контроллер аварий ввода КАВ-2 предназначен для обнаружения аварийных ситуаций на электрических подстанциях и в распределительных сетях и регистрации аварийных процессов с привязкой ко времени в цифровом виде во внутренней памяти. Срок хранения зарегистрированных процессов не ограничен. Считывание информации производится с помощью переносного компьютера типа Notebook. Контроллер оптимально рассчитан на подключение к одной ячейке. Имеет расширенный температурный диапазон, что позволяет монтировать его в неотапливаемых помещениях или в ячейках РУ.
| 2 | ОДС Софт - программно-аналитический комплекс |  |  | Программно-аналитический комплекс ОДС Софт, который может работать совместно с системами телемеханики. Основная функция комплекса – расчёт работы энергосистемы.
| 3 | Парма РП 4.08 - цифровой регистратор электрических процессов | Госреестр |  | Прибор ПАРМА РП 4.08 предназначен для регистрации аварийных, переходных и установившихся процессов в системах релейной защиты и автоматики на электрических станциях и подстанциях; а также для проведения различного вида измерений и исследований в электроцепях.
| 4 | РАС-2 - регистратор аварий |  |  | Регистратор аварий РАС-2 предназначен для обнаружения аварийных ситуаций на электрических подстанциях и регистрации аварийных процессов в цифровом виде на жестком диске компьютера. При анализе ситуации зарегистрированный аварийный процесс может быть выведен для просмотра на экран монитора регистратора, записан на гибкий магнитный диск, или с помощью модема передан в диспетчерскую службу. В системе РАС-2 используется промышленный компьютер, имеющий повышенную надежность.
| 5 | Сириус-2-ОМП - устройство определения места повреждения на воздушных линиях электропередачи 6-750 кВ |  |  | Устройство предназначено для определения места повреждения на воздушных линиях электропередачи напряжением 6–750 кВ. Устройство устанавливается в релейных отсеках КРУ, КРУН и КСО, на панелях и в шкафах в релейных залах и пультах управления электростанций и подстанций напряжением 6–750 кВ. Устройство является комбинированным микропроцессорным терминалом (многофункциональным устройством).
| 6 | Сириус-2-ОМП-1А-110В-И1 - устройство определения места повреждения на воздушных линиях электропередачи 6-750 кВ |  |  | Устройство предназначено для определения места повреждения на воздушных линиях электропередачи напряжением 6–750 кВ. Устройство устанавливается в релейных отсеках КРУ, КРУН и КСО, на панелях и в шкафах в релейных залах и пультах управления электростанций и подстанций напряжением 6–750 кВ. Устройство является комбинированным микропроцессорным терминалом (многофункциональным устройством).
| 7 | Сириус-2-ОМП-1А-110В-И3 - устройство определения места повреждения на воздушных линиях электропередачи 6-750 кВ |  |  | Устройство предназначено для определения места повреждения на воздушных линиях электропередачи напряжением 6–750 кВ. Устройство устанавливается в релейных отсеках КРУ, КРУН и КСО, на панелях и в шкафах в релейных залах и пультах управления электростанций и подстанций напряжением 6–750 кВ. Устройство является комбинированным микропроцессорным терминалом (многофункциональным устройством).
| 8 | Сириус-2-ОМП-1А-110В-И4-FX - устройство определения места повреждения на воздушных линиях электропередачи 6-750 кВ |  |  | Устройство предназначено для определения места повреждения на воздушных линиях электропередачи напряжением 6–750 кВ. Устройство устанавливается в релейных отсеках КРУ, КРУН и КСО, на панелях и в шкафах в релейных залах и пультах управления электростанций и подстанций напряжением 6–750 кВ. Устройство является комбинированным микропроцессорным терминалом (многофункциональным устройством).
| 9 | Сириус-2-ОМП-1А-110В-И4-TX - устройство определения места повреждения на воздушных линиях электропередачи 6-750 кВ |  |  | Устройство предназначено для определения места повреждения на воздушных линиях электропередачи напряжением 6–750 кВ. Устройство устанавливается в релейных отсеках КРУ, КРУН и КСО, на панелях и в шкафах в релейных залах и пультах управления электростанций и подстанций напряжением 6–750 кВ. Устройство является комбинированным микропроцессорным терминалом (многофункциональным устройством).
| 10 | Сириус-2-ОМП-1А-220В DC-И1 - устройство определения места повреждения на воздушных линиях электропередачи 6-750 кВ |  |  | Устройство предназначено для определения места повреждения на воздушных линиях электропередачи напряжением 6–750 кВ. Устройство устанавливается в релейных отсеках КРУ, КРУН и КСО, на панелях и в шкафах в релейных залах и пультах управления электростанций и подстанций напряжением 6–750 кВ. Устройство является комбинированным микропроцессорным терминалом (многофункциональным устройством).
| 11 | Сириус-2-ОМП-1А-220В DC-И3 - устройство определения места повреждения на воздушных линиях электропередачи 6-750 кВ |  |  | Устройство предназначено для определения места повреждения на воздушных линиях электропередачи напряжением 6–750 кВ. Устройство устанавливается в релейных отсеках КРУ, КРУН и КСО, на панелях и в шкафах в релейных залах и пультах управления электростанций и подстанций напряжением 6–750 кВ. Устройство является комбинированным микропроцессорным терминалом (многофункциональным устройством).
| 12 | Сириус-2-ОМП-1А-220В DC-И4-FX - устройство определения места повреждения на воздушных линиях электропередачи 6-750 кВ |  |  | Устройство предназначено для определения места повреждения на воздушных линиях электропередачи напряжением 6–750 кВ. Устройство устанавливается в релейных отсеках КРУ, КРУН и КСО, на панелях и в шкафах в релейных залах и пультах управления электростанций и подстанций напряжением 6–750 кВ. Устройство является комбинированным микропроцессорным терминалом (многофункциональным устройством).
| 13 | Сириус-2-ОМП-1А-220В DC-И4-TX - устройство определения места повреждения на воздушных линиях электропередачи 6-750 кВ |  |  | Устройство предназначено для определения места повреждения на воздушных линиях электропередачи напряжением 6–750 кВ. Устройство устанавливается в релейных отсеках КРУ, КРУН и КСО, на панелях и в шкафах в релейных залах и пультах управления электростанций и подстанций напряжением 6–750 кВ. Устройство является комбинированным микропроцессорным терминалом (многофункциональным устройством).
| 14 | Сириус-2-ОМП-1А-220В-И1 - устройство определения места повреждения на воздушных линиях электропередачи 6-750 кВ |  |  | Устройство предназначено для определения места повреждения на воздушных линиях электропередачи напряжением 6–750 кВ. Устройство устанавливается в релейных отсеках КРУ, КРУН и КСО, на панелях и в шкафах в релейных залах и пультах управления электростанций и подстанций напряжением 6–750 кВ. Устройство является комбинированным микропроцессорным терминалом (многофункциональным устройством).
| 15 | Сириус-2-ОМП-1А-220В-И3 - устройство определения места повреждения на воздушных линиях электропередачи 6-750 кВ |  |  | Устройство предназначено для определения места повреждения на воздушных линиях электропередачи напряжением 6–750 кВ. Устройство устанавливается в релейных отсеках КРУ, КРУН и КСО, на панелях и в шкафах в релейных залах и пультах управления электростанций и подстанций напряжением 6–750 кВ. Устройство является комбинированным микропроцессорным терминалом (многофункциональным устройством).
| 16 | Сириус-2-ОМП-1А-220В-И4-FX - устройство определения места повреждения на воздушных линиях электропередачи 6-750 кВ |  |  | Устройство предназначено для определения места повреждения на воздушных линиях электропередачи напряжением 6–750 кВ. Устройство устанавливается в релейных отсеках КРУ, КРУН и КСО, на панелях и в шкафах в релейных залах и пультах управления электростанций и подстанций напряжением 6–750 кВ. Устройство является комбинированным микропроцессорным терминалом (многофункциональным устройством).
| 17 | Сириус-2-ОМП-1А-220В-И4-TX - устройство определения места повреждения на воздушных линиях электропередачи 6-750 кВ |  |  | Устройство предназначено для определения места повреждения на воздушных линиях электропередачи напряжением 6–750 кВ. Устройство устанавливается в релейных отсеках КРУ, КРУН и КСО, на панелях и в шкафах в релейных залах и пультах управления электростанций и подстанций напряжением 6–750 кВ. Устройство является комбинированным микропроцессорным терминалом (многофункциональным устройством).
| 18 | Сириус-2-ОМП-1А-24В-И1 - устройство определения места повреждения на воздушных линиях электропередачи 6-750 кВ |  |  | Устройство предназначено для определения места повреждения на воздушных линиях электропередачи напряжением 6–750 кВ. Устройство устанавливается в релейных отсеках КРУ, КРУН и КСО, на панелях и в шкафах в релейных залах и пультах управления электростанций и подстанций напряжением 6–750 кВ. Устройство является комбинированным микропроцессорным терминалом (многофункциональным устройством).
| 19 | Сириус-2-ОМП-1А-24В-И3 - устройство определения места повреждения на воздушных линиях электропередачи 6-750 кВ |  |  | Устройство предназначено для определения места повреждения на воздушных линиях электропередачи напряжением 6–750 кВ. Устройство устанавливается в релейных отсеках КРУ, КРУН и КСО, на панелях и в шкафах в релейных залах и пультах управления электростанций и подстанций напряжением 6–750 кВ. Устройство является комбинированным микропроцессорным терминалом (многофункциональным устройством).
| 20 | Сириус-2-ОМП-1А-24В-И4-FX - устройство определения места повреждения на воздушных линиях электропередачи 6-750 кВ |  |  | Устройство предназначено для определения места повреждения на воздушных линиях электропередачи напряжением 6–750 кВ. Устройство устанавливается в релейных отсеках КРУ, КРУН и КСО, на панелях и в шкафах в релейных залах и пультах управления электростанций и подстанций напряжением 6–750 кВ. Устройство является комбинированным микропроцессорным терминалом (многофункциональным устройством).
| 21 | Сириус-2-ОМП-1А-24В-И4-TX - устройство определения места повреждения на воздушных линиях электропередачи 6-750 кВ |  |  | Устройство предназначено для определения места повреждения на воздушных линиях электропередачи напряжением 6–750 кВ. Устройство устанавливается в релейных отсеках КРУ, КРУН и КСО, на панелях и в шкафах в релейных залах и пультах управления электростанций и подстанций напряжением 6–750 кВ. Устройство является комбинированным микропроцессорным терминалом (многофункциональным устройством).
| 22 | Сириус-2-ОМП-1А-48В-И1 - устройство определения места повреждения на воздушных линиях электропередачи 6-750 кВ |  |  | Устройство предназначено для определения места повреждения на воздушных линиях электропередачи напряжением 6–750 кВ. Устройство устанавливается в релейных отсеках КРУ, КРУН и КСО, на панелях и в шкафах в релейных залах и пультах управления электростанций и подстанций напряжением 6–750 кВ. Устройство является комбинированным микропроцессорным терминалом (многофункциональным устройством).
| 23 | Сириус-2-ОМП-1А-48В-И3 - устройство определения места повреждения на воздушных линиях электропередачи 6-750 кВ |  |  | Устройство предназначено для определения места повреждения на воздушных линиях электропередачи напряжением 6–750 кВ. Устройство устанавливается в релейных отсеках КРУ, КРУН и КСО, на панелях и в шкафах в релейных залах и пультах управления электростанций и подстанций напряжением 6–750 кВ. Устройство является комбинированным микропроцессорным терминалом (многофункциональным устройством).
| 24 | Сириус-2-ОМП-1А-48В-И4-FX - устройство определения места повреждения на воздушных линиях электропередачи 6-750 кВ |  |  | Устройство предназначено для определения места повреждения на воздушных линиях электропередачи напряжением 6–750 кВ. Устройство устанавливается в релейных отсеках КРУ, КРУН и КСО, на панелях и в шкафах в релейных залах и пультах управления электростанций и подстанций напряжением 6–750 кВ. Устройство является комбинированным микропроцессорным терминалом (многофункциональным устройством).
| 25 | Сириус-2-ОМП-1А-48В-И4-TX - устройство определения места повреждения на воздушных линиях электропередачи 6-750 кВ |  |  | Устройство предназначено для определения места повреждения на воздушных линиях электропередачи напряжением 6–750 кВ. Устройство устанавливается в релейных отсеках КРУ, КРУН и КСО, на панелях и в шкафах в релейных залах и пультах управления электростанций и подстанций напряжением 6–750 кВ. Устройство является комбинированным микропроцессорным терминалом (многофункциональным устройством).
| 26 | Сириус-2-ОМП-5А-110В-И1 - устройство определения места повреждения на воздушных линиях электропередачи 6-750 кВ |  |  | Устройство предназначено для определения места повреждения на воздушных линиях электропередачи напряжением 6–750 кВ. Устройство устанавливается в релейных отсеках КРУ, КРУН и КСО, на панелях и в шкафах в релейных залах и пультах управления электростанций и подстанций напряжением 6–750 кВ. Устройство является комбинированным микропроцессорным терминалом (многофункциональным устройством).
| 27 | Сириус-2-ОМП-5А-110В-И3 - устройство определения места повреждения на воздушных линиях электропередачи 6-750 кВ |  |  | Устройство предназначено для определения места повреждения на воздушных линиях электропередачи напряжением 6–750 кВ. Устройство устанавливается в релейных отсеках КРУ, КРУН и КСО, на панелях и в шкафах в релейных залах и пультах управления электростанций и подстанций напряжением 6–750 кВ. Устройство является комбинированным микропроцессорным терминалом (многофункциональным устройством).
| 28 | Сириус-2-ОМП-5А-110В-И4-FX - устройство определения места повреждения на воздушных линиях электропередачи 6-750 кВ |  |  | Устройство предназначено для определения места повреждения на воздушных линиях электропередачи напряжением 6–750 кВ. Устройство устанавливается в релейных отсеках КРУ, КРУН и КСО, на панелях и в шкафах в релейных залах и пультах управления электростанций и подстанций напряжением 6–750 кВ. Устройство является комбинированным микропроцессорным терминалом (многофункциональным устройством).
| 29 | Сириус-2-ОМП-5А-110В-И4-TX - устройство определения места повреждения на воздушных линиях электропередачи 6-750 кВ |  |  | Устройство предназначено для определения места повреждения на воздушных линиях электропередачи напряжением 6–750 кВ. Устройство устанавливается в релейных отсеках КРУ, КРУН и КСО, на панелях и в шкафах в релейных залах и пультах управления электростанций и подстанций напряжением 6–750 кВ. Устройство является комбинированным микропроцессорным терминалом (многофункциональным устройством).
| 30 | Сириус-2-ОМП-5А-220В DC-И1 - устройство определения места повреждения на воздушных линиях электропередачи 6-750 кВ |  |  | Устройство предназначено для определения места повреждения на воздушных линиях электропередачи напряжением 6–750 кВ. Устройство устанавливается в релейных отсеках КРУ, КРУН и КСО, на панелях и в шкафах в релейных залах и пультах управления электростанций и подстанций напряжением 6–750 кВ. Устройство является комбинированным микропроцессорным терминалом (многофункциональным устройством).
| 31 | Сириус-2-ОМП-5А-220В DC-И3 - устройство определения места повреждения на воздушных линиях электропередачи 6-750 кВ |  |  | Устройство предназначено для определения места повреждения на воздушных линиях электропередачи напряжением 6–750 кВ. Устройство устанавливается в релейных отсеках КРУ, КРУН и КСО, на панелях и в шкафах в релейных залах и пультах управления электростанций и подстанций напряжением 6–750 кВ. Устройство является комбинированным микропроцессорным терминалом (многофункциональным устройством).
| 32 | Сириус-2-ОМП-5А-220В DC-И4-FX - устройство определения места повреждения на воздушных линиях электропередачи 6-750 кВ |  |  | Устройство предназначено для определения места повреждения на воздушных линиях электропередачи напряжением 6–750 кВ. Устройство устанавливается в релейных отсеках КРУ, КРУН и КСО, на панелях и в шкафах в релейных залах и пультах управления электростанций и подстанций напряжением 6–750 кВ. Устройство является комбинированным микропроцессорным терминалом (многофункциональным устройством).
| 33 | Сириус-2-ОМП-5А-220В DC-И4-TX - устройство определения места повреждения на воздушных линиях электропередачи 6-750 кВ |  |  | Устройство предназначено для определения места повреждения на воздушных линиях электропередачи напряжением 6–750 кВ. Устройство устанавливается в релейных отсеках КРУ, КРУН и КСО, на панелях и в шкафах в релейных залах и пультах управления электростанций и подстанций напряжением 6–750 кВ. Устройство является комбинированным микропроцессорным терминалом (многофункциональным устройством).
| 34 | Сириус-2-ОМП-5А-220В-И1 - устройство определения места повреждения на воздушных линиях электропередачи 6-750 кВ |  |  | Устройство предназначено для определения места повреждения на воздушных линиях электропередачи напряжением 6–750 кВ. Устройство устанавливается в релейных отсеках КРУ, КРУН и КСО, на панелях и в шкафах в релейных залах и пультах управления электростанций и подстанций напряжением 6–750 кВ. Устройство является комбинированным микропроцессорным терминалом (многофункциональным устройством).
| 35 | Сириус-2-ОМП-5А-220В-И3 - устройство определения места повреждения на воздушных линиях электропередачи 6-750 кВ |  |  | Устройство предназначено для определения места повреждения на воздушных линиях электропередачи напряжением 6–750 кВ. Устройство устанавливается в релейных отсеках КРУ, КРУН и КСО, на панелях и в шкафах в релейных залах и пультах управления электростанций и подстанций напряжением 6–750 кВ. Устройство является комбинированным микропроцессорным терминалом (многофункциональным устройством).
| 36 | Сириус-2-ОМП-5А-220В-И4-FX - устройство определения места повреждения на воздушных линиях электропередачи 6-750 кВ |  |  | Устройство предназначено для определения места повреждения на воздушных линиях электропередачи напряжением 6–750 кВ. Устройство устанавливается в релейных отсеках КРУ, КРУН и КСО, на панелях и в шкафах в релейных залах и пультах управления электростанций и подстанций напряжением 6–750 кВ. Устройство является комбинированным микропроцессорным терминалом (многофункциональным устройством).
| 37 | Сириус-2-ОМП-5А-220В-И4-TX - устройство определения места повреждения на воздушных линиях электропередачи 6-750 кВ |  |  | Устройство предназначено для определения места повреждения на воздушных линиях электропередачи напряжением 6–750 кВ. Устройство устанавливается в релейных отсеках КРУ, КРУН и КСО, на панелях и в шкафах в релейных залах и пультах управления электростанций и подстанций напряжением 6–750 кВ. Устройство является комбинированным микропроцессорным терминалом (многофункциональным устройством).
| 38 | Сириус-2-ОМП-5А-24В-И1 - устройство определения места повреждения на воздушных линиях электропередачи 6-750 кВ |  |  | Устройство предназначено для определения места повреждения на воздушных линиях электропередачи напряжением 6–750 кВ. Устройство устанавливается в релейных отсеках КРУ, КРУН и КСО, на панелях и в шкафах в релейных залах и пультах управления электростанций и подстанций напряжением 6–750 кВ. Устройство является комбинированным микропроцессорным терминалом (многофункциональным устройством).
| 39 | Сириус-2-ОМП-5А-24В-И3 - устройство определения места повреждения на воздушных линиях электропередачи 6-750 кВ |  |  | Устройство предназначено для определения места повреждения на воздушных линиях электропередачи напряжением 6–750 кВ. Устройство устанавливается в релейных отсеках КРУ, КРУН и КСО, на панелях и в шкафах в релейных залах и пультах управления электростанций и подстанций напряжением 6–750 кВ. Устройство является комбинированным микропроцессорным терминалом (многофункциональным устройством).
| 40 | Сириус-2-ОМП-5А-24В-И4-FX - устройство определения места повреждения на воздушных линиях электропередачи 6-750 кВ |  |  | Устройство предназначено для определения места повреждения на воздушных линиях электропередачи напряжением 6–750 кВ. Устройство устанавливается в релейных отсеках КРУ, КРУН и КСО, на панелях и в шкафах в релейных залах и пультах управления электростанций и подстанций напряжением 6–750 кВ. Устройство является комбинированным микропроцессорным терминалом (многофункциональным устройством).
| 41 | Сириус-2-ОМП-5А-24В-И4-TX - устройство определения места повреждения на воздушных линиях электропередачи 6-750 кВ |  |  | Устройство предназначено для определения места повреждения на воздушных линиях электропередачи напряжением 6–750 кВ. Устройство устанавливается в релейных отсеках КРУ, КРУН и КСО, на панелях и в шкафах в релейных залах и пультах управления электростанций и подстанций напряжением 6–750 кВ. Устройство является комбинированным микропроцессорным терминалом (многофункциональным устройством).
| 42 | Сириус-2-ОМП-5А-48В-И1 - устройство определения места повреждения на воздушных линиях электропередачи 6-750 кВ |  |  | Устройство предназначено для определения места повреждения на воздушных линиях электропередачи напряжением 6–750 кВ. Устройство устанавливается в релейных отсеках КРУ, КРУН и КСО, на панелях и в шкафах в релейных залах и пультах управления электростанций и подстанций напряжением 6–750 кВ. Устройство является комбинированным микропроцессорным терминалом (многофункциональным устройством).
| 43 | Сириус-2-ОМП-5А-48В-И3 - устройство определения места повреждения на воздушных линиях электропередачи 6-750 кВ |  |  | Устройство предназначено для определения места повреждения на воздушных линиях электропередачи напряжением 6–750 кВ. Устройство устанавливается в релейных отсеках КРУ, КРУН и КСО, на панелях и в шкафах в релейных залах и пультах управления электростанций и подстанций напряжением 6–750 кВ. Устройство является комбинированным микропроцессорным терминалом (многофункциональным устройством).
| 44 | Сириус-2-ОМП-5А-48В-И4-FX - устройство определения места повреждения на воздушных линиях электропередачи 6-750 кВ |  |  | Устройство предназначено для определения места повреждения на воздушных линиях электропередачи напряжением 6–750 кВ. Устройство устанавливается в релейных отсеках КРУ, КРУН и КСО, на панелях и в шкафах в релейных залах и пультах управления электростанций и подстанций напряжением 6–750 кВ. Устройство является комбинированным микропроцессорным терминалом (многофункциональным устройством).
| 45 | Сириус-2-ОМП-5А-48В-И4-TX - устройство определения места повреждения на воздушных линиях электропередачи 6-750 кВ |  |  | Устройство предназначено для определения места повреждения на воздушных линиях электропередачи напряжением 6–750 кВ. Устройство устанавливается в релейных отсеках КРУ, КРУН и КСО, на панелях и в шкафах в релейных залах и пультах управления электростанций и подстанций напряжением 6–750 кВ. Устройство является комбинированным микропроцессорным терминалом (многофункциональным устройством).
| 46 | УТКЗ-4 - указатель прохождения тока короткого замыкания |  |  | Указатель УТКЗ-4 предназначен для фиксации и запоминания информации о прохождении тока короткого замыкания в электрических сетях напряжением 6-10 кВ. Возможно использование указателя для запоминания любой иной информации, преобразованной в замыкание контактов датчика. Срабатывание указателя происходит при замыкании контактов герконовых датчиков, работающих под действием магнитного поля, возникающего при протекании тока короткого замыкания. Питание указателя УТКЗ-4 осуществляется от обслуживаемого присоединения. Вывод информации о состоянии указателя осуществляется с помощью кнопки «КОНТРОЛЬ» на светодиоды «КЗ» и «ДЕЖ. РЕЖ.», а также клеммы «КОНТРОЛЬ ТМ».
| 47 | УТКЗ-К - указатель прохождения тока короткого замыкания |  |  | УТКЗ-К - указатель прохождения тока короткого замыкания в котором в качестве датчиков тока используют- ся разъемные датчики. УТКЗ-К осуществляет измерение токов, протекающих по 2-м фазам контролируемой линии.
| 48 | DiLin - система мониторинга и диагностики технического состояния воздушных линий |  |  | DiLin - система мониторинга и диагностики технического состояния воздушных линий (6 датчиков на провода, 2 базовые станции, АРМ мониторинга).
Осветительные установки для работы в полевых условиях
| 1 | СС-02 - светильник сигнальный для обозначения мест раскопок |  |  | Светильник применяется для обозначения расположения оперативно-выездных бригад в полевых условиях, для использования в экстренных случаях, для обозначения места проведения работ и расположения опасных участков, приближение к которым и нахождение на которых требует особого внимания.
| 2 | УОП-3-12 - установка осветительная переносная |  |  | Установка осветительная переносная предназначена для освещения места проведения работ в полевых условиях. Напряжение питания 12 В, содержит 3 светодиодные фары. Длина провода 25 м.
| 3 | УОП-3-230 - установка осветительная переносная |  |  | Установка осветительная переносная предназначена для освещения места проведения работ в полевых условиях. Напряжение питания 230 В, содержит 3 светодиодные фары. Длина провода 25 м.
Измерительные колеса
| 1 | RGK Q16 - дорожное колесо |  |  | Дорожное колесо RGK Q16 диаметром 160 мм и измеряет расстояния там, где невозможно или нецелесообразно применять мерные ленты или лазерные дальномеры, например, при разметке дорожного полотна или фиксировании параметров при ДТП. Прибор удобен при измерениях при неблагоприятных погодных условиях за счет надежного механического счетчика.
| 2 | RGK Q16E - дорожное колесо |  |  | Колесо RGK Q16E диаметром 160 мм позволяет выполнять измерения одинаково точно, как на ровных поверхностях, так и на бугристых, таких как газон или грунт. Дорожное колесо RGK Q16E с шиной из полиуретанового покрытия обеспечивает высокую точность результатов на таких поверхностях, как асфальт, бетон, брусчатка и утрамбованный грунт.
| 3 | RGK Q32 - дорожное колесо |  |  | Дорожное колесо RGK Q32 диаметром 320 мм предназначено для измерения расстояний на всех видах поверхностей с точностью 10 сантиметров. Благодаря механическому счетчику, прибор сохраняет точность в условиях высокой влажности и запыленности.
Прочие приборы диагностики кабельных линий и ЛЭП
Прочие приборы диагностики кабельных линий и ЛЭП
| 1 | БКПУ - блочно-канатное подъемное устройство |  |  | БКПУ предназначено для подъема грузов на опору ВЛ при проведении ремонтных, эксплуатационных и других видов работ.
| 2 | МАКС-Т - система телеизмерений |  |  | Система телемеханики МАКС-Т для распределительных сетей 6-35 кВ. Предназначена для дистанционного контроля и управления абонентскими пунктами (РП, ТП, РТП) с диспетчерского пункта. Передача команд управления, прием подтверждения исполнения команд, а также измеренных значений токов и напряжений производится по выделенному радиоканалу.
Аксессуары к системе телеизмерения и телеуправления МАКС-Т
| 1 | ОДС Софт - программно-аналитический комплекс |  |  | Программно-аналитический комплекс ОДС Софт, который может работать совместно с системами телемеханики. Основная функция комплекса – расчёт работы энергосистемы.
ПАЯЛЬНОЕ ОБОРУДОВАНИЕ
Паяльное оборудование
Паяльные станции
| 1 | АТР-1102 - станция паяльная |  |  | Паяльная станция АТР-1102: 45 Вт/220 В; Регулировка температуры от 200 до 450 °С; Установка температуры по шкале; В комплекте паяльник с наконечником АТР-8205.
| 2 | АТР-1107 - паяльная станция |  |  | Паяльная станция 60 Вт, регулировка t=200...480 °C, цифровая индикация, антистатическая защита, керамический нагреватель.
| 3 | АТР-1109 - станция монтажная аналоговая |  |  | Аналоговая паяльная станция АТР-1109: Мощность 60 Вт; Регулировка t=200...480 °C; Антистатическая защита; Керамический нагреватель.
| 4 | АТР-1115 - станция паяльная |  |  | Паяльная станция АТР-1115 с автоматической подачей припоя, ножная педаль. Мощность паяльника 60 Вт. Температурный диапазон 240...480 °С. Ручной и автоматический режимы подачи припоя. Скорость подачи припоя 2,7-27 мм/с, время подачи припоя 0-2,7 с., диаметр используемого припоя 0,6/0,8/1,0/1,2 мм. Антистатическое исполнение, возможность применения при бессвинцовой пайке. Габариты: 200*138*140 мм. Вес 2,6 кг.
| 5 | АТР-1121 - станция паяльная индукционная |  |  | Индукционная паяльная станция АТР-1121. Мощность паяльника 90 Вт, 36 В, частота 400 кГц. Высокая теплоотдача, интеллектуальный процесс пайки, контроль рабочей температуры, функция энергосбережения. Широкая номенклатура сменных наконечников. Антистатическая защита, возможность применения при бессвинцовой пайке. Вес: 2,6 кг.
| 6 | АТР-1122 - станция паяльная цифровая |  |  | Цифровая паяльная станция АТР-1122 с автоматической подачей припоя, ножная педаль. Мощность 36 В/400 кГц; Мощность паяльника 90 Вт. Температурный диапазон 200...420 °С. Ручной и 9 автоматических режимов подачи припоя. Скорость подачи припоя 2,7-27 мм/с, время подачи припоя 0-2,7 с, диаметр используемого припоя 0,6/0,8/1,0/1,2 мм. Антистатическое исполнение, возможность применения при бессвинцовой пайке. Вес 3,2 кг.
| 7 | АТР-2103 - демонтажная станция цифровая |  |  | Цифровая демонтажная паяльная станция АТР-2103: 90 Вт, мощность паяльника 60 Вт/36 В, температурный диапазон 320... 480 °С, насос диафрагменного типа 600 мм рт.ст., сменные насадки с внешним диаметром канала 0,8/1,1/1,3 мм. Антистатическая защита, возможность применения при бессвинцовой пайке. Габаритные размеры: 105*250*165 мм. Вес 4 кг.
| 8 | АТР-3101 - ремонтная паяльная станция |  |  | Двухканальная ремонтная паяльная станция АТР-3101 с цифровой индикацией температуры инструмента, питание 220 В, в комплекте монтажный паяльник 60 Вт/24 В с наконечником АТР-8205 и демонтажный вакуумный паяльник 24 В/60 Вт с наконечником АТР-8812.
| 9 | АТР-4204 - паяльная станция |  |  | Паяльная станция АТР-4204: Монтажный канал и термофен с возможностью монтажа-демонтажа SMD-элементов. Монтаж t=200...480 °C, производительность термофена 15 л/мин., антистатическая защита, керамический нагреватель.
| 10 | АТР-4302 - паяльная станция |  |  | Паяльная станция АТР-4302: Монтажный канал t=200...480 °C, демонтажный канал t=380...480 °C, производительность термофена 15 л/мин, режим термофена 100...420 °C, вакуум 600 мм рт. ст., насос диафрагменного типа, антистатическая защита, керамический нагреватель.
| 11 | АТР-4501 - станция для пайки горячим воздухом |  |  | Паяльная станция АТР-4501: Монтаж-демонтаж электронных компонентов горячим воздухом. Станция 320 Вт, регулировка t=100...480°C, насос диафрагменного типа. Антистатическая защита.
| 12 | AMТ-1001 - многофункциональный ремонтный центр
| 13 | Analog 60 - аналоговая паяльная станция |  |  | Аналоговые паяльные станции ERSA Analog 60 производства компании ERSA GmbH (ERSA).
| 14 | Analog 60 A - аналоговая паяльная станция |  |  | Аналоговые паяльные станции ERSA Analog 60 A производства компании ERSA GmbH (ERSA).
| 15 | ASE-1101 - паяльная станция |  |  | Паяльная станция 60 Вт/220 В, регулировка температуры от 200 до 500 °C, цифровая индикация, антистатическое исполнение, в комплекте поставляется паяльник 50 Вт/24 В с наконечником АТР-8205
| 16 | ASE-1102 - паяльная станция
| 17 | ASE-1103 - паяльная станция |  |  | Компактная паяльная станция на 70 Вт. Антистатическое исполнение. Диапазон рабочих температур 200 °С-450 °С. Стабильность температуры ±2 °C (неподвижный воздух, нулевая нагрузка). Бессвинцовая пайка. Быстрый нагрев. Аналоговая шкала температуры. Габариты 140х83х125 мм. Вес 1,38 кг.
| 18 | ASE-1104 - паяльная станция |  |  | Компактная паяльная станция на 70 Вт. Антистатическое исполнение. Диапазон рабочих температур 100 °С-450 °С. Стабильность температуры ±2 °C (неподвижный воздух, нулевая нагрузка). Бессвинцовая пайка. Быстрый нагрев. Цифровой дисплей. 3 предустановленных температуры. Цифровая калибровка температуры. Режим блокировки. Габариты 140х83х125 мм. Вес 1,38 кг.
| 19 | ASE-1105 - паяльная станция |  |  | Паяльная станция 60 Вт, диапазон температур 200…480°С, установка температуры по шкале, керамический нагреватель, антистатическое исполнение.
| 20 | ASE-1106 - паяльная станция |  |  | Паяльная станция 60 Вт, диапазон температур 200…480°С, цифровая индикация, керамический нагреватель, антистатическое исполнение.
| 21 | ASE-1111 - паяльная станция |  |  | 1 монтажный канал. Двойной ЖК дисплей. Кнопочное управление. Температурный диапазон: 150°C-450°C. Макс. мощность паяльника 48 Вт. Напряжение питания паяльника: 24 В. Керамический нагреватель. Макс. потребляемая мощность станции 48 Вт. Напряжение питания 220 В-240 В.
| 22 | ASE-1112 - паяльная станция |  |  | 1 монтажный канал. Аналоговое управление. Температурный диапазон: 150°C-450°C. Макс. мощность паяльника 48 Вт. Керамический нагреватель. Макс. потребляемая мощность станции 48 Вт. Напряжение питания 220 В-240 В.
| 23 | ASE-1115 - паяльная станция |  |  | 1 монтажный канал. Двойной ЖК дисплей . Кнопочное управление. Температурный диапазон: 160°C-480°C. Макс. мощность паяльника 60 Вт. Напряжение питания паяльника: 24 В. Керамический нагреватель. 3 предустановленные температуры (200 С, 300 С, 400 С). Макс. потребляемая мощность станции 60 Вт. Напряжение питания 220 В-240 В.
| 24 | ASE-1116 - паяльная станция |  |  | 1 монтажный канал. Двойной ЖК дисплей с подсветкой. Кнопочное управление. Температурный диапазон: 160°C-480°C. Макс. мощность паяльника 60 Вт. Напряжение питания паяльника: 24 В. Керамический нагреватель. Макс. потребляемая мощность станции 60 Вт. Напряжение питания 220 В-240 В.
| 25 | ASE-1118 - паяльная станция |  |  | Монтажная паяльная станция с функцией проверки антистатики. Макс. мощность на 90 Вт, Антистатическое исполнение. Диапазон рабочих температур 200 С-450 С. Стабильность температуры ±2°C. Бессвинцовая пайка. Цифровой дисплей. Функция блокировки. Сенсорные клавиши. Габариты: 150х94х137 мм. Вес 2.3 кг
| 26 | ASE-1119 - паяльная станция |  |  | 1 монтажный канал. Аналоговое управление. Температурный диапазон: 150°C-450°C. Макс. мощность паяльника 48 Вт. Напряжение питания паяльника: 24 В. Керамический нагреватель. Рукоятка паяльника из мягкого ненагревающегося силикона. Макс. потребляемая мощность станции 48 Вт. Напряжение питания 220 В-240 В.
| 27 | ASE-1128 - паяльная станция |  |  | 1 монтажный канал. Аналоговое управление. Температурный диапазон: 100°C-450°C. Макс. мощность паяльника 8 Вт. Слюдяной нагреватель. Макс. потребляемая мощность станции 8 Вт. Напряжение питания 220 В-240 В.
| 28 | ASE-1202 - индукционная паяльная станция |  |  | Максимальная мощность на 90 Вт. Антистатическое исполнение. Диапазон рабочих температур 80 С-480 С. Питание паяльника 48 В / 400 кГц. Стабильность температуры ±2°C. Бессвинцовая пайка. ЖК индикация температуры. Функция блокировки. Функция перехода в режим сна. Регулируемое автоотключение. Габариты: 155х78х120 мм. Вес 1.0 кг
| 29 | ASE-1203 - двухканальная индукционная паяльная станция |  |  | Двухканальная паяльная станция с двумя индукционными паяльниками. Мощность паяльной станции 90 Вт*2, диапазон рабочих температур 80°C-480°C. Интеллектуальная пайка, быстрое восстановление температурного режима. Режим блокировки температуры по паролю, функция энергосбережения.
| 30 | ASE-1206 - индукционная паяльная станция |  |  | Мощная индукционная станция на 180 Вт, диапазон рабочих температур 50°C-600°C для жал диаметром свыше 8 мм. Стабильность температуры ±2°C (неподвижный воздух, нулевая нагрузка). Интеллектуальная пайка. Режим блокировки температуры, режим энергосбережения. Габариты: 100х245х200 мм. Вес 2 кг.
| 31 | ASE-1211 - индукционная паяльная станция |  |  | Компактная индукционная станция. Мощность 90 Вт, диапазон рабочих температур 100°C-500°C. Антистатическое исполнение. Стабильность температуры ±2°C (неподвижный воздух, нулевая нагрузка). Режим блокировки температуры. Цифровая калибровка температуры. Габариты: 80х160х135 мм. Вес 1,38 кг.
| 32 | ASE-1212 - индукционная паяльная станция |  |  | Индукционная паяльная монтажная станция с функцией проверки антистатики, антистатическое исполнение. Максимальная мощность до 90 Вт. Цифровой дисплей, кнопочное управление, 3 предустановленных температуры, блокировка температуры.
| 33 | ASE-1213 - индукционная паяльная станция |  |  | Индукционная паяльная монтажная станция с функцией проверки антистатики, антистатическое исполнение. Максимальная мощность до 150 Вт. Цифровой дисплей, сенсорное кнопочное управление, 3 предустановленных температуры, блокировка температуры.
| 34 | ASE-1216 - индукционная паяльная станция |  |  | Мощная индукционная станция на 320 Вт, диапазон рабочих температур 50°C-600°C для жал диаметром до 10 мм. Стабильность температуры ±2°C (неподвижный воздух, нулевая нагрузка). Интеллектуальная пайка. Режим блокировки температуры, режим энергосбережения. Габариты: 100х245х200 мм. Вес 2,2 кг.
| 35 | ASE-3107 - многофункциональная ремонтная паяльная станция |  |  | 2 канала. Два двойных ЖК дисплея. Монтажный канал: температурный диапазон: 160...480 °С, напряжение питания паяльника 24В, мощность 60 Вт, керамический нагреватель. Демонтажный канал: температурный диапазон: 160...480 °С, напряжение питания паяльника 24В, мощность 80 Вт, керамический нагреватель. Макс. потребляемая мощность 210 Вт Напряжение питания станции 220-240 Вт.
| 36 | ASE-4203 - многофункциональная ремонтная паяльная станция |  |  | Ремонтная система с термовоздушным каналом и каналом для монтажа. Регулировка температуры нагрева паяльника 200…480 °C. Мощность паяльника: 60 Вт. Керамический нагревательный элемент. Термовоздушный канал: мощность 700 Вт, температурный диапазон: 100...450 °С, воздушный поток 120 л/мин (макс.), уровень шума:
| 37 | ASE-4204 - многофункциональная ремонтная паяльная станция |  |  | Ремонтная система с термовоздушным каналом и каналом для монтажа. Регулировка температуры нагрева паяльника 200…480 °C. Термовоздушный канал: мощность 550 Вт, температурный диапазон: 100...480 °С, воздушный поток 23 л/мин (макс.), мощность насоса: 35 Вт (диафрагменного типа), интеллектуальная система охлаждения с автовыключением, антистатическое исполнение.
| 38 | ASE-4205 - многофункциональная ремонтная паяльная станция |  |  | Ремонтная система с термовоздушным каналом и каналом для монтажа. Цифровой дисплей. Максимальная мощность станции - 760 Вт. Индикатор температуры нагрева. Температура нагрева паяльника 200…480 °C, термовоздушный канал 100…450 °С. Воздушный поток 24 л/мин. (макс), насос диафрагменного типа. Антистатическое исполнение.
| 39 | ASE-4212 - многофункциональная ремонтная паяльная станция |  |  | Ремонтная система с термовоздушным каналом и индукционным каналом для монтажа. Монтажный канал: индукционного типа; питание паяльника 48 В/400 кГц; мощность 90 Вт; диапазон температур 50…500 °C. Регулируемый режим сна. Термовоздушный канал: бесколлекторный вихревой насос; мощность 1000 Вт; производительность термофена 1-120 л/мин; диапазон температур 100…500 °C. Автоматическая система охлаждения. Автоотключение. Антистатическая защита. Функция подсветки.
| 40 | ASE-4313 - паяльная станция |  |  | Потребляемая мощность 1100 Вт. Независимая работа секций, режим блокировки температуры, режим энергосбережения; регулирование температуры кнопками; автопереход в режим сна; функция автовыключения; цифровая калибровка температуры; бесколлекторный двигатель; система автоохлаждения; встроенный мощный вакуумный насос; температурный сенсор на кончике жала; функция подсветки. Монтаж: мощность паяльника 90 Вт, диапазон t = 200°С - 480 °С. Термофен: диапазон t = 100°С - 500°С, производительность 120 л/мин, мощность 1000 Вт. Демонтаж: напряжение питания 12 В, мощность 90 Вт, 600 мм рт.ст., производительность до 150 л/мин, диапазон t = 200°С - 480°С
| 41 | ASE-4502 - паяльная станция |  |  | Термовоздушная станция. Максимальная мощность станции - 700 Вт. Регулировка темературы каналов - кнопочная (сенсорная). Цифровой LED индикатор температуры. Температура нагрева 100…480 °С. Воздушный поток 120 л/мин.(макс), подача воздуха - бесщеточный вентилятор. Антистатическое исполнение.
| 42 | ASE-4506 - термовоздушная паяльная станция |  |  | Мощная термовоздушная паяльная станция. Макс. мощностью 1200 Вт. Антистатическое исполнение. Цифровая индикация, температурный диапазон 100...500 град. Макс. воздушный поток 200 л/мин. Диапазон воздушного потока 6-200. Бесколлекторный двигатель с вихревыми камерами сгорания. Автоматическая система охлаждения. Три ячейки памяти (температуры + воздушный поток). Функция защиты паролем. Возможность применения для бессвинцовой пайки. Широкая номенклатура сменных наконечников. Автоматический переход в режим сна.
| 43 | ASE-4509 - термовоздушная паяльная станция |  |  | Термовоздушная станция имеет большую мощность 300 Вт и обеспечивает сверхбыстрый нагрев термопаяльника в широком диапазоне температур от 100 до 500 °C.
| 44 | ATP-1101 - станция паяльная |  |  | 60 Вт/220 В; Регулировка температуры от 200 до 500 °C; Цифровая индикация; Антистатическое исполнение; В комплекте поставляется паяльник 50 Вт/24 В с наконечником АТР-8205.
| 45 | Dig2000A-ChipTool - антистатическая микропроцессорная одноканальная станция |  |  | Одноканальная демонтажная станция с цифровой регулировкой температуры в диапазоне 50–450°C
| 46 | Dig2000A-Micro - антистатическая микропроцессорная одноканальная станция |  |  | Одноканальная паяльная станция с регулировкой температуры в диапазоне 50–450°C.
| 47 | Dig2000A-Power - антистатическая микропроцессорная одноканальная станция |  |  | Антистатическая микропроцессорная одноканальная станция 80Вт 220В/24В с цифровой регулировкой температуры.
| 48 | Dig2000A-Tech - антистатическая микропроцессорная одноканальная станция |  |  | Одноканальная паяльная станция с регулировкой температуры в диапазоне 50–450°C
| 49 | Dig2000A-XT - антистатическая микропроцессорная одноканальная станция |  |  | Вакуумный термоотсос X-Tool c компрессором CU100A и микропроцессорным антистатическим модулем нагрева.
| 50 | HAKKO 851 - термовоздушная паяльная станция |  |  | Термовоздушная станция (технология SMD), антистатическая защита, t=100-540°С (температура нагрева воздуха), бесконтактный монтаж и демонтаж, сменные головки в виде трубок различного диаметра.
| 51 | HAKKO FM-203 - паяльная станция |  |  | Антистатическая микропроцессорная монтажная двухканальная станция 2х70 Вт, регулировка t=200-450 оC; автоматическая калибровка температуры, композитная паяльная головка (единый модуль: нагреват. элемент и датчик, соединенные с наконечником с помощью керамического компаунда) 24В, 70 Вт, индивидуальная калибровка каждой головки для автоматического под-держания с высокой точностью выставленной температуры, контрольная ключ-карта, сервисные функции, 75 типов головок, вес паяльника с головкой 30 г.
| 52 | HAKKO FM-203 ESD - многофункциональная паяльная станция |  |  | Двухканальная антистатическая монтажная паяльная станция HAKKO FM-203 имеет два порта, к которым можно подключить различные инструменты, включая два паяльника или любую комбинацию паяльника и SMD-пинцета, миниатюрного SMD-пинцета или инструмента для демонтажа.
| 53 | HAKKO FM-206 - многофункциональная 3-х канальная антистатическая паяльная станция |  |  | Многофункциональная 3-х канальная антистатическая паяльная станция. Пайка, демонтаж и пайка горячим воздухом. Два термопинцета. Одновременная работа трех каналов.
| 54 | HAKKO FR-803B ESD - термовоздушная станция |  |  | Мощные устройства для монтажа и демонтажа SMD компонентов горячим воздухом бесконтактным способом;Диапазон температуры воздуха: 100 - 450 °С (сенсор);Скорость откачки насоса: 7 - 20 л/мин.;Таймер: 15 – 999 с;Программируемый процесс операций;Вакуумный захват.
| 55 | HAKKO FR-810 - термовоздушная станция |  |  | Новый тип головок может заменяться одним движением;Предварительная установка режимов позволяет создавать простые профили разогрева;Цифровая регулировка потока воздуха;Слип-функция.
| 56 | HAKKO FX-100 - паяльная станция с индукционным разогревом |  |  | Уникальная технология обеспечивает быструю температуру нагрева наконечника за счет быстро изменяющегося магнитного поля. В проводнике (в данном случае наконечнике паяльника) возбуждается электрический ток, который и вызывает быстрый нагрев.
| 57 | Hakko FX-801 - сверхмощная цифровая паяльная станция 300 Вт |  |  | Сделайте невозможное возможным с помощью сверхмощного нагревателя в 300Вт.
| 58 | HAKKO FX-838 - паяльная станция |  |  | Антистатическая микропроцессорная цифровая монтажная одноканальная станция 150Вт, регулировка t=200-500°С; композитная паяльная головка (единый модуль: нагреват. элемент и датчик, соединенные с наконечником с помощью керамического компаунда) 27В, 150Вт, контрольный ключ, сервисные функции, 20 типов головок, вес паяльника с головкой 31 г, вес блока – 3.2 кг.
| 59 | HAKKO FX-888D ESD - паяльная станция |  |  | Полностью антистатическая одноканальная станция, регулировка t =200-480 °C, цифровая ин-дикация температуры, керамический нагревательный элемент, паяльник FX-8801, (26В) 65 Вт со сменной головкой T18-B, подставка под паяльник FH800-01, очистительная губка, очистительная стружка. Адаптирована под бессвинцовые припои.
| 60 | HAKKO FX-950 ESD - паяльная станция |  |  | Антистатическая аналоговая монтажная одноканальная станция 70 Вт, регулировка t=200-450 °С; композитная паяльная головка (единый модуль: нагреват. элемент и датчик, соединенные с наконечником с помощью керамического компаунда) 24В, 70 Вт, контрольный ключ, сервисные функции, 84 типа головок, вес паяльника с головкой 30 г, вес блока – 1.5 кг.
| 61 | HAKKO FX-951 ESD - паяльная станция |  |  | Микропроцессорное управление. Ключ-карта. Композитные головки – 84 профиля. Диапазон температуры: 200 - 450 °C. Стабильность температуры: ± 5 °C. Автоматическая калибровка. Питание паяльника: 24 В. Мощность паяльника: 70 Вт. Вес паяльника: 30 г.
| 62 | IC 1100A (i-CON1) - многофункциональная паяльная станция |  |  | Одноканальная антистатическая паяльная станция, работающая только с паяльником i-Tool.
| 63 | IC 1100A0C (i-CON1C) - многофункциональная паяльная станция |  |  | Одноканальная антистатическая паяльная станция, работающая только с паяльником i-Tool.
| 64 | IC 1200A (i-CON nano) - компактная одноканальная антистатическая микропроцессорная станция |  |  | Компактная одноканальная антистатическая микропроцессорная станция для пайки SMT и стандартных компонентов.
| 65 | IC 1300 (i-CON pico) - компактная одноканальная не антистатическая микропроцессорная станция |  |  | Компактная одноканальная не антистатическая микропроцессорная станция для пайки SMT и стандартных компонентов.
| 66 | IR 550A plus - ремонтный центр для компьютерных/промышленных плат c BGA |  |  | Ремонтные центры для компьютерных/промышленных плат c BGA ERSA IR 550A plus производства компании ERSA GmbH (ERSA).
| 67 | IR500AS - антистатическая паяльно-ремонтная станция для небольших печатных плат |  |  | Ремонтные станции для небольших печатных плат с BGA ERSA IR500AS производства компании ERSA GmbH (ERSA).
| 68 | IRHR100A - антистатическая паяльно-ремонтная станция для небольших печатных плат |  |  | Ремонтные станции для небольших печатных плат с BGA ERSA IRHR100A производства компании ERSA GmbH (ERSA).
| 69 | IRHR100A-HP - антистатическая паяльно-ремонтная станция для небольших печатных плат |  |  | Ремонтные станции для небольших печатных плат с BGA ERSA IRHR100A-HP производства компании ERSA GmbH (ERSA).
| 70 | Quick-201B ESD - станция паяльная |  |  | Демонтажная станция, точность поддержания температуры паяльника обеспечивается следящей системой; гальваническая развязка паяльника от сети с помощью трансформатора 220/36 В; мощность паяльника 90 Вт; сверхмалый статический потенциал жала паяльника (менее 2 мВ); сопротивление заземления жала паяльника 2Ω; всасывающий насос высокой мощности 80 Вт гарантирует надежное удаление припоя; разрежение на всасывание: 600 мм ртутного столба; соответствует требованиям ESD-защиты.
| 71 | Quick-202D ESD - индукционная цифровая паяльная станция |  |  | Индукционная паяльная станция для работы пайкой оплавлением припоя, в том числе бессвинцового.
| 72 | Quick-203 ESD - станция паяльная |  |  | Цифровая индикация, быстрый разогрев жала токами высокой частоты: время разогрева до 300 °С: 35 сек.
| 73 | Quick-203D ESD - цифровая паяльная станция для пайки оплавлением бессвинцового припоя |  |  | Двухканальная паяльная станция; Цифровая индикация; Быстрый разогрев жала токами высокой частоты: время разогрева до 300 °С: 25 сек.
| 74 | Quick-203G ESD - станция паяльная |  |  | Сверхбыстрый индукционный разогрев жала токами высокой частоты, мощный паяльник 150 Вт обеспечивает диапазон рабочих температур 50 °C-600 °C для жал диаметром свыше 8 мм, температурный сенсор находится на кончике жала, обеспечивая очень точное поддержание температуры пайки. Интеллектуальная пайка.
| 75 | Quick-203H ESD - станция паяльная |  |  | Цифровая индикация, быстрый разогрев жала токами высокой частоты: время разогрева до 300 °С: 25 сек.
| 76 | Quick-236 ESD - cтанция паяльная |  |  | Паяльник 90 Вт, диапазон рабочих температур +200...+450 °C или +80...+480 °C в зависимости от выбранного режима.
| 77 | Quick-3112 ESD - паяльная станция |  |  | Мощность паяльной станции - 60 Вт; Температурный диапазон +100...+450 °C; Напряжение питания паяльной станции ~220 В; Сопротивление между паяльной насадкой и заземлением блока управления
| 78 | Quick-3202 ESD - станция паяльная |  |  | Мощность 90 Вт, диапазон рабочих температур 100°C-500°C; микропроцессорная система управления; быстрый нагрев; мгновенная температурная компенсация; малогабаритный паяльник с возможностью мгновенной замены жала; звуковая сигнализация при изменении заданной температуры более чем на 20°C; режим блокировки температуры жала для обеспечения качества пайки; три предустановленные температуры с возможностью изменения и сохранения; режим сна при простое (1-99 мин.); автоотключение станции при простое 60 мин; удобный ЖК-дисплей с двойной индикацией; цифровая калибровка температуры паяльника; стабильность поддержания температуры ±2°С; сверхмалый статический потенциал жала (менее 2 мВ); сопротивление заземления жала 2 Ω; мягкая и металлическая губка для очистки жала паяльника в комплекте; соответствует требованиям ESD-защиты; габариты: 160x135x96 (мм); вес 1.38 кг
| 79 | Quick-375A+ ESD (1,4 мм) - станция паяльная |  |  | Паяльные станции серии QUICK-375 имеют керамический нагревательный элемент, точность и скорость нарастания температуры контролируются RTD датчиком и индикатором температуры. Устройство для подачи олова имеет следующие параметры регулировки: время подачи: 0 – 4 с, скорость подачи: 4.5 – 26 мм/с, режим управления: ручной/автоматический, обратная отмотка: 0 – 5 мм. Для работы с паяльными станциями можно использовать припой различного диаметра: от 0.5 до 1.6 мм. Для удобства управления устройством подачи олова можно использовать педаль, входящую в комплект к станциям.
| 80 | Quick-375A+ESD (1,6 мм) - станция паяльная |  |  | Паяльная станция с обратной связью по температуре. Датчик температуры изготовлен по типу термометра сопротивления (RTD). Классический принцип нагрева с выделением тепла на паяльную насадку от нагревательного элемента. Устройство подачи припоя предназначено для повышения производительности работ на монтажных участках. Регулируемая подача припоя по скорости, длительности, интервалу, обратному времени хода в зону пайки. Удобный механический переключатель для регулировки режимов работы устройства. Автоматическая или ручная подача припоя с помощью ножной педали. Термостойкий шнур питания паяльника. Антистатическая защита (ESD). Работа с бессвинцовым припоем (Lead Free).
| 81 | Quick-375B+ ESD - станция паяльная |  |  | С автоматической подачей припоя, керамический нагревательный элемент (Япония); резистивный температурный сенсор обеспечивает точность и стабильность температуры жала; мощность паяльника 60 Вт; диапазон рабочих температур 200 °С ... 480 °С; стабильность температуры жала: ±2 °С; 1 управляемый и 1 автоматический режим подачи припоя: регулируемый диапазон скоростей подачи припоя: 2.7 ... 27 мм/с; регулируемый интервал времени подачи припоя: 0 ... 2.7 с; диаметр проволоки припоя: 0.5 ... 1.6 мм; разработан для использования на производстве.
| 82 | Quick-376 ESD - станция паяльная |  |  | С автоматической подачей припоя, сверхбыстрый индукционный разогрев жала токами высокой частоты; быстрый нагрев и мгновенная температурная компенсация при пайке; режим блокировки температуры жала для обеспечения высокого качества пайки; мощность паяльника 90 Вт; диапазон рабочих температур 200 °С ... 480 °С, точная и стабильная температура жала: ±2 °С, 1 управляемый и 9 автоматических режимов подачи припоя: регулируемый диапазон скоростей подачи припоя: 2.7 ... 27 мм/с; регулируемый интервал времени подачи припоя: 0 ... 2.7 с; диаметр проволоки припоя: 0.5, 0.6, 0.8, 1.0, 1.2, 1.4, 1.6 мм; сверхмалый статический потенциал жала (менее 2 мВ); сопротивление заземления жала менее 2; разработан для использования на производстве.
| 83 | Quick-376D ESD - станция паяльная |  |  | С автоматической подачей припоя, сверхбыстрый индукционный разогрев жала токами высокой частоты; микропроцессорная система управления обеспечивает точную установку температуры жала; быстрый нагрев и мгновенная температурная компенсация при пайке; режим блокировки температуры жала для обеспечения высокого качества пайки; мощность паяльника 90 Вт; диапазон рабочих температур 200 °С ... 480 °С, точная и стабильная температура жала: ±2 °С, 1 управляемый и 9 автоматических режимов подачи припоя: регулируемый диапазон скоростей подачи припоя: 2.7 ... 27 мм/с; регулируемый интервал времени подачи припоя: 0 ... 2.7 с; диаметр проволоки припоя: 0.5, 0.6, 0.8, 1.0, 1.2, 1.4, 1.6 мм; сверхмалый статический потенциал жала (менее 2 мВ); сопротивление заземления жала менее 2; разработан для использования на производстве.
| 84 | Quick-702 ESD - трехканальная паяльная станция |  |  | Трехканальный ремонтный центр, независимая работа всех секций, потребляемая мощность 520 Вт, паяльная станция: керамический нагревательный элемент, напряжение питания паяльника 24 В, диапазон рабочих температур 200 °С - 480 °С, стабильность поддержания температуры ±1 °С, термофен: термостат обеспечивает постоянство температуры воздушного потока, диапазон рабочих температур 150 °С - 500 °С, производительность компрессора термофена 24 литра в минуту, оловоотсос: напряжение питания 36 В, разрежение 600 мм ртутного столба, производительность насоса 15 литров в минуту, диапазон рабочих температур 320 °С - 480 °С, соответствует требованиям ESD-защиты, в комплекте сменные насадки A1124, A1125, A1126, A1130.
| 85 | Quick-704 ESD - двухканальная паяльная станция |  |  | Двухканальный ремонтный центр, независимая работа секций; потребляемая мощность 380 Вт; паяльная станция: керамический нагревательный элемент, напряжение питания паяльника 24 В, диапазон рабочих температур 200 °С - 480 °С, стабильность поддержания температуры ±1 °С; термофен: термостат обеспечивает постоянство температуры воздушного потока, диапазон рабочих температур 150 °С - 500 °С, производительность компрессора термофена 24 литра в минуту; соответствует требованиям ESD-защиты; в комплекте сменные насадки A1124, A1125, A1126, A1130.
| 86 | Quick-712 ESD - двухканальная паяльная станция |  |  | Цифровой двухканальный ремонтный центр, независимая работа секций; потребляемая мощность 1100 Вт; Возможность работы блоков управления независимо друг от друга. В каждом блоке управления реализована обратная связь по температуре.
| 87 | Quick-713 ESD - трехканальная паяльная станция |  |  | Цифровой двухканальный ремонтный центр, независимая работа секций; потребляемая мощность 1100 Вт; Возможность работы блоков управления независимо друг от друга. В каждом блоке управления реализована обратная связь по температуре. Цифровая калибровка температуры.
| 88 | Quick-850A ESD - термовоздушная станция |  |  | Потребляемая мощность 270 Вт, диапазон рабочих температур 150 °С - 500 °С, производительность компрессора термофена 24 литра в минуту; интеллектуальная система охлаждения, замедляющая отключение термофена при выключении питания; соответствует требованиям ESD-защиты; в комплекте сменные насадки A1120, A1124, A1130, A1010.
| 89 | Quick-850A+ ESD - термовоздушная станция |  |  | Термостат обеспечивает постоянство температуры воздушного потока, импортный высококачественный нагреватель, потребляемая мощность 270 Вт, диапазон рабочих температур 150 °С - 500 °С, производительность компрессора термофена 24 литра в минуту, интеллектуальная система охлаждения, замедляющая отключение термофена при выключении питания, соответствует требованиям ESD-защиты, в комплекте сменные насадки A1120, A1124, A1130, A1010.
| 90 | Quick-850D ESD - термовоздушная станция |  |  | Цифровая система управления и индикации температуры, потребляемая мощность 320 Вт, диапазон рабочих температур 100 °С - 480 °С, производительность компрессора термофена 24 литра в минуту, соответствует требованиям ESD-защиты, в комплекте сменные насадки A1120, A1124, A1130, A1010.
| 91 | Quick-855PG - термовоздушная станция |  |  | Устройство нагрева горячего воздуха в замкнутом или открытом объеме для монтажа микросхем, чувствительных к стабильности температуры пайки. Мощность паяльной станции 1300 Вт, температурный диапазон 100 °C - 500 °C.
| 92 | Quick-856AD - термовоздушная станция |  |  | Устройство нагрева горячего воздуха в замкнутом или открытом объеме для монтажа микросхем, чувствительных к стабильности температуры пайки. Мощность паяльной станции 1300 Вт, температурный диапазон 100 °С ... +500 °С, антистатическая защита.
| 93 | Quick-857DW ESD - термовоздушная станция |  |  | ндикация температуры; термостат обеспечивает постоянство температуры воздушного потока; двойной вихревой поток для равномерного обдува рабочей зоны; высокая мощность 580Вт обеспечивает разогрев потока до рабочей температуры всего за 3 секунды; диапазон рабочих температур 100°С - 450°С; производительность компрессора термофена 100 литров в минуту гарантирует быстрый прогрев пайки без деформации пластмассовых деталей; интеллектуальная система охлаждения, замедляющая отключение термофена при выключении питания; соответствует требованиям ESD-защиты; в комплекте сменные насадки A1300, A1301, A1121, A1124.
| 94 | Quick-858D - цифровая станция пайки горячим воздухом |  |  | Постоянство температуры воздушного потока; импортный высококачественный нагреватель; потребляемая мощность 700 Вт, мгновенный нагрев потока воздуха; производительность компрессора термофена 120 литров в минуту.
| 95 | Quick-860DA ESD - cтанция паяльная |  |  | Автоматическая система регулирования температуры. Наличие термодатчика. LED-дисплей. Встроенный в рукоятку паяльника сенсорный переключатель. Работа в режиме реального времени. Функция подсветки. Цифровая калибровка температуры. Автоматическая система охлаждения для продлевания срока службы нагревательного элемента.
| 96 | Quick-9220D - паяльный робот |  |  | Паяльный робот.
| 97 | Quick-967 ESD - станция паяльная |  |  | Цифровая, потребляемая мощность 60 Вт, диапазон рабочих температур +200 °С ... +480 °С; точная и стабильная температура жала: ±1 °С.
| 98 | Quick-969 ESD - станция паяльная |  |  | Напряжение паяльника 24 В, мощность 60 Вт, диапазон рабочих температур +200 °С ... +400°С, точная и стабильная температура: ±1 °С, керамический нагревательный элемент (Hakko, Japan).
| 99 | Quick-990D ESD - термовоздушная станция |  |  | Цифровая система управления и индикации температуры, потребляемая мощность 320 Вт, диапазон рабочих температур 100 °С - 480 °С, производительность компрессора термофена 24 литра в минуту, замедляющая отключение термофена при выключении питания, соответствует требованиям ESD-защиты, в комплекте сменные насадки A1124, A1125, A1126, A1130.
Аксессуары для паяльного оборудования ERSA
| 1 | 3IT1040 - фиксатор жала |  |  | Принадлежности к паяльным станциям ERSA 3IT1040 производства компании ERSA GmbH (ERSA)
| 2 | 3T7260-02 - входная пробка-манжета к картриджу термоотсоса X-Tool |  |  | Входная пробка-манжета к картриджу термоотсоса X-Tool.
| 3 | 3T7260-03 - выходная пробка-манжета к картриджу термоотсоса X-Tool |  |  | Выходная пробка-манжета к картриджу термоотсоса X-Tool.
| 4 | 422ED - насадки плоские (пара) к термопинцету, ширина 6мм (SOIC8) |  |  | Насадки плоские (пара) к термопинцету, ширина 6мм (SOIC8).
| 5 | 422MD - насадки эллипсовидные (пара) к термопинцету, 2мм (MELF, miniMELF) |  |  | Насадки эллипсовидные (пара) к термопинцету, 2мм (MELF, miniMELF).
| 6 | 422SD - насадки игловидные (пара) диаметром 0,2мм к термопинцету (chip, microMELF) |  |  | Насадки игловидные (пара) диаметром 0,2мм к термопинцету (chip, microMELF).
| 7 | 452FDLF040 (422FD10) - насадки плоские (пара) к термопинцету, ширина 4мм (для чип-компонентов) |  |  | Насадки плоские (пара) к термопинцету, ширина 4мм (для чип-компонентов).
| 8 | 452FDLF075 (422FD3) - насадки плоские (пара) к термопинцету, ширина 7,5мм (SOIC12, SOT23) |  |  | Насадки плоские (пара) к термопинцету, ширина 7,5мм (SOIC12, SOT23).
| 9 | 452FDLF100 (422FD1) - насадки плоские (пара) к термопинцету, ширина 10мм (SOIC16) |  |  | Насадки плоские (пара) к термопинцету, ширина 10мм (SOIC16).
| 10 | 452FDLF125 (422FD4) - насадки плоские (пара) к термопинцету, ширина 12,5мм (SOIC20) |  |  | Насадки плоские (пара) к термопинцету, ширина 12,5мм (SOIC20).
| 11 | 452FDLF150 (422FD2) - насадки плоские (пара) к термопинцету, ширина 15мм (SOIC24) |  |  | Насадки плоские (пара) к термопинцету, ширина 15мм (SOIC24).
| 12 | 452FDLF175 (422FD5) - насадки плоские (пара) к термопинцету, ширина 17,5мм (SOIC28) |  |  | Насадки плоские (пара) к термопинцету, ширина 17,5мм (SOIC28).
| 13 | 452FDLF200 (422FD6) - насадки плоские (пара) к термопинцету, ширина 20мм (SOIC32) |  |  | Насадки плоские (пара) к термопинцету, ширина 20мм (SOIC32).
| 14 | 452FDLF250 (422FD7) - насадки плоские (пара) к термопинцету, ширина 25мм (SOIC40) |  |  | Насадки плоские (пара) к термопинцету, ширина 25мм (SOIC40).
| 15 | 452FDLF275 (422FD8) - насадки плоские (пара) к термопинцету, ширина граней 27,5мм |  |  | Насадки плоские (пара) к термопинцету, ширина граней 27,5мм.
| 16 | 452FDLF400 (422FD9) - насадки плоские (пара) к термопинцету, ширина граней 40мм |  |  | Насадки плоские (пара) к термопинцету, ширина граней 40 мм.
| 17 | 452QDLF100 (422QD5) - насадки угловые (пара) к термопинцету, 10x10мм (PLCC20) |  |  | Насадки угловые (пара) к термопинцету, 10x10мм (PLCC20).
| 18 | 452QDLF125 (422QD1) - насадки угловые (пара) к термопинцету, 12,5x12,5мм (PLCC28) |  |  | Насадки угловые (пара) к термопинцету, 12,5x12,5мм (PLCC28).
| 19 | 452QDLF150 (422QD6) - насадки угловые (пара) к термопинцету, 15 x 15мм |  |  | Насадки угловые (пара) к термопинцету, 15 x 15 мм.
| 20 | 452QDLF175 (422QD3) - насадки угловые (пара) к термопинцету, 17,5x17,5мм (PLCC44) |  |  | Насадки угловые (пара) к термопинцету, 17,5x17,5мм (PLCC44).
| 21 | 452QDLF200 (422QD4) - насадки угловые (пара) к термопинцету, 20x20мм (PLCC52) |  |  | Насадки угловые (пара) к термопинцету, 20x20мм (PLCC52).
| 22 | 452QDLF250 (422QD2) - насадки угловые (пара) к термопинцету, 25x25мм (PLCC68) |  |  | Насадки угловые (пара) к термопинцету, 25x25мм (PLCC68).
| 23 | 452RDLF150 (422RD2) - насадки угловые (пара) к термопинцету, 15x12,5мм (PLCC32) |  |  | Насадки угловые (пара) к термопинцету, 15x12,5мм (PLCC32).
| 24 | 452RDLF225 (422RD1) - насадки угловые (пара) к термопинцету, 22,5x16,5мм (QFP100) |  |  | Насадки угловые (пара) к термопинцету, 22,5x16,5мм (QFP100).
| 25 | 45600 - фиксаторы насадок к термопинцету ChipTool (для скоростной смены насадок) |  |  | Фиксаторы насадок к термопинцету ChipTool (для скоростной смены насадок)/
| 26 | 72600 - картридж (пластиковый контейнер для сменного фильтра) термоотсоса X-Tool |  |  | Картридж (пластиковый контейнер для сменного фильтра) 72600 производства компании ERSA GmbH (ERSA) .
| 27 | 72604 - фильтр-накопитель припоя к картриджу термоотсоса X-Tool, 10 шт |  |  | Фильтр-накопитель припоя к картриджу термоотсоса X-Tool, 10 шт.
| 28 | 72605 - фильтр проходной к картриджу термоотсоса X-Tool, 10 шт |  |  | Фильтр проходной к картриджу термоотсоса X-Tool, 10 шт.
| 29 | CU100V - термоотсос вакуумный |  |  | Комплект CU100V включает малогабаритный настольный компрессор и новый термоотсос Xtool-VARIO с подставкой-держателем A56. Комплект предназначен для совместного использования с управляющими блоками паяльно-ремонтных станций серии VARIO-2 (младших моделей, не имеющих встроенного воздушного компрессора), а также моделей iCON2V.
| 30 | IR4520-01 - силиконовая присоска диаметром 8 мм |  |  | Силиконовая присоска для станций IR.
| 31 | IR4520-02 - силиконовая присоска диаметром 5 мм |  |  | Силиконовая присоска для станций IR.
| 32 | IR4520-03 - силиконовая присоска диаметром 2 мм |  |  | Силиконовая присоска для станций IR.
| 33 | IR4520-04 - долговечная (Viton) присоска диаметром 8 мм |  |  | Долговечная (Viton) присоска для станций IR.
| 34 | IR4520-05 - долговечная (Viton) присоска диаметром 5 мм |  |  | Долговечная (Viton) присоска для станций IR.
| 35 | IR5500-13 - вентилятор нижнего охлаждения с дефлектором |  |  | Вентилятор нижнего охлаждения с дефлектором (дополнение к станциям IR550A plus) для охлаждения плат после пайки.
| 36 | IR5500-35 - FlexPoint трансформируемый держатель термосенсора |  |  | FlexPoint - трансформируемый держатель термосенсора для станций IR.
| 37 | IR5500-36 - удлинитель держателя FlexPoint |  |  | Удлинитель держателя FlexPoint (см. выше) из трех дополнительных звеньев.
| 38 | IR6500-01 - малоинерционный переносной термосенсор AccuTC (опция к IRHR100A) |  |  | Малоинерционный переносной термосенсор AccuTC (опция к IRHR100A).
Аксессуары к приборам HAKKO FR-801/FR-802/FR-803
| 1 | A1124В - сменные головки для HAKKO 850B, 852B, FR-801, FR-802, FR-803 |  |  | Сменные головки для HAKKO 850B, 852B, FR-801, FR-802, FR-803.
| 2 | A1125B - сменные головки для HAKKO 850B, 852B, FR-801, FR-802, FR-803 |  |  | Сменные головки для HAKKO 850B, 852B, FR-801, FR-802, FR-803.
| 3 | A1129B - сменная головка для FR-803B, 28х28 мм |  |  | Сменная головка для HAKKO 850B, 852B, FR-801, FR-802, FR-803.
| 4 | A1130В - сменные головки для HAKKO 850B, 852B, FR-801, FR-802, FR-803 |  |  | Сменные головки для HAKKO 850B, 852B, FR-801, FR-802, FR-803.
| 5 | A1135B - сменная головка для HAKKO 850B, 852B, FR-801, FR-802, FR-803 |  |  | Сменная головка для HAKKO 850B, 852B, FR-801, FR-802, FR-803.
| 6 | A1138B - сменные головки для HAKKO 850B, 852B, FR-801, FR-802, FR-803 |  |  | Сменные головки для HAKKO 850B, 852B, FR-801, FR-802, FR-803.
| 7 | A1139B - сменные головки для HAKKO 850B, 852B, FR-801, FR-802, FR-803 |  |  | Сменные головки для HAKKO 850B, 852B, FR-801, FR-802, FR-803.
| 8 | A1140B - сменная головка для HAKKO 850B, 852B, FR-801, FR-802, FR-803 |  |  | Сменная головка для HAKKO 850B, 852B, FR-801, FR-802, FR-803.
| 9 | A1141B - сменная головка для HAKKO 850B, 852B, FR-801, FR-802, FR-803 |  |  | Сменные головки для HAKKO 850B, 852B, FR-801, FR-802, FR-803.
| 10 | A1142B - сменная головка для HAKKO 850B, 852B, FR-801, FR-802, FR-803 |  |  | Сменная головка для HAKKO 850B, 852B, FR-801, FR-802, FR-803.
| 11 | A1180В - сменные головки для HAKKO 850B, 852B, FR-801, FR-802, FR-803 |  |  | Сменные головки для HAKKO 850B, 852B, FR-801, FR-802, FR-803.
| 12 | A1181B - сменные головки для HAKKO 850B, 852B, FR-801, FR-802, FR-803 |  |  | Сменные головки для HAKKO 850B, 852B, FR-801, FR-802, FR-803.
| 13 | A1182B - сменная головка для HAKKO 850B, 852B, FR-801, FR-802, FR-803 |  |  | Сменная головка для HAKKO 850B, 852B, FR-801, FR-802, FR-803.
| 14 | A1183 - сменные головки для HAKKO 850B, 852B, FR-801, FR-802, FR-803 |  |  | Сменные головки для HAKKO 850B, 852B, FR-801, FR-802, FR-803.
| 15 | A1184B - сменная головка для HAKKO 850B, 852B, FR-801, FR-802, FR-803 |  |  | Сменная головка для HAKKO 850B, 852B, FR-801, FR-802, FR-803.
| 16 | A1185B - сменные головки для HAKKO 850B, 852B, FR-801, FR-802, FR-803 |  |  | Сменные головки для HAKKO 850B, 852B, FR-801, FR-802, FR-803.
| 17 | A1186B - сменные головки для HAKKO 850B, 852B, FR-801, FR-802, FR-803 |  |  | Сменные головки для HAKKO 850B, 852B, FR-801, FR-802, FR-803.
| 18 | A1187В - сменные головки для HAKKO 850B, 852B, FR-801, FR-802, FR-803 |  |  | Сменные головки для HAKKO 850B, 852B, FR-801, FR-802, FR-803.
| 19 | A1188B - сменная головка для HAKKO 850B, 852B, FR-801, FR-802, FR-803 |  |  | Сменная головка для HAKKO 850B, 852B, FR-801, FR-802, FR-803.
| 20 | A1189B - сменные головки для HAKKO 850B, 852B, FR-801, FR-802, FR-803 |  |  | Сменные головки для HAKKO 850B, 852B, FR-801, FR-802, FR-803.
| 21 | A1190 - сменные головки для HAKKO 850B, 852B, FR-801, FR-802, FR-803 |  |  | Сменные головки для HAKKO 850B, 852B, FR-801, FR-802, FR-803.
| 22 | A1191 - сменные головки для HAKKO 850B, 852B, FR-801, FR-802, FR-803 |  |  | Сменные головки для HAKKO 850B, 852B, FR-801, FR-802, FR-803.
| 23 | A1192 - сменные головки для HAKKO 850B, 852B, FR-801, FR-802, FR-803 |  |  | Сменные головки для HAKKO 850B, 852B, FR-801, FR-802, FR-803.
| 24 | A1203B - сменные головки для HAKKO 850B, 852B, FR-801, FR-802, FR-803 |  |  | Сменные головки для HAKKO 850B, 852B, FR-801, FR-802, FR-803.
| 25 | A1214B - сменные головки для HAKKO 850B, 852B, FR-801, FR-802, FR-803 |  |  | Сменные головки для HAKKO 850B, 852B, FR-801, FR-802, FR-803.
| 26 | A1215B - сменные головки для HAKKO 850B, 852B, FR-801, FR-802, FR-803 |  |  | Сменные головки для HAKKO 850B, 852B, FR-801, FR-802, FR-803.
| 27 | A1257B - сменная головка для HAKKO 850B, 852B, FR-801, FR-802, FR-803 |  |  | Сменная головка для HAKKO 850B, 852B, FR-801, FR-802, FR-803.
| 28 | A1258B - сменные головки для HAKKO 850B, 852B, FR-801, FR-802, FR-803 |  |  | Сменные головки для HAKKO 850B, 852B, FR-801, FR-802, FR-803.
| 29 | A1259B - сменная головка для HAKKO 850B, 852B, FR-801, FR-802, FR-803 |  |  | Сменная головка для HAKKO 850B, 852B, FR-801, FR-802, FR-803.
| 30 | A1260B - сменные головки для HAKKO 850B, 852B, FR-801, FR-802, FR-803 |  |  | Сменные головки для HAKKO 850B, 852B, FR-801, FR-802, FR-803.
| 31 | A1261B - сменная головка для HAKKO 850B, 852B, FR-801, FR-802, FR-803 |  |  | Сменная головка для HAKKO 850B, 852B, FR-801, FR-802, FR-803.
| 32 | A1263B - сменные головки для HAKKO 850B, 852B, FR-801, FR-802, FR-803 |  |  | Сменные головки для HAKKO 850B, 852B, FR-801, FR-802, FR-803.
| 33 | A1264B - сменные головки для HAKKO 850B, 852B, FR-801, FR-802, FR-803 |  |  | Сменные головки для HAKKO 850B, 852B, FR-801, FR-802, FR-803.
| 34 | A1325 - сменные головки для HAKKO 850B, 852B, FR-801, FR-802, FR-803 |  |  | Сменные головки для HAKKO 850B, 852B, FR-801, FR-802, FR-803.
| 35 | C1392B - штатив для термовоздушных станций НАККО серии FR |  |  | Штатив для термовоздушных станций НАККО серии FR.
Аксессуары к термовоздушной станции HAKKO 851
| 1 | A1065 - сменная головка для HAKKO 851 |  |  | Сменные головки для HAKKO 851 A1065. D=1,5 мм.
| 2 | A1066 - сменная головка для HAKKO 851 |  |  | Сменные головки для HAKKO 851 A1066. D=2,0 мм.
| 3 | A1067 - сменная головка для HAKKO 851 |  |  | Сменные головки для HAKKO 851 A1067. D=3,0 мм.
| 4 | A1147 - сменная головка для HAKKO 851 |  |  | Сменные головки для HAKKO 851 A1147. D=1,0 мм.
Аксессуары к паяльной станции HAKKO 928 ESD
| 1 | HAKKO 900 S - паяльник |  |  | Паяльник 24В/50 Вт для микропайки (головки 900S-T).
| 2 | HAKKO 900S ESD - паяльник |  |  | Паяльник 24В/50 Вт для микропайки (головки 900S-T). Антистатический.
| 3 | HAKKO 950 (C1311) - термопинцет |  |  | Термопинцет с керамическим нагревательным элементом, совмещенным с датчиком температуры.
| 4 | HAKKO 951 - паяльник |  |  | Паяльник 24В/50 Вт с подачей припоя ( головки 900М-Т).
| 5 | HAKKO 952 - паяльник |  |  | Паяльник 24В/50 Вт с подачей припоя ( головки 900L-Т).
Аксессуары к паяльной станции HAKKO FX-838
| 1 | T12-D52 - паяльная сменная композитная головка для станций FX-950/ FX-951/FX-952/FM-203 |  |  | Паяльные сменные композитные головки для станцийFX-950/ FX-951/FX-952/FM-203.
| 2 | T20-B2 - паяльная сменная композитная головка для станций FX-838 |  |  | Паяльные сменные композитные головки для станций FX-838.
| 3 | T20-BC2 - паяльная сменная композитная головка для станций FX-838 |  |  | Паяльные сменные композитные головки для станций FX-838.
| 4 | T20-BC3 - паяльная сменная композитная головка для станций FX-838 |  |  | Паяльные сменные композитные головки для станций FX-838.
| 5 | T20-BC4 - паяльная сменная композитная головка для станций FX-838 |  |  | Паяльная сменная композитная головка для станций FX-838 T20-BC4.
| 6 | T20-BCF2 - паяльная сменная композитная головка для станций FX-838 |  |  | Паяльные сменные композитные головки для станций FX-838.
| 7 | T20-BCF3 - паяльная сменная композитная головка для станций FX-838 |  |  | Паяльные сменные композитные головки для станций FX-838.
| 8 | T20-BCF4 - паяльная сменная композитная головка для станций FX-838 |  |  | Паяльная сменная композитная головка для станций FX-838 T20-BCF4.
| 9 | T20-BL - паяльная сменная композитная головка для станций FX-838 |  |  | Паяльная сменная композитная головка для станций FX-838 T20-BL.
| 10 | T20-BL3 - паяльная сменная композитная головка для станций FX-838 |  |  | Паяльная сменная композитная головка для станций FX-838 T20-BL3.
| 11 | T20-C5 - паяльная сменная композитная головка для станций FX-838 |  |  | Паяльная сменная композитная головка для станций FX-838 T20-C5.
| 12 | T20-C6 - паяльная сменная композитная головка для станций FX-838 |  |  | Паяльная сменная композитная головка для станций FX-838 T20-C6.
| 13 | T20-D16 - паяльная сменная композитная головка для станций FX-838 |  |  | Паяльная сменная композитная головка для станций FX-838 T20-D16.
| 14 | T20-D24 - паяльная сменная композитная головка для станций FX-838 |  |  | Паяльная сменная композитная головка для станций FX-838 T20-D24.
| 15 | T20-D32 - паяльная сменная композитная головка для станций FX-838 |  |  | Паяльная сменная композитная головка для станций FX-838 T20-D32.
| 16 | T20-D6 - паяльная сменная композитная головка для станций FX-838 |  |  | Паяльная сменная композитная головка для станций FX-838 T20-D6.
| 17 | T20-J02 - паяльная сменная композитная головка для станций FX-838 |  |  | Паяльная сменная композитная головка для станций FX-838 T20-J02.
| 18 | T20-K - паяльная сменная композитная головка для станций FX-838 |  |  | Паяльная сменная композитная головка для станций FX-838 T20-K.
| 19 | T20-KU - паяльная сменная композитная головка для станций FX-838 |  |  | Паяльная сменная композитная головка для станций FX-838 T20-KU.
Аксессуары к паяльной станции HAKKO FX-888D ES
| 1 | FX8804-02 - термопинцет |  |  | Термопинцет для FX-888.
| 2 | HAKKO FX-8801ESD - паяльник |  |  | Паяльник 26В/65 Вт ( головки T18--…) (для станции HAKKO FX-888).
| 3 | T18-B - паяльная сменная головка для паяльника HAKKO FX-8801ESD |  |  | Паяльные сменные головки для паяльников HAKKO FX-8801ESD(Станции FX-888).
Аксессуары к мощной индукционной паяльной станции ASE
| 1 | 900M-T-0.5C - наконечник |  |  | Наконечник диаметром 0,5 мм со скосом 45 град., для паяльных станций ASE-4202, ASE-4204, ASE-4206, ASE-1109, ASE-1117, ASE-1136, ASE-1132.
| 2 | 900M-T-0.8C - наконечник |  |  | Наконечник конический 0,8 мм со скосом 45 град., для паяльных станций ASE-4202, ASE-4204, ASE-4206, ASE-1109, ASE-1117, ASE-1136, ASE-1132.
| 3 | 900M-T-0.8D - наконечник |  |  | Наконечник клиновидный 0,8 мм для паяльных станций ASE-4202, ASE-4204, ASE-4206, ASE-1109, ASE-1117, ASE-1136, ASE-1132.
| 4 | 900M-T-1.2D (17) - наконечник |  |  | Наконечник клиновидный 1,2 мм, длина - 17 мм, для паяльных станций ASE-4202, ASE-4204, ASE-4206, ASE-1109, ASE-1117, ASE-1136, ASE-1132.
| 5 | 900M-T-1.2D (25) - наконечник |  |  | Наконечник клиновидный 1,2 мм, длина - 25 мм, для паяльных станций ASE-4202, ASE-4204, ASE-4206, ASE-1109, ASE-1117, ASE-1136, ASE-1132.
| 6 | 900M-T-1.5CF - наконечник |  |  | Наконечник диаметром 1,5 мм, косая заточка под 60 град., для паяльных станций ASE-4202, ASE-4204, ASE-4206, ASE-1109, ASE-1117, ASE-1136, ASE-1132.
| 7 | 900M-T-1.6D - наконечник |  |  | Наконечник клиновидный 1,6 мм для паяльных станций ASE-4202, ASE-4204, ASE-4206, ASE-1109, ASE-1117, ASE-1136, ASE-1132.
| 8 | 900M-T-1.8H - наконечник |  |  | Наконечник конический изогнутый 1,8 мм для паяльных станций ASE-4202, ASE-4204, ASE-4206, ASE-1109, ASE-1117, ASE-1136, ASE-1132.
| 9 | 900M-T-2.4D - наконечник |  |  | Наконечник клиновидный 2,4 мм для паяльных станций ASE-4202, ASE-4204, ASE-4206, ASE-1109, ASE-1117, ASE-1136, ASE-1132.
| 10 | 900M-T-B - наконечник |  |  | Наконечник конический 0,5 мм для паяльных станций ASE-4202, ASE-4204, ASE-4206, ASE-1109, ASE-1117, ASE-1136, ASE-1132.
| 11 | 900M-T-H - наконечник |  |  | Наконечник конический изогнутый 3,5 мм для паяльных станций ASE-4202, ASE-4204, ASE-4206, ASE-1109, ASE-1117, ASE-1136, ASE-1132.
| 12 | 900M-T-I - наконечник |  |  | Наконечник конический 0,2 мм для паяльных станций ASE-4202, ASE-4204, ASE-4206, ASE-1109, ASE-1117, ASE-1136, ASE-1132.
| 13 | 900M-T-LB - наконечник |  |  | Наконечник конический удлиненный 0,2 мм для паяльных станций ASE-4202, ASE-4204, ASE-4206, ASE-1109, ASE-1117, ASE-1136, ASE-1132.
| 14 | 900M-T-R - наконечник |  |  | Щелевой наконечник, диаметр 5 мм, длина 17 мм, для паяльных станций ASE-4202, ASE-4204, ASE-4206, ASE-1109, ASE-1117, ASE-1136, ASE-1132.
| 15 | 900M-T-RT - наконечник |  |  | Щелевой наконечник, диаметр 4,2 мм, длина 17 мм, для паяльных станций ASE-4202, ASE-4204, ASE-4206, ASE-1109, ASE-1117, ASE-1136, ASE-1132.
| 16 | 900M-T-S4 - наконечник |  |  | Наконечник диаметром 0,2 мм, длина 15 мм, для паяльных станций ASE-4202, ASE-4204, ASE-4206, ASE-1109, ASE-1117, ASE-1136, ASE-1132.
| 17 | 900M-T-SB - наконечник |  |  | Наконечник диаметром 0,2 мм, длина 14 мм, для паяльных станций ASE-4202, ASE-4204, ASE-4206, ASE-1109, ASE-1117, ASE-1136, ASE-1132.
| 18 | 900M-T-SI - наконечник |  |  | Наконечник диаметром 0,2 мм, длина 14 мм, для паяльных станций ASE-4202, ASE-4204, ASE-4206, ASE-1109, ASE-1117, ASE-1136, ASE-1132.
Аксессуары к приборам серии HAKKO FX-950 ESD/FX-951 ESD
| 1 | HAKKO FX-780 - генератор азота |  |  | Концентрация генерируемого азота – 99,9% (max). Генерация азота: 0,15 – 9,2 л/мин. Давление подаваемого воздуха: 0,3 – 0,7 МПа. Используется совместно со станциями Hakko FX-951, Hakko FX-952, Hakko FM-202.
| 2 | T12-1001 - паяльная сменная композитная головка для станций FX-950/ FX-951/FX-952/FM-203 |  |  | Паяльные сменные композитные головки для станцийFX-950/ FX-951/FX-952/FM-203.
| 3 | T12-1002 - паяльная сменная композитная головка для станций FX-950/ FX-951/FX-952/FM-203 |  |  | Паяльные сменные композитные головки для станцийFX-950/ FX-951/FX-952/FM-203.
| 4 | T12-1003 - паяльная сменная композитная головка для станций FX-950/ FX-951/FX-952/FM-203 |  |  | Паяльные сменные композитные головки для станцийFX-950/ FX-951/FX-952/FM-203.
| 5 | T12-1004 - паяльная сменная композитная головка для станций FX-950/ FX-951/FX-952/FM-203 |  |  | Паяльные сменные композитные головки для станцийFX-950/ FX-951/FX-952/FM-203.
| 6 | T12-1005 - паяльная сменная композитная головка для станций FX-950/ FX-951/FX-952/FM-203 |  |  | Паяльные сменные композитные головки для станцийFX-950/ FX-951/FX-952/FM-203.
| 7 | T12-1006 - паяльная сменная композитная головка для станций FX-950/ FX-951/FX-952/FM-203 |  |  | Паяльные сменные композитные головки для станцийFX-950/ FX-951/FX-952/FM-203.
| 8 | T12-1007 - паяльная сменная композитная головка для станций FX-950/ FX-951/FX-952/FM-203 |  |  | Паяльные сменные композитные головки для станцийFX-950/ FX-951/FX-952/FM-203.
| 9 | T12-1008 - паяльная сменная композитная головка для станций FX-950/ FX-951/FX-952/FM-203 |  |  | Паяльные сменные композитные головки для станцийFX-950/ FX-951/FX-952/FM-203.
| 10 | T12-1009 - паяльная сменная композитная головка для станций FX-950/ FX-951/FX-952/FM-203 |  |  | Паяльные сменные композитные головки для станцийFX-950/ FX-951/FX-952/FM-203.
| 11 | T12-1010 - паяльная сменная композитная головка для станций FX-950/ FX-951/FX-952/FM-203 |  |  | Паяльные сменные композитные головки для станцийFX-950/ FX-951/FX-952/FM-203.
| 12 | T12-1201 - паяльная сменная композитная головка для станций FX-950/ FX-951/FX-952/FM-203 |  |  | Паяльные сменные композитные головки для станцийFX-950/ FX-951/FX-952/FM-203.
| 13 | T12-1202 - паяльная сменная композитная головка для станций FX-950/ FX-951/FX-952/FM-203 |  |  | Паяльные сменные композитные головки для станцийFX-950/ FX-951/FX-952/FM-203.
| 14 | T12-1203 - паяльная сменная композитная головка для станций FX-950/ FX-951/FX-952/FM-203 |  |  | Паяльные сменные композитные головки для станцийFX-950/ FX-951/FX-952/FM-203.
| 15 | T12-1204 - паяльная сменная композитная головка для станций FX-950/ FX-951/FX-952/FM-203 |  |  | Паяльные сменные композитные головки для станцийFX-950/ FX-951/FX-952/FM-203.
| 16 | T12-1205 - паяльная сменная композитная головка для станций FX-950/ FX-951/FX-952/FM-203 |  |  | Паяльные сменные композитные головки для станцийFX-950/ FX-951/FX-952/FM-203.
| 17 | T12-1206 - паяльная сменная композитная головка для станций FX-950/ FX-951/FX-952/FM-203 |  |  | Паяльные сменные композитные головки для станцийFX-950/ FX-951/FX-952/FM-203.
| 18 | T12-1207 - паяльная сменная композитная головка для станций FX-950/ FX-951/FX-952/FM-203 |  |  | Паяльные сменные композитные головки для станцийFX-950/ FX-951/FX-952/FM-203.
| 19 | T12-1208 - паяльная сменная композитная головка для станций FX-950/ FX-951/FX-952/FM-203 |  |  | Паяльные сменные композитные головки для станцийFX-950/ FX-951/FX-952/FM-203.
| 20 | T12-1209 - паяльная сменная композитная головка для станций FX-950/ FX-951/FX-952/FM-203 |  |  | Паяльные сменные композитные головки для станцийFX-950/ FX-951/FX-952/FM-203.
| 21 | T12-1401 - паяльная сменная композитная головка для станций FX-950/ FX-951/FX-952/FM-203 |  |  | Паяльные сменные композитные головки для станцийFX-950/ FX-951/FX-952/FM-203.
| 22 | T12-1402 - паяльная сменная композитная головка для станций FX-950/ FX-951/FX-952/FM-203 |  |  | Паяльные сменные композитные головки для станцийFX-950/ FX-951/FX-952/FM-203.
| 23 | T12-1403 - паяльная сменная композитная головка для станций FX-950/ FX-951/FX-952/FM-203 |  |  | Паяльные сменные композитные головки для станцийFX-950/ FX-951/FX-952/FM-203.
| 24 | T12-1404 - паяльная сменная композитная головка для станций FX-950/ FX-951/FX-952/FM-203 |  |  | Паяльные сменные композитные головки для станцийFX-950/ FX-951/FX-952/FM-203.
| 25 | T12-1405 - паяльная сменная композитная головка для станций FX-950/ FX-951/FX-952/FM-203 |  |  | Паяльные сменные композитные головки для станцийFX-950/ FX-951/FX-952/FM-203.
| 26 | T12-1406 - паяльная сменная композитная головка для станций FX-950/ FX-951/FX-952/FM-203 |  |  | Паяльные сменные композитные головки для станцийFX-950/ FX-951/FX-952/FM-203.
| 27 | T12-B - паяльная сменная композитная головка для станций FX-950/ FX-951/FX-952/FM-203 |  |  | Паяльные сменные композитные головки для станцийFX-950/ FX-951/FX-952/FM-203.
| 28 | T12-B2 - паяльная сменная композитная головка для станций FX-950/ FX-951/FX-952/FM-203 |  |  | Паяльные сменные композитные головки для станцийFX-950/ FX-951/FX-952/FM-203.
| 29 | T12-B2Z - паяльная сменная композитная головка для станций FX-950/ FX-951/FX-952/FM-203 |  |  | Паяльные сменные композитные головки для станцийFX-950/ FX-951/FX-952/FM-203.
| 30 | T12-B3 - паяльная сменная композитная головка для станций FX-950/ FX-951/FX-952/FM-203 |  |  | Паяльные сменные композитные головки для станцийFX-950/ FX-951/FX-952/FM-203.
| 31 | T12-B4 - паяльная сменная композитная головка для станций FX-950/ FX-951/FX-952/FM-203 |  |  | Паяльные сменные композитные головки для станцийFX-950/ FX-951/FX-952/FM-203.
| 32 | T12-BC1 - паяльная сменная композитная головка для станций FX-950/ FX-951/FX-952/FM-203 |  |  | Паяльные сменные композитные головки для станцийFX-950/ FX-951/FX-952/FM-203.
| 33 | T12-BC1Z - паяльная сменная композитная головка для станций FX-950/ FX-951/FX-952/FM-203 |  |  | Паяльные сменные композитные головки для станцийFX-950/ FX-951/FX-952/FM-203.
| 34 | T12-BC2 - паяльная сменная композитная головка для станций FX-950/ FX-951/FX-952/FM-203 |  |  | Паяльные сменные композитные головки для станцийFX-950/ FX-951/FX-952/FM-203.
| 35 | T12-BC2Z - паяльная сменная композитная головка для станций FX-950/ FX-951/FX-952/FM-203 |  |  | Паяльные сменные композитные головки для станцийFX-950/ FX-951/FX-952/FM-203.
| 36 | T12-BC3 - паяльная сменная композитная головка для станций FX-950/ FX-951/FX-952/FM-203 |  |  | Паяльные сменные композитные головки для станцийFX-950/ FX-951/FX-952/FM-203.
| 37 | T12-BC3Z - паяльная сменная композитная головка для станций FX-950/ FX-951/FX-952/FM-203 |  |  | Паяльные сменные композитные головки для станцийFX-950/ FX-951/FX-952/FM-203.
| 38 | T12-BCF1Z - паяльная сменная композитная головка для станций FX-950/ FX-951/FX-952/FM-203 |  |  | Паяльные сменные композитные головки для станцийFX-950/ FX-951/FX-952/FM-203.
| 39 | T12-BCF2Z - паяльная сменная композитная головка для станций FX-950/ FX-951/FX-952/FM-203 |  |  | Паяльные сменные композитные головки для станцийFX-950/ FX-951/FX-952/FM-203.
| 40 | T12-BCF3Z - паяльная сменная композитная головка для станций FX-950/ FX-951/FX-952/FM-203 |  |  | Паяльные сменные композитные головки для станцийFX-950/ FX-951/FX-952/FM-203.
| 41 | T12-BCM2 - паяльная сменная композитная головка для станций FX-950/ FX-951/FX-952/FM-203 |  |  | Паяльные сменные композитные головки для станцийFX-950/ FX-951/FX-952/FM-203.
| 42 | T12-BCM3 - паяльная сменная композитная головка для станций FX-950/ FX-951/FX-952/FM-203 |  |  | Паяльные сменные композитные головки для станцийFX-950/ FX-951/FX-952/FM-203.
| 43 | T12-BL - паяльная сменная композитная головка для станций FX-950/ FX-951/FX-952/FM-203 |  |  | Паяльные сменные композитные головки для станцийFX-950/ FX-951/FX-952/FM-203.
| 44 | T12-BZ - паяльная сменная композитная головка для станций FX-950/ FX-951/FX-952/FM-203 |  |  | Паяльные сменные композитные головки для станцийFX-950/ FX-951/FX-952/FM-203.
| 45 | T12-C08 - паяльная сменная композитная головка для станций FX-950/ FX-951/FX-952/FM-203 |  |  | Паяльные сменные композитные головки для станцийFX-950/ FX-951/FX-952/FM-203.
| 46 | T12-C1 - паяльная сменная композитная головка для станций FX-950/ FX-951/FX-952/FM-203 |  |  | Паяльные сменные композитные головки для станцийFX-950/ FX-951/FX-952/FM-203.
| 47 | T12-C4 - паяльная сменная композитная головка для станций FX-950/ FX-951/FX-952/FM-203 |  |  | Паяльные сменные композитные головки для станцийFX-950/ FX-951/FX-952/FM-203.
| 48 | T12-C4Z - паяльная сменная композитная головка для станций FX-950/ FX-951/FX-952/FM-203 |  |  | Паяльные сменные композитные головки для станцийFX-950/ FX-951/FX-952/FM-203.
| 49 | T12-CF4 - паяльная сменная композитная головка для станций FX-950/ FX-951/FX-952/FM-203 |  |  | Паяльные сменные композитные головки для станцийFX-950/ FX-951/FX-952/FM-203.
| 50 | T12-CF4Z - паяльная сменная композитная головка для станций FX-950/ FX-951/FX-952/FM-203 |  |  | Паяльные сменные композитные головки для станцийFX-950/ FX-951/FX-952/FM-203.
| 51 | T12-D08 - паяльная сменная композитная головка для станций FX-950/ FX-951/FX-952/FM-203 |  |  | Паяльные сменные композитные головки для станцийFX-950/ FX-951/FX-952/FM-203.
| 52 | T12-D12 - паяльная сменная композитная головка для станций FX-950/ FX-951/FX-952/FM-203 |  |  | Паяльные сменные композитные головки для станцийFX-950/ FX-951/FX-952/FM-203.
| 53 | T12-D12Z - паяльная сменная композитная головка для станций FX-950/ FX-951/FX-952/FM-203 |  |  | Паяльные сменные композитные головки для станцийFX-950/ FX-951/FX-952/FM-203.
| 54 | T12-D16 - паяльная сменная композитная головка для станций FX-950/ FX-951/FX-952/FM-203 |  |  | Паяльные сменные композитные головки для станцийFX-950/ FX-951/FX-952/FM-203.
| 55 | T12-D16Z - паяльная сменная композитная головка для станций FX-950/ FX-951/FX-952/FM-203 |  |  | Паяльные сменные композитные головки для станцийFX-950/ FX-951/FX-952/FM-203.
| 56 | T12-D24 - паяльная сменная композитная головка для станций FX-950/ FX-951/FX-952/FM-203 |  |  | Паяльные сменные композитные головки для станцийFX-950/ FX-951/FX-952/FM-203.
| 57 | T12-D24Z - паяльная сменная композитная головка для станций FX-950/ FX-951/FX-952/FM-203 |  |  | Паяльные сменные композитные головки для станцийFX-950/ FX-951/FX-952/FM-203.
| 58 | T12-D4 - паяльная сменная композитная головка для станций FX-950/ FX-951/FX-952/FM-203 |  |  | Паяльные сменные композитные головки для станцийFX-950/ FX-951/FX-952/FM-203.
| 59 | T12-D4Z - паяльная сменная композитная головка для станций FX-950/ FX-951/FX-952/FM-203 |  |  | Паяльные сменные композитные головки для станцийFX-950/ FX-951/FX-952/FM-203.
| 60 | T12-D52 - паяльная сменная композитная головка для станций FX-950/ FX-951/FX-952/FM-203 |  |  | Паяльные сменные композитные головки для станцийFX-950/ FX-951/FX-952/FM-203.
| 61 | T12-DL08 - паяльная сменная композитная головка для станций FX-950/ FX-951/FX-952/FM-203 |  |  | Паяльные сменные композитные головки для станцийFX-950/ FX-951/FX-952/FM-203.
| 62 | T12-DL12 - паяльная сменная композитная головка для станций FX-950/ FX-951/FX-952/FM-203 |  |  | Паяльные сменные композитные головки для станцийFX-950/ FX-951/FX-952/FM-203.
| 63 | T12-DL32 - паяльная сменная композитная головка для станций FX-950/ FX-951/FX-952/FM-203 |  |  | Паяльные сменные композитные головки для станцийFX-950/ FX-951/FX-952/FM-203.
| 64 | T12-DL52 - паяльная сменная композитная головка для станций FX-950/ FX-951/FX-952/FM-203 |  |  | Паяльные сменные композитные головки для станцийFX-950/ FX-951/FX-952/FM-203.
| 65 | T12-I - паяльная сменная композитная головка для станций FX-950/ FX-951/FX-952/FM-203 |  |  | Паяльные сменные композитные головки для станцийFX-950/ FX-951/FX-952/FM-203.
| 66 | T12-IL - паяльная сменная композитная головка для станций FX-950/ FX-951/FX-952/FM-203 |  |  | Паяльные сменные композитные головки для станцийFX-950/ FX-951/FX-952/FM-203.
| 67 | T12-ILS - паяльная сменная композитная головка для станций FX-950/ FX-951/FX-952/FM-203 |  |  | Паяльные сменные композитные головки для станцийFX-950/ FX-951/FX-952/FM-203.
| 68 | T12-J02 - паяльная сменная композитная головка для станций FX-950/ FX-951/FX-952/FM-203 |  |  | Паяльные сменные композитные головки для станцийFX-950/ FX-951/FX-952/FM-203.
| 69 | T12-JL02 - паяльная сменная композитная головка для станций FX-950/ FX-951/FX-952/FM-203 |  |  | Паяльные сменные композитные головки для станцийFX-950/ FX-951/FX-952/FM-203.
| 70 | T12-JS02 - паяльная сменная композитная головка для станций FX-950/ FX-951/FX-952/FM-203 |  |  | Паяльные сменные композитные головки для станцийFX-950/ FX-951/FX-952/FM-203.
| 71 | T12-K - паяльная сменная композитная головка для станций FX-950/ FX-951/FX-952/FM-203 |  |  | Паяльные сменные композитные головки для станцийFX-950/ FX-951/FX-952/FM-203.
| 72 | T12-KF - паяльная сменная композитная головка для станций FX-950/ FX-951/FX-952/FM-203 |  |  | Паяльные сменные композитные головки для станцийFX-950/ FX-951/FX-952/FM-203.
| 73 | T12-KFZ - паяльная сменная композитная головка для станций FX-950/ FX-951/FX-952/FM-203 |  |  | Паяльные сменные композитные головки для станцийFX-950/ FX-951/FX-952/FM-203.
| 74 | T12-KL - паяльная сменная композитная головка для станций FX-950/ FX-951/FX-952/FM-203 |  |  | Паяльные сменные композитные головки для станцийFX-950/ FX-951/FX-952/FM-203.
| 75 | T12-KR - паяльная сменная композитная головка для станций FX-950/ FX-951/FX-952/FM-203 |  |  | Паяльные сменные композитные головки для станцийFX-950/ FX-951/FX-952/FM-203.
| 76 | T12-KRZ - паяльная сменная композитная головка для станций FX-950/ FX-951/FX-952/FM-203 |  |  | Паяльные сменные композитные головки для станцийFX-950/ FX-951/FX-952/FM-203.
| 77 | T12-KU - паяльная сменная композитная головка для станций FX-950/ FX-951/FX-952/FM-203 |  |  | Паяльные сменные композитные головки для станцийFX-950/ FX-951/FX-952/FM-203.
| 78 | T12-WB2 - паяльная сменная композитная головка для станций FX-950/ FX-951/FX-952/FM-203 |  |  | Паяльные сменные композитные головки для станцийFX-950/ FX-951/FX-952/FM-203.
| 79 | T12-WD08 - паяльная сменная композитная головка для станций FX-950/ FX-951/FX-952/FM-203 |  |  | Паяльные сменные композитные головки для станцийFX-950/ FX-951/FX-952/FM-203.
| 80 | T12-WD12 - паяльная сменная композитная головка для станций FX-950/ FX-951/FX-952/FM-203 |  |  | Паяльные сменные композитные головки для станцийFX-950/ FX-951/FX-952/FM-203.
| 81 | T12-WD16 - паяльная сменная композитная головка для станций FX-950/ FX-951/FX-952/FM-203 |  |  | Паяльные сменные композитные головки для станцийFX-950/ FX-951/FX-952/FM-203.
| 82 | T12-WD52 - паяльная сменная композитная головка для станций FX-950/ FX-951/FX-952/FM-203 |  |  | Паяльные сменные композитные головки для станцийFX-950/ FX-951/FX-952/FM-203.
| 83 | T12-WI - паяльная сменная композитная головка для станций FX-950/ FX-951/FX-952/FM-203 |  |  | Паяльные сменные композитные головки для станцийFX-950/ FX-951/FX-952/FM-203.
Аксессуары к паяльной стации Quick-201B ESD
| 1 | 201B - нагревательный элемент |  |  | Нагревательный элемент для демонтажного паяльника к паяльной станции АТР-4302.
| 2 | A-1004 - насадка паяльная для Quick |  |  | Сопло: внешний диаметр 2,3 мм, внутренний диаметр 0,8 мм, общая длина 20 мм, к Quick-201B ESD.
| 3 | A-1005 - насадка паяльная для Quick |  |  | Сопло: внешний диаметр 2,5 мм, внутренний диаметр 1,0 мм, общая длина 20мм, к Quick-201B.
| 4 | A-1006 - насадка паяльная для Quick |  |  | Сопло: внешний диаметр 3,0 мм, внутренний диаметр 1,3 мм, общая длина 20 мм, к Quick-201B ESD.
Аксессуары к приборам серии Quick-2xx ESD
| 1 | 500-3,5D - насадка паяльная для Quick |  |  | Отвертка, ширина шлица 3,5 мм, толщина шлица 1,5 мм, максимальная длина залуженной части 3 мм, для паяльной станции Quick-205 ESD.
| 2 | 500-3C - насадка паяльная для Quick |  |  | Конус со скосом 45 градусов, минимальный диаметр залуженной части 3,0 мм, для паяльной станции Quick-205 ESD.
| 3 | 500-4C - насадка паяльная для Quick |  |  | Конус со скосом 45 градусов, минимальный диаметр залуженной части 4,0 мм, для паяльной станции Quick-205 ESD.
| 4 | 500-5C - насадка паяльная для Quick |  |  | Конус со скосом 45 градусов, минимальный диаметр залуженной части 5,0 мм, для паяльной станции Quick-205 ESD.
| 5 | 500-5D - насадка паяльная для Quick |  |  | Отвертка, ширина шлица 5 мм, толщина шлица 2,0 мм, максимальная длина залуженной части 4мм, для паяльной станции Quick-205 ESD.
| 6 | 500-8C - насадка паяльная для Quick |  |  | Конус со скосом 45 градусов, минимальный диаметр залуженной части 8,0 мм, для паяльной станции Quick-205 ESD.
| 7 | 500-8D - насадка паяльная для Quick |  |  | Отвертка, ширина шлица 8,0 мм, толщина шлица 2,5 мм, максимальная длина залуженной части 6,0 мм, для паяльной станции Quick-205 ESD.
| 8 | 500-K - насадка паяльная для Quick |  |  | Нож со скосом 45 градусов, ширина рабочей части 7,5 мм, толщина рабочей части 3,0 мм, максимальная глубина залуженной части 3,0 мм, для паяльной станции Quick-205 ESD.
| 9 | QSS200-T-0,8C - насадка паяльная для Quick |  |  | Конус/скос под 45 градусов, диаметр пятна 0,8 мм, длина 17 мм, для паяльных станций QUICK-203, QUICK-203H, QUICK-204, QUICK-204H.
| 10 | QSS200-T-0,8D - насадка паяльная для Quick |  |  | Отвертка, ширина шлица 0,8 мм, длина 12 мм, производитель Тайвань, для паяльных станций QUICK-203, QUICK-203H, QUICK-204, QUICK-204H.
| 11 | QSS200-T-1,2D - насадка паяльная для Quick |  |  | Отвертка, ширина шлица 1,2 мм, длина 12 мм, производитель Тайвань, для паяльных станций QUICK-203, QUICK-203H, QUICK-204, QUICK-204H.
| 12 | QSS200-T-1,6D - насадка паяльная для Quick |  |  | Отвертка, ширина шлица 1,6 мм, длина 12 мм, производитель Тайвань, для паяльных станций QUICK-203, QUICK-203H, QUICK-204, QUICK-204H.
| 13 | QSS200-T-1C - насадка паяльная для Quick |  |  | Цилиндр/скос под 45 градусов, диаметр цилиндра 1,0 мм, длина 12 мм, производитель Тайвань, для паяльных станций QUICK-203, QUICK-203H, QUICK-204, QUICK-204H.
| 14 | QSS200-T-2,4D - насадка паяльная для Quick |  |  | Отвертка, ширина шлица 2,4 мм, длина 12 мм, производитель Тайвань, для паяльных станций QUICK-203, QUICK-203H, QUICK-204, QUICK-204H.
| 15 | QSS200-T-2B - насадка паяльная для Quick |  |  | Игла, диаметр закругления 1,0 мм, длина рабочей части 12,0 мм, для паяльных станций QUICK-203, QUICK-203H, QUICK-204, QUICK-204H.
| 16 | QSS200-T-2C - насадка паяльная для Quick |  |  | Цилиндр/скос под 45 градусов, диаметр цилиндра 2,0 мм, длина 12 мм, производитель Тайвань, для паяльных станций QUICK-203, QUICK-203H, QUICK-204, QUICK-204H.
| 17 | QSS200-T-3,2D - насадка паяльная для Quick |  |  | Отвертка, ширина шлица 3,2 мм, длина 12 мм, производитель Тайвань, для паяльных станций QUICK-203, QUICK-203H, QUICK-204, QUICK-204H.
| 18 | QSS200-T-3C - насадка паяльная для Quick |  |  | Цилиндр/скос под 45 градусов, диаметр цилиндра 3,0 мм, длина 12мм, производитель Тайвань, для паяльных станций QUICK-203, QUICK-203H, QUICK-204, QUICK-204H.
| 19 | QSS200-T-4,2D - насадка паяльная для Quick |  |  | Отвертка, ширина шлица 4,2 мм, длина облуживаемой части 4,0 мм, длина рабочей части 10,0 мм, для паяльных станций QUICK-203, QUICK-203H, QUICK-204, QUICK-204H.
| 20 | QSS200-T-4C - насадка паяльная для Quick |  |  | Цилиндр/скос под 45 градусов, диаметр цилиндра 4,0 мм, длина рабочей части 10 мм, для паяльных станций QUICK-203, QUICK-203H, QUICK-204, QUICK-204H.
| 21 | QSS200-T-B - насадка паяльная для Quick |  |  | Игла, диаметр закругления 0,5 мм, длина рабочей части 12,0 мм, для паяльных станций QUICK-203, QUICK-203H, QUICK-204, QUICK-204H.
| 22 | QSS200-T-H - насадка паяльная для Quick |  |  | Лопатка изогнутая под 25 градусов, ширина лопатки 3,5 мм, длина общая 22,5 мм, длина изогнутой части 7,5 мм, для паяльных станций QUICK-203, QUICK-203H, QUICK-204, QUICK-204H.
| 23 | QSS200-T-I - насадка паяльная для Quick |  |  | Игла, диаметр закругления 0,2 мм, длина рабочей части 10,0 мм, для паяльных станций QUICK-203, QUICK-203H, QUICK-204, QUICK-204H.
| 24 | QSS200-T-J - насадка паяльная для Quick |  |  | Игла изогнутая под 30 градусов, диаметр закругления 0,2 мм, длина рабочей части 15,0 мм, для паяльных станций QUICK-203, QUICK-203H, QUICK-204, QUICK-204H
| 25 | QSS200-T-K - насадка паяльная для Quick |  |  | Нож шириной 4,7 мм, длина 12 мм, производитель Тайвань, для паяльных станций QUICK-203, QUICK-203H, QUICK-204, QUICK-204H.
| 26 | QSS200-T-LI - насадка паяльная для Quick |  |  | Игла удлиненная, диаметр закругления 0,2 мм, длина рабочей части 15,0 мм, для паяльных станций QUICK-203, QUICK-203H, QUICK-204, QUICK-204H.
| 27 | QSS200-T-SK - насадка паяльная для Quick |  |  | Нож шириной 3 мм, длина 12 мм, производитель Тайвань, для паяльных станций QUICK-203, QUICK-203H, QUICK-204, QUICK-204H
| 28 | QSS960-T-0,5C - насадка паяльная для Quick |  |  | Цилиндр со скосом 45 градусов, минимальный диаметр пятна 0,5 мм, длина рабочей части 15 мм, общая длина 40 мм, для паяльных станций Quick960 серии Quick969, Quick967 и др.
| 29 | QSS960-T-0,8C - насадка паяльная для Quick |  |  | Конус 0,8 мм, со скосом 45°, для паяльных станций Quick960 серии Quick969, Quick967 и др.
| 30 | QSS960-T-0,8D - насадка паяльная для Quick |  |  | Отвертка, ширина шлица 0,8 мм, производитель Тайвань, для паяльных станций Quick960 серии Quick969, Quick967 и др.
| 31 | QSS960-T-1,2D - насадка паяльная для Quick |  |  | Отвертка, ширина шлица 1,2 мм, толщина шлица 0,7 мм, длина рабочей части 17 мм, для паяльных станций Quick960 серии Quick969, Quick967 и др.
| 32 | QSS960-T-1,2LD - насадка паяльная для Quick |  |  | Отвертка удлиненная, ширина шлица 1,2 мм, толщина шлица 0,7 мм, длина рабочей части 25 мм, для паяльных станций Quick960 серии Quick969, Quick967 и др.
| 33 | QSS960-T-1,5CF - насадка паяльная для Quick |  |  | Цилиндр со скосом 60 градусов, заводское лужение только поверхности пятна, минимальный диаметр пятна 1,5 мм, длина рабочей части 15 мм, общая длина 40 мм, для паяльных станций Quick960 серии Quick969, Quick967 и др.
| 34 | QSS960-T-1,6D - насадка паяльная для Quick |  |  | Отвертка, ширина шлица 1,6 мм, производитель Тайвань, для паяльных станций Quick960 серии Quick969, Quick967 и др.
| 35 | QSS960-T-1C - насадка паяльная для Quick |  |  | Нож шириной 4,7 мм, длина 12 мм, производитель Тайвань, для паяльных станций QUICK-203, QUICK-203H, QUICK-204, QUICK-204H.
| 36 | QSS960-T-1CF - насадка паяльная для Quick |  |  | Цилиндр со скосом 60 градусов, заводское лужение только поверхности пятна, минимальный диаметр пятна 1,0 мм, длина рабочей части 15 мм, общая длина 40 мм, для паяльных станций Quick960 серии Quick969, Quick967 и др.
| 37 | QSS960-T-2,4D - насадка паяльная для Quick |  |  | Отвертка, ширина шлица 2,4 мм, толщина шлица 0,5 мм, длина поверхности для пайки 5 мм, длина рабочей части 17 мм, для паяльных станций Quick960 серии Quick969, Quick967 и др.
| 38 | QSS960-T-2C - насадка паяльная для Quick |  |  | Цилиндр со скосом 45 градусов, диаметр цилиндра 2,0 мм, производитель Тайвань, для паяльных станций Quick960 серии Quick969, Quick967 и др.
| 39 | QSS960-T-2CF - насадка паяльная для Quick |  |  | Цилиндр со скосом 45 градусов, заводское лужение только поверхности пятна, минимальный диаметр пятна 2,0 мм, длина рабочей части 17 мм, общая длина 42 мм, для паяльных станций Quick960 серии Quick969, Quick967 и др.
| 40 | QSS960-T-3,2D - насадка паяльная для Quick |  |  | Отвертка, ширина шлица 3,2 мм, толщина шлица 0,5 мм, длина поверхности для пайки 6,5 мм, длина рабочей части 17 мм, для паяльных станций Quick960 серии Quick969, Quick967 и др.
| 41 | QSS960-T-3C - насадка паяльная для Quick |  |  | Цилиндр со скосом 45 градусов, диаметр цилиндра 3,0 мм, производитель Тайвань, для паяльных станций Quick969, Quick967 и др.
| 42 | QSS960-T-3CF - насадка паяльная для Quick |  |  | Цилиндр со скосом 45 градусов, заводское лужение только поверхности пятна, минимальный диаметр пятна 3,0 мм, длина рабочей части 17 мм, общая длина 42 мм, для паяльных станций Quick960 серии Quick969, Quick967 и др.
| 43 | QSS960-T-4C - насадка паяльная для Quick |  |  | Цилиндр со скосом 45 градусов, минимальный диаметр пятна 4,0 мм, длина рабочей части 17 мм, общая длина 42 мм, для паяльных станций Quick960 серии Quick969, Quick967 и др.
| 44 | QSS960-T-4CF - насадка паяльная для Quick |  |  | Цилиндр со скосом 45 градусов, заводское лужение только поверхности пятна, минимальный диаметр пятна 4,0 мм, длина рабочей части 17 мм, общая длина 42 мм, для паяльных станций Quick960 серии (Quick969, Quick967, Quick963, Quick375B, Quick375B+, Quick936 и др.)
| 45 | QSS960-T-B - насадка паяльная для Quick |  |  | Игла, диаметр закругления 0,5 мм, длина рабочей части 17 мм, общая длина 42 мм, для паяльных станций Quick960 серии Quick969, Quick967 и др.
| 46 | QSS960-T-H - насадка паяльная для Quick |  |  | Конус/лопатка 1,2х3,5 мм, со скосом 25°, длина рабочей части 22,0 мм, общая длина 47мм, для паяльных станций Quick960 серии Quick969, Quick967 и др
| 47 | QSS960-T-I - насадка паяльная для Quick |  |  | Игла, диаметр закругления 0,2мм, длина рабочей части 17 мм, общая длина 42мм, для паяльных станций Quick960 серии Quick969, Quick967 и др.
| 48 | QSS960-T-K - насадка паяльная для Quick |  |  | Нож со скосом 45 градусов, ширина ножа 5,0мм, длина рабочей части 15 мм, общая длина 40мм, для паяльных станций Quick960 серии Quick969, Quick967 и др.
| 49 | QSS960-T-LB - насадка паяльная для Quick |  |  | Игла удлиненная, диаметр закругления 0,2мм, длина рабочей части 25 мм, общая длина 51мм, для паяльных станций Quick960 серии Quick969, Quick967 и др.
| 50 | QSS960-T-R - насадка паяльная для Quick |  |  | Для ЧИП компонентов, П-образная форма поверхности для пайки, для компонентов размером: длина 3,2мм * ширина 1,5мм * высота 2,0мм, ширина рабочей части - 5,1 мм, длина рабочей части 17мм, общая длина 42мм, для паяльных станций Quick960 серии Quick969, Quick967 и др.
| 51 | QSS960-T-RT - насадка паяльная для Quick |  |  | Для ЧИП компонентов, П-образная форма поверхности для пайки, для компонентов размером: длина 2,0мм * ширина 2,5мм * высота 2,0мм, ширина рабочей части - 4,2 мм, длина рабочей части 17мм, общая длина 42мм для паяльных станций Quick960 серии Quick969, Quick967 и др.
Аксессуары к паяльной станции Quick-303 ESD
| 1 | 303-0,5C - насадка паяльная для Quick |  |  | Цилиндр со скосом под 45 градусов, диаметр цилиндра 0,5 мм, длина облуживаемой части 2,0 мм, длина рабочей части 12 мм, для паяльной станции Quick-303B ESD Lead Free.
| 2 | 303-0,8B - насадка паяльная для Quick |  |  | Игла, диаметр закругления иглы 0,4 мм, длина рабочей части 12 мм, для паяльной станции Quick-303 Lead Free.
| 3 | 303-0,8C - насадка паяльная для Quick |  |  | Цилиндр со скосом под 45 градусов, диаметр цилиндра 0,8 мм, длина облуживаемой части 2,0 мм, длина рабочей части 12 мм, для паяльной станции Quick-303 Lead Free.
| 4 | 303-0,8D - насадка паяльная для Quick |  |  | Отвертка, ширина шлица 0,8 мм, толщина шлица 0,5 мм, длина облуживаемой части 2 мм, длина рабочей части 12 мм, для паяльной станции Quick-303 Lead Free.
| 5 | 303-1,2D - насадка паяльная для Quick |  |  | Отвертка, ширина шлица 1,2 мм, толщина шлица 0,5 мм, длина облуживаемой части 2,5 мм, длина рабочей части 12 мм, для паяльной станции Quick-303 Lead Free.
| 6 | 303-1,6D - насадка паяльная для Quick |  |  | Отвертка, ширина шлица 1,6 мм, толщина шлица 0,5 мм, длина облуживаемой части 3,0 мм, длина рабочей части 12 мм, для паяльной станции Quick-303 Lead Free.
| 7 | 303-1C - насадка паяльная для Quick |  |  | Цилиндр со скосом под 45 градусов, диаметр цилиндра 1,0 мм, длина облуживаемой части 3,0 мм, длина рабочей части 12 мм, для паяльной станции Quick-303 Lead Free.
| 8 | 303-2,4D - насадка паяльная для Quick |  |  | Отвертка, ширина шлица 2,4 мм, толщина шлица 0,5 мм, длина облуживаемой части 3,5 мм, длина рабочей части 12 мм, для паяльной станции Quick-303 Lead Free.
| 9 | 303-2C - насадка паяльная для Quick |  |  | Цилиндр со скосом под 45 градусов, диаметр цилиндра 2,0 мм, длина облуживаемой части 4,0 мм, длина рабочей части 12 мм, для паяльной станции Quick-303 Lead Free.
| 10 | 303-2CF - насадка паяльная для Quick |  |  | Цилиндр со скосом под 45 градусов, диаметр цилиндра 2,0 мм, облуживается только рабочая пятка, длина рабочей части 12 мм, для паяльной станции Quick-303 Lead Free.
| 11 | 303-3,2D - насадка паяльная для Quick |  |  | Отвертка, ширина шлица 3,2 мм, толщина шлица 0,5 мм, длина облуживаемой части 3,7 мм, длина рабочей части 12 мм, для паяльной станции Quick-303 Lead Free.
| 12 | 303-3C - насадка паяльная для Quick |  |  | Цилиндр со скосом под 45 градусов, диаметр цилиндра 3,0 мм, длина облуживаемой части 9,0 мм, длина рабочей части 12 мм, для паяльной станции Quick-303 Lead Free.
| 13 | 303-3CF - насадка паяльная для Quick |  |  | Цилиндр со скосом под 45 градусов, диаметр цилиндра 3,0 мм, облуживается только рабочая пятка, длина рабочей части 12 мм, для паяльной станции Quick-303 Lead Free.
| 14 | 303-4,2D - насадка паяльная для Quick |  |  | Отвертка, ширина шлица 4,2 мм, толщина шлица 0,5 мм, длина облуживаемой части 4,0 мм, длина рабочей части 12 мм, для паяльной станции Quick-303.
| 15 | 303-4C - насадка паяльная для Quick |  |  | Цилиндр со скосом под 45 градусов, диаметр цилиндра 4,0 мм, длина облуживаемой части 9,5 мм, длина рабочей части 12 мм, для паяльной станции Quick-303 Lead Free.
| 16 | 303-4CF - насадка паяльная для Quick |  |  | Цилиндр со скосом под 45 градусов, диаметр цилиндра 4,0 мм, облуживается только рабочая пятка, длина рабочей части 12 мм, для паяльной станции Quick-303.
| 17 | 303-5C - насадка паяльная для Quick |  |  | Цилиндр со скосом под 45 градусов, диаметр цилиндра 5,0 мм, длина рабочей части 12 мм, для паяльной станции Quick-303 Lead Free.
| 18 | 303-5CF - насадка паяльная для Quick |  |  | Цилиндр со скосом под 45 градусов, диаметр цилиндра 5,0 мм, облуживается только рабочая пятка, длина рабочей части 12 мм, для паяльной станции Quick-303 Lead Free.
| 19 | 303-B - насадка паяльная для Quick |  |  | Игла, диаметр закругления иглы 0,5 мм, длина рабочей части 12 мм, для паяльной станции Quick-303 Lead Free.
| 20 | 303-I - насадка паяльная для Quick |  |  | Игла, диаметр закругления иглы 0,2 мм, длина облуживаемой части 4,0 мм, длина рабочей части 12 мм, для паяльной станции Quick-303 Lead Free.
| 21 | 303-K - насадка паяльная для Quick |  |  | Нож со скосом под 45 градусов, ширина лезвия ножа 4,6 мм, толщина лезвия ножа 1,5 мм, длина облуживаемой части ножа 4,0 мм, длина рабочей части 16 мм, для паяльной станции Quick-303 Lead Free.
| 22 | 303-LSKU - насадка паяльная для Quick |  |  | Нож со скосом под 45 градусов, ширина лезвия ножа 3,0 мм, толщина лезвия ножа 1,5 мм, длина облуживаемой части ножа 2,5 мм, длина рабочей части 12 мм, для паяльной станции Quick-303 Lead Free.
| 23 | 303-SK - насадка паяльная для Quick |  |  | Нож со скосом под 45 градусов, ширина лезвия ножа 3,0 мм, толщина лезвия ножа 1,5 мм, длина облуживаемой части ножа минимальна, длина рабочей части 12 мм, для паяльной станции Quick-303 Lead Free.
| 24 | 303-SKU - насадка паяльная для Quick |  |  | Нож со скосом под 45 градусов, ширина лезвия ножа 3,0 мм, толщина лезвия ножа 1,2 мм, длина облуживаемой части ножа 2,4 мм, длина рабочей части 12 мм, для паяльной станции Quick-303 Lead Free.
Аксессуары к приборам серии Quick-7xx/Quick-8xx/Quick-9xx
| 1 | A-1121 - насадка паяльная для Quick |  |  | Одиночное, диаметр 6,4 мм, длина сопла 17 мм, материал: титановый сплав, для паяльных станций Quick BETTER850 ESD, Quick-702, Quick-704, Quick-850A ESD, Quick-850AD ESD, Quick-850D, QUICK-885, Quick-990, Quick-990D, Quick-997.
| 2 | A-1125 - насадка паяльная для Quick |  |  | Квадрат: 10,0 х 10,0 (мм). Для выпаивания корпуса микросхемы типа QFP 10x10, материал: титановый сплав, для паяльных станций Quick BETTER850 ESD, Quick-702, Quick-704, Quick-850A ESD, Quick-850AD ESD, Quick-850D, QUICK-885, Quick-990, Quick-990D, Quick-997.
| 3 | A-1180 - насадка паяльная для Quick |  |  | Квадрат: 18,2 х 18,2 (мм). Для выпаивания корпуса микросхемы типа BQFP 17x17, материал: титановый сплав, для паяльных станций Quick BETTER850 ESD, Quick-702, Quick-704, Quick-850A ESD, Quick-850AD ESD, Quick-850D, QUICK-885, Quick-990, Quick-990D, Quick-997.
| 4 | A-1181 - насадка паяльная для Quick |  |  | Квадрат: 19,2 х 19,2 (мм). Для выпаивания корпуса микросхемы типа BQFP 19x19, материал: титановый сплав, для паяльных станций Quick BETTER850 ESD, Quick-702, Quick-704, Quick-850A ESD, Quick-850AD ESD, Quick-850D, QUICK-885, Quick-990, Quick-990D, Quick-997.
| 5 | A-1183 - насадка паяльная для Quick |  |  | Параллель 16,0 х 8,0 (мм). Для выпаивания корпуса микросхемы типа SOJ 15x8, материал: титановый сплав, для паяльных станций Quick BETTER850 ESD, Quick-702, Quick-704, Quick-850A ESD, Quick-850AD ESD, Quick-850D, QUICK-885, Quick-990, Quick-990D, Quick-997.
| 6 | A-1184 - насадка паяльная для Quick |  |  | Параллель 19,0 х 10,0 (мм). Для выпаивания корпуса микросхемы типа SOJ 18x8, материал: титановый сплав, для паяльных станций Quick BETTER850 ESD, Quick-702, Quick-704, Quick-850A ESD, Quick-850AD ESD, Quick-850D, QUICK-885, Quick-990, Quick-990D, Quick-997.
| 7 | A-1185 - насадка паяльная для Quick |  |  | Параллель 11,9 х 10,0 (мм). Для выпаивания корпуса микросхемы типа TSOJ 13x10, материал: титановый сплав, для паяльных станций Quick BETTER850 ESD, Quick-702, Quick-704, Quick-850A ESD, Quick-850AD ESD, Quick-850D, QUICK-885, Quick-990, Quick-990D, Quick-997.
| 8 | A-1188 - насадка паяльная для Quick |  |  | Квадрат: 10,0 х 10,0 (мм). Для выпаивания корпуса микросхемы типа PLCC 9x9 (20 pins), материал: титановый сплав.
| 9 | A-1189 - насадка паяльная для Quick |  |  | Квадрат: 36,5 х 36,5 (мм). Для выпаивания корпуса микросхемы типа PLCC 34x34 (100 pins), материал: титановый сплав, для паяльных станций Quick BETTER850 ESD, Quick-702, Quick-704, Quick-850A ESD, Quick-850AD ESD, Quick-850D, QUICK-885, Quick-990, Quick-990D, Quick-997.
| 10 | A-1191 - насадка паяльная для Quick |  |  | Параллель щелевидная: 26,0 х 2,0 (мм). Для выпаивания корпуса разъема типа SIP 25L, материал: титановый сплав, для паяльных станций Quick BETTER850 ESD, Quick-702, Quick-704, Quick-850A ESD, Quick-850AD ESD, Quick-850D, QUICK-885, Quick-990, Quick-990D, Quick-997.
| 11 | A-1192 - насадка паяльная для Quick |  |  | Параллель щелевидная: 52,5 х 2,0 (мм). Для выпаивания корпуса разъема типа SIP 50L, материал: титановый сплав, для паяльных станций Quick BETTER850 ESD, Quick-702, Quick-704, Quick-850A ESD, Quick-850AD ESD, Quick-850D, QUICK-885, Quick-990, Quick-990D, Quick-997.
| 12 | A-1203 - насадка паяльная для Quick |  |  | Квадрат: 35,2 х 35,2 (мм). Для выпаивания корпуса микросхемы типа QFP 35x35, материал: титановый сплав, для паяльных станций Quick BETTER850 ESD, Quick-702, Quick-704, Quick-850A ESD, Quick-850AD ESD, Quick-850D, QUICK-885, Quick-990, Quick-990D, Quick-997.
| 13 | A-1214 - насадка паяльная для Quick |  |  | Параллель: 12,0 х 25,9 (мм). Для выпаивания корпуса микросхемы типа SOJ 10x26, материал: титановый сплав, для паяльных станций Quick BETTER850 ESD, Quick-702, Quick-704, Quick-850A ESD, Quick-850AD ESD, Quick-850D, QUICK-885, Quick-990, Quick-990D, Quick-997.
| 14 | A-1215 - насадка паяльная для Quick |  |  | Квадрат: 42,5 х 42,5 (мм). Для выпаивания корпуса микросхемы типа QFP 42,5x42,5, материал: титановый сплав, для паяльных станций Quick BETTER850 ESD, Quick-702, Quick-704, Quick-850A ESD, Quick-850AD ESD, Quick-850D, QUICK-885, Quick-990, Quick-990D, Quick-997.
| 15 | A-1257 - насадка паяльная для Quick |  |  | Параллель: 11,7 х 21 (мм). Для выпаивания корпуса микросхемы типа SOP 11x21, для паяльных станций Quick BETTER850 ESD, Quick-702, Quick-704, Quick-850A ESD, Quick-850AD ESD, Quick-850D, QUICK-885, Quick-990, Quick-990D, Quick-997.
| 16 | A-1280 - насадка паяльная для Quick |  |  | Квадрат BGA: 24,0 х 24,0 (мм). Для выпаивания корпуса микросхемы типа BGA 24x24, материал: титановый сплав, для паяльных станций Quick BETTER850 ESD, Quick-702, Quick-704, Quick-850A ESD, Quick-850AD ESD, Quick-850D, QUICK-885, Quick-990, Quick-990D, Quick-997.
| 17 | A-1281 - насадка паяльная для Quick |  |  | Квадрат BGA: 26,0 х 26,0 (мм). Для выпаивания корпуса микросхемы типа BGA 26x26, материал: титановый сплав, для паяльных станций Quick BETTER850 ESD, Quick-702, Quick-704, Quick-850A ESD, Quick-850AD ESD, Quick-850D, QUICK-885, Quick-990, Quick-990D, Quick-997.
| 18 | A-1282 - насадка паяльная для Quick |  |  | Квадрат BGA: 31,0 х 31,0 (мм). Для выпаивания корпуса микросхемы типа BGA 31x31, материал: титановый сплав, для паяльных станций Quick BETTER850 ESD, Quick-702, Quick-704, Quick-850A ESD, Quick-850AD ESD, Quick-850D, QUICK-885, Quick-990, Quick-990D, Quick-997.
| 19 | A-1283 - насадка паяльная для Quick |  |  | Квадрат BGA: 38,0 х 38,0 (мм). Для выпаивания корпуса микросхемы типа BGA 38x38, материал: титановый сплав, для паяльных станций Quick BETTER850 ESD, Quick-702, Quick-704, Quick-850A ESD, Quick-850AD ESD, Quick-850D, QUICK-885, Quick-990, Quick-990D, Quick-997.
| 20 | A-1284 - насадка паяльная для Quick |  |  | Квадрат BGA: 41,0 х 41,0 (мм). Для выпаивания корпуса микросхемы типа BGA 41x41, материал: титановый сплав, для паяльных станций Quick BETTER850 ESD, Quick-702, Quick-704, Quick-850A ESD, Quick-850AD ESD, Quick-850D, QUICK-885, Quick-990, Quick-990D, Quick-997.
| 21 | A-1285 - насадка паяльная для Quick |  |  | Квадрат BGA: 44,0 х 44,0 (мм). Для выпаивания корпуса микросхемы типа BGA 44x44, материал: титановый сплав, для паяльных станций Quick BETTER850 ESD, Quick-702, Quick-704, Quick-850A ESD, Quick-850AD ESD, Quick-850D, QUICK-885, Quick-990, Quick-990D, Quick-997.
| 22 | A-1286 - насадка паяльная для Quick |  |  | Квадрат BGA: 15,0 х 15,0 (мм). Для выпаивания корпуса микросхемы типа BGA 15x15, материал: титановый сплав, для паяльных станций Quick BETTER850 ESD, Quick-702, Quick-704, Quick-850A ESD, Quick-850AD ESD, Quick-850D, QUICK-885, Quick-990, Quick-990D, Quick-997.
| 23 | A-1300 - насадка паяльная для Quick |  |  | Одиночное, диаметр 8,4 мм, длина сопла 17 мм, материал: титановый сплав, для паяльных станций Quick BETTER850 ESD, Quick-702, Quick-704, Quick-850A ESD, Quick-850AD ESD, Quick-850D, QUICK-885, Quick-990, Quick-990D, Quick-997.
| 24 | A-1301 - насадка паяльная для Quick |  |  | Одиночное, диаметр 12,7 мм, длина сопла 17 мм, материал: титановый сплав, для паяльных станций Quick BETTER850 ESD, Quick-702, Quick-704, Quick-850A ESD, Quick-850AD ESD, Quick-850D, QUICK-885, Quick-990, Quick-990D, Quick-997.
| 25 | A-1378 - насадка паяльная для Quick |  |  | Для Chip-2L компонентов, пара губок, ширина рабочей части 2,0 мм, для термопинцета Quick-989 ESD.
| 26 | A-1379 - насадка паяльная для Quick |  |  | Для Chip-1L компонентов, пара губок, ширина рабочей части 1,0 мм, для термопинцета Quick-989 ESD.
| 27 | A-1380 - насадка паяльная для Quick |  |  | Для SOP-8L компонентов, пара губок, ширина рабочей части 8,0 мм, толщина рабочей части губок 1,0 мм, для термопинцета Quick-989 ESD.
| 28 | A-1381 - насадка паяльная для Quick |  |  | Для SOP-10L компонентов, пара губок, ширина рабочей части 10,0 мм, толщина рабочей части губок 1,0 мм, для термопинцета Quick-989 ESD.
| 29 | A-1382 - насадка паяльная для Quick |  |  | Для SOP-13L компонентов, пара губок, ширина рабочей части 13,0 мм, толщина рабочей части губок 1,0 мм, для термопинцета Quick-989 ESD.
| 30 | A-1383 - насадка паяльная для Quick |  |  | Для SOP-18L компонентов, пара губок, ширина рабочей части 18,0 мм, толщина рабочей части губок 1,0 мм, для термопинцета Quick-989 ESD.
| 31 | A-1384 - насадка паяльная для Quick |  |  | Для SOP-20L компонентов, пара губок, ширина рабочей части 20,0 мм, толщина рабочей части губок 1,0 мм, для термопинцета Quick-989 ESD.
| 32 | A-1385 - насадка паяльная для Quick |  |  | Для SOP-25L компонентов, пара губок, ширина рабочей части 25,0 мм, толщина рабочей части губок 1,0 мм, для термопинцета Quick-989 ESD.
| 33 | A-1388 - насадка паяльная для Quick |  |  | Для Chip-0,5С компонентов, пара губок, ширина рабочей части 1,5 мм, для термопинцета Quick-989 ESD.
| 34 | A-1389 - насадка паяльная для Quick |  |  | Для Chip-0,5I компонентов, пара игольчатых губок, диаметр закругления 0,25 мм, для термопинцета Quick-989 ESD.
| 35 | A-1390 - насадка паяльная для Quick |  |  | Для SOP-4L компонентов, пара губок, ширина рабочей части 4,0 мм, толщина рабочей части губок 1,0 мм, для термопинцета Quick-989 ESD.
| 36 | A-1391 - насадка паяльная для Quick |  |  | Для SOP-6L компонентов, пара губок, ширина рабочей части 6,0 мм, толщина рабочей части губок 1,0 мм, для термопинцета Quick-989 ESD.
| 37 | A-1392 - насадка паяльная для Quick |  |  | Для SOP-15L компонентов, пара губок, ширина рабочей части 15,0 мм, толщина рабочей части губок 1,0 мм, для термопинцета Quick-989 ESD.
| 38 | A-2064 - насадка паяльная для Quick |  |  | Одиночное сопло: диаметр 6,4 х длина 17,0 (мм). Для выпаивания одиночных выводов, материал: титановый сплав. Для паяльных станций Quick-997, 856AD, 858.
| 39 | A-2084 - насадка паяльная для Quick |  |  | Одиночное сопло: диаметр 8,4 х длина 17,0 (мм). Для выпаивания одиночных выводов, материал: титановый сплав. Для паяльных станций Quick-997, 856AD, 858.
| 40 | A-2127 - насадка паяльная для Quick |  |  | Одиночное сопло: диаметр 12,7 х длина 17,0 (мм). Для выпаивания одиночных выводов, материал: титановый сплав. Для паяльных станций Quick-997, 856AD, 858.
| 41 | A-2280 - насадка паяльная для Quick |  |  | Квадрат: 24,0 х 24,0 (мм). Для выпаивания микросхем конвекционным способом BGA 24,0х24,0, материал: титановый сплав. Для паяльных станций Quick-997, 856AD, 858.
| 42 | A-2281 - насадка паяльная для Quick |  |  | Квадрат: 26,0 х 26,0 (мм). Для выпаивания микросхем конвекционным способом BGA 26,0х26,0, материал: титановый сплав. Для паяльных станций Quick-997, 856AD, 858.
| 43 | A-2282 - насадка паяльная для Quick |  |  | Квадрат: 31,0 х 31,0 (мм). Для выпаивания микросхем конвекционным способом BGA 31,0х31,0, материал: титановый сплав. Для паяльных станций Quick-997, 856AD, 858.
| 44 | A-2283 - насадка паяльная для Quick |  |  | Квадрат: 38,0 х 38,0 (мм). Для выпаивания микросхем конвекционным способом BGA 38,0х38,0, материал: титановый сплав. Для паяльных станций Quick-997, 856AD, 858.
| 45 | A-2284 - насадка паяльная для Quick |  |  | Квадрат: 41,0 х 41,0 (мм). Для выпаивания микросхем конвекционным способом BGA 41,0х41,0, материал: титановый сплав. Для паяльных станций Quick-997, 856AD, 858.
| 46 | A-2285 - насадка паяльная для Quick |  |  | Квадрат: 44,0 х 44,0 (мм). Для выпаивания микросхем конвекционным способом BGA 44,0х44,0, материал: титановый сплав. Для паяльных станций Quick-997, 856AD, 858.
| 47 | A-2286 - насадка паяльная для Quick |  |  | Квадрат: 15,0 х 15,0 (мм). Для выпаивания микросхем конвекционным способом BGA 15,0х15,0, материал: титановый сплав. Для паяльных станций Quick-997, 856AD, 858.
| 48 | A-3125 - насадка паяльная для Quick |  |  | Квадрат: 10,0 х 10,0 (мм). Для выпаивания корпуса микросхемы типа QFP 10x10., материал: титановый сплав. Для паяльных станций Quick-997, 856AD, 858.
| 49 | A-3126 - насадка паяльная для Quick |  |  | Квадрат: 15,2 х 15,2 (мм). Для выпаивания корпуса микросхемы типа QFP 14x14., материал: титановый сплав. Для паяльных станций Quick-997, 856AD, 858.
| 50 | A-3127 - насадка паяльная для Quick |  |  | Квадрат: 19,2 х 19,2 (мм). Для выпаивания корпуса микросхемы типа QFP 19x19, материал: титановый сплав. Для паяльных станций Quick-997, 856AD, 858.
| 51 | A-3128 - насадка паяльная для Quick |  |  | Прямоугольник: 14,0 х 20,0 (мм). Для выпаивания корпуса микросхемы типа QFP 14х20, материал: титановый сплав. Для паяльных станций Quick-997, 856AD, 858.
| 52 | A-3129 - насадка паяльная для Quick |  |  | Квадрат: 29,7 х 29,7 (мм). Для выпаивания корпуса микросхемы типа QFP 28х28, материал: титановый сплав. Для паяльных станций Quick-997, 856AD, 858.
| 53 | A-3131 - насадка паяльная для Quick |  |  | Параллель: 4,8 х 10,0 (мм). Для выпаивания корпуса микросхемы типа SOP 4,4x10,0, материал: титановый сплав. Для паяльных станций Quick-997, 856AD, 858.
| 54 | A-3132 - насадка паяльная для Quick |  |  | Параллель: 5,7 х 15,0 (мм). Для выпаивания корпуса микросхемы типа SOP 5,6x13,0, материал: титановый сплав. Для паяльных станций Quick-997, 856AD, 858.
| 55 | A-3133 - насадка паяльная для Quick |  |  | Параллель: 7,2 х 16,0 (мм). Для выпаивания корпуса микросхемы типа SOP 7,5x15,0, материал: титановый сплав. Для паяльных станций Quick-997, 856AD, 858.
| 56 | A-3134 - насадка паяльная для Quick |  |  | Параллель: 7,2 х 19,0 (мм). Для выпаивания корпуса микросхемы типа SOP 7,5x18,0, материал: титановый сплав. Для паяльных станций Quick-997, 856AD, 858.
| 57 | A-3135 - насадка паяльная для Quick |  |  | Квадрат: 18,5 х 18,5 (мм). Для выпаивания корпуса микросхемы типа PLCC 17,5x17,5, материал: титановый сплав. Для паяльных станций Quick-997, 856AD, 858.
| 58 | A-3136 - насадка паяльная для Quick |  |  | Квадрат: 21,0 х 21,0 (мм). Для выпаивания корпуса микросхемы типа PLCC 20x20, материал: титановый сплав. Для паяльных станций Quick-997, 856AD, 858.
| 59 | A-3137 - насадка паяльная для Quick |  |  | Квадрат: 26,0 х 26,0 (мм). Для выпаивания корпуса микросхемы типа PLCC 25x25, материал: титановый сплав. Для паяльных станций Quick-997, 856AD, 858.
| 60 | A-3138 - насадка паяльная для Quick |  |  | Квадрат: 32,0 х 32,0 (мм). Для выпаивания корпуса микросхемы типа PLCC 30x30, материал: титановый сплав. Для паяльных станций Quick-997, 856AD, 858.
| 61 | A-3139 - насадка паяльная для Quick |  |  | Прямоугольник: 9,0 х 14,0 (мм). Для выпаивания корпуса микросхемы типа PLCC 12,5x7,3, материал: титановый сплав. Для паяльных станций Quick-997, 856AD, 858.
| 62 | A-3140 - насадка паяльная для Quick |  |  | Квадрат: 13,0 х 13,0 (мм). Для выпаивания корпуса микросхемы типа PLCC 11,5x11,5 (28 выводов), материал: титановый сплав. Для паяльных станций Quick-997, 856AD, 858.
| 63 | A-3141 - насадка паяльная для Quick |  |  | Прямоугольник: 15,0 х 13,0 (мм). Для выпаивания корпуса микросхемы типа PLCC 11,5x14,0 (32 вывода), материал: титановый сплав. Для паяльных станций Quick-997, 856AD, 858.
| 64 | A-3181 - насадка паяльная для Quick |  |  | Квадрат: 19,2 х 19,2 (мм). Для выпаивания корпуса микросхемы типа BQFP 19,0x19,0, материал: титановый сплав. Для паяльных станций Quick-997, 856AD, 858.
| 65 | A-3182 - насадка паяльная для Quick |  |  | Квадрат: 24,2 х 24,2 (мм). Для выпаивания корпуса микросхемы типа BQFP 24,0x24,0, материал: титановый сплав. Для паяльных станций Quick-997, 856AD, 858.
| 66 | A-3184 - насадка паяльная для Quick |  |  | Параллель: 10,0 х 19,0 (мм). Для выпаивания корпуса микросхемы типа SOJ 18,0x8,0, материал: титановый сплав. Для паяльных станций Quick-997, 856AD, 858.
| 67 | A-3185 - насадка паяльная для Quick |  |  | Параллель: 11,9 х 10,0 (мм). Для выпаивания корпуса микросхемы типа TSOJ 13,0x10,0, материал: титановый сплав. Для паяльных станций Quick-997, 856AD, 858.
| 68 | A-3186 - насадка паяльная для Quick |  |  | Параллель: 18,2 х 11,7 (мм). Для выпаивания корпуса микросхемы типа TSOJ 18,0x10,0, материал: титановый сплав. Для паяльных станций Quick-997, 856AD, 858.
| 69 | A-3187 - насадка паяльная для Quick |  |  | Параллель: 18,5 х 10,0 (мм). Для выпаивания корпуса микросхемы типа SOP 18,5x8,0, материал: титановый сплав. Для паяльных станций Quick-997, 856AD, 858.
| 70 | A-3188 - насадка паяльная для Quick |  |  | Квадрат: 11,0 х 11,0 (мм). Для выпаивания корпуса микросхемы типа PLCC 9,0x9,0 (20выводов), материал: титановый сплав. Для паяльных станций Quick-997, 856AD, 858.
| 71 | A-3189 - насадка паяльная для Quick |  |  | Квадрат: 36,5 х 36,5 (мм). Для выпаивания корпуса микросхемы типа PLCC 34,0x34,0 (100 выводов), материал: титановый сплав. Для паяльных станций Quick-997, 856AD, 858.
| 72 | A-3191 - насадка паяльная для Quick |  |  | Щелевидное: 26,0 х 2,0 (мм). Для выпаивания ряда выводов SIP 25L , материал: титановый сплав. Для паяльных станций Quick-997, 856AD, 858.
| 73 | A-3192 - насадка паяльная для Quick |  |  | Щелевидное: 52,5 х 2,0 (мм). Для выпаивания ряда выводов SIP 50L , материал: титановый сплав. Для паяльных станций Quick-997, 856AD, 858.
| 74 | A-3203 - насадка паяльная для Quick |  |  | Квадрат: 35,2 х 35,2 (мм). Для выпаивания корпуса микросхемы типа QFP 35,0x35,0, материал: титановый сплав. Для паяльных станций Quick-997, 856AD, 858.
| 75 | A-3214 - насадка паяльная для Quick |  |  | Параллель: 25,9 х 12,0 (мм). Для выпаивания корпуса микросхемы типа SOJ 10,5x26,0, материал: титановый сплав. Для паяльных станций Quick-997, 856AD, 858.
| 76 | A-3215 - насадка паяльная для Quick |  |  | Квадрат: 42,5 х 42,5 (мм). Для выпаивания корпуса микросхемы типа QFP 42,5x42,5, материал: титановый сплав. Для паяльных станций Quick-997, 856AD, 858.
| 77 | A-3263 - насадка паяльная для Quick |  |  | Параллель: 27,7 х 39,7 (мм). Для выпаивания корпуса микросхемы типа QFP 28,0x40,0, материал: титановый сплав. Для паяльных станций Quick-997, 856AD, 858.
| 78 | A-3264 - насадка паяльная для Quick |  |  | Квадрат: 40,2 х 40,2 (мм). Для выпаивания корпуса микросхемы типа QFP 40,0x40,0, материал: титановый сплав. Для паяльных станций Quick-997, 856AD, 858.
| 79 | A-3265 - насадка паяльная для Quick |  |  | Квадрат: 32,2 х 32,2 (мм). Для выпаивания корпуса микросхемы типа QFP 32,0x32,0, материал: титановый сплав. Для паяльных станций Quick-997, 856AD, 858.
| 80 | QSS960-T-0,5C - насадка паяльная для Quick |  |  | Цилиндр со скосом 45 градусов, минимальный диаметр пятна 0,5 мм, длина рабочей части 15 мм, общая длина 40 мм, для паяльных станций Quick960 серии Quick969, Quick967 и др.
| 81 | QSS960-T-0,8C - насадка паяльная для Quick |  |  | Конус 0,8 мм, со скосом 45°, для паяльных станций Quick960 серии Quick969, Quick967 и др.
| 82 | QSS960-T-0,8D - насадка паяльная для Quick |  |  | Отвертка, ширина шлица 0,8 мм, производитель Тайвань, для паяльных станций Quick960 серии Quick969, Quick967 и др.
| 83 | QSS960-T-1,2D - насадка паяльная для Quick |  |  | Отвертка, ширина шлица 1,2 мм, толщина шлица 0,7 мм, длина рабочей части 17 мм, для паяльных станций Quick960 серии Quick969, Quick967 и др.
| 84 | QSS960-T-1,2LD - насадка паяльная для Quick |  |  | Отвертка удлиненная, ширина шлица 1,2 мм, толщина шлица 0,7 мм, длина рабочей части 25 мм, для паяльных станций Quick960 серии Quick969, Quick967 и др.
| 85 | QSS960-T-1,5CF - насадка паяльная для Quick |  |  | Цилиндр со скосом 60 градусов, заводское лужение только поверхности пятна, минимальный диаметр пятна 1,5 мм, длина рабочей части 15 мм, общая длина 40 мм, для паяльных станций Quick960 серии Quick969, Quick967 и др.
| 86 | QSS960-T-1,6D - насадка паяльная для Quick |  |  | Отвертка, ширина шлица 1,6 мм, производитель Тайвань, для паяльных станций Quick960 серии Quick969, Quick967 и др.
| 87 | QSS960-T-1CF - насадка паяльная для Quick |  |  | Цилиндр со скосом 60 градусов, заводское лужение только поверхности пятна, минимальный диаметр пятна 1,0 мм, длина рабочей части 15 мм, общая длина 40 мм, для паяльных станций Quick960 серии Quick969, Quick967 и др.
| 88 | QSS960-T-2,4D - насадка паяльная для Quick |  |  | Отвертка, ширина шлица 2,4 мм, толщина шлица 0,5 мм, длина поверхности для пайки 5 мм, длина рабочей части 17 мм, для паяльных станций Quick960 серии Quick969, Quick967 и др.
| 89 | QSS960-T-2C - насадка паяльная для Quick |  |  | Цилиндр со скосом 45 градусов, диаметр цилиндра 2,0 мм, производитель Тайвань, для паяльных станций Quick960 серии Quick969, Quick967 и др.
| 90 | QSS960-T-2CF - насадка паяльная для Quick |  |  | Цилиндр со скосом 45 градусов, заводское лужение только поверхности пятна, минимальный диаметр пятна 2,0 мм, длина рабочей части 17 мм, общая длина 42 мм, для паяльных станций Quick960 серии Quick969, Quick967 и др.
| 91 | QSS960-T-3,2D - насадка паяльная для Quick |  |  | Отвертка, ширина шлица 3,2 мм, толщина шлица 0,5 мм, длина поверхности для пайки 6,5 мм, длина рабочей части 17 мм, для паяльных станций Quick960 серии Quick969, Quick967 и др.
| 92 | QSS960-T-3C - насадка паяльная для Quick |  |  | Цилиндр со скосом 45 градусов, диаметр цилиндра 3,0 мм, производитель Тайвань, для паяльных станций Quick969, Quick967 и др.
| 93 | QSS960-T-3CF - насадка паяльная для Quick |  |  | Цилиндр со скосом 45 градусов, заводское лужение только поверхности пятна, минимальный диаметр пятна 3,0 мм, длина рабочей части 17 мм, общая длина 42 мм, для паяльных станций Quick960 серии Quick969, Quick967 и др.
| 94 | QSS960-T-4C - насадка паяльная для Quick |  |  | Цилиндр со скосом 45 градусов, минимальный диаметр пятна 4,0 мм, длина рабочей части 17 мм, общая длина 42 мм, для паяльных станций Quick960 серии Quick969, Quick967 и др.
| 95 | QSS960-T-4CF - насадка паяльная для Quick |  |  | Цилиндр со скосом 45 градусов, заводское лужение только поверхности пятна, минимальный диаметр пятна 4,0 мм, длина рабочей части 17 мм, общая длина 42 мм, для паяльных станций Quick960 серии (Quick969, Quick967, Quick963, Quick375B, Quick375B+, Quick936 и др.)
| 96 | QSS960-T-B - насадка паяльная для Quick |  |  | Игла, диаметр закругления 0,5 мм, длина рабочей части 17 мм, общая длина 42 мм, для паяльных станций Quick960 серии Quick969, Quick967 и др.
| 97 | QSS960-T-H - насадка паяльная для Quick |  |  | Конус/лопатка 1,2х3,5 мм, со скосом 25°, длина рабочей части 22,0 мм, общая длина 47мм, для паяльных станций Quick960 серии Quick969, Quick967 и др
| 98 | QSS960-T-I - насадка паяльная для Quick |  |  | Игла, диаметр закругления 0,2мм, длина рабочей части 17 мм, общая длина 42мм, для паяльных станций Quick960 серии Quick969, Quick967 и др.
| 99 | QSS960-T-K - насадка паяльная для Quick |  |  | Нож со скосом 45 градусов, ширина ножа 5,0мм, длина рабочей части 15 мм, общая длина 40мм, для паяльных станций Quick960 серии Quick969, Quick967 и др.
| 100 | QSS960-T-LB - насадка паяльная для Quick |  |  | Игла удлиненная, диаметр закругления 0,2мм, длина рабочей части 25 мм, общая длина 51мм, для паяльных станций Quick960 серии Quick969, Quick967 и др.
| 101 | QSS960-T-R - насадка паяльная для Quick |  |  | Для ЧИП компонентов, П-образная форма поверхности для пайки, для компонентов размером: длина 3,2мм * ширина 1,5мм * высота 2,0мм, ширина рабочей части - 5,1 мм, длина рабочей части 17мм, общая длина 42мм, для паяльных станций Quick960 серии Quick969, Quick967 и др.
| 102 | QSS960-T-RT - насадка паяльная для Quick |  |  | Для ЧИП компонентов, П-образная форма поверхности для пайки, для компонентов размером: длина 2,0мм * ширина 2,5мм * высота 2,0мм, ширина рабочей части - 4,2 мм, длина рабочей части 17мм, общая длина 42мм для паяльных станций Quick960 серии Quick969, Quick967 и др.
| 103 | Quick-989 ESD - термопинцет |  |  | Термопинцет, предназначен для локального нагрева компонентов в условиях компактного монтажа, совместим с паяльными станциями различных типов (в комплект поставки не входят). Диапазон рабочих температур 200 °С - 480 °С, режим блокировки температуры жала для напряжение питания 24 В, мощность 50 Вт, статический потенциал жала менее 2 мВ, сопротивление заземления жала 2 Ω, соответствует требованиям ESD-защиты, паяльная станция в комплект не входит.
Аксессуары к паяльным станциям АТР
| 1 | Feeder Tube 0,6 mm - направляющая трубка |  |  | Направляющая трубка подачи припоя для АТР-1115/1122. Диаметр трубки 0,6 мм
| 2 | Feeder Tube 1,2 mm - направляющая трубка |  |  | Направляющая трубка подачи припоя для АТР-1115/1122. Диаметр трубки 1,2 мм
Термопинцеты
| 1 | АТР-1209 - термопинцет |  |  | Термопинцет АТР-1209 для SMD-компонентов. Станция 50 Вт, регулировка t=200...400 °C, цифровая индикация, антистатическая защита.
| 2 | ASE-1209 - термопинцет |  |  | Термопинцет для SMD-компонентов, подключается к блоку управления. Поставляется как доп. опция для АТР-1107 / 1109 / 4204 / 4302. Напряжение питания 24 В, потребляемая мощность 100 Вт, диапазон t=200…480 °C. Комплектуется наконечником АТР-8389.
| 3 | ChipTool - антистатический термопинцет 2х25Вт |  |  | Антистатический термопинцет 2x20 Вт (24 В) ChipTool производства компании ERSA GmbH (ERSA)
| 4 | FM-2022 - термопинцет для станции FM-202/FM-203/FM-206 |  |  | Мощность - 140 Вт (24 В). Диапазон температур - 200 – 400 С. Сопротивление между заземлением и наконечником < 2 Ом. Потенциал между заземлением и наконечником < 2 мВ. Длина (без кабеля) - 110 мм. Вес (без кабеля) - 53 г (параллельные захваты), 11 г (только насадка SOP 25L). Подсоединительный кабель - 1,2 м. В комплект поставки не входит наконечник.
| 5 | FM-2023 - мини - термопинцет |  |  | Мощность 140 Вт (24 В); диапазон температур: 200 -400 С; длина без кабеля: 75 мм; вес, без кабеля 32 г (только ручка), 5 г (только I насадка); стандартный наконечник Т9-I.
| 6 | FX8804-02 - термопинцет |  |  | Термопинцет для FX-888.
| 7 | HAKKO 950 (C1311) - термопинцет |  |  | Термопинцет с керамическим нагревательным элементом, совмещенным с датчиком температуры.
| 8 | Quick-989 ESD - термопинцет |  |  | Термопинцет, предназначен для локального нагрева компонентов в условиях компактного монтажа, совместим с паяльными станциями различных типов (в комплект поставки не входят). Диапазон рабочих температур 200 °С - 480 °С, режим блокировки температуры жала для напряжение питания 24 В, мощность 50 Вт, статический потенциал жала менее 2 мВ, сопротивление заземления жала 2 Ω, соответствует требованиям ESD-защиты, паяльная станция в комплект не входит.
Аксессуары к термопинцету АТР-1209
| 1 | АТР-8378 - наконечник |  |  | Наконечник АТР-8378 для АТР-1209, для CHIP элементов (ширина 2 мм).
| 2 | АТР-8379 - наконечник |  |  | Наконечник АТР-8379 для АТР-1209, для CHIP элементов (ширина 1мм).
| 3 | АТР-8380 - наконечник |  |  | Наконечник АТР-8380 для АТР-1209, для SOP элементов (ширина 8 мм).
| 4 | АТР-8381 - наконечник |  |  | Наконечник АТР-8381 для АТР-1209, для SOP элементов (ширина 10 мм).
| 5 | АТР-8382 - наконечник |  |  | Наконечник АТР-8382 для АТР-1209, для SOP элементов (ширина 13 мм).
| 6 | АТР-8383 - наконечник |  |  | Наконечник АТР-8383 для АТР-1209, для SOP элементов (ширина 18мм).
| 7 | АТР-8384 - наконечник |  |  | Наконечник АТР-8384 для АТР-1209, для SOP элементов (ширина 20мм).
| 8 | АТР-8385 - наконечник |  |  | Наконечник АТР-8385 для АТР-1209, для SOP элементов (ширина 25 мм).
| 9 | АТР-8388 - наконечник |  |  | Наконечник АТР-8388 для АТР-1209, для CHIP элементов (ширина 1.5 мм).
| 10 | АТР-8389 - наконечник |  |  | Наконечник АТР-8389 для АТР-1209, для CHIP элементов (R0.25 мм).
| 11 | АТР-8390 - наконечник |  |  | Наконечник АТР-8390 для АТР-1209, для SOP элементов (ширина 4.0 мм).
| 12 | АТР-8391 - наконечник |  |  | Наконечник АТР-8391 для АТР-1209, для SOP элементов (ширина 6.0 мм).
| 13 | АТР-8392 - наконечник |  |  | Наконечник АТР-8392 для АТР-1209, для SOP элементов (ширина 15 мм).
Аксессуары к термопинцету FM-2022
| 1 | T8-1001 - паяльные сменные композитные головки для термопинцета FМ-2022 |  |  | Паяльные сменные композитные головки для термопинцета FМ-2022.
| 2 | T8-1002 - паяльные сменные композитные головки для термопинцета FМ-2022 |  |  | Паяльные сменные композитные головки для термопинцета FМ-2022.
| 3 | T8-1003 - паяльные сменные композитные головки для термопинцета FМ-2022 |  |  | Паяльные сменные композитные головки для термопинцета FМ-2022.
| 4 | T8-1004 - паяльные сменные композитные головки для термопинцета FМ-2022 |  |  | Паяльные сменные композитные головки для термопинцета FМ-2022.
| 5 | T8-1005 - паяльные сменные композитные головки для термопинцета FМ-2022 |  |  | Паяльные сменные композитные головки для термопинцета FМ-2022.
| 6 | T8-1006 - паяльные сменные композитные головки для термопинцета FМ-2022 |  |  | Паяльные сменные композитные головки для термопинцета FМ-2022.
| 7 | T8-1007 - паяльные сменные композитные головки для термопинцета FМ-2022 |  |  | Паяльные сменные композитные головки для термопинцета FМ-2022.
| 8 | T8-1008 - паяльные сменные композитные головки для термопинцета FМ-2022 |  |  | Паяльные сменные композитные головки для термопинцета FМ-2022.
| 9 | T8-1009 - паяльные сменные композитные головки для термопинцета FМ-2022 |  |  | Паяльные сменные композитные головки для термопинцета FМ-2022.
| 10 | T8-1010 - паяльные сменные композитные головки для термопинцета FМ-2022 |  |  | Паяльные сменные композитные головки для термопинцета FМ-2022.
| 11 | T8-1011 - паяльные сменные композитные головки для термопинцета FМ-2022 |  |  | Паяльные сменные композитные головки для термопинцета FМ-2022.
| 12 | T8-1012 - паяльные сменные композитные головки для термопинцета FМ-2022 |  |  | Паяльные сменные композитные головки для термопинцета FМ-2022.
Аксессуары к термопинцету FM-2023
| 1 | T9-I - паяльные сменные композитные головки для термопинцета FМ-2023 |  |  | Паяльные сменные композитные головки для термопинцета FМ-2023.
| 2 | T9-L1 - паяльные сменные композитные головки для термопинцета FМ-2023 |  |  | Паяльные сменные композитные головки для термопинцета FМ-2023.
| 3 | T9-L2 - паяльные сменные композитные головки для термопинцета FМ-2023 |  |  | Паяльные сменные композитные головки для термопинцета FМ-2023.
Аксессуары к термопинцету HAKKO 950 (C1311)
| 1 | А1386 - очистительная губка для термопинцета НАККО 950 (С1311) |  |  | Очистительная губка для термопинцета НАККО 950 (С1311).
| 2 | A1377 - керамический нагревательный элемент для термопинцета HAKKO 950 (С1311) |  |  | Керамический нагревательный элемент для термопинцета HAKKO 950 (С1311), совмещен с датчиком температуры.
| 3 | A1378 - паяльная сменная головка для термопинцета HAKKO 950 (C1311) |  |  | Паяльная сменная головка для термопинцета HAKKO 950 (C1311).
| 4 | A1379 - паяльная сменная головка для термопинцета HAKKO 950 (C1311) |  |  | Паяльная сменная головка для термопинцета HAKKO 950 (C1311).
| 5 | A1380 - паяльная сменная головка для термопинцета HAKKO 950 (C1311) |  |  | Паяльная сменная головка для термопинцета HAKKO 950 (C1311).
| 6 | A1381 - паяльная сменная головка для термопинцета HAKKO 950 (C1311) |  |  | Паяльная сменная головка для термопинцета HAKKO 950 (C1311).
| 7 | A1382 - паяльная сменная головка для термопинцета HAKKO 950 (C1311) |  |  | Паяльная сменная головка для термопинцета HAKKO 950 (C1311).
| 8 | A1383 - паяльная сменная головка для термопинцета HAKKO 950 (C1311) |  |  | Паяльная сменная головка для термопинцета HAKKO 950 (C1311).
| 9 | A1384 - паяльная сменная головка для термопинцета HAKKO 950 (C1311) |  |  | Паяльная сменная головка для термопинцета HAKKO 950 (C1311).
| 10 | A1385 - паяльная сменная головка для термопинцета HAKKO 950 (C1311) |  |  | Паяльная сменная головка для термопинцета HAKKO 950 (C1311).
| 11 | A1388 - паяльная сменная головка для термопинцета HAKKO 950 (C1311) |  |  | Паяльная сменная головка для термопинцета HAKKO 950 (C1311).
| 12 | A1389 - паяльная сменная головка для термопинцета HAKKO 950 (C1311) |  |  | Паяльная сменная головка для термопинцета HAKKO 950 (C1311).
| 13 | A1390 - паяльная сменная головка для термопинцета HAKKO 950 (C1311) |  |  | Паяльная сменная головка для термопинцета HAKKO 950 (C1311).
| 14 | A1391 - паяльная сменная головка для термопинцета HAKKO 950 (C1311) |  |  | Паяльная сменная головка для термопинцета HAKKO 950 (C1311).
| 15 | A1392 - паяльная сменная головка для термопинцета HAKKO 950 (C1311) |  |  | Паяльная сменная головка для термопинцета HAKKO 950 (C1311).
| 16 | A1576 - паяльная сменная головка для термопинцета HAKKO 950 (C1311) |  |  | Паяльная сменная головка для термопинцета HAKKO 950 (C1311).
| 17 | A1577 - паяльная сменная головка для термопинцета HAKKO 950 (C1311) |  |  | Паяльная сменная головка для термопинцета HAKKO 950 (C1311).
| 18 | C1313 - подставка под термопинцет НАККО 950 |  |  | Подставка под термопинцет НАККО 950.
Термофены
| 1 | Quick-6966E - термофен |  |  | Промышленный термофен. 220 В / 210 Вт, максимальная температура 420 градусов, Расход воздушного потока 0,18 м3/мин., вес 0,5 кг, насос турбинного типа.
| 2 | Quick-885 - термофен |  |  | Промышленный термофен. 220 В / 2100 Вт, регулировка температуры 50 ... 650 градусов, 3 скорости: 180 л/мин, 200 л/мин, 400 л/мин, LCD - индикатор, разрешение 1 градус, уровень создаваемого шума меньше 70 dB, вес 1,25 кг. Насос турбинного типа.
Аксессуары к паяльному оборудованию
Паяльники
| 1 | АТР-1104-Н3 - паяльник монтажный для АТР-1104 |  |  | Паяльник монтажный с наконечником только для паяльной станции АТР-1104.
| 2 | АТР-1121-Н3 - паяльник для АТР-1121 |  |  | Паяльник АТР-1121-Н3 с наконечником к АТР-1121.
| 3 | АТР-1127-Н3 - паяльник для АТР-1127 |  |  | Паяльник для паяльной станции АТР-1127, напряжение питания/мощность паяльника 27 В/90 Вт, диапазон t=200…450 °C, керамический нагреватель.
| 4 | АТР-2101-Н2 - паяльник вакуумный для АТР-2101 |  |  | Вакуумный паяльник для АТР-2101.
| 5 | АТР-2103-Н2 - паяльник |  |  | Паяльник пистолетного типа состоит из пластмассового (антистатическая промышленная пластмасса) корпуса с металлическим жалом и шнура с разъёмом. Имеет возможность смены наконечников. Термоизолирующий ухват. Паяльник используется для подключения к паяльной станции АТР-2103. Напряжение питания: 36 В. Потребляемая мощность: 90 Вт. Сопротивление между жалом паяльника и землей: 2 Ом. Напряжение между жалом паяльника и землей: 2 мВ. Нагревательный элемент закрытый, с защитой муфтой из нержавеющей стали. Максимальная температура нагрева: 450 °С.
| 6 | АТР-3101-Н3 - паяльник |  |  | Паяльник для АТР-3101
| 7 | АТР-5020 - паяльник |  |  | Паяльник АТР-5020: 220 В с керамическим нагревателем, регулировка мощности 10-25 Вт, антистатическое исполнение, в комплекте наконечник АТР-8205. Вес 220 г.
| 8 | АТР-5029 - паяльник |  |  | Паяльник монтажный (только для паяльных станций АТР-1107/1109/1115/4204/4302) в ESD-исполнении. Поставляется в комплекте с наконечником АТР-8202. Длина паяльника 190 мм, вес 44 гр.
| 9 | НАККО 956 - паяльник с подачей азота для станции НАККО 942 |  |  | Мощность: 70 Вт (24 В). Сопротивление между заземлением и наконечником:
| 10 | НАККО FX-901 - батарейный паяльник |  |  | Батарейный паяльник, to >300°C. Время работы – до 120 мин. 4 батарейки АА.
| 11 | 045BDG - ультратонкий паяльник Minor (5 Вт, 6 В) |  |  | Ультратонкий паяльник Minor (5 Вт, 6 В) 045BDG производства компании ERSA GmbH (ERSA).
| 12 | ASE-1101-H3 - паяльник |  |  | Антистатический паяльник для паяльной станции ASE-1101.
| 13 | ASE-3101-H2 - паяльник |  |  | Вакуумный паяльник для паяльной станции ASE-3101.
| 14 | BasicTool - паяльник 60 Вт
| 15 | ErgoTool - антистатический паяльник 60 Вт
| 16 | ERSA-150S - паяльник 150 Вт |  |  | Паяльник 150Вт. Предпочтительный инструмент электрика для пайки массивных соединений.
| 17 | ERSA-300 - паяльник молот 300 Вт |  |  | Паяльник молот 300 Вт; вес 870 г; макс.температура 470 °C; жало 25 мм клин. Легендарный долгожитель на мировом рынке мощных паяльников
| 18 | ERSA-30S - паяльник 30-40Вт |  |  | Паяльник 30-40Вт весом 80г; популярен для бытовых электротехнических работ.
| 19 | ERSA-550 - паяльник молот 550 Вт |  |  | Паяльник формы молот 550 Вт; вес 1,7 кг; макс.температура 600 °C; жало 35 мм клин. Уникально мощный молотковый паяльник на мировом рынке
| 20 | ERSA-80S - паяльник 80 Вт
| 21 | FM-2027-01 - паяльник 70ВТ, рукав желтый |  |  | Паяльник HAKKO FM2027-01 для паяльных станций Hakko FX-950, FX-951 и FX-952
| 22 | FM-2028-01 - паяльник 70ВТ, рукав желтый |  |  | Паяльник HAKKO FM2028-01 для паяльных станций Hakko FX-950, FX-951 и FX-952
| 23 | FM-2028-02 - паяльник 70ВТ, рукав синий |  |  | Паяльник HAKKO FM2028-02 для паяльных станций Hakko FX-950, FX-951 и FX-952
| 24 | FM-2028-03 - паяльник 70ВТ, без рукава |  |  | Паяльник HAKKO FM2028-03 для паяльных станций Hakko FX-950, FX-951 и FX-952
| 25 | FM-2032 - микропаяльник для станций FX-951, FM-203, FM-206 |  |  | Предназначен для точной пайки, оптимизирован для работы оператора под микроскопом. Совместим со станциями FX-951, FM-203 и FM-206.
| 26 | FM-2032-51 - микропаяльник для станций FX-951, FM-203, FM-206 |  |  | Предназначен для точной пайки, оптимизирован для работы оператора под микроскопом. Совместим со станциями FX-951, FM-203 и FM-206.
| 27 | FM-2032-52 - паяльный набор для FM-203/206, FX-951 |  |  | Предназначен для точной пайки, оптимизирован для работы оператора под микроскопом. Совместим со станциями FX-951, FM-203 и FM-206.
| 28 | FX-1001 - паяльник для станции Hakko FX-100 |  |  | Индукционный ручной паяльник FX-1001 предназначен для использования с паяльной станцией с индукционным разогревом HAKKO FX-100. Паяльник создан таким образом, что возможно использование с другими паяльными станциями с индукционным разогревом, которые работают на частоте 13,56 МГц.
| 29 | FX-1001-81 - паяльник для станции Hakko FX-100 |  |  | Индукционный ручной паяльник FX-1001-81 предназначен для использования с паяльной станцией с индукционным разогревом HAKKO FX-100. Паяльник создан таким образом, что возможно использование с другими паяльными станциями с индукционным разогревом, которые работают на частоте 13,56 МГц.
| 30 | FX-1001-82 - паяльник для станции Hakko FX-100 |  |  | Индукционный ручной паяльник FX-1001-82 предназначен для использования с паяльной станцией с индукционным разогревом HAKKO FX-100. Паяльник создан таким образом, что возможно использование с другими паяльными станциями с индукционным разогревом, которые работают на частоте 13,56 МГц.
| 31 | FX-650 - паяльник DASH, 15 Вт, 220 В |  |  | Тонкий и легкий паяльник начального уровня, который является обновленной версией популярного паяльника серии DASH, который был главным продуктом на рынке электроники на протяжении десятилетий. В новом дизайне паяльника используется высокоэффективный керамический нагреватель и новые наконечники серии T34 , которые объединяют наконечник и корпус, что упрощает процесс смены наконечника.
| 32 | HAKKO 500 - паяльник RED |  |  | 20 Вт, 220 В, нихромовый нагреватель, головки с антикоррозийным покрытием.
| 33 | HAKKO 501 - паяльник RED |  |  | 30 Вт, 220 В, нихромовый нагреватель, головки с антикоррозийным покрытием.
| 34 | HAKKO 582 - паяльники HAKKO MG с самоподачей припоя |  |  | 30 Вт, 220 В, нихромовый нагреватель.
| 35 | HAKKO 583 - паяльники HAKKO MG с самоподачей припоя |  |  | 40 Вт, 220 В, нихромовый нагреватель.
| 36 | HAKKO 585 - паяльники HAKKO MG с самоподачей припоя |  |  | 60 Вт, 220 В, нихромовый нагреватель.
| 37 | HAKKO 589 - паяльники HAKKO MG с самоподачей припоя |  |  | 100 Вт, 220 В, нихромовый нагреватель.
| 38 | HAKKO 592 - паяльники HAKKO MG с самоподачей припоя |  |  | 150 Вт, 220 В, нихромовый нагреватель.
| 39 | HAKKO 900 S - паяльник |  |  | Паяльник 24В/50 Вт для микропайки (головки 900S-T).
| 40 | HAKKO 900S ESD - паяльник |  |  | Паяльник 24В/50 Вт для микропайки (головки 900S-T). Антистатический.
| 41 | HAKKO 908 - паяльник |  |  | Паяльник 24В/50 Вт ( головки 900L-T).
| 42 | HAKKO 951 - паяльник |  |  | Паяльник 24В/50 Вт с подачей припоя ( головки 900М-Т).
| 43 | HAKKO 952 - паяльник |  |  | Паяльник 24В/50 Вт с подачей припоя ( головки 900L-Т).
| 44 | HAKKO 953 - паяльник с подачей азота для станции НАККО 937 |  |  | Характеристики энергопотребления: переменный ток 24 В/50Вт; сопротивление между заземлением и наконечником менее 2 Ом; потенциал между заземлением и наконечником паяльника менее 2 мВ. Общая длина (без кабеля) 205 мм. Длина кабеля 1,2 м. Вес (без кабеля) 59 г.
| 45 | HAKKO 984 - паяльник |  |  | 2 мощности (20 Вт, 130 Вт), 220В, керамический нагревательный элемент.
| 46 | HAKKO 985 - паяльник |  |  | 2 мощности (20 Вт, 130 Вт), 220В, керамический нагревательный элемент.
| 47 | HAKKO FM-2026 - паяльник с подачей азота для станции НАККО FM-202 |  |  | Мощность: 70 Вт (24В). Сопротивление между заземлением и наконечником: менее 2 Ом. Потенциал между заземлением и наконечником паяльника: менее 2 мВ. Длина (без кабеля): 205 мм (с головкой T13-D24). Вес (без кабеля): 45 г (с головкой T13-D24). Подсоединительный кабель: 1,2 м.
| 48 | HAKKO FX-600 - паяльник |  |  | 50 Вт, 220В, паяльники с плавной регулировкой температуры 200 - 500 °С, тип головок паяльника T18.
| 49 | HAKKO FX-601 - паяльник |  |  | 47 Вт, 220В, паяльники с плавной регулировкой температуры 240 – 540 °С, тип головок паяльника T19.
| 50 | HAKKO FX-8801ESD - паяльник |  |  | Паяльник 26В/65 Вт ( головки T18--…) (для станции HAKKO FX-888).
| 51 | HAKKO MATCHLESS 551P - паяльник |  |  | Паяльники HAKKO Matchless. 150 Вт, 220 В.
| 52 | HAKKO MATCHLESS 557P - паяльник |  |  | Паяльники HAKKO Matchless. 200 Вт, 220 В.
| 53 | HAKKO MATCHLESS 563P - паяльник |  |  | Паяльники HAKKO Matchless. 300 Вт, 220 В.
| 54 | HAKKO MATCHLESS 571 - паяльник |  |  | Паяльники HAKKO Matchless. 500 Вт, 220 В.
| 55 | i-Tool - антистатический малогабаритный паяльник 150Вт |  |  | Принадлежности к паяльным станциям ERSA i-Tool производства компании ERSA GmbH (ERSA)
| 56 | i-Tool nano - антистатический малогабаритный паяльник 68Вт |  |  | Принадлежности к паяльным станциям ERSA i-Tool nano производства компании ERSA GmbH (ERSA)
| 57 | i-Tool pico - антистатический малогабаритный паяльник 68Вт |  |  | Принадлежности к паяльным станциям ERSA i-Tool pico производства компании ERSA GmbH (ERSA)
| 58 | MicroTool - антистатический микропаяльник 25Вт |  |  | Антистатический микропаяльник 20 Вт (24 В) MicroTool производства компании ERSA GmbH (ERSA).
| 59 | Multi TC - универсальный паяльник с высокоточным температурным датчиком |  |  | Универсальный паяльник с возможностью контроля температуры с высокоточным температурным датчиком. Средняя мощность составляет 75 Вт при температуре 350°C. Вес паяльника 60 г без учета шнура. Нагревательный элемент РТС с контролем температуры SENSOTRONIC. Диапазон регулировки температуры от 250°C до 450°C. Потенциометр на рукоятке паяльника снабжен делениями с шагом 50°C. Нагрев до 280°C за 34 сек
| 60 | MultiPro - паяльник 20 Вт |  |  | Паяльник 20 Вт MultiPro производства компании ERSA GmbH (ERSA).
| 61 | MultiSprint - импульсный паяльник-пистолет |  |  | Паяльник импульсный c малоинерционным нагревателем; вес 100г; макс. мощность 75Вт; конструкционно совместим с серями жал и насадок 832/842 к паяльным станциям ERSA; легкая эргономичная рукоятка; термоустойчивый шнур; долговечное жало 832ED; удобен для распайки кабелей, а также для любых быстрых работ, не требующих стабильной температуры паяльника
| 62 | MultiTip-25 - паяльник 25Вт c малоинерционным нагревателем |  |  | Паяльник 25 Вт MultiTip-25 производства компании ERSA GmbH (ERSA).
| 63 | PowerTool - антистатический универсальный паяльник 80 Вт |  |  | Антистатический универсальный паяльник с большим запасом мощности (80 Вт / 24 В) PowerTool производства компании ERSA GmbH (ERSA).
| 64 | ProfiSet-130 - газовый паяльник Independent-130 с насадкой G132KN |  |  | Паяльник Independent-130 в антистатическом корпусе, с насадкой G132KN и пьезоподжигом; мощность от 25 до 130 Вт, вес 120г., макс. температура 580°C; работа до 120мин. на заправке бутаном. В футляре подставка, чистящая губка, бессвинцовые жала и насадки серии G132: CN, AN, VN, BE, HE, MN, RE
| 65 | ProfiSet-75 - газовый паяльник Independent-75 с жалом G072KN и пьезоподжигом |  |  | Паяльник Independent-75 с жалом G072KN и пьезоподжигом; мощность 15-75 Вт, вес 73г., макс. температура 580°r;C; работа 60мин. на заправке бутаном. В футляре подставка, чистящая губка, жала и насадки серии G072: CN, AN, VN, BE, HE, MN, RE
| 66 | PTC70 - универсальный паяльник с возможностью контроля температуры |  |  | Универсальный паяльник с возможностью контроля температуры. Средняя мощность составляет 75 Вт при температуре 350°C. Контроль температуры RESTISTRONIC. Вес паяльника 60 г без учета шнура. Диапазон регулировки температуры от 250°C до 450°C. Потенциометр на рукоятке паяльника снабжен делениями с шагом 50°C. Нагрев до 280°C за 34 сек
| 67 | Quick-20H ESD - паяльник |  |  | Паяльник для паяльной станции Quick-203H, 712, (204H), 376 (376D) напряжение питания 24В, мощность 90Вт.
| 68 | Quick-903A ESD - паяльник для паяльной станции Quick-303 (202) |  |  | Паяльник для паяльной станции Quick-303 (202), напряжение питания 24 В, мощность 60 Вт.
| 69 | Quick-907 ESD - паяльник (для паяльной станции Quick-969, 967, 702, 704) |  |  | Паяльник для паяльной станции Quick-969, 967, 702, 704, напряжение питания 24 В, мощность 60 Вт, со встроенной термопарой.
| 70 | Quick-907D ESD - паяльник |  |  | Паяльник для Quick-963.
| 71 | Quick-907F ESD - паяльник |  |  | Для паяльных станций Quick-236, Quick-963.
| 72 | TechTool - антистатический высокоскоростной универсальный паяльник 60Вт |  |  | Антистатический высокоскоростной универсальный паяльник 60 Вт (24 В) TechTool производства компании ERSA GmbH (ERSA).
Аксессуары к паяльникам серии HAKKO
| 1 | 582-022 - держатель катушки с припоем для паяльников MG |  |  | Держатель катушки с припоем для паяльников MG.
| 2 | C1141 - подставка под паяльник НАККО 900S |  |  | Подставка под паяльник 900S.
| 3 | HAKKO 592 - паяльники HAKKO MG с самоподачей припоя |  |  | 150 Вт, 220 В, нихромовый нагреватель.
| 4 | HAKKO 607 - подставка для паяльников MG |  |  | Подставка для паяльников MG.
Насадки, наконечники, сменные головки
| 1 | АРТ-0201-К25 - насадка крестовая для АРТ-0201, диаметр рабочей части 2,5 мм |  |  | Насадка крестовая для АРТ-0201, диаметр рабочей части 2,5 мм.
| 2 | АРТ-0201-К3 - насадка крестовая |  |  | Насадка крестовая для АРТ-0201, диаметр рабочей части 3 мм.
| 3 | АРТ-0201-К5 - насадка крестовая |  |  | Насадка крестовая для АРТ-0201, диаметр рабочей части 5 мм.
| 4 | АРТ-0201-Н20 - насадка шлицевая |  |  | Насадка шлицевая для АРТ-0201, ширина шлица 2 мм.
| 5 | АРТ-0201-Н25 - насадка шлицевая |  |  | Насадка шлицевая для АРТ-0201, ширина шлица 2,5 мм.
| 6 | АРТ-0201-Н30 - насадка шлицевая |  |  | Насадка шлицевая для АРТ-0201, ширина шлица 3 мм.
| 7 | АРТ-0201-Н40 - насадка шлицевая |  |  | Насадка шлицевая для АРТ-0201, ширина шлица 4 мм.
| 8 | АРТ-0201-Н50 - насадка шлицевая |  |  | Насадка шлицевая для АРТ-0201, ширина шлица 5 мм.
| 9 | АТР-8004 - наконечник демонтажный |  |  | Наконечник демонтажный для АТР-2103/4302. Внутренний диаметр 0,8 мм, внешний - 2,3 мм.
| 10 | АТР-8005 - наконечник демонтажный |  |  | Наконечник демонтажный для АТР-2103/4302. Внутренний диаметр 1,0 мм, внешний - 2,5 мм.
| 11 | АТР-8006 - наконечник |  |  | Наконечник демонтажный для паяльных станций АТР-2103, АТР-4302. Внутренний диаметр 1,0 мм, внешний - 2,0 мм.
| 12 | АТР-8108 - наконечник |  |  | Наконечник АТР-8108 для АТР-5020/АТР-1101/1102/1103/1104/3101/1107/1109/4204/4302.
| 13 | АТР-8120 - наконечник |  |  | Наконечник АТР-8120 для АТР-5020/АТР-1101/1102/1103/1104/3101/1107/1109/4204/4302.
| 14 | АТР-8130 - наконечник |  |  | Наконечник АТР-8130 для АТР-5020/АТР-1101/1102/1103/1104/3101/1107/1109/4204/4302.
| 15 | АТР-8140 - наконечник |  |  | Наконечник АТР-8140 для АТР-5020/АТР-1101/1102/1103/1104/3101/1107/1109/4204/4302.
| 16 | АТР-8158 - наконечник |  |  | Наконечник для АТР-1121, АТР-1122, ASE-1203.
| 17 | АТР-8160 - наконечник |  |  | Наконечник для АТР-1121, АТР-1122, ASE-1203.
| 18 | АТР-8170 - наконечник |  |  | Наконечник для АТР-1121, АТР-1122, ASE-1203.
| 19 | АТР-8180 - наконечник |  |  | Наконечник для АТР-1121, АТР-1122, ASE-1203.
| 20 | АТР-8190 - наконечник |  |  | Наконечник для АТР-1121, АТР-1122, ASE-1203.
| 21 | АТР-8202 - наконечник |  |  | Наконечник АТР-8202 для АТР-5020/АТР-1101/1102/1103/1104/3101/1107/1109/4204/4302.
| 22 | АТР-8205 - наконечник |  |  | Наконечник АТР-8205 для АТР-5020/АТР-1101/1102/1103/1104/3101/1107/1109/4204/4302.
| 23 | АТР-8252 - наконечник |  |  | Наконечник для АТР-1121, АТР-1122, ASE-1203.
| 24 | АТР-8255 - наконечник |  |  | Наконечник для АТР-1121, АТР-1122, ASE-1203.
| 25 | АТР-8260 - наконечник |  |  | Наконечник для АТР-1121, АТР-1122, ASE-1203.
| 26 | АТР-8302 - наконечник |  |  | Наконечник АТР-8302 для АТР-5020/АТР-1101/1102/1103/1104/3101/1107/1109/4204/4302.
| 27 | АТР-8352 - наконечник |  |  | Наконечник для паяльных станций АТР-1121, АТР-1122, ASE-1203.
| 28 | АТР-8378 - наконечник |  |  | Наконечник АТР-8378 для АТР-1209, для CHIP элементов (ширина 2 мм).
| 29 | АТР-8379 - наконечник |  |  | Наконечник АТР-8379 для АТР-1209, для CHIP элементов (ширина 1мм).
| 30 | АТР-8380 - наконечник |  |  | Наконечник АТР-8380 для АТР-1209, для SOP элементов (ширина 8 мм).
| 31 | АТР-8381 - наконечник |  |  | Наконечник АТР-8381 для АТР-1209, для SOP элементов (ширина 10 мм).
| 32 | АТР-8382 - наконечник |  |  | Наконечник АТР-8382 для АТР-1209, для SOP элементов (ширина 13 мм).
| 33 | АТР-8383 - наконечник |  |  | Наконечник АТР-8383 для АТР-1209, для SOP элементов (ширина 18мм).
| 34 | АТР-8384 - наконечник |  |  | Наконечник АТР-8384 для АТР-1209, для SOP элементов (ширина 20мм).
| 35 | АТР-8385 - наконечник |  |  | Наконечник АТР-8385 для АТР-1209, для SOP элементов (ширина 25 мм).
| 36 | АТР-8388 - наконечник |  |  | Наконечник АТР-8388 для АТР-1209, для CHIP элементов (ширина 1.5 мм).
| 37 | АТР-8389 - наконечник |  |  | Наконечник АТР-8389 для АТР-1209, для CHIP элементов (R0.25 мм).
| 38 | АТР-8390 - наконечник |  |  | Наконечник АТР-8390 для АТР-1209, для SOP элементов (ширина 4.0 мм).
| 39 | АТР-8391 - наконечник |  |  | Наконечник АТР-8391 для АТР-1209, для SOP элементов (ширина 6.0 мм).
| 40 | АТР-8392 - наконечник |  |  | Наконечник АТР-8392 для АТР-1209, для SOP элементов (ширина 15 мм).
| 41 | АТР-8408 - наконечник |  |  | Наконечник АТР-8408 для АТР-5020/АТР-1101/1102/1103/1104/3101/1107/1109/4204/4302.
| 42 | АТР-8412 - наконечник |  |  | Наконечник АТР-8412 для АТР-5020/АТР-1101/1102/1103/1104/3101/1107/1109/4204/4302.
| 43 | АТР-8416 - наконечник |  |  | Наконечник АТР-8416 для АТР-5020/АТР-1101/1102/1103/1104/3101/1107/1109/4204/4302.
| 44 | АТР-8424 - наконечник |  |  | Наконечник АТР-8424 для АТР-5020/АТР-1101/1102/1103/1104/3101/1107/1109/4204/4302.
| 45 | АТР-8432 - наконечник |  |  | Наконечник АТР-8432 для АТР-5020/АТР-1101/1102/1103/1104/3101/1107/1109/4204/4302.
| 46 | АТР-8462 - наконечник |  |  | Наконечник АТР-8462 для АТР-1121, АТР-1122.
| 47 | АТР-8466 - наконечник |  |  | Наконечник АТР-8466 клиновидного профиля Ø 1,6 мм, длина рабочей части 12 мм. Предназначен для поверхностного монтажа. Заменяется оригинальной моделью 200-1,6D. Подходит для паяльных станций Quick 203/203H/204/204H, Quick 376D.
| 48 | АТР-8474 - наконечник |  |  | Наконечник АТР-8474 для АТР-1121, АТР-1122.
| 49 | АТР-8482 - наконечник |  |  | Наконечник для АТР-1121, АТР-1122, ASE-1203.
| 50 | АТР-8492 - наконечник |  |  | Наконечник для АТР-1121, АТР-1122, ASE-1203.
| 51 | АТР-8501 - наконечник |  |  | Поскольку, пайка бессвинцовым припоем требует более высоких температур, обеспечение стабильности температуры и быстрого ее восстановления становится важной задачей, с которой прекрасно справляются наконечники-картриджи. Наконечник-картридж представляет собой конструкцию, в которой объединены нагревательный элемент, датчик температуры и сам монтажный наконечник. Процесс замены наконечника-картриджа проходит легко, без применения дополнительного инструмента: он просто вынимается из паяльника с помощью термостойкого захвата и на его место устанавливается другой наконечник-картридж. Такая конструкция наконечников-картриджей обеспечивает улучшенную передачу тепла и превосходные характеристики управления температурой.
| 52 | АТР-8503 - наконечник |  |  | Поскольку, пайка бессвинцовым припоем требует более высоких температур, обеспечение стабильности температуры и быстрого ее восстановления становится важной задачей, с которой прекрасно справляются наконечники-картриджи. Наконечник-картридж представляет собой конструкцию, в которой объединены нагревательный элемент, датчик температуры и сам монтажный наконечник. Процесс замены наконечника-картриджа проходит легко, без применения дополнительного инструмента: он просто вынимается из паяльника с помощью термостойкого захвата и на его место устанавливается другой наконечник-картридж. Такая конструкция наконечников-картриджей обеспечивает улучшенную передачу тепла и превосходные характеристики управления температурой.
| 53 | АТР-8508 - наконечник |  |  | Поскольку, пайка бессвинцовым припоем требует более высоких температур, обеспечение стабильности температуры и быстрого ее восстановления становится важной задачей, с которой прекрасно справляются наконечники-картриджи. Наконечник-картридж представляет собой конструкцию, в которой объединены нагревательный элемент, датчик температуры и сам монтажный наконечник. Процесс замены наконечника-картриджа проходит легко, без применения дополнительного инструмента: он просто вынимается из паяльника с помощью термостойкого захвата и на его место устанавливается другой наконечник-картридж. Такая конструкция наконечников-картриджей обеспечивает улучшенную передачу тепла и превосходные характеристики управления температурой.
| 54 | АТР-8511 - наконечник |  |  | Поскольку, пайка бессвинцовым припоем требует более высоких температур, обеспечение стабильности температуры и быстрого ее восстановления становится важной задачей, с которой прекрасно справляются наконечники-картриджи. Наконечник-картридж представляет собой конструкцию, в которой объединены нагревательный элемент, датчик температуры и сам монтажный наконечник. Процесс замены наконечника-картриджа проходит легко, без применения дополнительного инструмента: он просто вынимается из паяльника с помощью термостойкого захвата и на его место устанавливается другой наконечник-картридж. Такая конструкция наконечников-картриджей обеспечивает улучшенную передачу тепла и превосходные характеристики управления температурой.
| 55 | АТР-8512 - наконечник |  |  | Наконечник АТР-8512 для АТР-5020/АТР-1101/1102/1103/1104/3101/1107/1109/4204/4302.
| 56 | АТР-8516 - наконечник |  |  | Поскольку, пайка бессвинцовым припоем требует более высоких температур, обеспечение стабильности температуры и быстрого ее восстановления становится важной задачей, с которой прекрасно справляются наконечники-картриджи. Наконечник-картридж представляет собой конструкцию, в которой объединены нагревательный элемент, датчик температуры и сам монтажный наконечник. Процесс замены наконечника-картриджа проходит легко, без применения дополнительного инструмента: он просто вынимается из паяльника с помощью термостойкого захвата и на его место устанавливается другой наконечник-картридж. Такая конструкция наконечников-картриджей обеспечивает улучшенную передачу тепла и превосходные характеристики управления температурой.
| 57 | АТР-8520 - наконечник |  |  | Поскольку, пайка бессвинцовым припоем требует более высоких температур, обеспечение стабильности температуры и быстрого ее восстановления становится важной задачей, с которой прекрасно справляются наконечники-картриджи. Наконечник-картридж представляет собой конструкцию, в которой объединены нагревательный элемент, датчик температуры и сам монтажный наконечник. Процесс замены наконечника-картриджа проходит легко, без применения дополнительного инструмента: он просто вынимается из паяльника с помощью термостойкого захвата и на его место устанавливается другой наконечник-картридж. Такая конструкция наконечников-картриджей обеспечивает улучшенную передачу тепла и превосходные характеристики управления температурой.
| 58 | АТР-8522 - наконечник |  |  | Поскольку, пайка бессвинцовым припоем требует более высоких температур, обеспечение стабильности температуры и быстрого ее восстановления становится важной задачей, с которой прекрасно справляются наконечники-картриджи. Наконечник-картридж представляет собой конструкцию, в которой объединены нагревательный элемент, датчик температуры и сам монтажный наконечник. Процесс замены наконечника-картриджа проходит легко, без применения дополнительного инструмента: он просто вынимается из паяльника с помощью термостойкого захвата и на его место устанавливается другой наконечник-картридж. Такая конструкция наконечников-картриджей обеспечивает улучшенную передачу тепла и превосходные характеристики управления температурой.
| 59 | АТР-8524 - наконечник |  |  | Поскольку, пайка бессвинцовым припоем требует более высоких температур, обеспечение стабильности температуры и быстрого ее восстановления становится важной задачей, с которой прекрасно справляются наконечники-картриджи. Наконечник-картридж представляет собой конструкцию, в которой объединены нагревательный элемент, датчик температуры и сам монтажный наконечник. Процесс замены наконечника-картриджа проходит легко, без применения дополнительного инструмента: он просто вынимается из паяльника с помощью термостойкого захвата и на его место устанавливается другой наконечник-картридж. Такая конструкция наконечников-картриджей обеспечивает улучшенную передачу тепла и превосходные характеристики управления температурой.
| 60 | АТР-8528 - наконечник |  |  | Поскольку, пайка бессвинцовым припоем требует более высоких температур, обеспечение стабильности температуры и быстрого ее восстановления становится важной задачей, с которой прекрасно справляются наконечники-картриджи. Наконечник-картридж представляет собой конструкцию, в которой объединены нагревательный элемент, датчик температуры и сам монтажный наконечник. Процесс замены наконечника-картриджа проходит легко, без применения дополнительного инструмента: он просто вынимается из паяльника с помощью термостойкого захвата и на его место устанавливается другой наконечник-картридж. Такая конструкция наконечников-картриджей обеспечивает улучшенную передачу тепла и превосходные характеристики управления температурой.
| 61 | АТР-8530 - наконечник |  |  | Поскольку, пайка бессвинцовым припоем требует более высоких температур, обеспечение стабильности температуры и быстрого ее восстановления становится важной задачей, с которой прекрасно справляются наконечники-картриджи. Наконечник-картридж представляет собой конструкцию, в которой объединены нагревательный элемент, датчик температуры и сам монтажный наконечник. Процесс замены наконечника-картриджа проходит легко, без применения дополнительного инструмента: он просто вынимается из паяльника с помощью термостойкого захвата и на его место устанавливается другой наконечник-картридж. Такая конструкция наконечников-картриджей обеспечивает улучшенную передачу тепла и превосходные характеристики управления температурой.
| 62 | АТР-8531 - наконечник |  |  | Поскольку, пайка бессвинцовым припоем требует более высоких температур, обеспечение стабильности температуры и быстрого ее восстановления становится важной задачей, с которой прекрасно справляются наконечники-картриджи. Наконечник-картридж представляет собой конструкцию, в которой объединены нагревательный элемент, датчик температуры и сам монтажный наконечник. Процесс замены наконечника-картриджа проходит легко, без применения дополнительного инструмента: он просто вынимается из паяльника с помощью термостойкого захвата и на его место устанавливается другой наконечник-картридж. Такая конструкция наконечников-картриджей обеспечивает улучшенную передачу тепла и превосходные характеристики управления температурой.
| 63 | АТР-8532 - наконечник |  |  | Поскольку, пайка бессвинцовым припоем требует более высоких температур, обеспечение стабильности температуры и быстрого ее восстановления становится важной задачей, с которой прекрасно справляются наконечники-картриджи. Наконечник-картридж представляет собой конструкцию, в которой объединены нагревательный элемент, датчик температуры и сам монтажный наконечник. Процесс замены наконечника-картриджа проходит легко, без применения дополнительного инструмента: он просто вынимается из паяльника с помощью термостойкого захвата и на его место устанавливается другой наконечник-картридж. Такая конструкция наконечников-картриджей обеспечивает улучшенную передачу тепла и превосходные характеристики управления температурой.
| 64 | АТР-8533 - наконечник |  |  | Поскольку, пайка бессвинцовым припоем требует более высоких температур, обеспечение стабильности температуры и быстрого ее восстановления становится важной задачей, с которой прекрасно справляются наконечники-картриджи. Наконечник-картридж представляет собой конструкцию, в которой объединены нагревательный элемент, датчик температуры и сам монтажный наконечник. Процесс замены наконечника-картриджа проходит легко, без применения дополнительного инструмента: он просто вынимается из паяльника с помощью термостойкого захвата и на его место устанавливается другой наконечник-картридж. Такая конструкция наконечников-картриджей обеспечивает улучшенную передачу тепла и превосходные характеристики управления температурой.
| 65 | АТР-8534 - наконечник |  |  | Поскольку, пайка бессвинцовым припоем требует более высоких температур, обеспечение стабильности температуры и быстрого ее восстановления становится важной задачей, с которой прекрасно справляются наконечники-картриджи. Наконечник-картридж представляет собой конструкцию, в которой объединены нагревательный элемент, датчик температуры и сам монтажный наконечник. Процесс замены наконечника-картриджа проходит легко, без применения дополнительного инструмента: он просто вынимается из паяльника с помощью термостойкого захвата и на его место устанавливается другой наконечник-картридж. Такая конструкция наконечников-картриджей обеспечивает улучшенную передачу тепла и превосходные характеристики управления температурой.
| 66 | АТР-8535 - наконечник |  |  | Поскольку, пайка бессвинцовым припоем требует более высоких температур, обеспечение стабильности температуры и быстрого ее восстановления становится важной задачей, с которой прекрасно справляются наконечники-картриджи. Наконечник-картридж представляет собой конструкцию, в которой объединены нагревательный элемент, датчик температуры и сам монтажный наконечник. Процесс замены наконечника-картриджа проходит легко, без применения дополнительного инструмента: он просто вынимается из паяльника с помощью термостойкого захвата и на его место устанавливается другой наконечник-картридж. Такая конструкция наконечников-картриджей обеспечивает улучшенную передачу тепла и превосходные характеристики управления температурой.
| 67 | АТР-8538 - наконечник |  |  | Поскольку, пайка бессвинцовым припоем требует более высоких температур, обеспечение стабильности температуры и быстрого ее восстановления становится важной задачей, с которой прекрасно справляются наконечники-картриджи. Наконечник-картридж представляет собой конструкцию, в которой объединены нагревательный элемент, датчик температуры и сам монтажный наконечник. Процесс замены наконечника-картриджа проходит легко, без применения дополнительного инструмента: он просто вынимается из паяльника с помощью термостойкого захвата и на его место устанавливается другой наконечник-картридж. Такая конструкция наконечников-картриджей обеспечивает улучшенную передачу тепла и превосходные характеристики управления температурой.
| 68 | АТР-8540 - наконечник |  |  | Поскольку, пайка бессвинцовым припоем требует более высоких температур, обеспечение стабильности температуры и быстрого ее восстановления становится важной задачей, с которой прекрасно справляются наконечники-картриджи. Наконечник-картридж представляет собой конструкцию, в которой объединены нагревательный элемент, датчик температуры и сам монтажный наконечник. Процесс замены наконечника-картриджа проходит легко, без применения дополнительного инструмента: он просто вынимается из паяльника с помощью термостойкого захвата и на его место устанавливается другой наконечник-картридж. Такая конструкция наконечников-картриджей обеспечивает улучшенную передачу тепла и превосходные характеристики управления температурой.
| 69 | АТР-8542 - наконечник |  |  | Поскольку, пайка бессвинцовым припоем требует более высоких температур, обеспечение стабильности температуры и быстрого ее восстановления становится важной задачей, с которой прекрасно справляются наконечники-картриджи. Наконечник-картридж представляет собой конструкцию, в которой объединены нагревательный элемент, датчик температуры и сам монтажный наконечник. Процесс замены наконечника-картриджа проходит легко, без применения дополнительного инструмента: он просто вынимается из паяльника с помощью термостойкого захвата и на его место устанавливается другой наконечник-картридж. Такая конструкция наконечников-картриджей обеспечивает улучшенную передачу тепла и превосходные характеристики управления температурой.
| 70 | АТР-8544 - наконечник
| 71 | АТР-8550 - наконечник |  |  | Поскольку, пайка бессвинцовым припоем требует более высоких температур, обеспечение стабильности температуры и быстрого ее восстановления становится важной задачей, с которой прекрасно справляются наконечники-картриджи. Наконечник-картридж представляет собой конструкцию, в которой объединены нагревательный элемент, датчик температуры и сам монтажный наконечник. Процесс замены наконечника-картриджа проходит легко, без применения дополнительного инструмента: он просто вынимается из паяльника с помощью термостойкого захвата и на его место устанавливается другой наконечник-картридж. Такая конструкция наконечников-картриджей обеспечивает улучшенную передачу тепла и превосходные характеристики управления температурой.
| 72 | АТР-8554 - наконечник |  |  | Поскольку, пайка бессвинцовым припоем требует более высоких температур, обеспечение стабильности температуры и быстрого ее восстановления становится важной задачей, с которой прекрасно справляются наконечники-картриджи. Наконечник-картридж представляет собой конструкцию, в которой объединены нагревательный элемент, датчик температуры и сам монтажный наконечник. Процесс замены наконечника-картриджа проходит легко, без применения дополнительного инструмента: он просто вынимается из паяльника с помощью термостойкого захвата и на его место устанавливается другой наконечник-картридж. Такая конструкция наконечников-картриджей обеспечивает улучшенную передачу тепла и превосходные характеристики управления температурой.
| 73 | АТР-8561 - наконечник |  |  | Поскольку, пайка бессвинцовым припоем требует более высоких температур, обеспечение стабильности температуры и быстрого ее восстановления становится важной задачей, с которой прекрасно справляются наконечники-картриджи. Наконечник-картридж представляет собой конструкцию, в которой объединены нагревательный элемент, датчик температуры и сам монтажный наконечник. Процесс замены наконечника-картриджа проходит легко, без применения дополнительного инструмента: он просто вынимается из паяльника с помощью термостойкого захвата и на его место устанавливается другой наконечник-картридж. Такая конструкция наконечников-картриджей обеспечивает улучшенную передачу тепла и превосходные характеристики управления температурой.
| 74 | АТР-8562 - наконечник |  |  | Поскольку, пайка бессвинцовым припоем требует более высоких температур, обеспечение стабильности температуры и быстрого ее восстановления становится важной задачей, с которой прекрасно справляются наконечники-картриджи. Наконечник-картридж представляет собой конструкцию, в которой объединены нагревательный элемент, датчик температуры и сам монтажный наконечник. Процесс замены наконечника-картриджа проходит легко, без применения дополнительного инструмента: он просто вынимается из паяльника с помощью термостойкого захвата и на его место устанавливается другой наконечник-картридж. Такая конструкция наконечников-картриджей обеспечивает улучшенную передачу тепла и превосходные характеристики управления температурой.
| 75 | АТР-8563 - наконечник |  |  | Поскольку, пайка бессвинцовым припоем требует более высоких температур, обеспечение стабильности температуры и быстрого ее восстановления становится важной задачей, с которой прекрасно справляются наконечники-картриджи. Наконечник-картридж представляет собой конструкцию, в которой объединены нагревательный элемент, датчик температуры и сам монтажный наконечник. Процесс замены наконечника-картриджа проходит легко, без применения дополнительного инструмента: он просто вынимается из паяльника с помощью термостойкого захвата и на его место устанавливается другой наконечник-картридж. Такая конструкция наконечников-картриджей обеспечивает улучшенную передачу тепла и превосходные характеристики управления температурой.
| 76 | АТР-8564 - наконечник |  |  | Поскольку, пайка бессвинцовым припоем требует более высоких температур, обеспечение стабильности температуры и быстрого ее восстановления становится важной задачей, с которой прекрасно справляются наконечники-картриджи. Наконечник-картридж представляет собой конструкцию, в которой объединены нагревательный элемент, датчик температуры и сам монтажный наконечник. Процесс замены наконечника-картриджа проходит легко, без применения дополнительного инструмента: он просто вынимается из паяльника с помощью термостойкого захвата и на его место устанавливается другой наконечник-картридж. Такая конструкция наконечников-картриджей обеспечивает улучшенную передачу тепла и превосходные характеристики управления температурой.
| 77 | АТР-8618 - наконечник |  |  | Наконечник АТР-8618 для АТР-5020/АТР-1101/1102/1103/1104/31011107/1109/4204/4302.
| 78 | АТР-8627 - наконечник |  |  | Наконечник АТР-8627 предназначен для монтажа и замены CHIP-компонентов. Горячий воздух подается через специальное сопло диаметром 12,7 мм. Заменяется оригинальной моделью A2127 (A-2127).
| 79 | АТР-8635 - наконечник |  |  | Наконечник АТР-8635 для АТР-5020/АТР-1101/1102/1103/1104/3101/1107/1109/4204/4302.
| 80 | АТР-8652 - наконечник |  |  | Наконечник для АТР-1121, АТР-1122, ASE-1203.
| 81 | АТР-8664 - наконечник |  |  | Наконечник АТР-8664 предназначен для монтажа и замены CHIP-компонентов. Горячий воздух подается через специальное сопло диаметром 6,4 мм. Заменяется оригинальной моделью A2064 (A-2064). Тип корпуса - CHIP (Ø 6.4). Размеры (А х В), мм - Ø 6.4 x 17.
| 82 | АТР-8680 - наконечник |  |  | Наконечник АТР-8680 предназначен для монтажа и замены корпуса микросхемы типа BGA 24х24. Благодаря конструкции насадки, горячий воздух подается точно на выводы компонента через специальные сопла. Заменяется оригинальной моделью A2280 (A-2280).
| 83 | АТР-8681 - наконечник |  |  | Наконечник АТР-8681 предназначен для монтажа и замены корпуса микросхемы типа BGA 26х26. Благодаря конструкции насадки, горячий воздух подается точно на выводы компонента через специальные сопла. Заменяется оригинальной моделью A2281 (A-2281).
| 84 | АТР-8682 - наконечник |  |  | Наконечник АТР-8682 предназначен для монтажа и замены корпуса микросхемы типа BGA 31х31. Благодаря конструкции насадки, горячий воздух подается точно на выводы компонента через специальные сопла. Заменяется оригинальной моделью A2282 (A-2282).
| 85 | АТР-8683 - наконечник |  |  | Наконечник АТР-8683 предназначен для монтажа и замены корпуса микросхемы типа BGA 38х38. Благодаря конструкции насадки, горячий воздух подается точно на выводы компонента через специальные сопла. Заменяется оригинальной моделью A2283 (A-2283).
| 86 | АТР-8684 - наконечник |  |  | Наконечник АТР-8684 предназначен для монтажа и замены CHIP-компонентов. Горячий воздух подается через специальное сопло диаметром 8,4 мм. Заменяется оригинальной моделью A2084 (A-2084).
| 87 | АТР-8685 - наконечник |  |  | Наконечник для АТР-1121, АТР-1122, ASE-1203.
| 88 | АТР-8686 - наконечник |  |  | Наконечник АТР-8686 предназначен для монтажа и замены корпуса микросхемы типа BGA 15х15. Благодаря конструкции насадки, горячий воздух подается точно на выводы компонента через специальные сопла. Заменяется оригинальной моделью A2286 (A-2286).
| 89 | АТР-8687 - наконечник |  |  | Наконечник АТР-8687 предназначен для монтажа и замены корпуса микросхемы типа BGA 41х41. Благодаря конструкции насадки, горячий воздух подается точно на выводы компонента через специальные сопла. Заменяется оригинальной моделью A2284 (A-2284).
| 90 | АТР-8689 - наконечник |  |  | Наконечник АТР-8689 предназначен для монтажа и замены корпуса микросхемы типа BGA 44х44. Благодаря конструкции насадки, горячий воздух подается точно на выводы компонента через специальные сопла. Заменяется оригинальной моделью A2285 (A-2285).
| 91 | АТР-8700 - наконечник |  |  | Наконечник для АТР-1121, АТР-1122, ASE-1203.
| 92 | АТР-8725 - наконечник |  |  | Наконечник АТР-8725 предназначен для монтажа и замены корпуса микросхемы типа QFP 10х10. Благодаря конструкции насадки, горячий воздух подается точно на выводы компонента через специальные сопла. Заменяется оригинальной моделью A3125 (A-3125).
| 93 | АТР-8726 - наконечник |  |  | Наконечник АТР-8726 предназначен для монтажа и замены корпуса микросхемы типа QFP 14х14. Благодаря конструкции насадки, горячий воздух подается точно на выводы компонента через специальные сопла. Заменяется оригинальной моделью A3126 (A-3126).
| 94 | АТР-8727 - наконечник |  |  | Наконечник АТР-8727 предназначен для монтажа и замены корпуса микросхемы типа QFP 17,5х17,5. Благодаря конструкции насадки, горячий воздух подается точно на выводы компонента через специальные сопла. Заменяется оригинальной моделью A3127 (A-3127).
| 95 | АТР-8728 - наконечник |  |  | Наконечник АТР-8728 предназначен для монтажа и замены корпуса микросхемы типа QFP 14х20. Благодаря конструкции насадки, горячий воздух подается точно на выводы компонента через специальные сопла. Заменяется оригинальной моделью A3128 (A-3128).
| 96 | АТР-8729 - наконечник |  |  | Наконечник АТР-8729 предназначен для монтажа и замены корпуса микросхемы типа QFP 28х28. Благодаря конструкции насадки, горячий воздух подается точно на выводы компонента через специальные сопла. Заменяется оригинальной моделью A3129 (A-3129).
| 97 | АТР-8731 - наконечник |  |  | Наконечник АТР-8731 предназначен для монтажа и замены корпуса микросхемы типа SOP 4,4х10. Благодаря конструкции насадки, горячий воздух подается точно на выводы компонента через специальные сопла. Заменяется оригинальной моделью A3131 (A-3131).
| 98 | АТР-8732 - наконечник |  |  | Наконечник АТР-8732 предназначен для монтажа и замены корпуса микросхемы типа SOP 5,6х13. Благодаря конструкции насадки, горячий воздух подается точно на выводы компонента через специальные сопла. Заменяется оригинальной моделью A3132 (A-3132).
| 99 | АТР-8733 - наконечник |  |  | Наконечник АТР-8733 предназначен для монтажа и замены корпуса микросхемы типа SOP 7,5х15. Благодаря конструкции насадки, горячий воздух подается точно на выводы компонента через специальные сопла. Заменяется оригинальной моделью A3133 (A-3133).
| 100 | АТР-8734 - наконечник |  |  | Наконечник АТР-8734 предназначен для монтажа и замены корпуса микросхемы типа SOP 7,5х18. Благодаря конструкции насадки, горячий воздух подается точно на выводы компонента через специальные сопла. Заменяется оригинальной моделью A3134 (A-3134).
| 101 | АТР-8735 - наконечник |  |  | Наконечник АТР-8735 предназначен для монтажа и замены корпуса микросхемы типа PLCC 17,5х17,5. Благодаря конструкции насадки, горячий воздух подается точно на выводы компонента через специальные сопла. Заменяется оригинальной моделью A3135 (A-3135).
| 102 | АТР-8736 - наконечник |  |  | Наконечник АТР-8736 предназначен для монтажа и замены корпуса микросхемы типа PLCC 20х20. Благодаря конструкции насадки, горячий воздух подается точно на выводы компонента через специальные сопла. Заменяется оригинальной моделью A3136 (A-3136).
| 103 | АТР-8737 - наконечник |  |  | Наконечник АТР-8737 предназначен для монтажа и замены корпуса микросхемы типа PLCC 25х25. Благодаря конструкции насадки, горячий воздух подается точно на выводы компонента через специальные сопла. Заменяется оригинальной моделью A3137 (A-3137).
| 104 | АТР-8738 - наконечник |  |  | Наконечник АТР-8738 предназначен для монтажа и замены корпуса микросхемы типа PLCC 30х30. Благодаря конструкции насадки, горячий воздух подается точно на выводы компонента через специальные сопла. Заменяется оригинальной моделью A3138 (A-3138).
| 105 | АТР-8739 - наконечник |  |  | Наконечник АТР-8739 предназначен для монтажа и замены корпуса микросхемы типа PLCC 12,5x7,3 мм. Благодаря конструкции насадки, горячий воздух подается точно на выводы компонента через специальные сопла. Заменяется оригинальной моделью A3139 (A-3139).
| 106 | АТР-8740 - наконечник |  |  | Наконечник АТР-8740 предназначен для монтажа и замены корпуса микросхемы типа PLCC 11,5х11,5. Благодаря конструкции насадки, горячий воздух подается точно на выводы компонента через специальные сопла. Заменяется оригинальной моделью A3140 (A-3140).
| 107 | АТР-8741 - наконечник |  |  | Наконечник АТР-8741 предназначен для монтажа и замены корпуса микросхемы типа PLCC 11,5х14. Благодаря конструкции насадки, горячий воздух подается точно на выводы компонента через специальные сопла. Заменяется оригинальной моделью A3141 (A-3141).
| 108 | АТР-8760 - наконечник |  |  | Наконечник для АТР-5020, АТР-1101, 1102, 1103, 1104, 3101, 1107, 1109, 4204, 4302, ASE-1105, ASE-1106, ASE-4204, ASE-4203.
| 109 | АТР-8780 - наконечник |  |  | Наконечник для АТР-1121, АТР-1122, ASE-1203.
| 110 | АТР-8781 - наконечник |  |  | Наконечник АТР-8781 предназначен для монтажа и замены корпуса микросхемы типа BQFP 19х19. Благодаря конструкции насадки, горячий воздух подается точно на выводы компонента через специальные сопла. Заменяется оригинальной моделью A3181 (A-3181).
| 111 | АТР-8782 - наконечник |  |  | Наконечник АТР-8782 предназначен для монтажа и замены корпуса микросхемы типа BQFP 24х24. Благодаря конструкции насадки, горячий воздух подается точно на выводы компонента через специальные сопла. Заменяется оригинальной моделью A3182 (A-3182).
| 112 | АТР-8783 - наконечник |  |  | Наконечник АТР-8783 предназначен для монтажа и замены корпуса микросхемы типа BQFP 17х17. Благодаря конструкции насадки, горячий воздух подается точно на выводы компонента через специальные сопла. Заменяется оригинальной моделью A3180 (A-3180).
| 113 | АТР-8784 - наконечник |  |  | Наконечник АТР-8784 предназначен для монтажа и замены корпуса микросхемы типа SOJ 18х8. Благодаря конструкции насадки, горячий воздух подается точно на выводы компонента через специальные сопла. Заменяется оригинальной моделью A3184 (A-3184).
| 114 | АТР-8785 - наконечник |  |  | Наконечник АТР-8785 предназначен для монтажа и замены корпуса микросхемы типа TSOJ 13х10. Благодаря конструкции насадки, горячий воздух подается точно на выводы компонента через специальные сопла. Заменяется оригинальной моделью A3185 (A-3185).
| 115 | АТР-8786 - наконечник |  |  | Наконечник АТР-8786 предназначен для монтажа и замены корпуса микросхемы типа TSOJ 18х10. Благодаря конструкции насадки, горячий воздух подается точно на выводы компонента через специальные сопла. Заменяется оригинальной моделью A3186 (A-3186).
| 116 | АТР-8787 - наконечник |  |  | Наконечник АТР-8787 предназначен для монтажа и замены корпуса микросхемы типа SOP 18,5х8. Благодаря конструкции насадки, горячий воздух подается точно на выводы компонента через специальные сопла. Заменяется оригинальной моделью A3187 (A-3187).
| 117 | АТР-8788 - наконечник |  |  | Наконечник АТР-8788 предназначен для монтажа и замены корпуса микросхемы типа PLCC 9х9 мм. Благодаря конструкции насадки, горячий воздух подается точно на выводы компонента через специальные сопла. Заменяется оригинальной моделью A3188 (A-3188).
| 118 | АТР-8789 - наконечник |  |  | Наконечник АТР-8789 предназначен для монтажа и замены корпуса микросхемы типа PLCC 34х34. Благодаря конструкции насадки, горячий воздух подается точно на выводы компонента через специальные сопла. Заменяется оригинальной моделью A3189 (A-3189).
| 119 | АТР-8791 - наконечник |  |  | Наконечник АТР-8791 предназначен для монтажа и замены корпуса микросхемы типа SIP 25L. Благодаря конструкции насадки, горячий воздух подается точно на выводы компонента через специальное сопло. Заменяется оригинальной моделью A3191 (A-3191).
| 120 | АТР-8792 - наконечник |  |  | Наконечник АТР-8792 предназначен для монтажа и замены корпуса микросхемы типа SIP 50L. Благодаря конструкции насадки, горячий воздух подается точно на выводы компонента через специальное сопло. Заменяется оригинальной моделью A3192 (A-3192).
| 121 | АТР-8803 - наконечник |  |  | Наконечник АТР-8803 предназначен для монтажа и замены корпуса микросхемы типа QFP 35х35. Благодаря конструкции насадки, горячий воздух подается точно на выводы компонента через специальные сопла. Заменяется оригинальной моделью A3203 (A-3203).
| 122 | АТР-8810 - наконечник |  |  | Наконечник для АТР-2101/2102/3101.
| 123 | АТР-8812 - наконечник |  |  | Наконечник для АТР-2101/3101.
| 124 | АТР-8814 - наконечник |  |  | Наконечник АТР-8814 предназначен для монтажа и замены корпуса микросхемы типа SOJ 10х26. Благодаря конструкции насадки, горячий воздух подается точно на выводы компонента через специальные сопла. Заменяется оригинальной моделью A3214 (A-3214).
| 125 | АТР-8815 - наконечник |  |  | Наконечник для АТР-2101/3101.
| 126 | АТР-8817 - наконечник |  |  | Наконечник АТР-8817 предназначен для монтажа и замены корпуса микросхемы типа QFP 42,5х42,5. Благодаря конструкции насадки, горячий воздух подается точно на выводы компонента через специальные сопла. Заменяется оригинальной моделью A3215 (A-3215).
| 127 | АТР-8857 - наконечник |  |  | Наконечник АТР-8857 предназначен для монтажа и замены корпуса микросхемы типа SOP 11х21. Благодаря конструкции насадки, горячий воздух подается точно на выводы компонента через специальные сопла. Заменяется оригинальной моделью A3257 (A-3257).
| 128 | АТР-8858 - наконечник |  |  | Наконечник АТР-8858 предназначен для монтажа и замены корпуса микросхемы типа SOP 7,6х12,7. Благодаря конструкции насадки, горячий воздух подается точно на выводы компонента через специальные сопла. Заменяется оригинальной моделью A3258 (A-3258).
| 129 | АТР-8859 - наконечник |  |  | Наконечник АТР-8859 предназначен для монтажа и замены корпуса микросхемы типа SOP 13х28. Благодаря конструкции насадки, горячий воздух подается точно на выводы компонента через специальные сопла. Заменяется оригинальной моделью A3259 (A-3259).
| 130 | АТР-8860 - наконечник |  |  | Наконечник АТР-8860 предназначен для монтажа и замены корпуса микросхемы типа SOP 8,6х18. Благодаря конструкции насадки, горячий воздух подается точно на выводы компонента через специальные сопла. Заменяется оригинальной моделью A3260 (A-3260).
| 131 | АТР-8861 - наконечник |  |  | Наконечник АТР-8861 предназначен для монтажа и замены корпуса микросхемы типа QFP 20х20. Благодаря конструкции насадки, горячий воздух подается точно на выводы компонента через специальные сопла. Заменяется оригинальной моделью A3261 (A-3261).
| 132 | АТР-8862 - наконечник |  |  | Наконечник АТР-8862 предназначен для монтажа и замены корпуса микросхемы типа QFP 12х12 мм. Благодаря конструкции насадки, горячий воздух подается точно на выводы компонента через специальные сопла. Заменяется оригинальной моделью A3262 (A-3262).
| 133 | АТР-8863 - наконечник |  |  | Наконечник АТР-8863 предназначен для монтажа и замены корпуса микросхемы типа QFP 28х40. Благодаря конструкции насадки, горячий воздух подается точно на выводы компонента через специальные сопла. Заменяется оригинальной моделью A3263 (A-3263).
| 134 | АТР-8864 - наконечник |  |  | Наконечник АТР-8864 предназначен для монтажа и замены корпуса микросхемы типа QFP 40х40. Благодаря конструкции насадки, горячий воздух подается точно на выводы компонента через специальные сопла. Заменяется оригинальной моделью A3264 (A-3264).
| 135 | АТР-8865 - наконечник |  |  | Наконечник АТР-8865 предназначен для монтажа и замены корпуса микросхемы типа QFP 32х32. Благодаря конструкции насадки, горячий воздух подается точно на выводы компонента через специальные сопла. Заменяется оригинальной моделью A3265 (A-3265).
| 136 | АТР-8924 - наконечник |  |  | Сопло одиночное 2.2 мм для CHIP. Для моделей паяльных станций АТР-4100/4204/4302/4501, ASE-4502/4204/4203
| 137 | АТР-8925 - наконечник |  |  | Сопло QFP 10x10 мм для паяльных станций моделей АТР-4100/4204/4302/4501, ASE-4502/4204/4203.
| 138 | АТР-8926 - наконечник |  |  | Сопло QFP 14x14 мм для паяльных станций моделей АТР-4100/4204/4302/4501, ASE-4502/4204/4203.
| 139 | АТР-8927 - наконечник |  |  | Сопло QFP 17,5х17,5 мм для АТР-4100/4204/4302/4501, ASE-4502/4204/4203.
| 140 | АТР-8928 - наконечник |  |  | Сопло QFP 14x20 мм для АТР-4100/4204/4302/4501, ASE-4502/4204/4203.
| 141 | АТР-8929 - наконечник |  |  | Сопло QFP 28x28 мм для АТР-4100/4204/4302/4501, ASE-4502/4204/4203.
| 142 | АТР-8930 - наконечник |  |  | Сопло одиночное 4.4 мм для CHIP. Для моделей паяльных станций АТР-4100/4204/4302/4501, ASE-4502/4204/4203.
| 143 | АТР-8931 - наконечник |  |  | Сопло SOP 4.4x10 мм для АТР-4100/4204/4302/4501, ASE-4502/4204/4203.
| 144 | АТР-8932 - наконечник |  |  | Сопло SOP 5.6x13 мм для АТР-4100/4204/4302/4501, ASE-4502/4204/4203.
| 145 | АТР-8933 - наконечник |  |  | Сопло SOP 7.5x15 мм для АТР-4100/4204/4302/4501, ASE-4502/4204/4203.
| 146 | АТР-8934 - наконечник |  |  | Сопло SOP 7.5x18 мм для АТР-4100/4204/4302/4501, ASE-4502/4204/4203.
| 147 | АТР-8935 - наконечник |  |  | Сопло PLCC44 17.5x17.5 мм для АТР-4100/4204/4302/4501, ASE-4502/4204/4203.
| 148 | АТР-8936 - наконечник |  |  | Сопло PLCC52 20x20 мм для АТР-4100/4204/4302/4501, ASE-4502/4204/4203.
| 149 | АТР-8937 - наконечник |  |  | Сопло PLCC68 25x25 мм для АТР-4100/4204/4302/4501, ASE-4502/4204/4203.
| 150 | АТР-8938 - наконечник |  |  | Сопло PLCC84 30x30 мм для АТР-4100/4204/4302/4501, ASE-4502/4204/4203.
| 151 | АТР-8939 - наконечник |  |  | Сопло PLCC18 7.3x12.5 мм для АТР-4100/4204/4302/4501, ASE-4502/4204/4203.
| 152 | АТР-8940 - наконечник |  |  | Сопло PLCC28 11.5x11.5 мм для АТР-4100/4204/4302/4501, ASE-4502/4204/4203.
| 153 | АТР-8941 - наконечник |  |  | Сопло PLCC32 11.5x14 мм для АТР-4100/4204/4302/4501, ASE-4502/4204/4203.
| 154 | АТР-8942 - наконечник |  |  | Сопло одиночное изогнутое 1.5x3 мм для CHIP. Для моделей паяльных станций АТР-4100/4204/4302/4501, ASE-4502/4204/4203.
| 155 | АТР-8943 - наконечник |  |  | Сопло SOP 11x21 мм для АТР-4100/4204/4302/4501, ASE-4502/4204/4203.
| 156 | АТР-8944 - наконечник |  |  | Сопло QFP 20х20 мм для АТР-4100/4204/4302/4501, ASE-4502/4204/4203.
| 157 | АТР-8945 - наконечник |  |  | Сопло BQFP 24х24 мм для АТР-4100/4204/4302/4501, ASE-4502/4204/4203.
| 158 | АТР-8958 - наконечник |  |  | Сопло SOP 7.6х12.7 мм для АТР-4100/4204/4302/4501.
| 159 | АТР-8959 - наконечник |  |  | Сопло SOP 13х28 мм для АТР-4100/4204/4302/4501.
| 160 | АТР-8960 - наконечник |  |  | Сопло SOP 8.6х18 мм для АТР-4100/4204/4302/4501, ASE-4502/4204/4203.
| 161 | АТР-8962 - наконечник |  |  | Сопло QFP 12х12 мм для паяльных станций моделей АТР-4100/4204/4302/4501, ASE-4502/4204/4203.
| 162 | АТР-8963 - наконечник |  |  | Сопло QFP 28х40 мм для АТР-4100/4204/4302/4501, ASE-4502/4204/4203.
| 163 | АТР-8964 - наконечник |  |  | Сопло QFP 40х40 мм для паяльных станций моделей АТР-4100/4204/4302/4501, ASE-4502/4204/4203.
| 164 | АТР-8965 - наконечник |  |  | Сопло QFP 32х32 мм для АТР-4100/4204/4302/4501.
| 165 | АТР-8987 - наконечник |  |  | Сопло TSOL 18.5х8 мм для АТР-4100/4204/4302/4501.
| 166 | 032BD - жало конус 1,1 мм (к ERSA-30S)
| 167 | 032JD - жало клин 3,1 мм изогнутое (к ERSA-30S)
| 168 | 032KD - жало клин 3,1 мм прямой (к ERSA-30S)
| 169 | 042BD - конус 0,1мм (к Minor) |  |  | Конус 0,1мм (к Minor).
| 170 | 042LD - усеченный цилиндр 1мм (к Minor) |  |  | Долговечное жало, цилиндр со скосом 1 мм к Minor.
| 171 | 082JD - жало клин 4,8 мм изогнутый (к ERSA-80)
| 172 | 082KD - жало клин 4,8 мм (к ERSA-80)
| 173 | 102ADLF13 - усеченный цилиндр 1,3 мм (к i-Tool, i-Tool nano) |  |  | Сменные жала к инструментам паяльных станций ERSA 102ADLF13 производства компании ERSA GmbH (ERSA)
| 174 | 102ADLF15 - усеченный цилиндр 1,5 мм (к i-Tool, i-Tool nano) |  |  | Сменные жала к инструментам паяльных станций ERSA 102ADLF15 производства компании ERSA GmbH (ERSA)
| 175 | 102ADLF20 - усеченный цилиндр 2 мм (к i-Tool, i-Tool nano) |  |  | Сменные жала к инструментам паяльных станций ERSA 102ADLF20 производства компании ERSA GmbH (ERSA).
| 176 | 102ADLF40 - усеченный цилиндр 4 мм (к i-Tool, i-Tool nano) |  |  | Сменные жала к инструментам паяльных станций ERSA 102ADLF40 производства компании ERSA GmbH (ERSA)
| 177 | 102BDLF20 - лезвие 4 мм, толщина 2 мм - для PLCC (к i-Tool, i-Tool nano) |  |  | Сменные жала к инструментам паяльных станций ERSA 102BDLF20 производства компании ERSA GmbH (ERSA)
| 178 | 102CDLF080C - клин 8 мм с конусообразным переходом (к i-Tool) |  |  | Сменные жала к инструментам паяльных станций ERSA 102CDLF080С производства компании ERSA GmbH (ERSA)
| 179 | 102CDLF100 - клин 10 мм (к i-Tool) |  |  | Сменные жала к инструментам паяльных станций ERSA 102CDLF100 производства компании ERSA GmbH (ERSA)
| 180 | 102CDLF100C - клин 10 мм с конусообразным переходом (к i-Tool) |  |  | Сменные жала к инструментам паяльных станций ERSA 102CDLF100С производства компании ERSA GmbH (ERSA)
| 181 | 102CDLF12 - клин 1,2 мм (к i-Tool, i-Tool nano) |  |  | Сменные жала к инструментам паяльных станций ERSA 102CDLF12 производства компании ERSA GmbH (ERSA)
| 182 | 102CDLF120C - клин 12 мм с конусообразным переходом (к i-Tool) |  |  | Сменные жала к инструментам паяльных станций ERSA 102CDLF120С производства компании ERSA GmbH (ERSA)
| 183 | 102CDLF16 - клин 1,6 мм (к i-Tool, i-Tool nano): штатное жало в комплекте паяльника i-Tool |  |  | Сменные жала к инструментам паяльных станций ERSA 102CDLF16 производства компании ERSA GmbH (ERSA)
| 184 | 102CDLF18L - клин длинный 1,8 мм (к i-Tool, i-Tool nano) |  |  | Сменные жала к инструментам паяльных станций ERSA 102CDLF18L производства компании ERSA GmbH (ERSA)
| 185 | 102CDLF20 - Клин 2 мм (к i-Tool, i-Tool nano) |  |  | Сменные жала к инструментам паяльных станций ERSA 102CDLF20 производства компании ERSA GmbH (ERSA)
| 186 | 102CDLF200 - уникально массивное жало - усеченный брус 20 мм x 13,5 мм (к i-Tool) |  |  | Сменные жала к инструментам паяльных станций ERSA 102CDLF200 производства компании ERSA GmbH (ERSA)
| 187 | 102CDLF24 - клин 2,4 мм (к i-Tool, i-Tool nano) |  |  | Сменные жала к инструментам паяльных станций ERSA 102CDLF24 производства компании ERSA GmbH (ERSA)
| 188 | 102CDLF32 - клин 3,2 мм (к i-Tool, i-Tool nano) |  |  | Сменные жала к инструментам паяльных станций ERSA 102CDLF32 производства компании ERSA GmbH (ERSA)
| 189 | 102CDLF50 - клин 5 мм (к i-Tool, i-Tool nano) |  |  | Сменные жала к инструментам паяльных станций ERSA 102CDLF32 производства компании ERSA GmbH (ERSA)
| 190 | 102CDLF65 - клин 6,5 мм (к i-Tool) |  |  | Сменные жала к инструментам паяльных станций ERSA 102CDLF65 производства компании ERSA GmbH (ERSA)
| 191 | 102PDLF02 - конус 0,2 мм (к i-Tool, i-Tool nano) |  |  | Сменные жала к инструментам паяльных станций ERSA 102CDLF200 производства компании ERSA GmbH (ERSA)
| 192 | 102PDLF03L - Конус длинный 0,3 мм (к i-Tool, i-Tool nano) |  |  | Сменные жала к инструментам паяльных станций ERSA 102CDLF120С производства компании ERSA GmbH (ERSA)
| 193 | 102PDLF04 - конус 0,4 мм (к i-Tool,i-Tool nano) |  |  | Сменные жала к инструментам паяльных станций ERSA 102PDLF04 производства компании ERSA GmbH (ERSA)
| 194 | 102PDLF04L - конус длинный 0,4 мм (к i-Tool, i-Tool nano) |  |  | Сменные жала к инструментам паяльных станций ERSA 102PDLF04L производства компании ERSA GmbH (ERSA)
| 195 | 102PDLF05L - конус длинный 0,5 мм (к i-Tool, i-Tool nano) |  |  | Сменные жала к инструментам паяльных станций ERSA 102PDLF05L производства компании ERSA GmbH (ERSA)
| 196 | 102PDLF06 - конус 0,6 мм (к i-Tool, i-Tool nano) |  |  | Сменные жала к инструментам паяльных станций ERSA 102PDLF06 производства компании ERSA GmbH (ERSA)
| 197 | 102PDLF06L - конус длинный 0,6 мм (к i-Tool, i-Tool nano) |  |  | Сменные жала к инструментам паяльных станций ERSA 102PDLF06L производства компании ERSA GmbH (ERSA)
| 198 | 102PDLF07 - конус 0,7 мм (к i-Tool, i-Tool nano) |  |  | Сменные жала к инструментам паяльных станций ERSA 102PDLF07 производства компании ERSA GmbH (ERSA)
| 199 | 102PDLF08L - конус длинный 0,8 мм (к i-Tool, i-Tool nano) |  |  | Сменные жала к инструментам паяльных станций ERSA 102PDLF08L производства компании ERSA GmbH (ERSA)
| 200 | 102PDLF10 - конус 1 мм (к i-Tool, i-Tool nano) |  |  | Сменные жала к инструментам паяльных станций ERSA 102PDLF10 производства компании ERSA GmbH (ERSA)
| 201 | 102SDLF04 - конус 0,4мм, изогнутое (к i-Tool, i-Tool nano) |  |  | Сменные жала к инструментам паяльных станций ERSA 102PDLF10 производства компании ERSA GmbH (ERSA)
| 202 | 102SDLF06L - конус длинный 0,6мм, изогнутое (к i-Tool, i-Tool nano) |  |  | Сменные жала к инструментам паяльных станций ERSA 102SDLF06L производства компании ERSA GmbH (ERSA)
| 203 | 102SDLF08L - конус длинный 0,8мм, изогнутое (к i-Tool, i-Tool nano) |  |  | Сменные жала к инструментам паяльных станций ERSA 102SDLF08L производства компании ERSA GmbH (ERSA)
| 204 | 102WDLF16 - микроволна 1,6 мм (к i-Tool, i-Tool nano) |  |  | Сменные жала к инструментам паяльных станций ERSA 102WDLF16 производства компании ERSA GmbH (ERSA)
| 205 | 102WDLF23 - микроволна 2,3 мм (к i-Tool, i-Tool nano) |  |  | Сменные жала к инструментам паяльных станций ERSA 102WDLF23 производства компании ERSA GmbH (ERSA)
| 206 | 102WDLF35 - микроволна 3,5 мм (к i-Tool, i-Tool nano) |  |  | Сменные жала к инструментам паяльных станций ERSA 102WDLF35 производства компании ERSA GmbH (ERSA)
| 207 | 102ZDLF150 - плоское широкое (15 мм) жало для нагрева отрезка медной оплетки WICKNC при чистке контактных площадок печатных плат от остатков припоя (к i-Tool) |  |  | Сменные жала к инструментам паяльных станций ERSA 102ZDLF150 производства компании ERSA GmbH (ERSA)
| 208 | 152JD - жало клин 5,3мм изогнутое (к ERSA-150) |  |  | Долговечные паяльные жала к ERSA-150 152JD производства компании ERSA GmbH (ERSA).
| 209 | 152KD - жало клин 5,3мм (к ERSA-150) |  |  | Долговечные паяльные жала к ERSA-150 152KD производства компании ERSA GmbH (ERSA).
| 210 | 172BD - жало конус 1,1мм (к MultiTip 25Вт) |  |  | Долговечные паяльные жала к MultiTip-25 172BD производства компании ERSA GmbH (ERSA).
| 211 | 172KD - жало клин 3,1мм (к MultiTip 25Вт) |  |  | Долговечные паяльные жала к MultiTip-25 172KD производства компании ERSA GmbH (ERSA).
| 212 | 172LD - усеченный цилиндр 4,1мм (к MultiTip 25Вт) |  |  | Долговечные паяльные жала к MultiTip-25 172LD производства компании ERSA GmbH (ERSA).
| 213 | 200G-1.2D - наконечник |  |  | Наконечник для монтажной паяльной станции ASE-4313
| 214 | 200G-1.6D - наконечник
| 215 | 200G-1C - наконечник |  |  | Наконечник для монтажной паяльной станции ASE-4313
| 216 | 200G-2.4D - наконечник |  |  | Наконечник для монтажной паяльной станции ASE-4313
| 217 | 200G-2B - наконечник |  |  | Наконечник для монтажной паяльной станции ASE-4313
| 218 | 200G-2C - наконечник |  |  | Наконечник для монтажной паяльной станции ASE-4313
| 219 | 200G-3.2D - наконечник |  |  | Наконечник для монтажной паяльной станции ASE-4313
| 220 | 200G-3C - наконечник |  |  | Наконечник для монтажной паяльной станции ASE-4313
| 221 | 200G-B - наконечник |  |  | Наконечник для монтажной паяльной станции ASE-4313
| 222 | 200G-I - наконечник |  |  | Наконечник для монтажной паяльной станции ASE-4313
| 223 | 200G-K - наконечник |  |  | Наконечник для монтажной паяльной станции ASE-4313
| 224 | 200G-SK - наконечник |  |  | Наконечник для монтажной паяльной станции ASE-4313
| 225 | 212AD-LF - конус 1мм (к MicroTool) |  |  | Сменные жала к инструментам паяльных станций ERSA 212AD-LF производства компании ERSA GmbH (ERSA)
| 226 | 212BD-LF - конус 0,4мм (к MicroTool) |  |  | Сменные жала к инструментам паяльных станций ERSA 212BD-LF производства компании ERSA GmbH (ERSA)
| 227 | 212CD-LF - клин 1мм (к MicroTool) |  |  | Сменные жала к инструментам паяльных станций ERSA 212CD-LF производства компании ERSA GmbH (ERSA)
| 228 | 212ED-LF - клин 1,8мм (к MicroTool) |  |  | Сменные жала к инструментам паяльных станций ERSA 212ED-LF производства компании ERSA GmbH (ERSA)
| 229 | 212FD-LF - клин 2,2мм (к MicroTool) |  |  | Сменные жала к инструментам паяльных станций ERSA 212FD-LF производства компании ERSA GmbH (ERSA)
| 230 | 212GD - клин 3,2мм (к MicroTool) |  |  | Паяльные жала для SMT-монтажа к паяльнику MicroTool 212GD производства компании ERSA GmbH (ERSA)
| 231 | 212ID - конус 0,6мм, изогнутое (к MicroTool) |  |  | Паяльные жала для SMT-монтажа к паяльнику MicroTool 212ID производства компании ERSA GmbH (ERSA)
| 232 | 212KD-LF - клин 1,8мм, удлиненное (к MicroTool) |  |  | Сменные жала к инструментам паяльных станций ERSA 212KD-LF производства компании ERSA GmbH (ERSA)
| 233 | 212MS - микроволна 2,3мм, изогнутое (к MicroTool) |  |  | Паяльные жала для SMT-монтажа к паяльнику MicroTool 212MS производства компании ERSA GmbH (ERSA)
| 234 | 212ND - усеченный конус 2мм (к MicroTool) |  |  | Паяльные жала для SMT-монтажа к паяльнику MicroTool 212ND производства компании ERSA GmbH (ERSA)
| 235 | 212OD - микроволна 3мм (к MicroTool) |  |  | Паяльные жала для SMT-монтажа к паяльнику MicroTool 212OD производства компании ERSA GmbH (ERSA)
| 236 | 212RD - конус 0,2мм, изогнутое (к MicroTool) |  |  | Паяльные жала для SMT-монтажа к паяльнику MicroTool 212RD производства компании ERSA GmbH (ERSA)
| 237 | 212SD-LF - конус 0,2мм (к MicroTool) |  |  | Сменные жала к инструментам паяльных станций ERSA 212SD-LF производства компании ERSA GmbH (ERSA)
| 238 | 212WD - микроволна 1,6мм, изогнутое (к MicroTool) |  |  | Паяльные жала для SMT-монтажа к паяльнику MicroTool 212WD производства компании ERSA GmbH (ERSA)
| 239 | 302MD - жало клин 25 мм (к ERSA-300)
| 240 | 303-0,5C - насадка паяльная для Quick |  |  | Цилиндр со скосом под 45 градусов, диаметр цилиндра 0,5 мм, длина облуживаемой части 2,0 мм, длина рабочей части 12 мм, для паяльной станции Quick-303B ESD Lead Free.
| 241 | 303-0,8B - насадка паяльная для Quick |  |  | Игла, диаметр закругления иглы 0,4 мм, длина рабочей части 12 мм, для паяльной станции Quick-303 Lead Free.
| 242 | 303-0,8C - насадка паяльная для Quick |  |  | Цилиндр со скосом под 45 градусов, диаметр цилиндра 0,8 мм, длина облуживаемой части 2,0 мм, длина рабочей части 12 мм, для паяльной станции Quick-303 Lead Free.
| 243 | 303-0,8D - насадка паяльная для Quick |  |  | Отвертка, ширина шлица 0,8 мм, толщина шлица 0,5 мм, длина облуживаемой части 2 мм, длина рабочей части 12 мм, для паяльной станции Quick-303 Lead Free.
| 244 | 303-1,2D - насадка паяльная для Quick |  |  | Отвертка, ширина шлица 1,2 мм, толщина шлица 0,5 мм, длина облуживаемой части 2,5 мм, длина рабочей части 12 мм, для паяльной станции Quick-303 Lead Free.
| 245 | 303-1,6D - насадка паяльная для Quick |  |  | Отвертка, ширина шлица 1,6 мм, толщина шлица 0,5 мм, длина облуживаемой части 3,0 мм, длина рабочей части 12 мм, для паяльной станции Quick-303 Lead Free.
| 246 | 303-1C - насадка паяльная для Quick |  |  | Цилиндр со скосом под 45 градусов, диаметр цилиндра 1,0 мм, длина облуживаемой части 3,0 мм, длина рабочей части 12 мм, для паяльной станции Quick-303 Lead Free.
| 247 | 303-2,4D - насадка паяльная для Quick |  |  | Отвертка, ширина шлица 2,4 мм, толщина шлица 0,5 мм, длина облуживаемой части 3,5 мм, длина рабочей части 12 мм, для паяльной станции Quick-303 Lead Free.
| 248 | 303-2B - насадка паяльная для Quick |  |  | Нижний подогрев горячим воздухом, быстрый нагрев: за 10 сек достигает температуры 250 °С; встроенный термодатчик обеспечивает стабильность температуры подогрева; переключатель нагрев/охлаждение; используется в составе ремонтных станций для работы с BGA микросхемами; потребляемая мощность 460 Вт; диапазон рабочих температур 120 °С ... 250 °С; производительность воздушного потока 0.18 куб.м. в минуту; соответствует требованиям ESD-защиты.
| 249 | 303-2C - насадка паяльная для Quick |  |  | Цилиндр со скосом под 45 градусов, диаметр цилиндра 2,0 мм, длина облуживаемой части 4,0 мм, длина рабочей части 12 мм, для паяльной станции Quick-303 Lead Free.
| 250 | 303-2CF - насадка паяльная для Quick |  |  | Цилиндр со скосом под 45 градусов, диаметр цилиндра 2,0 мм, облуживается только рабочая пятка, длина рабочей части 12 мм, для паяльной станции Quick-303 Lead Free.
| 251 | 303-3,2D - насадка паяльная для Quick |  |  | Отвертка, ширина шлица 3,2 мм, толщина шлица 0,5 мм, длина облуживаемой части 3,7 мм, длина рабочей части 12 мм, для паяльной станции Quick-303 Lead Free.
| 252 | 303-3C - насадка паяльная для Quick |  |  | Цилиндр со скосом под 45 градусов, диаметр цилиндра 3,0 мм, длина облуживаемой части 9,0 мм, длина рабочей части 12 мм, для паяльной станции Quick-303 Lead Free.
| 253 | 303-3CF - насадка паяльная для Quick |  |  | Цилиндр со скосом под 45 градусов, диаметр цилиндра 3,0 мм, облуживается только рабочая пятка, длина рабочей части 12 мм, для паяльной станции Quick-303 Lead Free.
| 254 | 303-4,2D - насадка паяльная для Quick |  |  | Отвертка, ширина шлица 4,2 мм, толщина шлица 0,5 мм, длина облуживаемой части 4,0 мм, длина рабочей части 12 мм, для паяльной станции Quick-303.
| 255 | 303-4C - насадка паяльная для Quick |  |  | Цилиндр со скосом под 45 градусов, диаметр цилиндра 4,0 мм, длина облуживаемой части 9,5 мм, длина рабочей части 12 мм, для паяльной станции Quick-303 Lead Free.
| 256 | 303-4CF - насадка паяльная для Quick |  |  | Цилиндр со скосом под 45 градусов, диаметр цилиндра 4,0 мм, облуживается только рабочая пятка, длина рабочей части 12 мм, для паяльной станции Quick-303.
| 257 | 303-5C - насадка паяльная для Quick |  |  | Цилиндр со скосом под 45 градусов, диаметр цилиндра 5,0 мм, длина рабочей части 12 мм, для паяльной станции Quick-303 Lead Free.
| 258 | 303-5CF - насадка паяльная для Quick |  |  | Цилиндр со скосом под 45 градусов, диаметр цилиндра 5,0 мм, облуживается только рабочая пятка, длина рабочей части 12 мм, для паяльной станции Quick-303 Lead Free.
| 259 | 303-B - насадка паяльная для Quick |  |  | Игла, диаметр закругления иглы 0,5 мм, длина рабочей части 12 мм, для паяльной станции Quick-303 Lead Free.
| 260 | 303-I - насадка паяльная для Quick |  |  | Игла, диаметр закругления иглы 0,2 мм, длина облуживаемой части 4,0 мм, длина рабочей части 12 мм, для паяльной станции Quick-303 Lead Free.
| 261 | 303-K - насадка паяльная для Quick |  |  | Нож со скосом под 45 градусов, ширина лезвия ножа 4,6 мм, толщина лезвия ножа 1,5 мм, длина облуживаемой части ножа 4,0 мм, длина рабочей части 16 мм, для паяльной станции Quick-303 Lead Free.
| 262 | 303-LSKU - насадка паяльная для Quick |  |  | Нож со скосом под 45 градусов, ширина лезвия ножа 3,0 мм, толщина лезвия ножа 1,5 мм, длина облуживаемой части ножа 2,5 мм, длина рабочей части 12 мм, для паяльной станции Quick-303 Lead Free.
| 263 | 303-SK - насадка паяльная для Quick |  |  | Нож со скосом под 45 градусов, ширина лезвия ножа 3,0 мм, толщина лезвия ножа 1,5 мм, длина облуживаемой части ножа минимальна, длина рабочей части 12 мм, для паяльной станции Quick-303 Lead Free.
| 264 | 303-SKU - насадка паяльная для Quick |  |  | Нож со скосом под 45 градусов, ширина лезвия ножа 3,0 мм, толщина лезвия ножа 1,2 мм, длина облуживаемой части ножа 2,4 мм, длина рабочей части 12 мм, для паяльной станции Quick-303 Lead Free.
| 265 | 500-3,5D - насадка паяльная для Quick |  |  | Отвертка, ширина шлица 3,5 мм, толщина шлица 1,5 мм, максимальная длина залуженной части 3 мм, для паяльной станции Quick-205 ESD.
| 266 | 500-3.5D - наконечник |  |  | Монтажный наконечник для индукционной паяльной станции ASE-1213.
| 267 | 500-3C - насадка паяльная для Quick |  |  | Конус со скосом 45 градусов, минимальный диаметр залуженной части 3,0 мм, для паяльной станции Quick-205 ESD.
| 268 | 500-3C - наконечник |  |  | Монтажный наконечник для индукционной паяльной станции ASE-1213.
| 269 | 500-4C - насадка паяльная для Quick |  |  | Конус со скосом 45 градусов, минимальный диаметр залуженной части 4,0 мм, для паяльной станции Quick-205 ESD.
| 270 | 500-4C - наконечник |  |  | Монтажный наконечник для индукционной паяльной станции ASE-1213.
| 271 | 500-5C - насадка паяльная для Quick |  |  | Конус со скосом 45 градусов, минимальный диаметр залуженной части 5,0 мм, для паяльной станции Quick-205 ESD.
| 272 | 500-5C - наконечник |  |  | Монтажный наконечник для индукционной паяльной станции ASE-1213.
| 273 | 500-5D - насадка паяльная для Quick |  |  | Отвертка, ширина шлица 5 мм, толщина шлица 2,0 мм, максимальная длина залуженной части 4мм, для паяльной станции Quick-205 ESD.
| 274 | 500-5D - наконечник |  |  | Монтажный наконечник для индукционной паяльной станции ASE-1213.
| 275 | 500-6C - наконечник |  |  | Монтажный наконечник для индукционной паяльной станции ASE-1213.
| 276 | 500-8C - насадка паяльная для Quick |  |  | Конус со скосом 45 градусов, минимальный диаметр залуженной части 8,0 мм, для паяльной станции Quick-205 ESD.
| 277 | 500-8C - наконечник |  |  | Монтажный наконечник для индукционной паяльной станции ASE-1213.
| 278 | 500-8D - насадка паяльная для Quick |  |  | Отвертка, ширина шлица 8,0 мм, толщина шлица 2,5 мм, максимальная длина залуженной части 6,0 мм, для паяльной станции Quick-205 ESD.
| 279 | 500-8D - наконечник |  |  | Монтажный наконечник 500-8D для индукционной паяльной станции ASE-1213.
| 280 | 500-8K - наконечник |  |  | Монтажный наконечник для индукционной паяльной станции ASE-1213.
| 281 | 500-K - насадка паяльная для Quick |  |  | Нож со скосом 45 градусов, ширина рабочей части 7,5 мм, толщина рабочей части 3,0 мм, максимальная глубина залуженной части 3,0 мм, для паяльной станции Quick-205 ESD.
| 282 | 501-10C-Т - наконечник |  |  | Монтажный наконечник для паяльных станций ASE-1206﻿ и ASE-1216﻿. Конический с косой заточкой (30°). Ширина среза 10 мм. Рабочая температура
| 283 | 501-10D-Т - наконечник |  |  | Монтажный наконечник для паяльных станций ASE-1206﻿ и ASE-1216﻿. Клиновидный с косой заточкой (30°). Ширина среза 10 мм. Толщина клина 1,5 мм. Рабочая температура
| 284 | 501-6C-Т - наконечник |  |  | Монтажный наконечник для паяльных станций ASE-1206﻿ и ASE-1216﻿. Конический с косой заточкой (30°). Ширина среза 6 мм. Рабочая температура
| 285 | 501-6D-Т - наконечник |  |  | Монтажный наконечник для паяльных станций ASE-1206﻿ и ASE-1216﻿. Клиновидный с косой заточкой (30°). Ширина среза 6 мм. Толщина клина 1,5 мм. Рабочая температура
| 286 | 552MD - жало клин 35 мм (к ERSA-550)
| 287 | 612AD-LF - клин 1,6мм, толщина 0,6мм (к TechTool) |  |  | Сменные жала к инструментам паяльных станций ERSA 612AD-LF производства компании ERSA GmbH (ERSA)
| 288 | 612BD-LF - конус 1,0мм (к TechTool) |  |  | Сменные жала к инструментам паяльных станций ERSA 612BD-LF производства компании ERSA GmbH (ERSA)
| 289 | 612CD-LF - клин 1,0мм, толщина 0,4мм (к TechTool) |  |  | Сменные жала к инструментам паяльных станций ERSA 612CD-LF производства компании ERSA GmbH (ERSA)
| 290 | 612ED-LF - клин 3,2мм, толщина 0,7мм (к TechTool) |  |  | Сменные жала к инструментам паяльных станций ERSA 612ED-LF производства компании ERSA GmbH (ERSA)
| 291 | 612FD-LF - усеченный конус, эллипс 2мм (к TechTool) |  |  | Сменные жала к инструментам паяльных станций ERSA 612FD-LF производства компании ERSA GmbH (ERSA)
| 292 | 612GD-LF - клин 5мм, толщина 1мм (к TechTool) |  |  | Сменные жала к инструментам паяльных станций ERSA 612GD-LF производства компании ERSA GmbH (ERSA)
| 293 | 612HD - Микроволна 2,5мм, изогнутое (к TechTool) |  |  | Паяльные жала с форсированной теплопроводностью к паяльнику TechTool 612HD производства компании ERSA GmbH (ERSA)
| 294 | 612ID - изогнутый конус 0,4мм (к TechTool) |  |  | Сменные жала к инструментам паяльных станций ERSA 612ID производства компании ERSA GmbH (ERSA)
| 295 | 612JD - изогнутый клин 1,6мм, толщина 0,6мм (к TechTool) |  |  | Паяльные жала с форсированной теплопроводностью к паяльнику TechTool 612JD производства компании ERSA GmbH (ERSA)
| 296 | 612KD-LF - Клин 2,4мм, толщина 0,7мм (к TechTool) |  |  | Сменные жала к инструментам паяльных станций ERSA 612KD-LF производства компании ERSA GmbH (ERSA)
| 297 | 612MD - лезвие 5,5 мм с подгибом 1,5мм - для пайки PLCC (к TechTool) |  |  | Паяльные жала с форсированной теплопроводностью к паяльнику TechTool 612MD производства компании ERSA GmbH (ERSA)
| 298 | 612ND - усеченный конус, эллипс 3мм (к TechTool) |  |  | Сменные жала к инструментам паяльных станций ERSA 612ND производства компании ERSA GmbH (ERSA)
| 299 | 612SD-LF - конус 0,4мм (к TechTool) |  |  | Сменные жала к инструментам паяльных станций ERSA 612SD-LF производства компании ERSA GmbH (ERSA)
| 300 | 612TW - микроволна 3мм (к TechTool) |  |  | Паяльные жала с форсированной теплопроводностью к паяльнику TechTool 612TW производства компании ERSA GmbH (ERSA)
| 301 | 612UD-LF - конус 0,8мм (к TechTool) |  |  | Сменные жала к инструментам паяльных станций ERSA 612UD-LF производства компании ERSA GmbH (ERSA)
| 302 | 612ZD - усеченный брус 10мм для быстрого нагрева чистящей ленты WICK (к TechTool) |  |  | Паяльные жала с форсированной теплопроводностью к паяльнику TechTool 612ZD
| 303 | 722EN0818 - демонтажный наконечник внутренний диаметр 0,8мм, внешний 1,8мм (к X-Tool)
| 304 | 722EN0823 - демонтажный наконечник внутренний диаметр 0,8мм, внешний - 2,3мм (к X-Tool)
| 305 | 722EN1020 - демонтажный наконечник внутренний диаметр 1,0мм, внешний - 2,0мм (к X-Tool)
| 306 | 722EN1023 - демонтажный наконечник внутренний диаметр 1,0мм, внешний - 2,3мм (к X-Tool)
| 307 | 722EN1223 - демонтажный наконечник внутренний диаметр 1,2мм, внешний - 2,3мм (к X-Tool)
| 308 | 722EN1529 - демонтажный наконечник внутренний диаметр 1,5мм, внешний 2,9мм (к X-Tool)
| 309 | 722EN1548 - демонтажный наконечник внутренний диаметр 1,5мм, внешний 4,8мм (к X-Tool)
| 310 | 722EN2332 - демонтажный наконечник внутренний диаметр 2,3мм, внешний - 3,2мм (к X-Tool)
| 311 | 722EN2348 - демонтажный наконечник внутренний диаметр 2,3мм, внешний - 4,8мм (к X-Tool)
| 312 | 832AD - лезвие одностороннее 7, 5мм, толщина 1,5мм (к ErgoTool, BasicTool, PowerTool) |  |  | Лезвие одностороннее 7, 5мм, толщина 1,5мм (к ErgoTool, BasicTool, PowerTool).
| 313 | 832BD (LF) - конус 1,0мм (к ErgoTool, BasicTool, PowerTool, MultiPro, MultiSprint) |  |  | Конус 1,0мм (к ErgoTool, BasicTool, PowerTool, MultiPro, MultiSprint).
| 314 | 832CD (LF) - клин 2,2мм (к ErgoTool, BasicTool, PowerTool, MultiPro, MultiSprint) |  |  | Клин 2,2мм (к ErgoTool, BasicTool, PowerTool, MultiPro, MultiSprint).
| 315 | 832ED (LF) - клин 3,2 мм (к ErgoTool, BasicTool, PowerTool, MultiPro, MultiSprint) |  |  | Клин 3,2мм (к ErgoTool, BasicTool, PowerTool, MultiPro, MultiSprint).
| 316 | 832FDLF - усеченный цилиндр 2,0мм (к ErgoTool, BasicTool, PowerTool, MultiPro, MultiSprint) |  |  | Усеченный цилиндр 2,0мм (к ErgoTool, BasicTool, PowerTool, MultiPro, MultiSprint).
| 317 | 832GDLF - усеченный цилиндр 14мм (к PowerTool) |  |  | Усеченный цилиндр 14 мм (к PowerTool).
| 318 | 832HD - микроволна 2,5мм, изогнутое (к ErgoTool, BasicTool, PowerTool) |  |  | Микроволна 2,5мм, изогнутое (к ErgoTool, BasicTool, PowerTool).
| 319 | 832KD (LF) - клин 2,2мм, удлиненное (к ErgoTool, BasicTool, PowerTool, MultiSprint) |  |  | Клин 2,2 мм, удлиненное (к ErgoTool, BasicTool, PowerTool, MultiSprint).
| 320 | 832LDLF - усеченный цилиндр 17 мм (к PowerTool) |  |  | Усеченный цилиндр 17 мм (к PowerTool).
| 321 | 832MDLF - клин 8 мм (к PowerTool) |  |  | Клин 8мм (к PowerTool).
| 322 | 832NDLF - усеченный цилиндр 4,0мм (к ErgoTool, BasicTool, PowerTool, MultiPro, MultiSprint) |  |  | Усеченный цилиндр 4,0мм (к ErgoTool, BasicTool, PowerTool, MultiPro, MultiSprint).
| 323 | 832PW - микроволна 4,0мм (к ErgoTool,BasicTool, PowerTool) |  |  | Микроволна 4,0 мм (к ErgoTool,BasicTool, PowerTool).
| 324 | 832RD - клин 5,0мм, толщина 1,4мм, изогнутое (к ErgoTool, BasicTool, PowerTool, MultiSprint) |  |  | Клин 5,0мм, толщина 1,4мм, изогнутое (к ErgoTool, BasicTool, PowerTool, MultiSprint).
| 325 | 832SD (LF) - конус 0,8мм, удлиненное (к ErgoTool, BasicTool, PowerTool, MultiPro, MultiSprint) |  |  | Конус 0,8мм, удлиненное (к ErgoTool, BasicTool, PowerTool, MultiPro, MultiSprint).
| 326 | 832TDLF - усеченный цилиндр 3,0мм (к ErgoTool, BasicTool, PowerTool, MultiPro, MultiSprint) |  |  | Усеченный цилиндр 3,0 мм (к ErgoTool, BasicTool, PowerTool, MultiPro, MultiSprint)
| 327 | 832UD (LF) - конус 0,4мм, удлиненное (к ErgoTool, BasicTool, PowerTool, MultiPro, MultiSprint) |  |  | конус 0,4мм, удлиненное (к ErgoTool, BasicTool, PowerTool, MultiPro, MultiSprint).
| 328 | 832VD (LF) - клин 5,0мм, толщина 1,4мм (к ErgoTool, BasicTool, PowerTool, MultiSprint) |  |  | Клин 5,0мм, толщина 1,4мм (к ErgoTool, BasicTool, PowerTool, MultiSprint).
| 329 | 832WD - клин 2,5мм, толщина 1,0мм, изогнутое |  |  | Клин 2,5мм, толщина 1,0мм, изогнутое (к ErgoTool, BasicTool, PowerTool, MultiSprint).
| 330 | 832YD (LF) - клин 1,6мм (к ErgoTool, BasicTool, PowerTool, MultiPro, MultiSprint) |  |  | Клин 1,6мм (к ErgoTool, BasicTool, PowerTool, MultiPro, MultiSprint).
| 331 | 842BD (LF) - конус 1,0мм (к ErgoTool, BasicTool, PowerTool, MultiPro, MultiSprint) |  |  | Конус 1,0 мм (к ErgoTool, BasicTool, PowerTool, MultiPro, MultiSprint).
| 332 | 842CD (LF) - клин 2,2мм (к ErgoTool, BasicTool, PowerTool, MultiPro, MultiSprint) |  |  | Клин 2,2 мм (к ErgoTool, BasicTool, PowerTool, MultiPro, MultiSprint).
| 333 | 842ED (LF) - клин 3,2мм (к ErgoTool, BasicTool, PowerTool, MultiPro, MultiSprint) |  |  | Клин 3,2 мм (к ErgoTool, BasicTool, PowerTool, MultiPro, MultiSprint)
| 334 | 842ID - изогнутый конус 0,4 мм(к ErgoTool, BasicTool, PowerTool, MultiPro, MultiSprint) |  |  | Изогнутый конус 0,4 мм (к ErgoTool, BasicTool, PowerTool, MultiPro, MultiSprint).
| 335 | 842JD - изогнутый клин 2,2 мм (к ErgoTool, BasicTool, PowerTool, MultiPro, MultiSprint) |  |  | Изогнутый клин 2,2 мм (к ErgoTool, BasicTool, PowerTool, MultiPro, MultiSprint).
| 336 | 842KD (LF) - клин 2,2мм, удлиненное (к ErgoTool, BasicTool, PowerTool, MultiPro, MultiSprint) |  |  | Клин 2,2 мм, удлиненное (к ErgoTool, BasicTool, PowerTool, MultiPro, MultiSprint).
| 337 | 842SD (LF) - конус 0,8мм, удлиненное (к ErgoTool, BasicTool, PowerTool, MultiPro, MultiSprint) |  |  | Конус 0,8 мм, удлиненное (к ErgoTool, BasicTool, PowerTool, MultiPro, MultiSprint).
| 338 | 842UD (LF) - конус 0,4мм, удлиненное (к ErgoTool, BasicTool, PowerTool, MultiPro, MultiSprint) |  |  | Конус 0,4 мм, удлиненное (к ErgoTool, BasicTool, PowerTool, MultiPro, MultiSprint).
| 339 | 842YD (LF) - клин 1,6мм (к ErgoTool, BasicTool, PowerTool, MultiPro, MultiSprint) |  |  | Клин 1,6 мм (к ErgoTool, BasicTool, PowerTool, MultiPro, MultiSprint).
| 340 | 852OD - лезвие двустороннее 7,5мм, толщина 1,5мм (к ErgoTool, BasicTool, PowerTool) |  |  | Лезвие двустороннее 7,5мм, толщина 1,5мм (к ErgoTool, BasicTool, PowerTool) .
| 341 | 900M-T-0.5C - наконечник |  |  | Наконечник диаметром 0,5 мм со скосом 45 град., для паяльных станций ASE-4202, ASE-4204, ASE-4206, ASE-1109, ASE-1117, ASE-1136, ASE-1132.
| 342 | 900M-T-0.8C - наконечник |  |  | Наконечник конический 0,8 мм со скосом 45 град., для паяльных станций ASE-4202, ASE-4204, ASE-4206, ASE-1109, ASE-1117, ASE-1136, ASE-1132.
| 343 | 900M-T-0.8D - наконечник |  |  | Наконечник клиновидный 0,8 мм для паяльных станций ASE-4202, ASE-4204, ASE-4206, ASE-1109, ASE-1117, ASE-1136, ASE-1132.
| 344 | 900M-T-1.2D (17) - наконечник |  |  | Наконечник клиновидный 1,2 мм, длина - 17 мм, для паяльных станций ASE-4202, ASE-4204, ASE-4206, ASE-1109, ASE-1117, ASE-1136, ASE-1132.
| 345 | 900M-T-1.2D (25) - наконечник |  |  | Наконечник клиновидный 1,2 мм, длина - 25 мм, для паяльных станций ASE-4202, ASE-4204, ASE-4206, ASE-1109, ASE-1117, ASE-1136, ASE-1132.
| 346 | 900M-T-1.5CF - наконечник |  |  | Наконечник диаметром 1,5 мм, косая заточка под 60 град., для паяльных станций ASE-4202, ASE-4204, ASE-4206, ASE-1109, ASE-1117, ASE-1136, ASE-1132.
| 347 | 900M-T-1.6D - наконечник |  |  | Наконечник клиновидный 1,6 мм для паяльных станций ASE-4202, ASE-4204, ASE-4206, ASE-1109, ASE-1117, ASE-1136, ASE-1132.
| 348 | 900M-T-1.8H - наконечник |  |  | Наконечник конический изогнутый 1,8 мм для паяльных станций ASE-4202, ASE-4204, ASE-4206, ASE-1109, ASE-1117, ASE-1136, ASE-1132.
| 349 | 900M-T-2.4D - наконечник |  |  | Наконечник клиновидный 2,4 мм для паяльных станций ASE-4202, ASE-4204, ASE-4206, ASE-1109, ASE-1117, ASE-1136, ASE-1132.
| 350 | 900M-T-B - наконечник |  |  | Наконечник конический 0,5 мм для паяльных станций ASE-4202, ASE-4204, ASE-4206, ASE-1109, ASE-1117, ASE-1136, ASE-1132.
| 351 | 900M-T-H - наконечник |  |  | Наконечник конический изогнутый 3,5 мм для паяльных станций ASE-4202, ASE-4204, ASE-4206, ASE-1109, ASE-1117, ASE-1136, ASE-1132.
| 352 | 900M-T-I - наконечник |  |  | Наконечник конический 0,2 мм для паяльных станций ASE-4202, ASE-4204, ASE-4206, ASE-1109, ASE-1117, ASE-1136, ASE-1132.
| 353 | 900M-T-LB - наконечник |  |  | Наконечник конический удлиненный 0,2 мм для паяльных станций ASE-4202, ASE-4204, ASE-4206, ASE-1109, ASE-1117, ASE-1136, ASE-1132.
| 354 | 900M-T-R - наконечник |  |  | Щелевой наконечник, диаметр 5 мм, длина 17 мм, для паяльных станций ASE-4202, ASE-4204, ASE-4206, ASE-1109, ASE-1117, ASE-1136, ASE-1132.
| 355 | 900M-T-RT - наконечник |  |  | Щелевой наконечник, диаметр 4,2 мм, длина 17 мм, для паяльных станций ASE-4202, ASE-4204, ASE-4206, ASE-1109, ASE-1117, ASE-1136, ASE-1132.
| 356 | 900M-T-S4 - наконечник |  |  | Наконечник диаметром 0,2 мм, длина 15 мм, для паяльных станций ASE-4202, ASE-4204, ASE-4206, ASE-1109, ASE-1117, ASE-1136, ASE-1132.
| 357 | 900M-T-SB - наконечник |  |  | Наконечник диаметром 0,2 мм, длина 14 мм, для паяльных станций ASE-4202, ASE-4204, ASE-4206, ASE-1109, ASE-1117, ASE-1136, ASE-1132.
| 358 | 900M-T-SI - наконечник |  |  | Наконечник диаметром 0,2 мм, длина 14 мм, для паяльных станций ASE-4202, ASE-4204, ASE-4206, ASE-1109, ASE-1117, ASE-1136, ASE-1132.
| 359 | 900S-T-1.2D - наконечник для паяльников HAKKO серии 900, 701, 702B |  |  | Используется в паяльниках Hakko 900S, Hakko 900S ESD (паяльные станции Hakko 936, Hakko 936 ESD, Hakko 937, Hakko 928, Hakko 701, Hakko702). Для головки 900S-T-1.2D характерны высокая теплопроводность.
| 360 | 900S-T-1.6D - наконечник для паяльников HAKKO серии 900, 701, 702B |  |  | Используется в паяльниках Hakko 900S, Hakko 900S ESD (паяльные станции Hakko 936, Hakko 936 ESD, Hakko 937, Hakko 928, Hakko 701, Hakko 702). Для головки 900S-T-1.6D характерны высокая теплопроводность.
| 361 | 900S-T-B - наконечник для паяльников HAKKO серии 900, 701, 702B |  |  | Используется в паяльниках Hakko 900S, Hakko 900S ESD (паяльные станции Hakko 936, Hakko 936 ESD, Hakko 937, Hakko 928, Hakko 701, Hakko702). Для головки 900S-T-B характерны высокая теплопроводность.
| 362 | 919M-T-0.8DY - наконечник |  |  | Сменный наконечник для паяльных станций с керамическим нагревательным элементом АТР-1127 и АТР-1129.
| 363 | 919M-T-1.2DY - наконечник |  |  | Сменный наконечник для паяльных станций с керамическим нагревательным элементом АТР-1127 и АТР-1129.
| 364 | 919M-T-1.6DY - наконечник |  |  | Сменный наконечник для паяльных станций с керамическим нагревательным элементом АТР-1127 и АТР-1129.
| 365 | 919M-T-3.2DY - наконечник |  |  | Сменный наконечник для паяльных станций с керамическим нагревательным элементом АТР-1127 и АТР-1129.
| 366 | 919M-T-4BCY - наконечник |  |  | Сменный наконечник для паяльных станций с керамическим нагревательным элементом АТР-1127 и АТР-1129.
| 367 | 919M-T-BY - наконечник |  |  | Сменный наконечник для паяльных станций с керамическим нагревательным элементом АТР-1127 и АТР-1129.
| 368 | 980-T-B - сменные головки для паяльников HAKKO 984, HAKKO 985 |  |  | Сменные головки. Высокая теплопроводность, защита от коррозии, long-life.
| 369 | 980-T-BC - сменные головки для паяльников HAKKO 984, HAKKO 985 |  |  | Сменные головки. Высокая теплопроводность, защита от коррозии, long-life.
| 370 | 980-T-BI - сменные головки для паяльников HAKKO 984, HAKKO 985 |  |  | Сменные головки. Высокая теплопроводность, защита от коррозии, long-life.
| 371 | 980-T-D - сменные головки для паяльников HAKKO 984, HAKKO 985 |  |  | Сменные головки. Высокая теплопроводность, защита от коррозии, long-life.
| 372 | A 1023 (2B) - сменные головки для HAKKO 456 |  |  | Сменные головки. Высокая теплопроводность, защита от коррозии, long-life.
| 373 | A 1024 (4C) - сменные головки для HAKKO 456 |  |  | Сменные головки. Высокая теплопроводность, защита от коррозии, long-life.
| 374 | A 1025 (8C) - сменные головки для HAKKO 456 |  |  | Сменные головки. Высокая теплопроводность, защита от коррозии, long-life.
| 375 | A 1026 (5D) - сменные головки для HAKKO 456 |  |  | Сменные головки. Высокая теплопроводность, защита от коррозии, long-life.
| 376 | A 1031 (6C) - сменные головки для HAKKO 456 |  |  | Сменные головки. Высокая теплопроводность, защита от коррозии, long-life.
| 377 | A 1032 (K) - сменные головки для HAKKO 456 |  |  | Сменные головки. Высокая теплопроводность, защита от коррозии, long-life.
| 378 | A 1047 (B) - сменные головки для HAKKO 455 |  |  | Сменные головки. Высокая теплопроводность, защита от коррозии, long-life.
| 379 | A 1048 (3C) - сменные головки для HAKKO 455 |  |  | Сменные головки. Высокая теплопроводность, защита от коррозии, long-life.
| 380 | A 1049 (4C) - сменные головки для HAKKO 455 |  |  | Сменные головки. Высокая теплопроводность, защита от коррозии, long-life.
| 381 | A 1050 (5C) - сменные головки для HAKKO 455 |  |  | Сменные головки. Высокая теплопроводность, защита от коррозии, long-life.
| 382 | A 1051 (6C) - сменные головки для HAKKO 455 |  |  | Сменные головки. Высокая теплопроводность, защита от коррозии, long-life.
| 383 | A 1052 (5D) - сменные головки для HAKKO 455 |  |  | Сменные головки. Высокая теплопроводность, защита от коррозии, long-life.
| 384 | A 1053 (K) - сменные головки для HAKKO 455 |  |  | Сменные головки. Высокая теплопроводность, защита от коррозии, long-life.
| 385 | A-1004 - насадка паяльная для Quick |  |  | Сопло: внешний диаметр 2,3 мм, внутренний диаметр 0,8 мм, общая длина 20 мм, к Quick-201B ESD.
| 386 | A-1005 - насадка паяльная для Quick |  |  | Сопло: внешний диаметр 2,5 мм, внутренний диаметр 1,0 мм, общая длина 20мм, к Quick-201B.
| 387 | A-1006 - насадка паяльная для Quick |  |  | Сопло: внешний диаметр 3,0 мм, внутренний диаметр 1,3 мм, общая длина 20 мм, к Quick-201B ESD.
| 388 | A-1121 - насадка паяльная для Quick |  |  | Одиночное, диаметр 6,4 мм, длина сопла 17 мм, материал: титановый сплав, для паяльных станций Quick BETTER850 ESD, Quick-702, Quick-704, Quick-850A ESD, Quick-850AD ESD, Quick-850D, QUICK-885, Quick-990, Quick-990D, Quick-997.
| 389 | A-1125 - насадка паяльная для Quick |  |  | Квадрат: 10,0 х 10,0 (мм). Для выпаивания корпуса микросхемы типа QFP 10x10, материал: титановый сплав, для паяльных станций Quick BETTER850 ESD, Quick-702, Quick-704, Quick-850A ESD, Quick-850AD ESD, Quick-850D, QUICK-885, Quick-990, Quick-990D, Quick-997.
| 390 | A-1180 - насадка паяльная для Quick |  |  | Квадрат: 18,2 х 18,2 (мм). Для выпаивания корпуса микросхемы типа BQFP 17x17, материал: титановый сплав, для паяльных станций Quick BETTER850 ESD, Quick-702, Quick-704, Quick-850A ESD, Quick-850AD ESD, Quick-850D, QUICK-885, Quick-990, Quick-990D, Quick-997.
| 391 | A-1181 - насадка паяльная для Quick |  |  | Квадрат: 19,2 х 19,2 (мм). Для выпаивания корпуса микросхемы типа BQFP 19x19, материал: титановый сплав, для паяльных станций Quick BETTER850 ESD, Quick-702, Quick-704, Quick-850A ESD, Quick-850AD ESD, Quick-850D, QUICK-885, Quick-990, Quick-990D, Quick-997.
| 392 | A-1183 - насадка паяльная для Quick |  |  | Параллель 16,0 х 8,0 (мм). Для выпаивания корпуса микросхемы типа SOJ 15x8, материал: титановый сплав, для паяльных станций Quick BETTER850 ESD, Quick-702, Quick-704, Quick-850A ESD, Quick-850AD ESD, Quick-850D, QUICK-885, Quick-990, Quick-990D, Quick-997.
| 393 | A-1184 - насадка паяльная для Quick |  |  | Параллель 19,0 х 10,0 (мм). Для выпаивания корпуса микросхемы типа SOJ 18x8, материал: титановый сплав, для паяльных станций Quick BETTER850 ESD, Quick-702, Quick-704, Quick-850A ESD, Quick-850AD ESD, Quick-850D, QUICK-885, Quick-990, Quick-990D, Quick-997.
| 394 | A-1185 - насадка паяльная для Quick |  |  | Параллель 11,9 х 10,0 (мм). Для выпаивания корпуса микросхемы типа TSOJ 13x10, материал: титановый сплав, для паяльных станций Quick BETTER850 ESD, Quick-702, Quick-704, Quick-850A ESD, Quick-850AD ESD, Quick-850D, QUICK-885, Quick-990, Quick-990D, Quick-997.
| 395 | A-1186 - насадка паяльная для Quick |  |  | Нижний подогрев горячим воздухом, быстрый нагрев: за 10 сек достигает температуры 250 °С; встроенный термодатчик обеспечивает стабильность температуры подогрева; переключатель нагрев/охлаждение; используется в составе ремонтных станций для работы с BGA микросхемами; потребляемая мощность 460 Вт; диапазон рабочих температур 120 °С ... 250 °С; производительность воздушного потока 0.18 куб.м. в минуту; соответствует требованиям ESD-защиты.
| 396 | A-1188 - насадка паяльная для Quick |  |  | Квадрат: 10,0 х 10,0 (мм). Для выпаивания корпуса микросхемы типа PLCC 9x9 (20 pins), материал: титановый сплав.
| 397 | A-1189 - насадка паяльная для Quick |  |  | Квадрат: 36,5 х 36,5 (мм). Для выпаивания корпуса микросхемы типа PLCC 34x34 (100 pins), материал: титановый сплав, для паяльных станций Quick BETTER850 ESD, Quick-702, Quick-704, Quick-850A ESD, Quick-850AD ESD, Quick-850D, QUICK-885, Quick-990, Quick-990D, Quick-997.
| 398 | A-1191 - насадка паяльная для Quick |  |  | Параллель щелевидная: 26,0 х 2,0 (мм). Для выпаивания корпуса разъема типа SIP 25L, материал: титановый сплав, для паяльных станций Quick BETTER850 ESD, Quick-702, Quick-704, Quick-850A ESD, Quick-850AD ESD, Quick-850D, QUICK-885, Quick-990, Quick-990D, Quick-997.
| 399 | A-1192 - насадка паяльная для Quick |  |  | Параллель щелевидная: 52,5 х 2,0 (мм). Для выпаивания корпуса разъема типа SIP 50L, материал: титановый сплав, для паяльных станций Quick BETTER850 ESD, Quick-702, Quick-704, Quick-850A ESD, Quick-850AD ESD, Quick-850D, QUICK-885, Quick-990, Quick-990D, Quick-997.
| 400 | A-1203 - насадка паяльная для Quick |  |  | Квадрат: 35,2 х 35,2 (мм). Для выпаивания корпуса микросхемы типа QFP 35x35, материал: титановый сплав, для паяльных станций Quick BETTER850 ESD, Quick-702, Quick-704, Quick-850A ESD, Quick-850AD ESD, Quick-850D, QUICK-885, Quick-990, Quick-990D, Quick-997.
| 401 | A-1214 - насадка паяльная для Quick |  |  | Параллель: 12,0 х 25,9 (мм). Для выпаивания корпуса микросхемы типа SOJ 10x26, материал: титановый сплав, для паяльных станций Quick BETTER850 ESD, Quick-702, Quick-704, Quick-850A ESD, Quick-850AD ESD, Quick-850D, QUICK-885, Quick-990, Quick-990D, Quick-997.
| 402 | A-1215 - насадка паяльная для Quick |  |  | Квадрат: 42,5 х 42,5 (мм). Для выпаивания корпуса микросхемы типа QFP 42,5x42,5, материал: титановый сплав, для паяльных станций Quick BETTER850 ESD, Quick-702, Quick-704, Quick-850A ESD, Quick-850AD ESD, Quick-850D, QUICK-885, Quick-990, Quick-990D, Quick-997.
| 403 | A-1257 - насадка паяльная для Quick |  |  | Параллель: 11,7 х 21 (мм). Для выпаивания корпуса микросхемы типа SOP 11x21, для паяльных станций Quick BETTER850 ESD, Quick-702, Quick-704, Quick-850A ESD, Quick-850AD ESD, Quick-850D, QUICK-885, Quick-990, Quick-990D, Quick-997.
| 404 | A-1280 - насадка паяльная для Quick |  |  | Квадрат BGA: 24,0 х 24,0 (мм). Для выпаивания корпуса микросхемы типа BGA 24x24, материал: титановый сплав, для паяльных станций Quick BETTER850 ESD, Quick-702, Quick-704, Quick-850A ESD, Quick-850AD ESD, Quick-850D, QUICK-885, Quick-990, Quick-990D, Quick-997.
| 405 | A-1281 - насадка паяльная для Quick |  |  | Квадрат BGA: 26,0 х 26,0 (мм). Для выпаивания корпуса микросхемы типа BGA 26x26, материал: титановый сплав, для паяльных станций Quick BETTER850 ESD, Quick-702, Quick-704, Quick-850A ESD, Quick-850AD ESD, Quick-850D, QUICK-885, Quick-990, Quick-990D, Quick-997.
| 406 | A-1282 - насадка паяльная для Quick |  |  | Квадрат BGA: 31,0 х 31,0 (мм). Для выпаивания корпуса микросхемы типа BGA 31x31, материал: титановый сплав, для паяльных станций Quick BETTER850 ESD, Quick-702, Quick-704, Quick-850A ESD, Quick-850AD ESD, Quick-850D, QUICK-885, Quick-990, Quick-990D, Quick-997.
| 407 | A-1283 - насадка паяльная для Quick |  |  | Квадрат BGA: 38,0 х 38,0 (мм). Для выпаивания корпуса микросхемы типа BGA 38x38, материал: титановый сплав, для паяльных станций Quick BETTER850 ESD, Quick-702, Quick-704, Quick-850A ESD, Quick-850AD ESD, Quick-850D, QUICK-885, Quick-990, Quick-990D, Quick-997.
| 408 | A-1284 - насадка паяльная для Quick |  |  | Квадрат BGA: 41,0 х 41,0 (мм). Для выпаивания корпуса микросхемы типа BGA 41x41, материал: титановый сплав, для паяльных станций Quick BETTER850 ESD, Quick-702, Quick-704, Quick-850A ESD, Quick-850AD ESD, Quick-850D, QUICK-885, Quick-990, Quick-990D, Quick-997.
| 409 | A-1285 - насадка паяльная для Quick |  |  | Квадрат BGA: 44,0 х 44,0 (мм). Для выпаивания корпуса микросхемы типа BGA 44x44, материал: титановый сплав, для паяльных станций Quick BETTER850 ESD, Quick-702, Quick-704, Quick-850A ESD, Quick-850AD ESD, Quick-850D, QUICK-885, Quick-990, Quick-990D, Quick-997.
| 410 | A-1286 - насадка паяльная для Quick |  |  | Квадрат BGA: 15,0 х 15,0 (мм). Для выпаивания корпуса микросхемы типа BGA 15x15, материал: титановый сплав, для паяльных станций Quick BETTER850 ESD, Quick-702, Quick-704, Quick-850A ESD, Quick-850AD ESD, Quick-850D, QUICK-885, Quick-990, Quick-990D, Quick-997.
| 411 | A-1300 - насадка паяльная для Quick |  |  | Одиночное, диаметр 8,4 мм, длина сопла 17 мм, материал: титановый сплав, для паяльных станций Quick BETTER850 ESD, Quick-702, Quick-704, Quick-850A ESD, Quick-850AD ESD, Quick-850D, QUICK-885, Quick-990, Quick-990D, Quick-997.
| 412 | A-1301 - насадка паяльная для Quick |  |  | Одиночное, диаметр 12,7 мм, длина сопла 17 мм, материал: титановый сплав, для паяльных станций Quick BETTER850 ESD, Quick-702, Quick-704, Quick-850A ESD, Quick-850AD ESD, Quick-850D, QUICK-885, Quick-990, Quick-990D, Quick-997.
| 413 | A-1378 - насадка паяльная для Quick |  |  | Для Chip-2L компонентов, пара губок, ширина рабочей части 2,0 мм, для термопинцета Quick-989 ESD.
| 414 | A-1379 - насадка паяльная для Quick |  |  | Для Chip-1L компонентов, пара губок, ширина рабочей части 1,0 мм, для термопинцета Quick-989 ESD.
| 415 | A-1380 - насадка паяльная для Quick |  |  | Для SOP-8L компонентов, пара губок, ширина рабочей части 8,0 мм, толщина рабочей части губок 1,0 мм, для термопинцета Quick-989 ESD.
| 416 | A-1381 - насадка паяльная для Quick |  |  | Для SOP-10L компонентов, пара губок, ширина рабочей части 10,0 мм, толщина рабочей части губок 1,0 мм, для термопинцета Quick-989 ESD.
| 417 | A-1382 - насадка паяльная для Quick |  |  | Для SOP-13L компонентов, пара губок, ширина рабочей части 13,0 мм, толщина рабочей части губок 1,0 мм, для термопинцета Quick-989 ESD.
| 418 | A-1383 - насадка паяльная для Quick |  |  | Для SOP-18L компонентов, пара губок, ширина рабочей части 18,0 мм, толщина рабочей части губок 1,0 мм, для термопинцета Quick-989 ESD.
| 419 | A-1384 - насадка паяльная для Quick |  |  | Для SOP-20L компонентов, пара губок, ширина рабочей части 20,0 мм, толщина рабочей части губок 1,0 мм, для термопинцета Quick-989 ESD.
| 420 | A-1385 - насадка паяльная для Quick |  |  | Для SOP-25L компонентов, пара губок, ширина рабочей части 25,0 мм, толщина рабочей части губок 1,0 мм, для термопинцета Quick-989 ESD.
| 421 | A-1388 - насадка паяльная для Quick |  |  | Для Chip-0,5С компонентов, пара губок, ширина рабочей части 1,5 мм, для термопинцета Quick-989 ESD.
| 422 | A-1389 - насадка паяльная для Quick |  |  | Для Chip-0,5I компонентов, пара игольчатых губок, диаметр закругления 0,25 мм, для термопинцета Quick-989 ESD.
| 423 | A-1390 - насадка паяльная для Quick |  |  | Для SOP-4L компонентов, пара губок, ширина рабочей части 4,0 мм, толщина рабочей части губок 1,0 мм, для термопинцета Quick-989 ESD.
| 424 | A-1391 - насадка паяльная для Quick |  |  | Для SOP-6L компонентов, пара губок, ширина рабочей части 6,0 мм, толщина рабочей части губок 1,0 мм, для термопинцета Quick-989 ESD.
| 425 | A-1392 - насадка паяльная для Quick |  |  | Для SOP-15L компонентов, пара губок, ширина рабочей части 15,0 мм, толщина рабочей части губок 1,0 мм, для термопинцета Quick-989 ESD.
| 426 | A-2064 - насадка паяльная для Quick |  |  | Одиночное сопло: диаметр 6,4 х длина 17,0 (мм). Для выпаивания одиночных выводов, материал: титановый сплав. Для паяльных станций Quick-997, 856AD, 858.
| 427 | A-2084 - насадка паяльная для Quick |  |  | Одиночное сопло: диаметр 8,4 х длина 17,0 (мм). Для выпаивания одиночных выводов, материал: титановый сплав. Для паяльных станций Quick-997, 856AD, 858.
| 428 | A-2127 - насадка паяльная для Quick |  |  | Одиночное сопло: диаметр 12,7 х длина 17,0 (мм). Для выпаивания одиночных выводов, материал: титановый сплав. Для паяльных станций Quick-997, 856AD, 858.
| 429 | A-2280 - насадка паяльная для Quick |  |  | Квадрат: 24,0 х 24,0 (мм). Для выпаивания микросхем конвекционным способом BGA 24,0х24,0, материал: титановый сплав. Для паяльных станций Quick-997, 856AD, 858.
| 430 | A-2281 - насадка паяльная для Quick |  |  | Квадрат: 26,0 х 26,0 (мм). Для выпаивания микросхем конвекционным способом BGA 26,0х26,0, материал: титановый сплав. Для паяльных станций Quick-997, 856AD, 858.
| 431 | A-2282 - насадка паяльная для Quick |  |  | Квадрат: 31,0 х 31,0 (мм). Для выпаивания микросхем конвекционным способом BGA 31,0х31,0, материал: титановый сплав. Для паяльных станций Quick-997, 856AD, 858.
| 432 | A-2283 - насадка паяльная для Quick |  |  | Квадрат: 38,0 х 38,0 (мм). Для выпаивания микросхем конвекционным способом BGA 38,0х38,0, материал: титановый сплав. Для паяльных станций Quick-997, 856AD, 858.
| 433 | A-2284 - насадка паяльная для Quick |  |  | Квадрат: 41,0 х 41,0 (мм). Для выпаивания микросхем конвекционным способом BGA 41,0х41,0, материал: титановый сплав. Для паяльных станций Quick-997, 856AD, 858.
| 434 | A-2285 - насадка паяльная для Quick |  |  | Квадрат: 44,0 х 44,0 (мм). Для выпаивания микросхем конвекционным способом BGA 44,0х44,0, материал: титановый сплав. Для паяльных станций Quick-997, 856AD, 858.
| 435 | A-2286 - насадка паяльная для Quick |  |  | Квадрат: 15,0 х 15,0 (мм). Для выпаивания микросхем конвекционным способом BGA 15,0х15,0, материал: титановый сплав. Для паяльных станций Quick-997, 856AD, 858.
| 436 | A-3125 - насадка паяльная для Quick |  |  | Квадрат: 10,0 х 10,0 (мм). Для выпаивания корпуса микросхемы типа QFP 10x10., материал: титановый сплав. Для паяльных станций Quick-997, 856AD, 858.
| 437 | A-3126 - насадка паяльная для Quick |  |  | Квадрат: 15,2 х 15,2 (мм). Для выпаивания корпуса микросхемы типа QFP 14x14., материал: титановый сплав. Для паяльных станций Quick-997, 856AD, 858.
| 438 | A-3127 - насадка паяльная для Quick |  |  | Квадрат: 19,2 х 19,2 (мм). Для выпаивания корпуса микросхемы типа QFP 19x19, материал: титановый сплав. Для паяльных станций Quick-997, 856AD, 858.
| 439 | A-3128 - насадка паяльная для Quick |  |  | Прямоугольник: 14,0 х 20,0 (мм). Для выпаивания корпуса микросхемы типа QFP 14х20, материал: титановый сплав. Для паяльных станций Quick-997, 856AD, 858.
| 440 | A-3129 - насадка паяльная для Quick |  |  | Квадрат: 29,7 х 29,7 (мм). Для выпаивания корпуса микросхемы типа QFP 28х28, материал: титановый сплав. Для паяльных станций Quick-997, 856AD, 858.
| 441 | A-3131 - насадка паяльная для Quick |  |  | Параллель: 4,8 х 10,0 (мм). Для выпаивания корпуса микросхемы типа SOP 4,4x10,0, материал: титановый сплав. Для паяльных станций Quick-997, 856AD, 858.
| 442 | A-3132 - насадка паяльная для Quick |  |  | Параллель: 5,7 х 15,0 (мм). Для выпаивания корпуса микросхемы типа SOP 5,6x13,0, материал: титановый сплав. Для паяльных станций Quick-997, 856AD, 858.
| 443 | A-3133 - насадка паяльная для Quick |  |  | Параллель: 7,2 х 16,0 (мм). Для выпаивания корпуса микросхемы типа SOP 7,5x15,0, материал: титановый сплав. Для паяльных станций Quick-997, 856AD, 858.
| 444 | A-3134 - насадка паяльная для Quick |  |  | Параллель: 7,2 х 19,0 (мм). Для выпаивания корпуса микросхемы типа SOP 7,5x18,0, материал: титановый сплав. Для паяльных станций Quick-997, 856AD, 858.
| 445 | A-3135 - насадка паяльная для Quick |  |  | Квадрат: 18,5 х 18,5 (мм). Для выпаивания корпуса микросхемы типа PLCC 17,5x17,5, материал: титановый сплав. Для паяльных станций Quick-997, 856AD, 858.
| 446 | A-3136 - насадка паяльная для Quick |  |  | Квадрат: 21,0 х 21,0 (мм). Для выпаивания корпуса микросхемы типа PLCC 20x20, материал: титановый сплав. Для паяльных станций Quick-997, 856AD, 858.
| 447 | A-3137 - насадка паяльная для Quick |  |  | Квадрат: 26,0 х 26,0 (мм). Для выпаивания корпуса микросхемы типа PLCC 25x25, материал: титановый сплав. Для паяльных станций Quick-997, 856AD, 858.
| 448 | A-3138 - насадка паяльная для Quick |  |  | Квадрат: 32,0 х 32,0 (мм). Для выпаивания корпуса микросхемы типа PLCC 30x30, материал: титановый сплав. Для паяльных станций Quick-997, 856AD, 858.
| 449 | A-3139 - насадка паяльная для Quick |  |  | Прямоугольник: 9,0 х 14,0 (мм). Для выпаивания корпуса микросхемы типа PLCC 12,5x7,3, материал: титановый сплав. Для паяльных станций Quick-997, 856AD, 858.
| 450 | A-3140 - насадка паяльная для Quick |  |  | Квадрат: 13,0 х 13,0 (мм). Для выпаивания корпуса микросхемы типа PLCC 11,5x11,5 (28 выводов), материал: титановый сплав. Для паяльных станций Quick-997, 856AD, 858.
| 451 | A-3141 - насадка паяльная для Quick |  |  | Прямоугольник: 15,0 х 13,0 (мм). Для выпаивания корпуса микросхемы типа PLCC 11,5x14,0 (32 вывода), материал: титановый сплав. Для паяльных станций Quick-997, 856AD, 858.
| 452 | A-3180 - насадка паяльная для Quick |  |  | Нижний подогрев горячим воздухом, быстрый нагрев: за 10 сек достигает температуры 250 °С; встроенный термодатчик обеспечивает стабильность температуры подогрева; переключатель нагрев/охлаждение; используется в составе ремонтных станций для работы с BGA микросхемами; потребляемая мощность 460 Вт; диапазон рабочих температур 120 °С ... 250 °С; производительность воздушного потока 0.18 куб.м. в минуту; соответствует требованиям ESD-защиты.
| 453 | A-3181 - насадка паяльная для Quick |  |  | Квадрат: 19,2 х 19,2 (мм). Для выпаивания корпуса микросхемы типа BQFP 19,0x19,0, материал: титановый сплав. Для паяльных станций Quick-997, 856AD, 858.
| 454 | A-3182 - насадка паяльная для Quick |  |  | Квадрат: 24,2 х 24,2 (мм). Для выпаивания корпуса микросхемы типа BQFP 24,0x24,0, материал: титановый сплав. Для паяльных станций Quick-997, 856AD, 858.
| 455 | A-3184 - насадка паяльная для Quick |  |  | Параллель: 10,0 х 19,0 (мм). Для выпаивания корпуса микросхемы типа SOJ 18,0x8,0, материал: титановый сплав. Для паяльных станций Quick-997, 856AD, 858.
| 456 | A-3185 - насадка паяльная для Quick |  |  | Параллель: 11,9 х 10,0 (мм). Для выпаивания корпуса микросхемы типа TSOJ 13,0x10,0, материал: титановый сплав. Для паяльных станций Quick-997, 856AD, 858.
| 457 | A-3186 - насадка паяльная для Quick |  |  | Параллель: 18,2 х 11,7 (мм). Для выпаивания корпуса микросхемы типа TSOJ 18,0x10,0, материал: титановый сплав. Для паяльных станций Quick-997, 856AD, 858.
| 458 | A-3187 - насадка паяльная для Quick |  |  | Параллель: 18,5 х 10,0 (мм). Для выпаивания корпуса микросхемы типа SOP 18,5x8,0, материал: титановый сплав. Для паяльных станций Quick-997, 856AD, 858.
| 459 | A-3188 - насадка паяльная для Quick |  |  | Квадрат: 11,0 х 11,0 (мм). Для выпаивания корпуса микросхемы типа PLCC 9,0x9,0 (20выводов), материал: титановый сплав. Для паяльных станций Quick-997, 856AD, 858.
| 460 | A-3189 - насадка паяльная для Quick |  |  | Квадрат: 36,5 х 36,5 (мм). Для выпаивания корпуса микросхемы типа PLCC 34,0x34,0 (100 выводов), материал: титановый сплав. Для паяльных станций Quick-997, 856AD, 858.
| 461 | A-3191 - насадка паяльная для Quick |  |  | Щелевидное: 26,0 х 2,0 (мм). Для выпаивания ряда выводов SIP 25L , материал: титановый сплав. Для паяльных станций Quick-997, 856AD, 858.
| 462 | A-3192 - насадка паяльная для Quick |  |  | Щелевидное: 52,5 х 2,0 (мм). Для выпаивания ряда выводов SIP 50L , материал: титановый сплав. Для паяльных станций Quick-997, 856AD, 858.
| 463 | A-3203 - насадка паяльная для Quick |  |  | Квадрат: 35,2 х 35,2 (мм). Для выпаивания корпуса микросхемы типа QFP 35,0x35,0, материал: титановый сплав. Для паяльных станций Quick-997, 856AD, 858.
| 464 | A-3214 - насадка паяльная для Quick |  |  | Параллель: 25,9 х 12,0 (мм). Для выпаивания корпуса микросхемы типа SOJ 10,5x26,0, материал: титановый сплав. Для паяльных станций Quick-997, 856AD, 858.
| 465 | A-3215 - насадка паяльная для Quick |  |  | Квадрат: 42,5 х 42,5 (мм). Для выпаивания корпуса микросхемы типа QFP 42,5x42,5, материал: титановый сплав. Для паяльных станций Quick-997, 856AD, 858.
| 466 | A-3263 - насадка паяльная для Quick |  |  | Параллель: 27,7 х 39,7 (мм). Для выпаивания корпуса микросхемы типа QFP 28,0x40,0, материал: титановый сплав. Для паяльных станций Quick-997, 856AD, 858.
| 467 | A-3264 - насадка паяльная для Quick |  |  | Квадрат: 40,2 х 40,2 (мм). Для выпаивания корпуса микросхемы типа QFP 40,0x40,0, материал: титановый сплав. Для паяльных станций Quick-997, 856AD, 858.
| 468 | A-3265 - насадка паяльная для Quick |  |  | Квадрат: 32,2 х 32,2 (мм). Для выпаивания корпуса микросхемы типа QFP 32,0x32,0, материал: титановый сплав. Для паяльных станций Quick-997, 856AD, 858.
| 469 | A1002 - наконечник для HAKKO 474, 701, 702 |  |  | Наконечник (головка) A1002 для демонтажных установок HAKKO 474-22, HAKKO 474-55, HAKKO 474-74, и антистатических ремонтных станций HAKKO 701, HAKKO 702.
| 470 | A1003 - наконечник для HAKKO 474, 701, 702 |  |  | Наконечник (головка) A1003 для демонтажных установок HAKKO 474-22, HAKKO 474-55, HAKKO 474-74, и антистатических ремонтных станций HAKKO 701, HAKKO 702.
| 471 | A1004 - наконечник для HAKKO 474, 701, 702 |  |  | Наконечник (головка) A1004 для демонтажных установок HAKKO 474-22, HAKKO 474-55, HAKKO 474-74, и антистатических ремонтных станций HAKKO 701, HAKKO 702.
| 472 | A1005 - наконечник для HAKKO 474, 701, 702 |  |  | Наконечник (головка) A1005 для демонтажных установок HAKKO 474-22, HAKKO 474-55, HAKKO 474-74, и антистатических ремонтных станций HAKKO 701, HAKKO 702.
| 473 | A1006 - наконечник для HAKKO 474, 701, 702 |  |  | Наконечник (головка) A1006 для демонтажных установок HAKKO 474-22, HAKKO 474-55, HAKKO 474-74, и антистатических ремонтных станций HAKKO 701, HAKKO 702.
| 474 | A1007 - наконечник для HAKKO 474, 701, 702 |  |  | Наконечник (головка) A1007 для демонтажных установок HAKKO 474-22, HAKKO 474-55, HAKKO 474-74, и антистатических ремонтных станций HAKKO 701, HAKKO 702.
| 475 | A1065 - сменная головка для HAKKO 851 |  |  | Сменные головки для HAKKO 851 A1065. D=1,5 мм.
| 476 | A1066 - сменная головка для HAKKO 851 |  |  | Сменные головки для HAKKO 851 A1066. D=2,0 мм.
| 477 | A1067 - сменная головка для HAKKO 851 |  |  | Сменные головки для HAKKO 851 A1067. D=3,0 мм.
| 478 | A1124В - сменные головки для HAKKO 850B, 852B, FR-801, FR-802, FR-803 |  |  | Сменные головки для HAKKO 850B, 852B, FR-801, FR-802, FR-803.
| 479 | A1125 - Наконечник |  |  | Наконечник для пайки горячим воздухом
| 480 | A1125B - сменные головки для HAKKO 850B, 852B, FR-801, FR-802, FR-803 |  |  | Сменные головки для HAKKO 850B, 852B, FR-801, FR-802, FR-803.
| 481 | A1126 - наконечник |  |  | Наконечник для пайки горячим воздухом.
| 482 | A1126B - сменная головка для FR-803B, 14х14 мм |  |  | Для термовоздушных станции HAKKO серии 800;4 канала 15.2 × 15.2 мм.
| 483 | A1127 - наконечник |  |  | Наконечник для пайки горячим воздухом
| 484 | A1127B - сменная головка для FR-803B, 17.5х17.5 мм |  |  | Для термовоздушных станции HAKKO серии 800;4 канала 19.2 × 19.2 мм.
| 485 | A1128 - наконечник |  |  | Наконечник для пайки горячим воздухом.
| 486 | A1128B - сменная головка для FR-803B, 15х21 мм |  |  | Для термовоздушных станции HAKKO серии 800;4 канала 15.2 × 21.0 мм.
| 487 | A1129 - наконечник |  |  | Наконечник для пайки горячим воздухом.
| 488 | A1129B - сменная головка для FR-803B, 28х28 мм |  |  | Сменная головка для HAKKO 850B, 852B, FR-801, FR-802, FR-803.
| 489 | A1130 - наконечник |  |  | Наконечник для пайки горячим воздухом.
| 490 | A1130 - сменная головка для FR-803B, d=4,4 |  |  | Для термовоздушной станции HAKKO FR-803B ESD;Внутренний диаметр наконечника 4 мм.
| 491 | A1130В - сменные головки для HAKKO 850B, 852B, FR-801, FR-802, FR-803 |  |  | Сменные головки для HAKKO 850B, 852B, FR-801, FR-802, FR-803.
| 492 | A1131 - наконечник |  |  | Наконечник для пайки горячим воздухом.
| 493 | A1131 - cменная головка для HAKKO 850B, 852B, FR-801, FR-802, FR-803, FR-803B |  |  | Сменная головка для термовоздушных станций HAKKO FR-803B; HAKKO 850B, 852B, FR-801, FR-802, FR-803, FR-803B.
| 494 | A1132 - Наконечник |  |  | Наконечник для пайки горячим воздухом
| 495 | A1132 - cменная головка для FR-803B, 5,6х13 |  |  | Для термовоздушной станции HAKKO FR-803B;2 канала 5.6 × 13 мм.
| 496 | A1133 - Наконечник |  |  | Наконечник для пайки горячим воздухом
| 497 | A1133 - сменная головка для FR-803B, 7,5х15 |  |  | Для термовоздушной станции HAKKO FR-803B;2 канала 7.5 × 16 мм.
| 498 | A1134 - наконечник |  |  | Наконечник для пайки горячим воздухом.
| 499 | A1134 - сменная головка для HAKKO 850B, 852B, FR-801, FR-802, FR-803, FR-803B |  |  | Для термовоздушных станций HAKKO 850B, 852B, FR-801, FR-802, FR-803, FR-803B. 2 канала 7.5 × 18 мм.
| 500 | A1135 - наконечник |  |  | Наконечник для пайки горячим воздухом.
| 501 | A1135B - сменная головка для HAKKO 850B, 852B, FR-801, FR-802, FR-803 |  |  | Сменная головка для HAKKO 850B, 852B, FR-801, FR-802, FR-803.
| 502 | A1136 - наконечник |  |  | Наконечник для пайки горячим воздухом.
| 503 | A1136B - сменная головка для FR-803B, 20х20 |  |  | Для термовоздушных станций HAKKO серии 800;4 канала 20 × 20 мм.
| 504 | A1137 - наконечник |  |  | Наконечник для пайки горячим воздухом.
| 505 | A1137B - сменная головка для FR-803B, 25х25 |  |  | Для термовоздушных станции HAKKO серии 800;4 канала 25 × 25 мм.
| 506 | A1138 - наконечник |  |  | Наконечник для пайки горячим воздухом.
| 507 | A1138B - сменные головки для HAKKO 850B, 852B, FR-801, FR-802, FR-803 |  |  | Сменные головки для HAKKO 850B, 852B, FR-801, FR-802, FR-803.
| 508 | A1139 - наконечник |  |  | Наконечник для пайки горячим воздухом.
| 509 | A1139B - сменные головки для HAKKO 850B, 852B, FR-801, FR-802, FR-803 |  |  | Сменные головки для HAKKO 850B, 852B, FR-801, FR-802, FR-803.
| 510 | A1140 - наконечник |  |  | Наконечник для пайки горячим воздухом.
| 511 | A1140B - сменная головка для HAKKO 850B, 852B, FR-801, FR-802, FR-803 |  |  | Сменная головка для HAKKO 850B, 852B, FR-801, FR-802, FR-803.
| 512 | A1141 - наконечник |  |  | Наконечник для пайки горячим воздухом.
| 513 | A1141B - сменная головка для HAKKO 850B, 852B, FR-801, FR-802, FR-803 |  |  | Сменные головки для HAKKO 850B, 852B, FR-801, FR-802, FR-803.
| 514 | A1142 - Наконечник |  |  | Наконечник для пайки горячим воздухом
| 515 | A1142B - сменная головка для HAKKO 850B, 852B, FR-801, FR-802, FR-803 |  |  | Сменная головка для HAKKO 850B, 852B, FR-801, FR-802, FR-803.
| 516 | A1147 - сменная головка для HAKKO 851 |  |  | Сменные головки для HAKKO 851 A1147. D=1,0 мм.
| 517 | A1160 - паяльная сменная композитная головка для станции Hakko FX-838 |  |  | Паяльная сменная композитная головка для станции Hakko FX-838.
| 518 | A1161 - паяльная сменная композитная головка для станции Hakko FX-838 |  |  | Паяльная сменная композитная головка для станции Hakko FX-838.
| 519 | A1162 - паяльная сменная композитная головка для станции Hakko FX-838 |  |  | Паяльная сменная композитная головка для станции Hakko FX-838.
| 520 | A1163 - паяльная сменная композитная головка для станции Hakko FX-838 |  |  | Паяльная сменная композитная головка для станции Hakko FX-838.
| 521 | A1173 - паяльная сменная композитная головка для станции Hakko FX-838 |  |  | Паяльная сменная композитная головка для станции Hakko FX-838.
| 522 | A1180 - паяльная сменная композитная головка для станции Hakko FX-838 |  |  | Паяльная сменная композитная головка для станции Hakko FX-838.
| 523 | A1180В - сменные головки для HAKKO 850B, 852B, FR-801, FR-802, FR-803 |  |  | Сменные головки для HAKKO 850B, 852B, FR-801, FR-802, FR-803.
| 524 | A1181 - паяльная сменная композитная головка для станции Hakko FX-838 |  |  | Паяльная сменная композитная головка для станции Hakko FX-838.
| 525 | A1181B - сменные головки для HAKKO 850B, 852B, FR-801, FR-802, FR-803 |  |  | Сменные головки для HAKKO 850B, 852B, FR-801, FR-802, FR-803.
| 526 | A1182 - наконечник |  |  | Наконечник для пайки горячим воздухом.
| 527 | A1182B - сменная головка для HAKKO 850B, 852B, FR-801, FR-802, FR-803 |  |  | Сменная головка для HAKKO 850B, 852B, FR-801, FR-802, FR-803.
| 528 | A1183 - сменные головки для HAKKO 850B, 852B, FR-801, FR-802, FR-803 |  |  | Сменные головки для HAKKO 850B, 852B, FR-801, FR-802, FR-803.
| 529 | A1184B - сменная головка для HAKKO 850B, 852B, FR-801, FR-802, FR-803 |  |  | Сменная головка для HAKKO 850B, 852B, FR-801, FR-802, FR-803.
| 530 | A1185B - сменные головки для HAKKO 850B, 852B, FR-801, FR-802, FR-803 |  |  | Сменные головки для HAKKO 850B, 852B, FR-801, FR-802, FR-803.
| 531 | A1186B - сменные головки для HAKKO 850B, 852B, FR-801, FR-802, FR-803 |  |  | Сменные головки для HAKKO 850B, 852B, FR-801, FR-802, FR-803.
| 532 | A1187 - наконечник |  |  | Наконечник для пайки горячим воздухом.
| 533 | A1187В - сменные головки для HAKKO 850B, 852B, FR-801, FR-802, FR-803 |  |  | Сменные головки для HAKKO 850B, 852B, FR-801, FR-802, FR-803.
| 534 | A1188B - сменная головка для HAKKO 850B, 852B, FR-801, FR-802, FR-803 |  |  | Сменная головка для HAKKO 850B, 852B, FR-801, FR-802, FR-803.
| 535 | A1189B - сменные головки для HAKKO 850B, 852B, FR-801, FR-802, FR-803 |  |  | Сменные головки для HAKKO 850B, 852B, FR-801, FR-802, FR-803.
| 536 | A1190 - сменные головки для HAKKO 850B, 852B, FR-801, FR-802, FR-803 |  |  | Сменные головки для HAKKO 850B, 852B, FR-801, FR-802, FR-803.
| 537 | A1191 - сменные головки для HAKKO 850B, 852B, FR-801, FR-802, FR-803 |  |  | Сменные головки для HAKKO 850B, 852B, FR-801, FR-802, FR-803.
| 538 | A1192 - сменные головки для HAKKO 850B, 852B, FR-801, FR-802, FR-803 |  |  | Сменные головки для HAKKO 850B, 852B, FR-801, FR-802, FR-803.
| 539 | A1203B - сменные головки для HAKKO 850B, 852B, FR-801, FR-802, FR-803 |  |  | Сменные головки для HAKKO 850B, 852B, FR-801, FR-802, FR-803.
| 540 | A1214B - сменные головки для HAKKO 850B, 852B, FR-801, FR-802, FR-803 |  |  | Сменные головки для HAKKO 850B, 852B, FR-801, FR-802, FR-803.
| 541 | A1215B - сменные головки для HAKKO 850B, 852B, FR-801, FR-802, FR-803 |  |  | Сменные головки для HAKKO 850B, 852B, FR-801, FR-802, FR-803.
| 542 | A1257 - наконечник |  |  | Наконечник для пайки горячим воздухом.
| 543 | A1257B - сменная головка для HAKKO 850B, 852B, FR-801, FR-802, FR-803 |  |  | Сменная головка для HAKKO 850B, 852B, FR-801, FR-802, FR-803.
| 544 | A1258 - наконечник |  |  | Наконечник для пайки горячим воздухом.
| 545 | A1258B - сменные головки для HAKKO 850B, 852B, FR-801, FR-802, FR-803 |  |  | Сменные головки для HAKKO 850B, 852B, FR-801, FR-802, FR-803.
| 546 | A1259 - наконечник |  |  | Наконечник для пайки горячим воздухом.
| 547 | A1259B - сменная головка для HAKKO 850B, 852B, FR-801, FR-802, FR-803 |  |  | Сменная головка для HAKKO 850B, 852B, FR-801, FR-802, FR-803.
| 548 | A1260 - наконечник |  |  | Наконечник для пайки горячим воздухом.
| 549 | A1260B - сменные головки для HAKKO 850B, 852B, FR-801, FR-802, FR-803 |  |  | Сменные головки для HAKKO 850B, 852B, FR-801, FR-802, FR-803.
| 550 | A1261 - наконечник |  |  | Наконечник для пайки горячим воздухом.
| 551 | A1261B - сменная головка для HAKKO 850B, 852B, FR-801, FR-802, FR-803 |  |  | Сменная головка для HAKKO 850B, 852B, FR-801, FR-802, FR-803.
| 552 | A1262 - наконечник |  |  | Наконечник для пайки горячим воздухом.
| 553 | A1262B - сменные головки для HAKKO 850B, 852B, FR-801, FR-802, FR-803 |  |  | Для термовоздушных станции HAKKO серии 800;4 канала 12 × 12 мм.
| 554 | A1263 - наконечник |  |  | Наконечник для пайки горячим воздухом.
| 555 | A1263B - сменные головки для HAKKO 850B, 852B, FR-801, FR-802, FR-803 |  |  | Сменные головки для HAKKO 850B, 852B, FR-801, FR-802, FR-803.
| 556 | A1264 - наконечник |  |  | Наконечник для пайки горячим воздухом.
| 557 | A1264B - сменные головки для HAKKO 850B, 852B, FR-801, FR-802, FR-803 |  |  | Сменные головки для HAKKO 850B, 852B, FR-801, FR-802, FR-803.
| 558 | A1265 - наконечник |  |  | Наконечник для пайки горячим воздухом.
| 559 | A1265B - сменные головки для HAKKO 850B, 852B, FR-801, FR-802, FR-803 |  |  | Для термовоздушных станции HAKKO серии 800;4 канала 32 × 32 мм.
| 560 | A1325 - сменные головки для HAKKO 850B, 852B, FR-801, FR-802, FR-803 |  |  | Сменные головки для HAKKO 850B, 852B, FR-801, FR-802, FR-803.
| 561 | A1378 - паяльная сменная головка для термопинцета HAKKO 950 (C1311) |  |  | Паяльная сменная головка для термопинцета HAKKO 950 (C1311).
| 562 | A1379 - паяльная сменная головка для термопинцета HAKKO 950 (C1311) |  |  | Паяльная сменная головка для термопинцета HAKKO 950 (C1311).
| 563 | A1380 - паяльная сменная головка для термопинцета HAKKO 950 (C1311) |  |  | Паяльная сменная головка для термопинцета HAKKO 950 (C1311).
| 564 | A1381 - паяльная сменная головка для термопинцета HAKKO 950 (C1311) |  |  | Паяльная сменная головка для термопинцета HAKKO 950 (C1311).
| 565 | A1382 - паяльная сменная головка для термопинцета HAKKO 950 (C1311) |  |  | Паяльная сменная головка для термопинцета HAKKO 950 (C1311).
| 566 | A1383 - паяльная сменная головка для термопинцета HAKKO 950 (C1311) |  |  | Паяльная сменная головка для термопинцета HAKKO 950 (C1311).
| 567 | A1384 - паяльная сменная головка для термопинцета HAKKO 950 (C1311) |  |  | Паяльная сменная головка для термопинцета HAKKO 950 (C1311).
| 568 | A1385 - паяльная сменная головка для термопинцета HAKKO 950 (C1311) |  |  | Паяльная сменная головка для термопинцета HAKKO 950 (C1311).
| 569 | A1388 - паяльная сменная головка для термопинцета HAKKO 950 (C1311) |  |  | Паяльная сменная головка для термопинцета HAKKO 950 (C1311).
| 570 | A1389 - паяльная сменная головка для термопинцета HAKKO 950 (C1311) |  |  | Паяльная сменная головка для термопинцета HAKKO 950 (C1311).
| 571 | A1390 - паяльная сменная головка для термопинцета HAKKO 950 (C1311) |  |  | Паяльная сменная головка для термопинцета HAKKO 950 (C1311).
| 572 | A1391 - паяльная сменная головка для термопинцета HAKKO 950 (C1311) |  |  | Паяльная сменная головка для термопинцета HAKKO 950 (C1311).
| 573 | A1392 - паяльная сменная головка для термопинцета HAKKO 950 (C1311) |  |  | Паяльная сменная головка для термопинцета HAKKO 950 (C1311).
| 574 | A1470 - головка BGA |  |  | Головки BGA. A1470=8x8.
| 575 | A1471 - головка BGA |  |  | Головки BGA. A1471=12x12.
| 576 | A1472 - головка BGA |  |  | Головки BGA. A1472=13x13.
| 577 | A1473 - головка BGA |  |  | Головки BGA. A1473=15x15.
| 578 | A1474 - головка BGA |  |  | Головки BGA. A1474=18x18.
| 579 | A1475 - головка BGA |  |  | Головки BGA. A1475=27x27.
| 580 | A1476 - головка BGA |  |  | Головки BGA. A1476=35x35.
| 581 | A1477 - головка BGA |  |  | Головки BGA. A1477=38x38.
| 582 | A1478 - головка BGA |  |  | Головки BGA. A1478=40x40.
| 583 | A1496 - сменные головки для НАККО 815, 816 |  |  | Сменные головки для НАККО 815, 816. Диаметр A: 0.8 мм, диаметр В: 1.8 мм.
| 584 | A1497 - сменные головки для НАККО 815, 816 |  |  | Сменные головки для НАККО 815, 816. Диаметр A: 0.8 мм, диаметр В: 2.2 мм.
| 585 | A1498 - сменные головки для НАККО 815, 816 |  |  | Сменные головки для НАККО 815, 816. Диаметр A: 0.8 мм, диаметр В: 2.3 мм.
| 586 | A1499 - сменные головки для НАККО 815, 816 |  |  | Сменные головки для НАККО 815, 816. Диаметр A: 1.0 мм, диаметр В: 2.0 мм.
| 587 | A1500 - сменные головки для НАККО 815, 816 |  |  | Сменные головки для НАККО 815, 816. Диаметр A: 1.0 мм, диаметр В: 2.5 мм.
| 588 | A1501 - сменные головки для НАККО 815, 816 |  |  | Сменные головки для НАККО 815, 816. Диаметр A: 1.3 мм, диаметр В: 3.0 мм.
| 589 | A1502 - сменные головки для НАККО 815, 816 |  |  | Сменные головки для НАККО 815, 816. Диаметр A: 1.6 мм, диаметр В: 3.0 мм.
| 590 | A1503 - сменные головки для НАККО 815, 816 |  |  | Сменные головки для НАККО 815, 816. Диаметр A: 2.0 мм, диаметр В: 3.6 мм.
| 591 | A1576 - паяльная сменная головка для термопинцета HAKKO 950 (C1311) |  |  | Паяльная сменная головка для термопинцета HAKKO 950 (C1311).
| 592 | A1577 - паяльная сменная головка для термопинцета HAKKO 950 (C1311) |  |  | Паяльная сменная головка для термопинцета HAKKO 950 (C1311).
| 593 | B5058 - адаптер для наконечников предыдущего поколения |  |  | Позволяет использовать насадки предыдущего поколения.
| 594 | ED4 - сменная головка для HAKKO 501, 502 |  |  | Сменная головка для HAKKO 501, 502.
| 595 | ED6 - сменная головка для HAKKO 501, 502 |  |  | Сменная головка для HAKKO 501, 502.
| 596 | F 1025 (8C) - сменные головки для HAKKO 456 |  |  | Сменные головки. Высокая теплопроводность, защита от коррозии, long-life.
| 597 | G132AN - жало для контактной пайки: клин 3,2мм (к Independent-130)
| 598 | G132BE - форсунка для работы открытым пламенем (к Independent-130)
| 599 | G132CN - жало для контактной пайки: клин 1мм (к Independent-130)
| 600 | G132HE - сопло для работы горячим газом (к Independent-130)
| 601 | G132KN - жало для контактной пайки: клин 2,4мм (к Independent-130)
| 602 | G132RE - сопло полукруглое для термоусадочных работ (к Independent-130)
| 603 | G132VN - жало для контактной пайки: клин 4,8мм (к Independent-130)
| 604 | HAKKO 900 L-T-2.4D - паяльная сменная головка для паяльников HAKKO 900L, 908 |  |  | Паяльные сменные головки для паяльников 900L, 908. (Станции 936, 936ESD, 937, 928, 701, 702, паяльники HAKKO 934, 952).
| 605 | HAKKO 900 L-T-2B - паяльная сменная головка для паяльников HAKKO 900L, 908 |  |  | Паяльные сменные головки для паяльников 900L, 908. (Станции 936, 936ESD, 937, 928, 701, 702, паяльники HAKKO 934, 952).
| 606 | HAKKO 900 L-T-2C - паяльная сменная головка для паяльников HAKKO 900L, 908 |  |  | Паяльные сменные головки для паяльников 900L, 908. (Станции 936, 936ESD, 937, 928, 701, 702, паяльники HAKKO 934, 952).
| 607 | HAKKO 900 L-T-3.2D - паяльная сменная головка для паяльников HAKKO 900L, 908 |  |  | Паяльные сменные головки для паяльников 900L, 908. (Станции 936, 936ESD, 937, 928, 701, 702, паяльники HAKKO 934, 952).
| 608 | HAKKO 900 L-T-3C - паяльная сменная головка для паяльников HAKKO 900L, 908 |  |  | Паяльные сменные головки для паяльников 900L, 908. (Станции 936, 936ESD, 937, 928, 701, 702, паяльники HAKKO 934, 952).
| 609 | HAKKO 900 L-T-4C - паяльная сменная головка для паяльников HAKKO 900L, 908 |  |  | Паяльные сменные головки для паяльников 900L, 908. (Станции 936, 936ESD, 937, 928, 701, 702, паяльники HAKKO 934, 952).
| 610 | HAKKO 900 L-T-5C - паяльная сменная головка для паяльников HAKKO 900L, 908 |  |  | Паяльные сменные головки для паяльников 900L, 908. (Станции 936, 936ESD, 937, 928, 701, 702, паяльники HAKKO 934, 952).
| 611 | HAKKO 900 L-T-B - паяльная сменная головка для паяльников HAKKO 900L, 908 |  |  | Паяльные сменные головки для паяльников 900L, 908. (Станции 936, 936ESD, 937, 928, 701, 702, паяльники HAKKO 934, 952).
| 612 | HAKKO 900 L-T-I - паяльная сменная головка для паяльников HAKKO 900L, 908 |  |  | Паяльные сменные головки для паяльников 900L, 908. (Станции 936, 936ESD, 937, 928, 701, 702, паяльники HAKKO 934, 952).
| 613 | HAKKO 900 L-T-K - паяльная сменная головка для паяльников HAKKO 900L, 908 |  |  | Паяльные сменные головки для паяльников 900L, 908. (Станции 936, 936ESD, 937, 928, 701, 702, паяльники HAKKO 934, 952).
| 614 | HAKKO 900 L-T-SI - паяльная сменная головка для паяльников HAKKO 900L, 908 |  |  | Паяльные сменные головки для паяльников 900L, 908. (Станции 936, 936ESD, 937, 928, 701, 702, паяльники HAKKO 934, 952).
| 615 | HAKKO 900M-T-0.2RB - паяльная сменная головка для паяльников HAKKO 907/907ESD |  |  | Паяльная сменная головка для паяльников HAKKO 907/907ESD. Станции 936, 936ESD, 937, 928, 701, 702, паяльники 933, 951.
| 616 | HAKKO 900M-T-0.5C - паяльная сменная головка для паяльников HAKKO 907/907ESD |  |  | Паяльная сменная головка для паяльников HAKKO 907/907ESD. Станции 936, 936ESD, 937, 928, 701, 702, паяльники 933, 951.
| 617 | HAKKO 900M-T-0.8C - паяльная сменная головка для паяльников HAKKO 907/907ESD |  |  | Паяльная сменная головка для паяльников HAKKO 907/907ESD. Станции 936, 936ESD, 937, 928, 701, 702, паяльники 933, 951.
| 618 | HAKKO 900M-T-0.8D - паяльная сменная головка для паяльников HAKKO 907/907ESD |  |  | Паяльная сменная головка для паяльников HAKKO 907/907ESD. Станции 936, 936ESD, 937, 928, 701, 702, паяльники 933, 951.
| 619 | HAKKO 900M-T-1.2D - паяльная сменная головка для паяльников HAKKO 907/907ESD |  |  | Паяльная сменная головка для паяльников HAKKO 907/907ESD. Станции 936, 936ESD, 937, 928, 701, 702, паяльники 933, 951.
| 620 | HAKKO 900M-T-1.2LD - паяльная сменная головка для паяльников HAKKO 907/907ESD |  |  | Паяльная сменная головка для паяльников HAKKO 907/907ESD. Станции 936, 936ESD, 937, 928, 701, 702, паяльники 933, 951.
| 621 | HAKKO 900M-T-1.5CF - паяльная сменная головка для паяльников HAKKO 907/907ESD |  |  | Паяльная сменная головка для паяльников HAKKO 907/907ESD. Станции 936, 936ESD, 937, 928, 701, 702, паяльники 933, 951.
| 622 | HAKKO 900M-T-1.6D - паяльная сменная головка для паяльников HAKKO 907/907ESD |  |  | Паяльная сменная головка для паяльников HAKKO 907/907ESD. Станции 936, 936ESD, 937, 928, 701, 702, паяльники 933, 951.
| 623 | HAKKO 900M-T-1.8H - паяльная сменная головка для паяльников HAKKO 907/907ESD |  |  | Паяльная сменная головка для паяльников HAKKO 907/907ESD. Станции 936, 936ESD, 937, 928, 701, 702, паяльники 933, 951.
| 624 | HAKKO 900M-T-1C - паяльная сменная головка для паяльников HAKKO 907/907ESD |  |  | Паяльная сменная головка для паяльников HAKKO 907/907ESD. Станции 936, 936ESD, 937, 928, 701, 702, паяльники 933, 951.
| 625 | HAKKO 900M-T-1CF - паяльная сменная головка для паяльников HAKKO 907/907ESD |  |  | Паяльная сменная головка для паяльников HAKKO 907/907ESD. Станции 936, 936ESD, 937, 928, 701, 702, паяльники 933, 951.
| 626 | HAKKO 900M-T-2.4D - паяльная сменная головка для паяльников HAKKO 907/907ESD |  |  | Паяльная сменная головка для паяльников HAKKO 907/907ESD. Станции 936, 936ESD, 937, 928, 701, 702, паяльники 933, 951.
| 627 | HAKKO 900M-T-2BCZ - паяльная сменная головка для паяльников HAKKO 907/907ESD |  |  | Паяльная сменная головка для паяльников HAKKO 907/907ESD. Станции 936, 936ESD, 937, 928, 701, 702, паяльники 933, 951.
| 628 | HAKKO 900M-T-2C - паяльная сменная головка для паяльников HAKKO 907/907ESD |  |  | Паяльная сменная головка для паяльников HAKKO 907/907ESD. Станции 936, 936ESD, 937, 928, 701, 702, паяльники 933, 951.
| 629 | HAKKO 900M-T-2CF - паяльная сменная головка для паяльников HAKKO 907/907ESD |  |  | Паяльная сменная головка для паяльников HAKKO 907/907ESD. Станции 936, 936ESD, 937, 928, 701, 702, паяльники 933, 951.
| 630 | HAKKO 900M-T-2CM - паяльная сменная головка для паяльников HAKKO 907/907ESD |  |  | Паяльная сменная головка для паяльников HAKKO 907/907ESD. Станции 936, 936ESD, 937, 928, 701, 702, паяльники 933, 951.
| 631 | HAKKO 900M-T-2LD - паяльная сменная головка для паяльников HAKKO 907/907ESD |  |  | Паяльная сменная головка для паяльников HAKKO 907/907ESD. Станции 936, 936ESD, 937, 928, 701, 702, паяльники 933, 951.
| 632 | HAKKO 900M-T-3.2D - паяльная сменная головка для паяльников HAKKO 907/907ESD |  |  | Паяльная сменная головка для паяльников HAKKO 907/907ESD. Станции 936, 936ESD, 937, 928, 701, 702, паяльники 933, 951.
| 633 | HAKKO 900M-T-3.2LD - паяльная сменная головка для паяльников HAKKO 907/907ESD |  |  | Паяльная сменная головка для паяльников HAKKO 907/907ESD. Станции 936, 936ESD, 937, 928, 701, 702, паяльники 933, 951.
| 634 | HAKKO 900M-T-3BCZ - паяльная сменная головка для паяльников HAKKO 907/907ESD |  |  | Паяльная сменная головка для паяльников HAKKO 907/907ESD. Станции 936, 936ESD, 937, 928, 701, 702, паяльники 933, 951.
| 635 | HAKKO 900M-T-3C - паяльная сменная головка для паяльников HAKKO 907/907ESD |  |  | Паяльная сменная головка для паяльников HAKKO 907/907ESD. Станции 936, 936ESD, 937, 928, 701, 702, паяльники 933, 951.
| 636 | HAKKO 900M-T-3CF - паяльная сменная головка для паяльников HAKKO 907/907ESD |  |  | Паяльная сменная головка для паяльников HAKKO 907/907ESD. Станции 936, 936ESD, 937, 928, 701, 702, паяльники 933, 951.
| 637 | HAKKO 900M-T-3CM - паяльная сменная головка для паяльников HAKKO 907/907ESD |  |  | Паяльная сменная головка для паяльников HAKKO 907/907ESD. Станции 936, 936ESD, 937, 928, 701, 702, паяльники 933, 951.
| 638 | HAKKO 900M-T-4C - паяльная сменная головка для паяльников HAKKO 907/907ESD |  |  | Паяльная сменная головка для паяльников HAKKO 907/907ESD. Станции 936, 936ESD, 937, 928, 701, 702, паяльники 933, 951.
| 639 | HAKKO 900M-T-4CF - паяльная сменная головка для паяльников HAKKO 907/907ESD |  |  | Паяльная сменная головка для паяльников HAKKO 907/907ESD. Станции 936, 936ESD, 937, 928, 701, 702, паяльники 933, 951.
| 640 | HAKKO 900M-T-B - паяльная сменная головка для паяльников HAKKO 907/907ESD |  |  | Паяльная сменная головка для паяльников HAKKO 907/907ESD. Станции 936, 936ESD, 937, 928, 701, 702, паяльники 933, 951.
| 641 | HAKKO 900M-T-BZ - паяльная сменная головка для паяльников HAKKO 907/907ESD |  |  | Паяльная сменная головка для паяльников HAKKO 907/907ESD. Станции 936, 936ESD, 937, 928, 701, 702, паяльники 933, 951.
| 642 | HAKKO 900M-T-H - паяльная сменная головка для паяльников HAKKO 907/907ESD |  |  | Паяльная сменная головка для паяльников HAKKO 907/907ESD. Станции 936, 936ESD, 937, 928, 701, 702, паяльники 933, 951.
| 643 | HAKKO 900M-T-I - паяльная сменная головка для паяльников HAKKO 907/907ESD |  |  | Паяльная сменная головка для паяльников HAKKO 907/907ESD. Станции 936, 936ESD, 937, 928, 701, 702, паяльники 933, 951.
| 644 | HAKKO 900M-T-K - паяльная сменная головка для паяльников HAKKO 907/907ESD |  |  | Паяльная сменная головка для паяльников HAKKO 907/907ESD. Станции 936, 936ESD, 937, 928, 701, 702, паяльники 933, 951.
| 645 | HAKKO 900M-T-KZ - паяльная сменная головка для паяльников HAKKO 907/907ESD |  |  | Паяльная сменная головка для паяльников HAKKO 907/907ESD. Станции 936, 936ESD, 937, 928, 701, 702, паяльники 933, 951.
| 646 | HAKKO 900M-T-LB - паяльная сменная головка для паяльников HAKKO 907/907ESD |  |  | Паяльная сменная головка для паяльников HAKKO 907/907ESD. Станции 936, 936ESD, 937, 928, 701, 702, паяльники 933, 951.
| 647 | HAKKO 900M-T-R - паяльная сменная головка для паяльников HAKKO 907/907ESD |  |  | Паяльная сменная головка для паяльников HAKKO 907/907ESD. Станции 936, 936ESD, 937, 928, 701, 702, паяльники 933, 951.
| 648 | HAKKO 900M-T-RT - паяльная сменная головка для паяльников HAKKO 907/907ESD |  |  | Паяльная сменная головка для паяльников HAKKO 907/907ESD. Станции 936, 936ESD, 937, 928, 701, 702, паяльники 933, 951.
| 649 | HAKKO 900M-T-S10 - паяльная сменная головка для паяльников HAKKO 907/907ESD |  |  | Паяльная сменная головка для паяльников HAKKO 907/907ESD. Станции 936, 936ESD, 937, 928, 701, 702, паяльники 933, 951.
| 650 | HAKKO 900M-T-S11 - паяльная сменная головка для паяльников HAKKO 907/907ESD |  |  | Паяльная сменная головка для паяльников HAKKO 907/907ESD. Станции 936, 936ESD, 937, 928, 701, 702, паяльники 933, 951.
| 651 | HAKKO 900M-T-S3 - паяльная сменная головка для паяльников HAKKO 907/907ESD |  |  | Паяльная сменная головка для паяльников HAKKO 907/907ESD. Станции 936, 936ESD, 937, 928, 701, 702, паяльники 933, 951.
| 652 | HAKKO 900M-T-S4 - паяльная сменная головка для паяльников HAKKO 907/907ESD |  |  | Паяльная сменная головка для паяльников HAKKO 907/907ESD. Станции 936, 936ESD, 937, 928, 701, 702, паяльники 933, 951.
| 653 | HAKKO 900M-T-S7 - паяльная сменная головка для паяльников HAKKO 907/907ESD |  |  | Паяльная сменная головка для паяльников HAKKO 907/907ESD. Станции 936, 936ESD, 937, 928, 701, 702, паяльники 933, 951.
| 654 | HAKKO 900M-T-SB - паяльная сменная головка для паяльников HAKKO 907/907ESD |  |  | Паяльная сменная головка для паяльников HAKKO 907/907ESD. Станции 936, 936ESD, 937, 928, 701, 702, паяльники 933, 951.
| 655 | HAKKO 900M-T-SI - паяльная сменная головка для паяльников HAKKO 907/907ESD |  |  | Паяльная сменная головка для паяльников HAKKO 907/907ESD. Станции 936, 936ESD, 937, 928, 701, 702, паяльники 933, 951.
| 656 | HAKKO 900S-T-1C - паяльная сменная головка для паяльников HAKKO 900S/900S ESD |  |  | Паяльные сменные головки для паяльников 900S/900S ESD. (Станции 936, 936ESD, 937, 928, 701, 702).
| 657 | HAKKO 900S-T-2C - паяльная сменная головка для паяльников HAKKO 900S/900S ESD |  |  | Паяльные сменные головки для паяльников 900S/900S ESD. (Станции 936, 936ESD, 937, 928, 701, 702).
| 658 | HAKKO 900S-T-I - паяльная сменная головка для паяльников HAKKO 900S/900S ESD |  |  | Паяльные сменные головки для паяльников 900S/900S ESD. (Станции 936, 936ESD, 937, 928, 701, 702).
| 659 | N1-06 - паяльные сменные композитные головки для HAKKO FМ-2024 |  |  | Паяльные сменные композитные головки для HAKKO FМ-2024.
| 660 | N1-08 - паяльные сменные композитные головки для HAKKO FМ-2024 |  |  | Паяльные сменные композитные головки для HAKKO FМ-2024.
| 661 | N1-10 - паяльные сменные композитные головки для HAKKO FМ-2024 |  |  | Паяльные сменные композитные головки для HAKKO FМ-2024.
| 662 | N1-13 - паяльные сменные композитные головки для HAKKO FМ-2024 |  |  | Паяльные сменные композитные головки для HAKKO FМ-2024.
| 663 | N1-16 - паяльные сменные композитные головки для HAKKO FМ-2024 |  |  | Сопло для термофена паяльной станции ASE-4313
| 664 | N1-20 - паяльные сменные композитные головки для HAKKO FМ-2024 |  |  | Паяльные сменные композитные головки для HAKKO FМ-2024.
| 665 | N1-23 - паяльные сменные композитные головки для HAKKO FМ-2024 |  |  | Паяльные сменные композитные головки для HAKKO FМ-2024.
| 666 | N1-L10 - паяльные сменные композитные головки для HAKKO FМ-2024 |  |  | Паяльные сменные композитные головки для HAKKO FМ-2024.
| 667 | N51-01 - наконечник для HAKKO FR-810 |  |  | Для термовоздушной станции HAKKO FR-810;Внутренний диаметр наконечника 2.5мм
| 668 | N51-02 - наконечник для HAKKO FR-810 |  |  | Для термовоздушной станции HAKKO FR-810;Внутренний диаметр наконечника 4 мм.
| 669 | N51-03 - наконечник для HAKKO FR-810 |  |  | Для термовоздушной станции HAKKO FR-810;Внутренний диаметр наконечника 5.5 мм.
| 670 | N51-04 - наконечник для HAKKO FR-810 |  |  | Для термовоздушной станции HAKKO FR-810;Внутренний диаметр наконечника 7 мм.
| 671 | N51-05 - наконечник для HAKKO FR-810 |  |  | Для термовоздушной станции HAKKO FR-810;Внутренний диаметр наконечника 4 мм.
| 672 | N60-01 - наконечник для НАККО FR-400 |  |  | Наконечник (головка) N60-01 для демонтажного пистолета Hakko FR-400.
| 673 | N60-02 - наконечник для НАККО FR-400 |  |  | Наконечник (головка) N60-02 для демонтажного пистолета Hakko FR-400.
| 674 | N60-03 - наконечник для НАККО FR-400 |  |  | Наконечник (головка) N60-03 для демонтажного пистолета Hakko FR-400.
| 675 | N60-04 - наконечник для НАККО FR-400 |  |  | Наконечник (головка) N60-04 для демонтажного пистолета Hakko FR-400.
| 676 | N60-05 - наконечник для НАККО FR-400 |  |  | Наконечник (головка) N60-05 для демонтажного пистолета Hakko FR-400.
| 677 | N60-06 - наконечник для НАККО FR-400 |  |  | Наконечник (головка) N60-06 для демонтажного пистолета Hakko FR-400.
| 678 | N60-07 - наконечник для НАККО FR-400 |  |  | Наконечник (головка) N60-07 для демонтажного пистолета Hakko FR-400.
| 679 | N60-08 - наконечник для НАККО FR-400 |  |  | Наконечник (головка) N60-08 для демонтажного пистолета Hakko FR-400.
| 680 | N60-09 - наконечник для НАККО FR-400 |  |  | Наконечник (головка) N60-09 для демонтажного пистолета Hakko FR-400.
| 681 | N61-01 - насадка 0.6 мм типа SS для демонтажной станции FR-410-07
| 682 | N61-02 - насадка 0.8 мм типа SS для демонтажной станции FR-410
| 683 | N61-03 - насадка 1.0 мм типа SS для демонтажной станции FR-410-07
| 684 | N61-04 - насадка 0.8 мм типа S
| 685 | N61-05 - насадка 1.0 мм типа S
| 686 | N61-06 - насадка 1.3 мм типа S
| 687 | N61-07 - насадка 0.8 мм
| 688 | N61-08 - насадка 1.0 мм
| 689 | N61-09 - насадка 1.3 мм
| 690 | N61-10 - насадка 1.6 мм
| 691 | N61-11 - насадка 0.8 мм типа L
| 692 | N61-12 - насадка 1.0 мм типа L
| 693 | N61-13 - насадка 1.3 мм типа L
| 694 | N61-14 - насадка 1.6 мм типа L
| 695 | N61-15 - насадка 2x1 мм
| 696 | N61-16 - насадка 3x1 мм
| 697 | NK1120 - наконечник |  |  | Сопло для термофена паяльной станции ASE-4313
| 698 | NK1124 - наконечник |  |  | Сопло для термофена паяльной станции ASE-4313
| 699 | NK1130 - наконечник |  |  | Сопло для термофена паяльной станции ASE-4313
| 700 | NK2064 - наконечник |  |  | Сопло для термофена паяльной станции ASE-4313
| 701 | NK2084 - наконечник |  |  | Сопло для термофена паяльной станции ASE-4313
| 702 | NK2127 - наконечник |  |  | Сопло для термофена паяльной станции ASE-4313
| 703 | NK2280 - наконечник |  |  | Сопло для термофена паяльной станции ASE-4313
| 704 | NK2281 - наконечник |  |  | Сопло для термофена паяльной станции ASE-4313
| 705 | NK2282 - наконечник |  |  | Сопло для термофена паяльной станции ASE-4313
| 706 | NK2283 - наконечник |  |  | Сопло для термофена паяльной станции ASE-4313
| 707 | NK2284 - наконечник |  |  | Сопло для термофена паяльной станции ASE-4313
| 708 | NK2285 - наконечник |  |  | Сопло для термофена паяльной станции ASE-4313
| 709 | NK2286 - наконечник |  |  | Сопло для термофена паяльной станции ASE-4313
| 710 | NK3125 - наконечник |  |  | Сопло для термофена паяльной станции ASE-4313
| 711 | NK3126 - наконечник |  |  | Сопло для термофена паяльной станции ASE-4313
| 712 | NK3127 - наконечник |  |  | Сопло для термофена паяльной станции ASE-4313
| 713 | NK3128 - наконечник |  |  | Сопло для термофена паяльной станции ASE-4313
| 714 | NK3129 - наконечник |  |  | Сопло для термофена паяльной станции ASE-4313
| 715 | NK3131 - наконечник |  |  | Сопло для термофена паяльной станции ASE-4313
| 716 | NK3132 - наконечник |  |  | Сопло для термофена паяльной станции ASE-4313
| 717 | NK3133 - наконечник |  |  | Сопло для термофена паяльной станции ASE-4313
| 718 | NK3134 - наконечник |  |  | Сопло для термофена паяльной станции ASE-4313
| 719 | NK3135 - наконечник |  |  | Сопло для термофена паяльной станции ASE-4313
| 720 | NK3136 - наконечник |  |  | Сопло для термофена паяльной станции ASE-4313
| 721 | NK3137 - наконечник |  |  | Сопло для термофена паяльной станции ASE-4313
| 722 | NK3138 - наконечник |  |  | Сопло для термофена паяльной станции ASE-4313
| 723 | NK3139 - наконечник |  |  | Сопло для термофена паяльной станции ASE-4313
| 724 | NK3140 - наконечник |  |  | Сопло для термофена паяльной станции ASE-4313
| 725 | NK3141 - наконечник |  |  | Сопло для термофена паяльной станции ASE-4313
| 726 | NK3180 - наконечник |  |  | Сопло для термофена паяльной станции ASE-4313
| 727 | NK3181 - наконечник |  |  | Сопло для термофена паяльной станции ASE-4313
| 728 | NK3182 - наконечник |  |  | Сопло для термофена паяльной станции ASE-4313
| 729 | NK3183 - наконечник |  |  | Сопло для термофена паяльной станции ASE-4313
| 730 | NK3184 - наконечник |  |  | Сопло для термофена паяльной станции ASE-4313
| 731 | NK3185 - наконечник |  |  | Сопло для термофена паяльной станции ASE-4313
| 732 | NK3186 - наконечник |  |  | Сопло для термофена паяльной станции ASE-4313
| 733 | NK3187 - наконечник |  |  | Сопло для термофена паяльной станции ASE-4313
| 734 | NK3188 - наконечник |  |  | Сопло для термофена паяльной станции ASE-4313
| 735 | NK3189 - наконечник |  |  | Сопло для термофена паяльной станции ASE-4313
| 736 | NK3191 - наконечник |  |  | Сопло для термофена паяльной станции ASE-4313
| 737 | NK3192 - наконечник |  |  | Сопло для термофена паяльной станции ASE-4313
| 738 | NK3203 - наконечник |  |  | Сопло для термофена паяльной станции ASE-4313
| 739 | NK3214 - наконечник |  |  | Сопло для термофена паяльной станции ASE-4313
| 740 | NK3215 - наконечник |  |  | Сопло для термофена паяльной станции ASE-4313
| 741 | NK3257 - наконечник |  |  | Сопло для термофена паяльной станции ASE-4313
| 742 | NK3258 - наконечник |  |  | Сопло для термофена паяльной станции ASE-4313
| 743 | NK3259 - наконечник |  |  | Сопло для термофена паяльной станции ASE-4313
| 744 | NK3260 - наконечник |  |  | Сопло для термофена паяльной станции ASE-4313
| 745 | NK3261 - наконечник |  |  | Сопло для термофена паяльной станции ASE-4313
| 746 | NK3262 - наконечник |  |  | Сопло для термофена паяльной станции ASE-4313
| 747 | NK3263 - наконечник |  |  | Сопло для термофена паяльной станции ASE-4313
| 748 | NK3264 - наконечник |  |  | Сопло для термофена паяльной станции ASE-4313
| 749 | NK3265 - наконечник |  |  | Сопло для термофена паяльной станции ASE-4313
| 750 | QSS200-T-0,8C - насадка паяльная для Quick |  |  | Конус/скос под 45 градусов, диаметр пятна 0,8 мм, длина 17 мм, для паяльных станций QUICK-203, QUICK-203H, QUICK-204, QUICK-204H.
| 751 | QSS200-T-0,8D - насадка паяльная для Quick |  |  | Отвертка, ширина шлица 0,8 мм, длина 12 мм, производитель Тайвань, для паяльных станций QUICK-203, QUICK-203H, QUICK-204, QUICK-204H.
| 752 | QSS200-T-1,2D - насадка паяльная для Quick |  |  | Отвертка, ширина шлица 1,2 мм, длина 12 мм, производитель Тайвань, для паяльных станций QUICK-203, QUICK-203H, QUICK-204, QUICK-204H.
| 753 | QSS200-T-1,6D - насадка паяльная для Quick |  |  | Отвертка, ширина шлица 1,6 мм, длина 12 мм, производитель Тайвань, для паяльных станций QUICK-203, QUICK-203H, QUICK-204, QUICK-204H.
| 754 | QSS200-T-1C - насадка паяльная для Quick |  |  | Цилиндр/скос под 45 градусов, диаметр цилиндра 1,0 мм, длина 12 мм, производитель Тайвань, для паяльных станций QUICK-203, QUICK-203H, QUICK-204, QUICK-204H.
| 755 | QSS200-T-2,4D - насадка паяльная для Quick |  |  | Отвертка, ширина шлица 2,4 мм, длина 12 мм, производитель Тайвань, для паяльных станций QUICK-203, QUICK-203H, QUICK-204, QUICK-204H.
| 756 | QSS200-T-2B - насадка паяльная для Quick |  |  | Игла, диаметр закругления 1,0 мм, длина рабочей части 12,0 мм, для паяльных станций QUICK-203, QUICK-203H, QUICK-204, QUICK-204H.
| 757 | QSS200-T-2C - насадка паяльная для Quick |  |  | Цилиндр/скос под 45 градусов, диаметр цилиндра 2,0 мм, длина 12 мм, производитель Тайвань, для паяльных станций QUICK-203, QUICK-203H, QUICK-204, QUICK-204H.
| 758 | QSS200-T-3,2D - насадка паяльная для Quick |  |  | Отвертка, ширина шлица 3,2 мм, длина 12 мм, производитель Тайвань, для паяльных станций QUICK-203, QUICK-203H, QUICK-204, QUICK-204H.
| 759 | QSS200-T-3C - насадка паяльная для Quick |  |  | Цилиндр/скос под 45 градусов, диаметр цилиндра 3,0 мм, длина 12мм, производитель Тайвань, для паяльных станций QUICK-203, QUICK-203H, QUICK-204, QUICK-204H.
| 760 | QSS200-T-4,2D - насадка паяльная для Quick |  |  | Отвертка, ширина шлица 4,2 мм, длина облуживаемой части 4,0 мм, длина рабочей части 10,0 мм, для паяльных станций QUICK-203, QUICK-203H, QUICK-204, QUICK-204H.
| 761 | QSS200-T-4C - насадка паяльная для Quick |  |  | Цилиндр/скос под 45 градусов, диаметр цилиндра 4,0 мм, длина рабочей части 10 мм, для паяльных станций QUICK-203, QUICK-203H, QUICK-204, QUICK-204H.
| 762 | QSS200-T-B - насадка паяльная для Quick |  |  | Игла, диаметр закругления 0,5 мм, длина рабочей части 12,0 мм, для паяльных станций QUICK-203, QUICK-203H, QUICK-204, QUICK-204H.
| 763 | QSS200-T-H - насадка паяльная для Quick |  |  | Лопатка изогнутая под 25 градусов, ширина лопатки 3,5 мм, длина общая 22,5 мм, длина изогнутой части 7,5 мм, для паяльных станций QUICK-203, QUICK-203H, QUICK-204, QUICK-204H.
| 764 | QSS200-T-I - насадка паяльная для Quick |  |  | Игла, диаметр закругления 0,2 мм, длина рабочей части 10,0 мм, для паяльных станций QUICK-203, QUICK-203H, QUICK-204, QUICK-204H.
| 765 | QSS200-T-J - насадка паяльная для Quick |  |  | Игла изогнутая под 30 градусов, диаметр закругления 0,2 мм, длина рабочей части 15,0 мм, для паяльных станций QUICK-203, QUICK-203H, QUICK-204, QUICK-204H
| 766 | QSS200-T-K - насадка паяльная для Quick |  |  | Нож шириной 4,7 мм, длина 12 мм, производитель Тайвань, для паяльных станций QUICK-203, QUICK-203H, QUICK-204, QUICK-204H.
| 767 | QSS200-T-LI - насадка паяльная для Quick |  |  | Игла удлиненная, диаметр закругления 0,2 мм, длина рабочей части 15,0 мм, для паяльных станций QUICK-203, QUICK-203H, QUICK-204, QUICK-204H.
| 768 | QSS200-T-SK - насадка паяльная для Quick |  |  | Нож шириной 3 мм, длина 12 мм, производитель Тайвань, для паяльных станций QUICK-203, QUICK-203H, QUICK-204, QUICK-204H
| 769 | QSS960-T-0,5C - насадка паяльная для Quick |  |  | Цилиндр со скосом 45 градусов, минимальный диаметр пятна 0,5 мм, длина рабочей части 15 мм, общая длина 40 мм, для паяльных станций Quick960 серии Quick969, Quick967 и др.
| 770 | QSS960-T-0,8C - насадка паяльная для Quick |  |  | Конус 0,8 мм, со скосом 45°, для паяльных станций Quick960 серии Quick969, Quick967 и др.
| 771 | QSS960-T-0,8D - насадка паяльная для Quick |  |  | Отвертка, ширина шлица 0,8 мм, производитель Тайвань, для паяльных станций Quick960 серии Quick969, Quick967 и др.
| 772 | QSS960-T-1,2D - насадка паяльная для Quick |  |  | Отвертка, ширина шлица 1,2 мм, толщина шлица 0,7 мм, длина рабочей части 17 мм, для паяльных станций Quick960 серии Quick969, Quick967 и др.
| 773 | QSS960-T-1,2LD - насадка паяльная для Quick |  |  | Отвертка удлиненная, ширина шлица 1,2 мм, толщина шлица 0,7 мм, длина рабочей части 25 мм, для паяльных станций Quick960 серии Quick969, Quick967 и др.
| 774 | QSS960-T-1,5CF - насадка паяльная для Quick |  |  | Цилиндр со скосом 60 градусов, заводское лужение только поверхности пятна, минимальный диаметр пятна 1,5 мм, длина рабочей части 15 мм, общая длина 40 мм, для паяльных станций Quick960 серии Quick969, Quick967 и др.
| 775 | QSS960-T-1,6D - насадка паяльная для Quick |  |  | Отвертка, ширина шлица 1,6 мм, производитель Тайвань, для паяльных станций Quick960 серии Quick969, Quick967 и др.
| 776 | QSS960-T-1C - насадка паяльная для Quick |  |  | Нож шириной 4,7 мм, длина 12 мм, производитель Тайвань, для паяльных станций QUICK-203, QUICK-203H, QUICK-204, QUICK-204H.
| 777 | QSS960-T-1CF - насадка паяльная для Quick |  |  | Цилиндр со скосом 60 градусов, заводское лужение только поверхности пятна, минимальный диаметр пятна 1,0 мм, длина рабочей части 15 мм, общая длина 40 мм, для паяльных станций Quick960 серии Quick969, Quick967 и др.
| 778 | QSS960-T-2,4D - насадка паяльная для Quick |  |  | Отвертка, ширина шлица 2,4 мм, толщина шлица 0,5 мм, длина поверхности для пайки 5 мм, длина рабочей части 17 мм, для паяльных станций Quick960 серии Quick969, Quick967 и др.
| 779 | QSS960-T-2C - насадка паяльная для Quick |  |  | Цилиндр со скосом 45 градусов, диаметр цилиндра 2,0 мм, производитель Тайвань, для паяльных станций Quick960 серии Quick969, Quick967 и др.
| 780 | QSS960-T-2CF - насадка паяльная для Quick |  |  | Цилиндр со скосом 45 градусов, заводское лужение только поверхности пятна, минимальный диаметр пятна 2,0 мм, длина рабочей части 17 мм, общая длина 42 мм, для паяльных станций Quick960 серии Quick969, Quick967 и др.
| 781 | QSS960-T-3,2D - насадка паяльная для Quick |  |  | Отвертка, ширина шлица 3,2 мм, толщина шлица 0,5 мм, длина поверхности для пайки 6,5 мм, длина рабочей части 17 мм, для паяльных станций Quick960 серии Quick969, Quick967 и др.
| 782 | QSS960-T-3C - насадка паяльная для Quick |  |  | Цилиндр со скосом 45 градусов, диаметр цилиндра 3,0 мм, производитель Тайвань, для паяльных станций Quick969, Quick967 и др.
| 783 | QSS960-T-3CF - насадка паяльная для Quick |  |  | Цилиндр со скосом 45 градусов, заводское лужение только поверхности пятна, минимальный диаметр пятна 3,0 мм, длина рабочей части 17 мм, общая длина 42 мм, для паяльных станций Quick960 серии Quick969, Quick967 и др.
| 784 | QSS960-T-4C - насадка паяльная для Quick |  |  | Цилиндр со скосом 45 градусов, минимальный диаметр пятна 4,0 мм, длина рабочей части 17 мм, общая длина 42 мм, для паяльных станций Quick960 серии Quick969, Quick967 и др.
| 785 | QSS960-T-4CF - насадка паяльная для Quick |  |  | Цилиндр со скосом 45 градусов, заводское лужение только поверхности пятна, минимальный диаметр пятна 4,0 мм, длина рабочей части 17 мм, общая длина 42 мм, для паяльных станций Quick960 серии (Quick969, Quick967, Quick963, Quick375B, Quick375B+, Quick936 и др.)
| 786 | QSS960-T-B - насадка паяльная для Quick |  |  | Игла, диаметр закругления 0,5 мм, длина рабочей части 17 мм, общая длина 42 мм, для паяльных станций Quick960 серии Quick969, Quick967 и др.
| 787 | QSS960-T-H - насадка паяльная для Quick |  |  | Конус/лопатка 1,2х3,5 мм, со скосом 25°, длина рабочей части 22,0 мм, общая длина 47мм, для паяльных станций Quick960 серии Quick969, Quick967 и др
| 788 | QSS960-T-I - насадка паяльная для Quick |  |  | Игла, диаметр закругления 0,2мм, длина рабочей части 17 мм, общая длина 42мм, для паяльных станций Quick960 серии Quick969, Quick967 и др.
| 789 | QSS960-T-K - насадка паяльная для Quick |  |  | Нож со скосом 45 градусов, ширина ножа 5,0мм, длина рабочей части 15 мм, общая длина 40мм, для паяльных станций Quick960 серии Quick969, Quick967 и др.
| 790 | QSS960-T-LB - насадка паяльная для Quick |  |  | Игла удлиненная, диаметр закругления 0,2мм, длина рабочей части 25 мм, общая длина 51мм, для паяльных станций Quick960 серии Quick969, Quick967 и др.
| 791 | QSS960-T-R - насадка паяльная для Quick |  |  | Для ЧИП компонентов, П-образная форма поверхности для пайки, для компонентов размером: длина 3,2мм * ширина 1,5мм * высота 2,0мм, ширина рабочей части - 5,1 мм, длина рабочей части 17мм, общая длина 42мм, для паяльных станций Quick960 серии Quick969, Quick967 и др.
| 792 | QSS960-T-RT - насадка паяльная для Quick |  |  | Для ЧИП компонентов, П-образная форма поверхности для пайки, для компонентов размером: длина 2,0мм * ширина 2,5мм * высота 2,0мм, ширина рабочей части - 4,2 мм, длина рабочей части 17мм, общая длина 42мм для паяльных станций Quick960 серии Quick969, Quick967 и др.
| 793 | T1-02J - паяльные сменные композитные головки для станции 941 |  |  | Паяльные сменные композитные головки для станций 941.
| 794 | T1-08D - паяльные сменные композитные головки для станции 941 |  |  | Паяльные сменные композитные головки для станций 941.
| 795 | T1-12D - паяльные сменные композитные головки для станции 941 |  |  | Паяльные сменные композитные головки для станций 941.
| 796 | T1-16D - паяльные сменные композитные головки для станции 941 |  |  | Паяльные сменные композитные головки для станций 941.
| 797 | T1-1BC - паяльные сменные композитные головки для станции 941 |  |  | Паяльные сменные композитные головки для станций 941.
| 798 | T1-1BCF - паяльные сменные композитные головки для станции 941 |  |  | Паяльные сменные композитные головки для станций 941.
| 799 | T1-24D - паяльные сменные композитные головки для станции 941 |  |  | Паяльные сменные композитные головки для станций 941.
| 800 | T1-2BC - паяльные сменные композитные головки для станции 941 |  |  | Паяльные сменные композитные головки для станций 941.
| 801 | T1-2BCF - паяльные сменные композитные головки для станции 941 |  |  | Паяльные сменные композитные головки для станций 941.
| 802 | T1-3BC - паяльные сменные композитные головки для станции 941 |  |  | Паяльные сменные композитные головки для станций 941.
| 803 | T1-3BCF - паяльные сменные композитные головки для станции 941 |  |  | Паяльные сменные композитные головки для станций 941.
| 804 | T1-4C - паяльные сменные композитные головки для станции 941 |  |  | Паяльные сменные композитные головки для станций 941.
| 805 | T1-4CF - паяльные сменные композитные головки для станции 941 |  |  | Паяльные сменные композитные головки для станций 941.
| 806 | T1-4D - паяльные сменные композитные головки для станции 941 |  |  | Паяльные сменные композитные головки для станций 941.
| 807 | T1-B - паяльная сменная композитная головка для станции Hakko FX-951 ESD |  |  | Паяльная сменная композитная головка для станции Hakko FX-951 ESD.
| 808 | T1-I - паяльная сменная композитная головка для станции Hakko FX-951 ESD |  |  | Паяльная сменная композитная головка для станции Hakko FX-951 ESD.
| 809 | T1-K - паяльная сменная композитная головка для станции Hakko FX-951 ESD |  |  | Паяльная сменная композитная головка для станции Hakko FX-951 ESD.
| 810 | T1-KL - паяльная сменная композитная головка для станции Hakko FX-951 ESD |  |  | Паяльная сменная композитная головка для станции Hakko FX-951 ESD.
| 811 | T1-LB - паяльная сменная композитная головка для станции Hakko FX-951 ESD |  |  | Паяльная сменная композитная головка для станции Hakko FX-951 ESD.
| 812 | T1-LI - паяльная сменная композитная головка для станции Hakko FX-951 ESD |  |  | Паяльная сменная композитная головка для станции Hakko FX-951 ESD.
| 813 | T10-B - паяльная сменная композитная головка для станций 938 |  |  | Паяльные сменные композитные головки для станций 938.
| 814 | T10-B2 - паяльная сменная композитная головка для станций 938 |  |  | Паяльные сменные композитные головки для станций 938.
| 815 | T10-BC1 - паяльная сменная композитная головка для станций 938 |  |  | Паяльные сменные композитные головки для станций 938.
| 816 | T10-BC2 - паяльная сменная композитная головка для станций 938 |  |  | Паяльные сменные композитные головки для станций 938.
| 817 | T10-BC3 - паяльная сменная композитная головка для станций 938 |  |  | Паяльные сменные композитные головки для станций 938.
| 818 | T10-BC4 - паяльная сменная композитная головка для станций 938 |  |  | Паяльные сменные композитные головки для станций 938.
| 819 | T10-BCM2 - паяльная сменная композитная головка для станций 938 |  |  | Паяльные сменные композитные головки для станций 938.
| 820 | T10-BCM3 - паяльная сменная композитная головка для станций 938 |  |  | Паяльные сменные композитные головки для станций 938.
| 821 | T10-C5 - паяльная сменная композитная головка для станций 938 |  |  | Паяльные сменные композитные головки для станций 938.
| 822 | T10-C6 - паяльная сменная композитная головка для станций 938 |  |  | Паяльные сменные композитные головки для станций 938.
| 823 | T10-D08 - паяльная сменная композитная головка для станций 938 |  |  | Паяльные сменные композитные головки для станций 938.
| 824 | T10-D12 - паяльная сменная композитная головка для станций 938 |  |  | Паяльные сменные композитные головки для станций 938.
| 825 | T10-D16 - паяльная сменная композитная головка для станций 938 |  |  | Паяльные сменные композитные головки для станций 938.
| 826 | T10-D24 - паяльная сменная композитная головка для станций 938 |  |  | Паяльные сменные композитные головки для станций 938.
| 827 | T10-D32 - паяльная сменная композитная головка для станций 938 |  |  | Паяльные сменные композитные головки для станций 938.
| 828 | T10-D4 - паяльная сменная композитная головка для станций 938 |  |  | Паяльные сменные композитные головки для станций 938.
| 829 | T10-D52 - паяльная сменная композитная головка для станций 938 |  |  | Паяльные сменные композитные головки для станций 938.
| 830 | T10-D6 - паяльная сменная композитная головка для станций 938 |  |  | Паяльные сменные композитные головки для станций 938.
| 831 | T10-I - паяльная сменная композитная головка для станций 938 |  |  | Паяльные сменные композитные головки для станций 938.
| 832 | T10-J02 - паяльная сменная композитная головка для станций 938 |  |  | Паяльные сменные композитные головки для станций 938.
| 833 | T10-K - паяльная сменная композитная головка для станций 938 |  |  | Паяльные сменные композитные головки для станций 938.
| 834 | T10-KL - паяльная сменная композитная головка для станций 938 |  |  | Паяльные сменные композитные головки для станций 938.
| 835 | T10-KU - паяльная сменная композитная головка для станций 938 |  |  | Паяльные сменные композитные головки для станций 938.
| 836 | T10-LB - паяльная сменная композитная головка для станций 938 |  |  | Паяльные сменные композитные головки для станций 938.
| 837 | T10-LI - паяльная сменная композитная головка для станций 938 |  |  | Паяльные сменные композитные головки для станций 938.
| 838 | T11-B - наконечник для НАККО FX-901 |  |  | Используется в паяльнике Hakko FX-901. Высокая теплопроводность, защита от коррозии, long-life.
| 839 | T11-D4 - сменная композитная головка для НАККО FX-901 |  |  | Головка-лопатка T11-D4. 4 мм ширина 4 мм и толщина 0,5 мм.
| 840 | T12-1001 - паяльная сменная композитная головка для станций FX-950/ FX-951/FX-952/FM-203 |  |  | Паяльные сменные композитные головки для станцийFX-950/ FX-951/FX-952/FM-203.
| 841 | T12-1002 - паяльная сменная композитная головка для станций FX-950/ FX-951/FX-952/FM-203 |  |  | Паяльные сменные композитные головки для станцийFX-950/ FX-951/FX-952/FM-203.
| 842 | T12-1003 - паяльная сменная композитная головка для станций FX-950/ FX-951/FX-952/FM-203 |  |  | Паяльные сменные композитные головки для станцийFX-950/ FX-951/FX-952/FM-203.
| 843 | T12-1004 - паяльная сменная композитная головка для станций FX-950/ FX-951/FX-952/FM-203 |  |  | Паяльные сменные композитные головки для станцийFX-950/ FX-951/FX-952/FM-203.
| 844 | T12-1005 - паяльная сменная композитная головка для станций FX-950/ FX-951/FX-952/FM-203 |  |  | Паяльные сменные композитные головки для станцийFX-950/ FX-951/FX-952/FM-203.
| 845 | T12-1006 - паяльная сменная композитная головка для станций FX-950/ FX-951/FX-952/FM-203 |  |  | Паяльные сменные композитные головки для станцийFX-950/ FX-951/FX-952/FM-203.
| 846 | T12-1007 - паяльная сменная композитная головка для станций FX-950/ FX-951/FX-952/FM-203 |  |  | Паяльные сменные композитные головки для станцийFX-950/ FX-951/FX-952/FM-203.
| 847 | T12-1008 - паяльная сменная композитная головка для станций FX-950/ FX-951/FX-952/FM-203 |  |  | Паяльные сменные композитные головки для станцийFX-950/ FX-951/FX-952/FM-203.
| 848 | T12-1009 - паяльная сменная композитная головка для станций FX-950/ FX-951/FX-952/FM-203 |  |  | Паяльные сменные композитные головки для станцийFX-950/ FX-951/FX-952/FM-203.
| 849 | T12-1010 - паяльная сменная композитная головка для станций FX-950/ FX-951/FX-952/FM-203 |  |  | Паяльные сменные композитные головки для станцийFX-950/ FX-951/FX-952/FM-203.
| 850 | T12-1201 - паяльная сменная композитная головка для станций FX-950/ FX-951/FX-952/FM-203 |  |  | Паяльные сменные композитные головки для станцийFX-950/ FX-951/FX-952/FM-203.
| 851 | T12-1202 - паяльная сменная композитная головка для станций FX-950/ FX-951/FX-952/FM-203 |  |  | Паяльные сменные композитные головки для станцийFX-950/ FX-951/FX-952/FM-203.
| 852 | T12-1203 - паяльная сменная композитная головка для станций FX-950/ FX-951/FX-952/FM-203 |  |  | Паяльные сменные композитные головки для станцийFX-950/ FX-951/FX-952/FM-203.
| 853 | T12-1204 - паяльная сменная композитная головка для станций FX-950/ FX-951/FX-952/FM-203 |  |  | Паяльные сменные композитные головки для станцийFX-950/ FX-951/FX-952/FM-203.
| 854 | T12-1205 - паяльная сменная композитная головка для станций FX-950/ FX-951/FX-952/FM-203 |  |  | Паяльные сменные композитные головки для станцийFX-950/ FX-951/FX-952/FM-203.
| 855 | T12-1206 - паяльная сменная композитная головка для станций FX-950/ FX-951/FX-952/FM-203 |  |  | Паяльные сменные композитные головки для станцийFX-950/ FX-951/FX-952/FM-203.
| 856 | T12-1207 - паяльная сменная композитная головка для станций FX-950/ FX-951/FX-952/FM-203 |  |  | Паяльные сменные композитные головки для станцийFX-950/ FX-951/FX-952/FM-203.
| 857 | T12-1208 - паяльная сменная композитная головка для станций FX-950/ FX-951/FX-952/FM-203 |  |  | Паяльные сменные композитные головки для станцийFX-950/ FX-951/FX-952/FM-203.
| 858 | T12-1209 - паяльная сменная композитная головка для станций FX-950/ FX-951/FX-952/FM-203 |  |  | Паяльные сменные композитные головки для станцийFX-950/ FX-951/FX-952/FM-203.
| 859 | T12-1401 - паяльная сменная композитная головка для станций FX-950/ FX-951/FX-952/FM-203 |  |  | Паяльные сменные композитные головки для станцийFX-950/ FX-951/FX-952/FM-203.
| 860 | T12-1402 - паяльная сменная композитная головка для станций FX-950/ FX-951/FX-952/FM-203 |  |  | Паяльные сменные композитные головки для станцийFX-950/ FX-951/FX-952/FM-203.
| 861 | T12-1403 - паяльная сменная композитная головка для станций FX-950/ FX-951/FX-952/FM-203 |  |  | Паяльные сменные композитные головки для станцийFX-950/ FX-951/FX-952/FM-203.
| 862 | T12-1404 - паяльная сменная композитная головка для станций FX-950/ FX-951/FX-952/FM-203 |  |  | Паяльные сменные композитные головки для станцийFX-950/ FX-951/FX-952/FM-203.
| 863 | T12-1405 - паяльная сменная композитная головка для станций FX-950/ FX-951/FX-952/FM-203 |  |  | Паяльные сменные композитные головки для станцийFX-950/ FX-951/FX-952/FM-203.
| 864 | T12-1406 - паяльная сменная композитная головка для станций FX-950/ FX-951/FX-952/FM-203 |  |  | Паяльные сменные композитные головки для станцийFX-950/ FX-951/FX-952/FM-203.
| 865 | T12-1610 - паяльная сменная композитная головка для станций HAKKO FX-950/FX-951/FX-952/FM-203 |  |  | Сменный композитный наконечник T12-1610 (Concave) используется в станциях: Hakko FM-2027/FM-2028, Hakko FM-203, Hakko FM-206, Hakko FX-950, Hakko FX-951, Hakko FX-952, Hakko FM-202.
| 866 | T12-1612 - паяльная сменная композитная головка для станций HAKKO FX-950/FX-951/FX-952/FM-203 |  |  | Сменный композитный наконечник T12-1612 (Concave) используется в станциях: Hakko FM-2027/FM-2028, Hakko FM-203, Hakko FM-206, Hakko FX-950, Hakko FX-951, Hakko FX-952, Hakko FM-202.
| 867 | T12-B - паяльная сменная композитная головка для станций FX-950/ FX-951/FX-952/FM-203 |  |  | Паяльные сменные композитные головки для станцийFX-950/ FX-951/FX-952/FM-203.
| 868 | T12-B2 - паяльная сменная композитная головка для станций FX-950/ FX-951/FX-952/FM-203 |  |  | Паяльные сменные композитные головки для станцийFX-950/ FX-951/FX-952/FM-203.
| 869 | T12-B2Z - паяльная сменная композитная головка для станций FX-950/ FX-951/FX-952/FM-203 |  |  | Паяльные сменные композитные головки для станцийFX-950/ FX-951/FX-952/FM-203.
| 870 | T12-B3 - паяльная сменная композитная головка для станций FX-950/ FX-951/FX-952/FM-203 |  |  | Паяльные сменные композитные головки для станцийFX-950/ FX-951/FX-952/FM-203.
| 871 | T12-B4 - паяльная сменная композитная головка для станций FX-950/ FX-951/FX-952/FM-203 |  |  | Паяльные сменные композитные головки для станцийFX-950/ FX-951/FX-952/FM-203.
| 872 | T12-BC1 - паяльная сменная композитная головка для станций FX-950/ FX-951/FX-952/FM-203 |  |  | Паяльные сменные композитные головки для станцийFX-950/ FX-951/FX-952/FM-203.
| 873 | T12-BC1Z - паяльная сменная композитная головка для станций FX-950/ FX-951/FX-952/FM-203 |  |  | Паяльные сменные композитные головки для станцийFX-950/ FX-951/FX-952/FM-203.
| 874 | T12-BC2 - паяльная сменная композитная головка для станций FX-950/ FX-951/FX-952/FM-203 |  |  | Паяльные сменные композитные головки для станцийFX-950/ FX-951/FX-952/FM-203.
| 875 | T12-BC2Z - паяльная сменная композитная головка для станций FX-950/ FX-951/FX-952/FM-203 |  |  | Паяльные сменные композитные головки для станцийFX-950/ FX-951/FX-952/FM-203.
| 876 | T12-BC3 - паяльная сменная композитная головка для станций FX-950/ FX-951/FX-952/FM-203 |  |  | Паяльные сменные композитные головки для станцийFX-950/ FX-951/FX-952/FM-203.
| 877 | T12-BC3Z - паяльная сменная композитная головка для станций FX-950/ FX-951/FX-952/FM-203 |  |  | Паяльные сменные композитные головки для станцийFX-950/ FX-951/FX-952/FM-203.
| 878 | T12-BCF1Z - паяльная сменная композитная головка для станций FX-950/ FX-951/FX-952/FM-203 |  |  | Паяльные сменные композитные головки для станцийFX-950/ FX-951/FX-952/FM-203.
| 879 | T12-BCF2Z - паяльная сменная композитная головка для станций FX-950/ FX-951/FX-952/FM-203 |  |  | Паяльные сменные композитные головки для станцийFX-950/ FX-951/FX-952/FM-203.
| 880 | T12-BCF3Z - паяльная сменная композитная головка для станций FX-950/ FX-951/FX-952/FM-203 |  |  | Паяльные сменные композитные головки для станцийFX-950/ FX-951/FX-952/FM-203.
| 881 | T12-BCM2 - паяльная сменная композитная головка для станций FX-950/ FX-951/FX-952/FM-203 |  |  | Паяльные сменные композитные головки для станцийFX-950/ FX-951/FX-952/FM-203.
| 882 | T12-BCM3 - паяльная сменная композитная головка для станций FX-950/ FX-951/FX-952/FM-203 |  |  | Паяльные сменные композитные головки для станцийFX-950/ FX-951/FX-952/FM-203.
| 883 | T12-BL - паяльная сменная композитная головка для станций FX-950/ FX-951/FX-952/FM-203 |  |  | Паяльные сменные композитные головки для станцийFX-950/ FX-951/FX-952/FM-203.
| 884 | T12-BZ - паяльная сменная композитная головка для станций FX-950/ FX-951/FX-952/FM-203 |  |  | Паяльные сменные композитные головки для станцийFX-950/ FX-951/FX-952/FM-203.
| 885 | T12-C08 - паяльная сменная композитная головка для станций FX-950/ FX-951/FX-952/FM-203 |  |  | Паяльные сменные композитные головки для станцийFX-950/ FX-951/FX-952/FM-203.
| 886 | T12-C1 - паяльная сменная композитная головка для станций FX-950/ FX-951/FX-952/FM-203 |  |  | Паяльные сменные композитные головки для станцийFX-950/ FX-951/FX-952/FM-203.
| 887 | T12-C4 - паяльная сменная композитная головка для станций FX-950/ FX-951/FX-952/FM-203 |  |  | Паяльные сменные композитные головки для станцийFX-950/ FX-951/FX-952/FM-203.
| 888 | T12-C4Z - паяльная сменная композитная головка для станций FX-950/ FX-951/FX-952/FM-203 |  |  | Паяльные сменные композитные головки для станцийFX-950/ FX-951/FX-952/FM-203.
| 889 | T12-CF4 - паяльная сменная композитная головка для станций FX-950/ FX-951/FX-952/FM-203 |  |  | Паяльные сменные композитные головки для станцийFX-950/ FX-951/FX-952/FM-203.
| 890 | T12-CF4Z - паяльная сменная композитная головка для станций FX-950/ FX-951/FX-952/FM-203 |  |  | Паяльные сменные композитные головки для станцийFX-950/ FX-951/FX-952/FM-203.
| 891 | T12-D08 - паяльная сменная композитная головка для станций FX-950/ FX-951/FX-952/FM-203 |  |  | Паяльные сменные композитные головки для станцийFX-950/ FX-951/FX-952/FM-203.
| 892 | T12-D12 - паяльная сменная композитная головка для станций FX-950/ FX-951/FX-952/FM-203 |  |  | Паяльные сменные композитные головки для станцийFX-950/ FX-951/FX-952/FM-203.
| 893 | T12-D12Z - паяльная сменная композитная головка для станций FX-950/ FX-951/FX-952/FM-203 |  |  | Паяльные сменные композитные головки для станцийFX-950/ FX-951/FX-952/FM-203.
| 894 | T12-D16 - паяльная сменная композитная головка для станций FX-950/ FX-951/FX-952/FM-203 |  |  | Паяльные сменные композитные головки для станцийFX-950/ FX-951/FX-952/FM-203.
| 895 | T12-D16Z - паяльная сменная композитная головка для станций FX-950/ FX-951/FX-952/FM-203 |  |  | Паяльные сменные композитные головки для станцийFX-950/ FX-951/FX-952/FM-203.
| 896 | T12-D24 - паяльная сменная композитная головка для станций FX-950/ FX-951/FX-952/FM-203 |  |  | Паяльные сменные композитные головки для станцийFX-950/ FX-951/FX-952/FM-203.
| 897 | T12-D24Z - паяльная сменная композитная головка для станций FX-950/ FX-951/FX-952/FM-203 |  |  | Паяльные сменные композитные головки для станцийFX-950/ FX-951/FX-952/FM-203.
| 898 | T12-D4 - паяльная сменная композитная головка для станций FX-950/ FX-951/FX-952/FM-203 |  |  | Паяльные сменные композитные головки для станцийFX-950/ FX-951/FX-952/FM-203.
| 899 | T12-D4Z - паяльная сменная композитная головка для станций FX-950/ FX-951/FX-952/FM-203 |  |  | Паяльные сменные композитные головки для станцийFX-950/ FX-951/FX-952/FM-203.
| 900 | T12-D52 - паяльная сменная композитная головка для станций FX-950/ FX-951/FX-952/FM-203 |  |  | Паяльные сменные композитные головки для станцийFX-950/ FX-951/FX-952/FM-203.
| 901 | T12-DL08 - паяльная сменная композитная головка для станций FX-950/ FX-951/FX-952/FM-203 |  |  | Паяльные сменные композитные головки для станцийFX-950/ FX-951/FX-952/FM-203.
| 902 | T12-DL12 - паяльная сменная композитная головка для станций FX-950/ FX-951/FX-952/FM-203 |  |  | Паяльные сменные композитные головки для станцийFX-950/ FX-951/FX-952/FM-203.
| 903 | T12-DL32 - паяльная сменная композитная головка для станций FX-950/ FX-951/FX-952/FM-203 |  |  | Паяльные сменные композитные головки для станцийFX-950/ FX-951/FX-952/FM-203.
| 904 | T12-DL52 - паяльная сменная композитная головка для станций FX-950/ FX-951/FX-952/FM-203 |  |  | Паяльные сменные композитные головки для станцийFX-950/ FX-951/FX-952/FM-203.
| 905 | T12-I - паяльная сменная композитная головка для станций FX-950/ FX-951/FX-952/FM-203 |  |  | Паяльные сменные композитные головки для станцийFX-950/ FX-951/FX-952/FM-203.
| 906 | T12-IL - паяльная сменная композитная головка для станций FX-950/ FX-951/FX-952/FM-203 |  |  | Паяльные сменные композитные головки для станцийFX-950/ FX-951/FX-952/FM-203.
| 907 | T12-ILS - паяльная сменная композитная головка для станций FX-950/ FX-951/FX-952/FM-203 |  |  | Паяльные сменные композитные головки для станцийFX-950/ FX-951/FX-952/FM-203.
| 908 | T12-J02 - паяльная сменная композитная головка для станций FX-950/ FX-951/FX-952/FM-203 |  |  | Паяльные сменные композитные головки для станцийFX-950/ FX-951/FX-952/FM-203.
| 909 | T12-JL02 - паяльная сменная композитная головка для станций FX-950/ FX-951/FX-952/FM-203 |  |  | Паяльные сменные композитные головки для станцийFX-950/ FX-951/FX-952/FM-203.
| 910 | T12-JS02 - паяльная сменная композитная головка для станций FX-950/ FX-951/FX-952/FM-203 |  |  | Паяльные сменные композитные головки для станцийFX-950/ FX-951/FX-952/FM-203.
| 911 | T12-K - паяльная сменная композитная головка для станций FX-950/ FX-951/FX-952/FM-203 |  |  | Паяльные сменные композитные головки для станцийFX-950/ FX-951/FX-952/FM-203.
| 912 | T12-KF - паяльная сменная композитная головка для станций FX-950/ FX-951/FX-952/FM-203 |  |  | Паяльные сменные композитные головки для станцийFX-950/ FX-951/FX-952/FM-203.
| 913 | T12-KFZ - паяльная сменная композитная головка для станций FX-950/ FX-951/FX-952/FM-203 |  |  | Паяльные сменные композитные головки для станцийFX-950/ FX-951/FX-952/FM-203.
| 914 | T12-KL - паяльная сменная композитная головка для станций FX-950/ FX-951/FX-952/FM-203 |  |  | Паяльные сменные композитные головки для станцийFX-950/ FX-951/FX-952/FM-203.
| 915 | T12-KR - паяльная сменная композитная головка для станций FX-950/ FX-951/FX-952/FM-203 |  |  | Паяльные сменные композитные головки для станцийFX-950/ FX-951/FX-952/FM-203.
| 916 | T12-KRZ - паяльная сменная композитная головка для станций FX-950/ FX-951/FX-952/FM-203 |  |  | Паяльные сменные композитные головки для станцийFX-950/ FX-951/FX-952/FM-203.
| 917 | T12-KU - паяльная сменная композитная головка для станций FX-950/ FX-951/FX-952/FM-203 |  |  | Паяльные сменные композитные головки для станцийFX-950/ FX-951/FX-952/FM-203.
| 918 | T12-WB2 - паяльная сменная композитная головка для станций FX-950/ FX-951/FX-952/FM-203 |  |  | Паяльные сменные композитные головки для станцийFX-950/ FX-951/FX-952/FM-203.
| 919 | T12-WD08 - паяльная сменная композитная головка для станций FX-950/ FX-951/FX-952/FM-203 |  |  | Паяльные сменные композитные головки для станцийFX-950/ FX-951/FX-952/FM-203.
| 920 | T12-WD12 - паяльная сменная композитная головка для станций FX-950/ FX-951/FX-952/FM-203 |  |  | Паяльные сменные композитные головки для станцийFX-950/ FX-951/FX-952/FM-203.
| 921 | T12-WD16 - паяльная сменная композитная головка для станций FX-950/ FX-951/FX-952/FM-203 |  |  | Паяльные сменные композитные головки для станцийFX-950/ FX-951/FX-952/FM-203.
| 922 | T12-WD52 - паяльная сменная композитная головка для станций FX-950/ FX-951/FX-952/FM-203 |  |  | Паяльные сменные композитные головки для станцийFX-950/ FX-951/FX-952/FM-203.
| 923 | T12-WI - паяльная сменная композитная головка для станций FX-950/ FX-951/FX-952/FM-203 |  |  | Паяльные сменные композитные головки для станцийFX-950/ FX-951/FX-952/FM-203.
| 924 | T13-B2 - сменные композитные паяльные головки для паяльников с подачей азота |  |  | Сменные композитные паяльные головки для паяльников с подачей азота.
| 925 | T13-BC1 - сменные композитные паяльные головки для паяльников с подачей азота |  |  | Сменные композитные паяльные головки для паяльников с подачей азота.
| 926 | T13-BC2 - сменные композитные паяльные головки для паяльников с подачей азота |  |  | Сменные композитные паяльные головки для паяльников с подачей азота.
| 927 | T13-BC3 - сменные композитные паяльные головки для паяльников с подачей азота |  |  | Сменные композитные паяльные головки для паяльников с подачей азота.
| 928 | T13-BL - сменные композитные паяльные головки для паяльников с подачей азота |  |  | Сменные композитные паяльные головки для паяльников с подачей азота.
| 929 | T13-D08 - сменные композитные паяльные головки для паяльников с подачей азота |  |  | Сменные композитные паяльные головки для паяльников с подачей азота.
| 930 | T13-D16 - сменные композитные паяльные головки для паяльников с подачей азота |  |  | Сменные композитные паяльные головки для паяльников с подачей азота.
| 931 | T13-D24 - сменные композитные паяльные головки для паяльников с подачей азота |  |  | Сменные композитные паяльные головки для паяльников с подачей азота.
| 932 | T13-J02 - сменные композитные паяльные головки для паяльников с подачей азота |  |  | Сменные композитные паяльные головки для паяльников с подачей азота.
| 933 | T13-KF - сменные композитные паяльные головки для паяльников с подачей азота |  |  | Сменные композитные паяльные головки для паяльников с подачей азота.
| 934 | T13-KR - сменные композитные паяльные головки для паяльников с подачей азота |  |  | Сменные композитные паяльные головки для паяльников с подачей азота.
| 935 | T13-KU - сменные композитные паяльные головки для паяльников с подачей азота |  |  | Сменные композитные паяльные головки для паяльников с подачей азота.
| 936 | T14-B2 - паяльные сменные композитные головки для паяльника с подачей азота HAKKO 957, станции HAKKO 938 |  |  | Паяльные сменные композитные головки для паяльника с подачей азота HAKKO 957, станции HAKKO 938.
| 937 | T14-BC2 - паяльные сменные композитные головки для паяльника с подачей азота HAKKO 957, станции HAKKO 938 |  |  | Паяльные сменные композитные головки для паяльника с подачей азота HAKKO 957, станции HAKKO 938.
| 938 | T14-BC3 - паяльные сменные композитные головки для паяльника с подачей азота HAKKO 957, станции HAKKO 938 |  |  | Паяльные сменные композитные головки для паяльника с подачей азота HAKKO 957, станции HAKKO 938.
| 939 | T14-C6 - паяльные сменные композитные головки для паяльника с подачей азота HAKKO 957, станции HAKKO 938 |  |  | Паяльные сменные композитные головки для паяльника с подачей азота HAKKO 957, станции HAKKO 938.
| 940 | T14-D16 - паяльные сменные композитные головки для паяльника с подачей азота HAKKO 957, станции HAKKO 938 |  |  | Паяльные сменные композитные головки для паяльника с подачей азота HAKKO 957, станции HAKKO 938.
| 941 | T14-D24 - паяльные сменные композитные головки для паяльника с подачей азота HAKKO 957, станции HAKKO 938 |  |  | Паяльные сменные композитные головки для паяльника с подачей азота HAKKO 957, станции HAKKO 938.
| 942 | T14-D6 - паяльные сменные композитные головки для паяльника с подачей азота HAKKO 957, станции HAKKO 938 |  |  | Паяльные сменные композитные головки для паяльника с подачей азота HAKKO 957, станции HAKKO 938.
| 943 | T14-J02 - паяльные сменные композитные головки для паяльника с подачей азота HAKKO 957, станции HAKKO 938 |  |  | Паяльные сменные композитные головки для паяльника с подачей азота HAKKO 957, станции HAKKO 938.
| 944 | T14-K - паяльные сменные композитные головки для паяльника с подачей азота HAKKO 957, станции HAKKO 938 |  |  | Паяльные сменные композитные головки для паяльника с подачей азота HAKKO 957, станции HAKKO 938.
| 945 | T14-KU - паяльные сменные композитные головки для паяльника с подачей азота HAKKO 957, станции HAKKO 938 |  |  | Паяльные сменные композитные головки для паяльника с подачей азота HAKKO 957, станции HAKKO 938.
| 946 | T14-LB - паяльные сменные композитные головки для паяльника с подачей азота HAKKO 957, станции HAKKO 938 |  |  | Паяльные сменные композитные головки для паяльника с подачей азота HAKKO 957, станции HAKKO 938.
| 947 | T18-B - паяльная сменная головка для паяльника HAKKO FX-8801ESD |  |  | Паяльные сменные головки для паяльников HAKKO FX-8801ESD(Станции FX-888).
| 948 | T18-BL - паяльная сменная головка для паяльника HAKKO FX-8801ESD |  |  | Паяльная сменная головка для паяльников HAKKO FX-8801ESD(Станции FX-888).
| 949 | T18-BR2 - паяльная сменная головка для паяльника HAKKO FX-8801ESD |  |  | Паяльная сменная головка для паяльников HAKKO FX-8801ESD(Станции FX-888).
| 950 | T18-C05 - паяльная сменная головка для паяльника HAKKO FX-8801ESD |  |  | Паяльная сменная головка для паяльников HAKKO FX-8801ESD(Станции FX-888).
| 951 | T18-C08 - паяльная сменная головка для паяльника HAKKO FX-8801ESD |  |  | Паяльная сменная головка для паяльников HAKKO FX-8801ESD(Станции FX-888).
| 952 | T18-C1 - паяльная сменная головка для паяльника HAKKO FX-8801ESD |  |  | Паяльная сменная головка для паяльников HAKKO FX-8801ESD(Станции FX-888).
| 953 | T18-C2 - паяльная сменная головка для паяльника HAKKO FX-8801ESD |  |  | Паяльная сменная головка для паяльников HAKKO FX-8801ESD(Станции FX-888).
| 954 | T18-C3 - паяльная сменная головка для паяльника HAKKO FX-8801ESD |  |  | Паяльная сменная головка для паяльников HAKKO FX-8801ESD(Станции FX-888).
| 955 | T18-C4 - паяльная сменная головка для паяльника HAKKO FX-8801ESD |  |  | Паяльная сменная головка для паяльников HAKKO FX-8801ESD(Станции FX-888).
| 956 | T18-C5 - паяльная сменная головка для паяльника HAKKO FX-8801ESD |  |  | Паяльная сменная головка для паяльников HAKKO FX-8801ESD(Станции FX-888).
| 957 | T18-CF1 - паяльная сменная головка для паяльника HAKKO FX-8801ESD |  |  | Паяльная сменная головка для паяльников HAKKO FX-8801ESD(Станции FX-888).
| 958 | T18-CF15 - паяльная сменная головка для паяльника HAKKO FX-8801ESD |  |  | Паяльная сменная головка для паяльников HAKKO FX-8801ESD(Станции FX-888).
| 959 | T18-CF2 - паяльная сменная головка для паяльника HAKKO FX-8801ESD |  |  | Паяльная сменная головка для паяльников HAKKO FX-8801ESD(Станции FX-888).
| 960 | T18-CF3 - паяльная сменная головка для паяльника HAKKO FX-8801ESD |  |  | Паяльная сменная головка для паяльников HAKKO FX-8801ESD(Станции FX-888).
| 961 | T18-CF4 - паяльная сменная головка для паяльника HAKKO FX-8801ESD |  |  | Паяльная сменная головка для паяльников HAKKO FX-8801ESD(Станции FX-888).
| 962 | T18-CSF25 - паяльная сменная головка для паяльника HAKKO FX-8801ESD |  |  | Паяльная сменная головка для паяльников HAKKO FX-8801ESD(Станции FX-888).
| 963 | T18-D08 - паяльная сменная головка для паяльника HAKKO FX-8801ESD |  |  | Паяльная сменная головка для паяльников HAKKO FX-8801ESD(Станции FX-888).
| 964 | T18-D12 - паяльная сменная головка для паяльника HAKKO FX-8801ESD |  |  | Паяльная сменная головка для паяльников HAKKO FX-8801ESD(Станции FX-888).
| 965 | T18-D16 - паяльная сменная головка для паяльника HAKKO FX-8801ESD |  |  | Паяльная сменная головка для паяльников HAKKO FX-8801ESD(Станции FX-888).
| 966 | T18-D24 - паяльная сменная головка для паяльника HAKKO FX-8801ESD |  |  | Паяльная сменная головка для паяльников HAKKO FX-8801ESD(Станции FX-888).
| 967 | T18-D32 - паяльная сменная головка для паяльника HAKKO FX-8801ESD |  |  | Паяльная сменная головка для паяльников HAKKO FX-8801ESD(Станции FX-888).
| 968 | T18-DL12 - паяльная сменная головка для паяльника HAKKO FX-8801ESD |  |  | Паяльная сменная головка для паяльников HAKKO FX-8801ESD(Станции FX-888).
| 969 | T18-DL2 - паяльная сменная головка для паяльника HAKKO FX-8801ESD |  |  | Паяльная сменная головка для паяльников HAKKO FX-8801ESD(Станции FX-888).
| 970 | T18-DL32 - паяльная сменная головка для паяльника HAKKO FX-8801ESD |  |  | Паяльная сменная головка для паяльников HAKKO FX-8801ESD(Станции FX-888).
| 971 | T18-I - паяльная сменная головка для паяльника HAKKO FX-8801ESD |  |  | Паяльная сменная головка для паяльников HAKKO FX-8801ESD(Станции FX-888).
| 972 | T18-K - паяльная сменная головка для паяльника HAKKO FX-8801ESD |  |  | Паяльная сменная головка для паяльников HAKKO FX-8801ESD(Станции FX-888).
| 973 | T18-S3 - паяльная сменная головка для паяльника HAKKO FX-8801ESD |  |  | Паяльная сменная головка для паяльников HAKKO FX-8801ESD(Станции FX-888).
| 974 | T18-S4 - паяльная сменная головка для паяльника HAKKO FX-8801ESD |  |  | Паяльная сменная головка для паяльников HAKKO FX-8801ESD(Станции FX-888).
| 975 | T18-S6 - паяльная сменная головка для паяльника HAKKO FX-8801ESD |  |  | Паяльная сменная головка для паяльников HAKKO FX-8801ESD(Станции FX-888).
| 976 | T18-S9 - паяльная сменная головка для паяльника HAKKO FX-8801ESD |  |  | Паяльная сменная головка для паяльников HAKKO FX-8801ESD(Станции FX-888).
| 977 | T18-SB - паяльная сменная головка для паяльника HAKKO FX-8801ESD |  |  | Паяльная сменная головка для паяльников HAKKO FX-8801ESD(Станции FX-888).
| 978 | T19-B - сменная головка для FX-601 |  |  | Наконечник (жало) T19-B для паяльника Hakko FX-601.
| 979 | T19-B2 - сменная головка для FX-601 |  |  | Наконечник (жало) T19-B2 для паяльника Hakko FX-601.
| 980 | T19-C3 - сменная головка для FX-601 |  |  | Наконечник (жало) T19-C3 для паяльника Hakko FX-601.
| 981 | T19-C4 - сменная головка для FX-601 |  |  | Наконечник (жало) T19-C4 для паяльника Hakko FX-601.
| 982 | T19-C65 - сменная головка для FX-601 |  |  | Наконечник (жало) T19-C65 для паяльника Hakko FX-601.
| 983 | T19-D24 - сменная головка для FX-601 |  |  | Наконечник (жало) T19-D24 для паяльника Hakko FX-601.
| 984 | T19-D32 - сменная головка для FX-601 |  |  | Наконечник (жало) T19-D32 для паяльника Hakko FX-601.
| 985 | T19-D5 - сменная головка для FX-601 |  |  | Наконечник (жало) T19-D5 для паяльника Hakko FX-601.
| 986 | T19-D65 - сменная головка для FX-601 |  |  | Наконечник (жало) T19-D65 для паяльника Hakko FX-601.
| 987 | T19-I - сменная головка для FX-601 |  |  | Наконечник (жало) T19-I для паяльника Hakko FX-601.
| 988 | T2-02J - паяльные сменные композитные головки для станции 942 |  |  | Паяльные сменные композитные головки для станций 942.
| 989 | T2-02JL - паяльные сменные композитные головки для станции 942 |  |  | Паяльные сменные композитные головки для станций 942.
| 990 | T2-02JS - паяльные сменные композитные головки для станции 942 |  |  | Паяльные сменные композитные головки для станций 942.
| 991 | T2-08D - паяльные сменные композитные головки для станции 942 |  |  | Паяльные сменные композитные головки для станций 942.
| 992 | T2-08LD - паяльные сменные композитные головки для станции 942 |  |  | Паяльные сменные композитные головки для станций 942.
| 993 | T2-12D - паяльные сменные композитные головки для станции 942 |  |  | Паяльные сменные композитные головки для станций 942.
| 994 | T2-12LD - паяльные сменные композитные головки для станции 942 |  |  | Паяльные сменные композитные головки для станций 942.
| 995 | T2-1401 - паяльные сменные композитные головки для станции 942 |  |  | Паяльные сменные композитные головки для станций 942.
| 996 | T2-1402 - паяльные сменные композитные головки для станции 942 |  |  | Паяльные сменные композитные головки для станций 942.
| 997 | T2-1403 - паяльные сменные композитные головки для станции 942 |  |  | Паяльные сменные композитные головки для станций 942.
| 998 | T2-1404 - паяльные сменные композитные головки для станции 942 |  |  | Паяльные сменные композитные головки для станций 942.
| 999 | T2-16D - паяльные сменные композитные головки для станции 942 |  |  | Паяльные сменные композитные головки для станций 942.
| 1000 | T2-1BC - паяльные сменные композитные головки для станции 942 |  |  | Паяльные сменные композитные головки для станций 942.
| 1001 | T2-1C - паяльные сменные композитные головки для станции 942 |  |  | Паяльные сменные композитные головки для станций 942.
| 1002 | T2-24D - паяльные сменные композитные головки для станции 942 |  |  | Паяльные сменные композитные головки для станций 942.
| 1003 | T2-2BC - паяльные сменные композитные головки для станции 942 |  |  | Паяльные сменные композитные головки для станций 942.
| 1004 | T2-2LB - паяльные сменные композитные головки для станции 942 |  |  | Паяльные сменные композитные головки для станций 942.
| 1005 | T2-32D - паяльные сменные композитные головки для станции 942 |  |  | Паяльные сменные композитные головки для станций 942.
| 1006 | T2-3BC - паяльные сменные композитные головки для станции 942 |  |  | Паяльные сменные композитные головки для станций 942.
| 1007 | T2-4C - паяльные сменные композитные головки для станции 942 |  |  | Паяльные сменные композитные головки для станций 942.
| 1008 | T2-4D - паяльные сменные композитные головки для станции 942 |  |  | Паяльные сменные композитные головки для станций 942.
| 1009 | T2-52D - паяльные сменные композитные головки для станции 942 |  |  | Паяльные сменные композитные головки для станций 942.
| 1010 | T2-B - паяльные сменные композитные головки для станции 942 |  |  | Паяльные сменные композитные головки для станций 942.
| 1011 | T2-I - паяльные сменные композитные головки для станции 942 |  |  | Паяльные сменные композитные головки для станций 942.
| 1012 | T2-K - паяльные сменные композитные головки для станции 942 |  |  | Паяльные сменные композитные головки для станций 942.
| 1013 | T2-KL - паяльные сменные композитные головки для станции 942 |  |  | Паяльные сменные композитные головки для станций 942.
| 1014 | T2-KU - паяльные сменные композитные головки для станции 942 |  |  | Паяльные сменные композитные головки для станций 942.
| 1015 | T2-LI - паяльные сменные композитные головки для станции 942 |  |  | Паяльные сменные композитные головки для станций 942.
| 1016 | T20-1610 - наконечник для станций FX-838 |  |  | Сменный композитный наконечник T20-1610 используется в паяльнике Hakko 8301 (паяльная станция Hakko FX-838). Композитная кассетная конструкция, интегрировавшая в себя нагреватель, значительно улучшает удельную термическую теплопроводность.
| 1017 | T20-1611 - наконечник для станций FX-838 |  |  | Сменный композитный наконечник T20-1611 используется в паяльнике Hakko 8301 (паяльная станция Hakko FX-838). Композитная кассетная конструкция, интегрировавшая в себя нагреватель, значительно улучшает удельную термическую теплопроводность.
| 1018 | T20-B2 - паяльная сменная композитная головка для станций FX-838 |  |  | Паяльные сменные композитные головки для станций FX-838.
| 1019 | T20-BC2 - паяльная сменная композитная головка для станций FX-838 |  |  | Паяльные сменные композитные головки для станций FX-838.
| 1020 | T20-BC3 - паяльная сменная композитная головка для станций FX-838 |  |  | Паяльные сменные композитные головки для станций FX-838.
| 1021 | T20-BC4 - паяльная сменная композитная головка для станций FX-838 |  |  | Паяльная сменная композитная головка для станций FX-838 T20-BC4.
| 1022 | T20-BCF2 - паяльная сменная композитная головка для станций FX-838 |  |  | Паяльные сменные композитные головки для станций FX-838.
| 1023 | T20-BCF3 - паяльная сменная композитная головка для станций FX-838 |  |  | Паяльные сменные композитные головки для станций FX-838.
| 1024 | T20-BCF4 - паяльная сменная композитная головка для станций FX-838 |  |  | Паяльная сменная композитная головка для станций FX-838 T20-BCF4.
| 1025 | T20-BCM2 - наконечник для станций FX-838 |  |  | Сменный композитный наконечник T20-BCM2 используется в паяльнике Hakko 8301 (паяльная станция Hakko FX-838). Композитная кассетная конструкция, интегрировавшая в себя нагреватель, значительно улучшает удельную термическую теплопроводность.
| 1026 | T20-BL - паяльная сменная композитная головка для станций FX-838 |  |  | Паяльная сменная композитная головка для станций FX-838 T20-BL.
| 1027 | T20-BL2 - паяльная сменная композитная головка для станций FX-838 |  |  | Паяльная сменная композитная головка для станций FX-838 T20-BL2.
| 1028 | T20-BL3 - паяльная сменная композитная головка для станций FX-838 |  |  | Паяльная сменная композитная головка для станций FX-838 T20-BL3.
| 1029 | T20-C5 - паяльная сменная композитная головка для станций FX-838 |  |  | Паяльная сменная композитная головка для станций FX-838 T20-C5.
| 1030 | T20-C6 - паяльная сменная композитная головка для станций FX-838 |  |  | Паяльная сменная композитная головка для станций FX-838 T20-C6.
| 1031 | T20-D16 - паяльная сменная композитная головка для станций FX-838 |  |  | Паяльная сменная композитная головка для станций FX-838 T20-D16.
| 1032 | T20-D24 - паяльная сменная композитная головка для станций FX-838 |  |  | Паяльная сменная композитная головка для станций FX-838 T20-D24.
| 1033 | T20-D32 - паяльная сменная композитная головка для станций FX-838 |  |  | Паяльная сменная композитная головка для станций FX-838 T20-D32.
| 1034 | T20-D6 - паяльная сменная композитная головка для станций FX-838 |  |  | Паяльная сменная композитная головка для станций FX-838 T20-D6.
| 1035 | T20-J02 - паяльная сменная композитная головка для станций FX-838 |  |  | Паяльная сменная композитная головка для станций FX-838 T20-J02.
| 1036 | T20-K - паяльная сменная композитная головка для станций FX-838 |  |  | Паяльная сменная композитная головка для станций FX-838 T20-K.
| 1037 | T20-KU - паяльная сменная композитная головка для станций FX-838 |  |  | Паяльная сменная композитная головка для станций FX-838 T20-KU.
| 1038 | T30-D06 - наконечник для микропаяльника FM-2032 |  |  | Наконечник для микропаяльника FM-2032.
| 1039 | T30-D1 - наконечник для микропаяльника FM-2032 |  |  | Наконечник для микропаяльника FM-2032.
| 1040 | T30-I - наконечник для микропаяльника FM-2032 |  |  | Наконечник для микропаяльника FM-2032.
| 1041 | T30-J - наконечник для микропаяльника FM-2032 |  |  | Наконечник для микропаяльника FM-2032.
| 1042 | T30-KN - наконечник для микропаяльника FM-2032 |  |  | Наконечник для микропаяльника FM-2032.
| 1043 | T30-KU - наконечник для микропаяльника FM-2032 |  |  | Наконечник для микропаяльника FM-2032.
| 1044 | T31-01BC1 - наконечник для станции FX-100 450°С |  |  | Сменный наконечник T31-02BC1 применяется в паяльнике Hakko FX-1001 (индукционная паяльная станция Hakko FX-100). Данный наконечник используется для температуры 450°С.
| 1045 | T31-01BC28 - наконечник для станции FX-100 450°С |  |  | Сменный наконечник T31-01BC28 применяется в паяльнике Hakko FX-1001 (индукционная паяльная станция Hakko FX-100). Данный наконечник используется для температуры 450°С.
| 1046 | T31-01BL - наконечник для станции FX-100 450°С |  |  | Сменный наконечник T31-01BL применяется в паяльнике Hakko FX-1001 (индукционная паяльная станция Hakko FX-100). Данный наконечник используется для температуры 450°С.
| 1047 | T31-01D08 - наконечник для станции FX-100 450°С |  |  | Сменный наконечник T31-01D08 применяется в паяльнике Hakko FX-1001 (индукционная паяльная станция Hakko FX-100). Данный наконечник используется для температуры 450°С.
| 1048 | T31-01D16 - наконечник для станции FX-100 450°С |  |  | Сменный наконечник T31-01D16 применяется в паяльнике Hakko FX-1001 (индукционная паяльная станция Hakko FX-100). Данный наконечник используется для температуры 450°С.
| 1049 | T31-01D24 - наконечник для станции FX-100 450°С |  |  | Сменный наконечник T31-01D24 применяется в паяльнике Hakko FX-1001 (индукционная паяльная станция Hakko FX-100). Данный наконечник используется для температуры 450°С.
| 1050 | T31-01D52 - наконечник для станции FX-100 450°С |  |  | Сменный наконечник T31-01D52 применяется в паяльнике Hakko FX-1001 (индукционная паяльная станция Hakko FX-100). Данный наконечник используется для температуры 450°С.
| 1051 | T31-01I - наконечник для станции FX-100 450°С |  |  | Сменный наконечник T31-01I применяется в паяльнике Hakko FX-1001 (индукционная паяльная станция Hakko FX-100). Данный наконечник используется для температуры 450°С.
| 1052 | T31-01IL - наконечник для станции FX-100 450°С |  |  | Сменный наконечник T31-01IL применяется в паяльнике Hakko FX-1001 (индукционная паяльная станция Hakko FX-100). Данный наконечник используется для температуры 450°С.
| 1053 | T31-01J02 - наконечник для станции FX-100 450°С |  |  | Сменный наконечник T31-01J02 применяется в паяльнике Hakko FX-1001 (индукционная паяльная станция Hakko FX-100). Данный наконечник используется для температуры 450°С.
| 1054 | T31-01JL02 - наконечник для станции FX-100 450°С |  |  | Сменный наконечник T31-01JL02 применяется в паяльнике Hakko FX-1001 (индукционная паяльная станция Hakko FX-100). Данный наконечник используется для температуры 450°С.
| 1055 | T31-01JS02 - наконечник для станции FX-100 450°С |  |  | Сменный наконечник T31-01JS02 применяется в паяльнике Hakko FX-1001 (индукционная паяльная станция Hakko FX-100). Данный наконечник используется для температуры 450°С.
| 1056 | T31-01KU - наконечник для станции FX-100 450°С |  |  | Сменный наконечник T31-01KU применяется в паяльнике Hakko FX-1001 (индукционная паяльная станция Hakko FX-100). Данный наконечник используется для температуры 450°С.
| 1057 | T31-01SBL - наконечник для станции FX-100 450°С |  |  | Сменный наконечник T31-01SBL применяется в паяльнике Hakko FX-1001 (индукционная паяльная станция Hakko FX-100). Данный наконечник используется для температуры 450°С.
| 1058 | T31-01WD08 - наконечник для станции FX-100 450°С |  |  | Сменный наконечник T31-01WD08 применяется в паяльнике Hakko FX-1001 (индукционная паяльная станция Hakko FX-100). Данный наконечник используется для температуры 450°С.
| 1059 | T31-02BC1 - наконечник для станции FX-100 400°С |  |  | Сменный наконечник T31-02BC1 применяется в паяльнике Hakko FX-1001 (индукционная паяльная станция Hakko FX-100). Данный наконечник используется для температуры 400°С.
| 1060 | T31-02BC28 - наконечник для станции FX-100 400°С |  |  | Сменный наконечник T31-02BC28 применяется в паяльнике Hakko FX-1001 (индукционная паяльная станция Hakko FX-100). Данный наконечник используется для температуры 400°С.
| 1061 | T31-02BL - наконечник для станции FX-100 400°С |  |  | Сменный наконечник T31-02BL применяется в паяльнике Hakko FX-1001 (индукционная паяльная станция Hakko FX-100). Данный наконечник используется для температуры 400°С.
| 1062 | T31-02D08 - наконечник для станции FX-100 400°С |  |  | Сменный наконечник T31-02D08 применяется в паяльнике Hakko FX-1001 (индукционная паяльная станция Hakko FX-100). Данный наконечник используется для температуры 400°С.
| 1063 | T31-02D16 - наконечник для станции FX-100 400°С |  |  | Сменный наконечник T31-02D16 применяется в паяльнике Hakko FX-1001 (индукционная паяльная станция Hakko FX-100). Данный наконечник используется для температуры 400°С.
| 1064 | T31-02D24 - наконечник для станции FX-100 400°С |  |  | Сменный наконечник T31-02D24 применяется в паяльнике Hakko FX-1001 (индукционная паяльная станция Hakko FX-100). Данный наконечник используется для температуры 400°С.
| 1065 | T31-02D52 - наконечник для станции FX-100 400°С |  |  | Сменный наконечник T31-02D52 применяется в паяльнике Hakko FX-1001 (индукционная паяльная станция Hakko FX-100). Данный наконечник используется для температуры 400°С.
| 1066 | T31-02I - наконечник для станции FX-100 400°С |  |  | Сменный наконечник T31-02I применяется в паяльнике Hakko FX-1001 (индукционная паяльная станция Hakko FX-100). Данный наконечник используется для температуры 400°С.
| 1067 | T31-02IL - наконечник для станции FX-100 400°С |  |  | Сменный наконечник T31-02IL применяется в паяльнике Hakko FX-1001 (индукционная паяльная станция Hakko FX-100). Данный наконечник используется для температуры 400°С.
| 1068 | T31-02J02 - наконечник для станции FX-100 400°С |  |  | Сменный наконечник T31-02J02 применяется в паяльнике Hakko FX-1001 (индукционная паяльная станция Hakko FX-100). Данный наконечник используется для температуры 400°С.
| 1069 | T31-02JL02 - наконечник для станции FX-100 400°С |  |  | Сменный наконечник T31-02JL02 применяется в паяльнике Hakko FX-1001 (индукционная паяльная станция Hakko FX-100). Данный наконечник используется для температуры 400°С.
| 1070 | T31-02JS02 - наконечник для станции FX-100 400°С |  |  | Сменный наконечник T31-02JS02 применяется в паяльнике Hakko FX-1001 (индукционная паяльная станция Hakko FX-100). Данный наконечник используется для температуры 400°С.
| 1071 | T31-02KU - наконечник для станции FX-100 400°С |  |  | Сменный наконечник T31-02KU применяется в паяльнике Hakko FX-1001 (индукционная паяльная станция Hakko FX-100). Данный наконечник используется для температуры 400°С.
| 1072 | T31-02SBL - наконечник для станции FX-100 400°С |  |  | Сменный наконечник T31-02SBL применяется в паяльнике Hakko FX-1001 (индукционная паяльная станция Hakko FX-100). Данный наконечник используется для температуры 400°С.
| 1073 | T31-02WD08 - наконечник для станции FX-100 400°С |  |  | Сменный наконечник T31-02WD08 применяется в паяльнике Hakko FX-1001 (индукционная паяльная станция Hakko FX-100). Данный наконечник используется для температуры 400°С.
| 1074 | T31-03BC1 - наконечник для станции FX-100 350°С |  |  | Сменный наконечник T31-03BC1 применяется в паяльнике Hakko FX-1001 (индукционная паяльная станция Hakko FX-100). Данный наконечник используется для температуры 350°С.
| 1075 | T31-03BC28 - наконечник для станции FX-100 350°С |  |  | Сменный наконечник T31-03BC28 применяется в паяльнике Hakko FX-1001 (индукционная паяльная станция Hakko FX-100). Данный наконечник используется для температуры 350°С.
| 1076 | T31-03BL - наконечник для станции FX-100 350°С |  |  | Сменный наконечник T31-03BL применяется в паяльнике Hakko FX-1001 (индукционная паяльная станция Hakko FX-100). Данный наконечник используется для температуры 350°С.
| 1077 | T31-03D08 - наконечник для станции FX-100 350°С |  |  | Сменный наконечник T31-03D08 применяется в паяльнике Hakko FX-1001 (индукционная паяльная станция Hakko FX-100). Данный наконечник используется для температуры 350°С.
| 1078 | T31-03D16 - наконечник для станции FX-100 350°С |  |  | Сменный наконечник T31-03D16 применяется в паяльнике Hakko FX-1001 (индукционная паяльная станция Hakko FX-100). Данный наконечник используется для температуры 350°С.
| 1079 | T31-03D24 - наконечник для станции FX-100 350°С |  |  | Сменный наконечник T31-03D24 применяется в паяльнике Hakko FX-1001 (индукционная паяльная станция Hakko FX-100). Данный наконечник используется для температуры 350°С.
| 1080 | T31-03D52 - наконечник для станции FX-100 350°С |  |  | Сменный наконечник T31-03D52 применяется в паяльнике Hakko FX-1001 (индукционная паяльная станция Hakko FX-100). Данный наконечник используется для температуры 350°С.
| 1081 | T31-03I - наконечник для станции FX-100 350°С |  |  | Сменный наконечник T31-03WD08 применяется в паяльнике Hakko FX-1001 (индукционная паяльная станция Hakko FX-100). Данный наконечник используется для температуры 350°С.
| 1082 | T31-03IL - наконечник для станции FX-100 350°С |  |  | Сменный наконечник T31-03IL применяется в паяльнике Hakko FX-1001 (индукционная паяльная станция Hakko FX-100). Данный наконечник используется для температуры 350°С.
| 1083 | T31-03J02 - наконечник для станции FX-100 350°С |  |  | Сменный наконечник T31-03J02 применяется в паяльнике Hakko FX-1001 (индукционная паяльная станция Hakko FX-100). Данный наконечник используется для температуры 350°С.
| 1084 | T31-03JL02 - наконечник для станции FX-100 350°С |  |  | Сменный наконечник T31-03JL02 применяется в паяльнике Hakko FX-1001 (индукционная паяльная станция Hakko FX-100). Данный наконечник используется для температуры 350°С.
| 1085 | T31-03JS02 - наконечник для станции FX-100 350°С |  |  | Сменный наконечник T31-03JS02 применяется в паяльнике Hakko FX-1001 (индукционная паяльная станция Hakko FX-100). Данный наконечник используется для температуры 350°С.
| 1086 | T31-03KU - наконечник для станции FX-100 350°С |  |  | Сменный наконечник T31-03KU применяется в паяльнике Hakko FX-1001 (индукционная паяльная станция Hakko FX-100). Данный наконечник используется для температуры 350°С.
| 1087 | T31-03SBL - наконечник для станции FX-100 350°С |  |  | Сменный наконечник T31-03SBL применяется в паяльнике Hakko FX-1001 (индукционная паяльная станция Hakko FX-100). Данный наконечник используется для температуры 350°С.
| 1088 | T31-03WD08 - наконечник для станции FX-100 350°С |  |  | Сменный наконечник T31-03WD08 применяется в паяльнике Hakko FX-1001 (индукционная паяльная станция Hakko FX-100). Данный наконечник используется для температуры 350°С.
| 1089 | T33-BC2 - наконечник для станций FX-801 |  |  | Наконечник для станций FX-801.
| 1090 | T33-BC3 - наконечник для станций FX-801 |  |  | Наконечник для станций FX-801.
| 1091 | T33-BC4 - наконечник для станций FX-801 |  |  | Наконечник для станций FX-801.
| 1092 | T33-BC5 - наконечник для станций FX-801 |  |  | Наконечник для станций FX-801.
| 1093 | T33-BC6 - наконечник для станций FX-801 |  |  | Наконечник для станций FX-801.
| 1094 | T33-D24 - наконечник для станций FX-801 |  |  | Наконечник для станций FX-801.
| 1095 | T33-D32 - наконечник для станций FX-801 |  |  | Наконечник для станций FX-801.
| 1096 | T33-D5 - наконечник для станций FX-801 |  |  | Наконечник для станций FX-801.
| 1097 | T33-D6 - наконечник для станций FX-801 |  |  | Наконечник для станций FX-801.
| 1098 | T34-B - сменная головка для HAKKO DASH FX-650 |  |  | Сменный наконечник (жало) T34-B для паяльника Hakko FX-650.
| 1099 | T34-C08 - сменная головка для HAKKO DASH FX-650 |  |  | Сменный наконечник (жало) T34-C08 для паяльника Hakko FX-650.
| 1100 | T34-C2 - сменная головка для HAKKO DASH FX-650 |  |  | Сменный наконечник (жало) T34-C2 для паяльника Hakko FX-650.
| 1101 | T34-C3 - сменная головка для HAKKO DASH FX-650 |  |  | Сменный наконечник (жало) T34-C3 для паяльника Hakko FX-650.
| 1102 | T34-C4 - сменная головка для HAKKO DASH FX-650 |  |  | Сменный наконечник (жало) T34-C4 для паяльника Hakko FX-650.
| 1103 | T34-D32 - сменная головка для HAKKO DASH FX-650 |  |  | Сменный наконечник (жало) T34-D32 для паяльника Hakko FX-650.
| 1104 | T34-I - сменная головка для HAKKO DASH FX-650 |  |  | Сменный наконечник (жало) T34-I для паяльника Hakko FX-650.
| 1105 | T6-02J - сменные композитные паяльные головки для паяльников с подачей азота |  |  | Сменные композитные паяльные головки для паяльников с подачей азота.
| 1106 | T6-08D - сменные композитные паяльные головки для паяльников с подачей азота |  |  | Сменные композитные паяльные головки для паяльников с подачей азота.
| 1107 | T6-16D - сменные композитные паяльные головки для паяльников с подачей азота |  |  | Сменные композитные паяльные головки для паяльников с подачей азота.
| 1108 | T6-2B - сменные композитные паяльные головки для паяльников с подачей азота |  |  | Сменные композитные паяльные головки для паяльников с подачей азота.
| 1109 | T6-2BC - сменные композитные паяльные головки для паяльников с подачей азота |  |  | Сменные композитные паяльные головки для паяльников с подачей азота.
| 1110 | T7-1001 - паяльные сменные композитные головки для станции FМ-202 |  |  | Паяльные сменные композитные головки для станции FМ-202.
| 1111 | T7-1002 - паяльные сменные композитные головки для станции FМ-202 |  |  | Паяльные сменные композитные головки для станции FМ-202.
| 1112 | T7-1003 - паяльные сменные композитные головки для станции FМ-202 |  |  | Паяльные сменные композитные головки для станции FМ-202.
| 1113 | T7-1004 - паяльные сменные композитные головки для станции FМ-202 |  |  | Паяльные сменные композитные головки для станции FМ-202.
| 1114 | T7-1005 - паяльные сменные композитные головки для станции FМ-202 |  |  | Паяльные сменные композитные головки для станции FМ-202.
| 1115 | T7-1006 - паяльные сменные композитные головки для станции FМ-202 |  |  | Паяльные сменные композитные головки для станции FМ-202.
| 1116 | T7-1007 - паяльные сменные композитные головки для станции FМ-202 |  |  | Паяльные сменные композитные головки для станции FМ-202.
| 1117 | T7-1008 - паяльные сменные композитные головки для станции FМ-202 |  |  | Паяльные сменные композитные головки для станции FМ-202.
| 1118 | T7-1009 - паяльные сменные композитные головки для станции FМ-202 |  |  | Паяльные сменные композитные головки для станции FМ-202.
| 1119 | T7-1010 - паяльные сменные композитные головки для станции FМ-202 |  |  | Паяльные сменные композитные головки для станции FМ-202.
| 1120 | T7-1201 - паяльные сменные композитные головки для станции FМ-202 |  |  | Паяльные сменные композитные головки для станции FМ-202.
| 1121 | T7-1202 - паяльные сменные композитные головки для станции FМ-202 |  |  | Паяльные сменные композитные головки для станции FМ-202.
| 1122 | T7-1203 - паяльные сменные композитные головки для станции FМ-202 |  |  | Паяльные сменные композитные головки для станции FМ-202.
| 1123 | T7-1204 - паяльные сменные композитные головки для станции FМ-202 |  |  | Паяльные сменные композитные головки для станции FМ-202.
| 1124 | T7-1205 - паяльные сменные композитные головки для станции FМ-202 |  |  | Паяльные сменные композитные головки для станции FМ-202.
| 1125 | T7-1206 - паяльные сменные композитные головки для станции FМ-202 |  |  | Паяльные сменные композитные головки для станции FМ-202.
| 1126 | T7-1207 - паяльные сменные композитные головки для станции FМ-202 |  |  | Паяльные сменные композитные головки для станции FМ-202.
| 1127 | T7-1208 - паяльные сменные композитные головки для станции FМ-202 |  |  | Паяльные сменные композитные головки для станции FМ-202.
| 1128 | T7-1209 - паяльные сменные композитные головки для станции FМ-202 |  |  | Паяльные сменные композитные головки для станции FМ-202.
| 1129 | T7-1210 - паяльные сменные композитные головки для станции FМ-202 |  |  | Паяльные сменные композитные головки для станции FМ-202.
| 1130 | T7-1401 - паяльные сменные композитные головки для станции FМ-202 |  |  | Паяльные сменные композитные головки для станции FМ-202.
| 1131 | T7-1402 - паяльные сменные композитные головки для станции FМ-202 |  |  | Паяльные сменные композитные головки для станции FМ-202.
| 1132 | T7-1403 - паяльные сменные композитные головки для станции FМ-202 |  |  | Паяльные сменные композитные головки для станции FМ-202.
| 1133 | T7-1404 - паяльные сменные композитные головки для станции FМ-202 |  |  | Паяльные сменные композитные головки для станции FМ-202.
| 1134 | T7-1603 - паяльные сменные композитные головки для станции FМ-202 |  |  | Паяльные сменные композитные головки для станции FМ-202.
| 1135 | T7-1605 - паяльные сменные композитные головки для станции FМ-202 |  |  | Паяльные сменные композитные головки для станции FМ-202.
| 1136 | T7-B - паяльные сменные композитные головки для станции FМ-202 |  |  | Паяльные сменные композитные головки для станции FМ-202.
| 1137 | T7-B2 - паяльные сменные композитные головки для станции FМ-202 |  |  | Паяльные сменные композитные головки для станции FМ-202.
| 1138 | T7-B3 - паяльные сменные композитные головки для станции FМ-202 |  |  | Паяльные сменные композитные головки для станции FМ-202.
| 1139 | T7-B4 - паяльные сменные композитные головки для станции FМ-202 |  |  | Паяльные сменные композитные головки для станции FМ-202.
| 1140 | T7-BC1 - паяльные сменные композитные головки для станции FМ-202 |  |  | Паяльные сменные композитные головки для станции FМ-202.
| 1141 | T7-BC12 - паяльные сменные композитные головки для станции FМ-202 |  |  | Паяльные сменные композитные головки для станции FМ-202.
| 1142 | T7-BC15 - паяльные сменные композитные головки для станции FМ-202 |  |  | Паяльные сменные композитные головки для станции FМ-202.
| 1143 | T7-BC2 - паяльные сменные композитные головки для станции FМ-202 |  |  | Паяльные сменные композитные головки для станции FМ-202.
| 1144 | T7-BC28 - паяльные сменные композитные головки для станции FМ-202 |  |  | Паяльные сменные композитные головки для станции FМ-202.
| 1145 | T7-BC3 - паяльные сменные композитные головки для станции FМ-202 |  |  | Паяльные сменные композитные головки для станции FМ-202.
| 1146 | T7-BCM2 - паяльные сменные композитные головки для станции FМ-202 |  |  | Паяльные сменные композитные головки для станции FМ-202.
| 1147 | T7-BCM3 - паяльные сменные композитные головки для станции FМ-202 |  |  | Паяльные сменные композитные головки для станции FМ-202.
| 1148 | T7-C1 - паяльные сменные композитные головки для станции FМ-202 |  |  | Паяльные сменные композитные головки для станции FМ-202.
| 1149 | T7-C4 - паяльные сменные композитные головки для станции FМ-202 |  |  | Паяльные сменные композитные головки для станции FМ-202.
| 1150 | T7-CF2 - паяльные сменные композитные головки для станции FМ-202 |  |  | Паяльные сменные композитные головки для станции FМ-202.
| 1151 | T7-CF3 - паяльные сменные композитные головки для станции FМ-202 |  |  | Паяльные сменные композитные головки для станции FМ-202.
| 1152 | T7-CF4 - паяльные сменные композитные головки для станции FМ-202 |  |  | Паяльные сменные композитные головки для станции FМ-202.
| 1153 | T7-D08 - паяльные сменные композитные головки для станции FМ-202 |  |  | Паяльные сменные композитные головки для станции FМ-202.
| 1154 | T7-D12 - паяльные сменные композитные головки для станции FМ-202 |  |  | Паяльные сменные композитные головки для станции FМ-202.
| 1155 | T7-D2 - паяльные сменные композитные головки для станции FМ-202 |  |  | Паяльные сменные композитные головки для станции FМ-202.
| 1156 | T7-D24 - паяльные сменные композитные головки для станции FМ-202 |  |  | Паяльные сменные композитные головки для станции FМ-202.
| 1157 | T7-D32 - паяльные сменные композитные головки для станции FМ-202 |  |  | Паяльные сменные композитные головки для станции FМ-202.
| 1158 | T7-D4 - паяльные сменные композитные головки для станции FМ-202 |  |  | Паяльные сменные композитные головки для станции FМ-202.
| 1159 | T7-D52 - паяльные сменные композитные головки для станции FМ-202 |  |  | Паяльные сменные композитные головки для станции FМ-202.
| 1160 | T7-I - паяльные сменные композитные головки для станции FМ-202 |  |  | Паяльные сменные композитные головки для станции FМ-202.
| 1161 | T7-J02 - паяльные сменные композитные головки для станции FМ-202 |  |  | Паяльные сменные композитные головки для станции FМ-202.
| 1162 | T7-JD14 - паяльные сменные композитные головки для станции FМ-202 |  |  | Паяльные сменные композитные головки для станции FМ-202.
| 1163 | T7-JL02 - паяльные сменные композитные головки для станции FМ-202 |  |  | Паяльные сменные композитные головки для станции FМ-202.
| 1164 | T7-JS02 - паяльные сменные композитные головки для станции FМ-202 |  |  | Паяльные сменные композитные головки для станции FМ-202.
| 1165 | T7-K - паяльные сменные композитные головки для станции FМ-202 |  |  | Паяльные сменные композитные головки для станции FМ-202.
| 1166 | T7-KF - паяльные сменные композитные головки для станции FМ-202 |  |  | Паяльные сменные композитные головки для станции FМ-202.
| 1167 | T7-KL - паяльные сменные композитные головки для станции FМ-202 |  |  | Паяльные сменные композитные головки для станции FМ-202.
| 1168 | T7-KU - паяльные сменные композитные головки для станции FМ-202 |  |  | Паяльные сменные композитные головки для станции FМ-202.
| 1169 | T7-LD4 - паяльные сменные композитные головки для станции FМ-202 |  |  | Паяльные сменные композитные головки для станции FМ-202.
| 1170 | T7-LD52 - паяльные сменные композитные головки для станции FМ-202 |  |  | Паяльные сменные композитные головки для станции FМ-202.
| 1171 | T7-LI - паяльные сменные композитные головки для станции FМ-202 |  |  | Паяльные сменные композитные головки для станции FМ-202.
| 1172 | T7-LLB - паяльные сменные композитные головки для станции FМ-202 |  |  | Паяльные сменные композитные головки для станции FМ-202.
| 1173 | T7-R20 - паяльные сменные композитные головки для станции FМ-202 |  |  | Паяльные сменные композитные головки для станции FМ-202.
| 1174 | T7-R23 - паяльные сменные композитные головки для станции FМ-202 |  |  | Паяльные сменные композитные головки для станции FМ-202.
| 1175 | T7-R27 - паяльные сменные композитные головки для станции FМ-202 |  |  | Паяльные сменные композитные головки для станции FМ-202.
| 1176 | T7-R34 - паяльные сменные композитные головки для станции FМ-202 |  |  | Паяльные сменные композитные головки для станции FМ-202.
| 1177 | T7-R48 - паяльные сменные композитные головки для станции FМ-202 |  |  | Паяльные сменные композитные головки для станции FМ-202.
| 1178 | T7-SB02 - паяльные сменные композитные головки для станции FМ-202 |  |  | Паяльные сменные композитные головки для станции FМ-202.
| 1179 | T7-SB03 - паяльные сменные композитные головки для станции FМ-202 |  |  | Паяльные сменные композитные головки для станции FМ-202.
| 1180 | T7-SB05 - паяльные сменные композитные головки для станции FМ-202 |  |  | Паяльные сменные композитные головки для станции FМ-202.
| 1181 | T7-SB08 - паяльные сменные композитные головки для станции FМ-202 |  |  | Паяльные сменные композитные головки для станции FМ-202.
| 1182 | T7-SBC04 - паяльные сменные композитные головки для станции FМ-202 |  |  | Паяльные сменные композитные головки для станции FМ-202.
| 1183 | T7-SBS04 - паяльные сменные композитные головки для станции FМ-202 |  |  | Паяльные сменные композитные головки для станции FМ-202.
| 1184 | T7-SBS07 - паяльные сменные композитные головки для станции FМ-202 |  |  | Паяльные сменные композитные головки для станции FМ-202.
| 1185 | T8-1001 - паяльные сменные композитные головки для термопинцета FМ-2022 |  |  | Паяльные сменные композитные головки для термопинцета FМ-2022.
| 1186 | T8-1002 - паяльные сменные композитные головки для термопинцета FМ-2022 |  |  | Паяльные сменные композитные головки для термопинцета FМ-2022.
| 1187 | T8-1003 - паяльные сменные композитные головки для термопинцета FМ-2022 |  |  | Паяльные сменные композитные головки для термопинцета FМ-2022.
| 1188 | T8-1004 - паяльные сменные композитные головки для термопинцета FМ-2022 |  |  | Паяльные сменные композитные головки для термопинцета FМ-2022.
| 1189 | T8-1005 - паяльные сменные композитные головки для термопинцета FМ-2022 |  |  | Паяльные сменные композитные головки для термопинцета FМ-2022.
| 1190 | T8-1006 - паяльные сменные композитные головки для термопинцета FМ-2022 |  |  | Паяльные сменные композитные головки для термопинцета FМ-2022.
| 1191 | T8-1007 - паяльные сменные композитные головки для термопинцета FМ-2022 |  |  | Паяльные сменные композитные головки для термопинцета FМ-2022.
| 1192 | T8-1008 - паяльные сменные композитные головки для термопинцета FМ-2022 |  |  | Паяльные сменные композитные головки для термопинцета FМ-2022.
| 1193 | T8-1009 - паяльные сменные композитные головки для термопинцета FМ-2022 |  |  | Паяльные сменные композитные головки для термопинцета FМ-2022.
| 1194 | T8-1010 - паяльные сменные композитные головки для термопинцета FМ-2022 |  |  | Паяльные сменные композитные головки для термопинцета FМ-2022.
| 1195 | T8-1011 - паяльные сменные композитные головки для термопинцета FМ-2022 |  |  | Паяльные сменные композитные головки для термопинцета FМ-2022.
| 1196 | T8-1012 - паяльные сменные композитные головки для термопинцета FМ-2022 |  |  | Паяльные сменные композитные головки для термопинцета FМ-2022.
| 1197 | T9-I - паяльные сменные композитные головки для термопинцета FМ-2023 |  |  | Паяльные сменные композитные головки для термопинцета FМ-2023.
| 1198 | T9-L1 - паяльные сменные композитные головки для термопинцета FМ-2023 |  |  | Паяльные сменные композитные головки для термопинцета FМ-2023.
| 1199 | T9-L2 - паяльные сменные композитные головки для термопинцета FМ-2023 |  |  | Паяльные сменные композитные головки для термопинцета FМ-2023.
Восстановители, очистители головок
| 1 | А1386 - очистительная губка для термопинцета НАККО 950 (С1311) |  |  | Очистительная губка для термопинцета НАККО 950 (С1311).
| 2 | АТР-9003 - губка мягкая для паяльных наконечников |  |  | Мягкая губка из целлюлозы применяется для очистки паяльных наконечников (47 х 61 мм), 3 шт./упаковке.
| 3 | В1086 - прочиститель для сменных головок |  |  | Прочиститель для сменных головок.
| 4 | В1087 - прочиститель для сменных головок |  |  | Прочиститель для сменных головок.
| 5 | В1088 - прочиститель для сменных головок |  |  | Прочиститель для сменных головок.
| 6 | В1089 - прочиститель для сменных головок |  |  | Прочиститель для сменных головок.
| 7 | В1215 - прочиститель для нагревательного элемента |  |  | Прочиститель для нагревательного элемента.
| 8 | В1302 - ручная дрель для прочистки головок и нагревательного элемента |  |  | Ручная дрель для прочистки головок и нагревательного элемента.
| 9 | В1303 - ручная дрель для прочистки головок и нагревательного элемента |  |  | Ручная дрель для прочистки головок и нагревательного элемента.
| 10 | В1304 - ручная дрель для прочистки головок и нагревательного элемента |  |  | Ручная дрель для прочистки головок и нагревательного элемента.
| 11 | В1305 - ручная дрель для прочистки головок и нагревательного элемента |  |  | Ручная дрель для прочистки головок и нагревательного элемента.
| 12 | 003B - вискозная губка 55х55 мм с центральным отверстием и прорезью |  |  | Вискозная губка для очистки паяльных жал 003B производства компании ERSA GmbH (ERSA).
| 13 | 008M - мягкая металлическая стружка в мотке |  |  | Принадлежности к паяльным станциям ERSA 008M производства компании ERSA GmbH (ERSA).
| 14 | 599-029 - стружка очистительная для картриджа 599 |  |  | Стружка очистительная для картриджа 599.
| 15 | A08MSET - мягкая металлическая стружка в мотке в контейнере |  |  | Мягкая металлическая стружка в мотке вместе с контейнером A08MSET производства компании ERSA GmbH (ERSA).
| 16 | A1042 - очистительная губка для станций 936, 937, 928, 931 |  |  | Губка Hakko A1042 используется с большинством паяльных и демонтажных станций Hakko, хотя первоначально она создавалась для работы Hakko 928 ESD, Hakko 931 ESD, Hakko 936, Hakko 936 ESD, Hakko 937 ESD.
| 17 | A1519 - очистительная губка (круглая) для станций 941, 942, FX-951, FX-952, FM-202, FM-203 |  |  | Очистительная губка (круглая) для станций 941, 942, FX-951, FX-952, FM-202, FM-203.
| 18 | HAKKO 599B - картридж очистителя головок со стружкой |  |  | Картридж очистителя головок со стружкой.
| 19 | HAKKO FS-100 - восстановительная и паяльная паста для сменных головок |  |  | Химическая паста для очистки наконечников Hakko FS-100.
| 20 | HAKKO FT-700 - восстановитель головок |  |  | Идеальное устройство, чтобы обновить окисленную паяльную головку, особенно при использовании бессвинцового припоя. Бессвинцовая паста для немедленного лужения головки.
| 21 | HAKKO FT-710 - восстановитель головок |  |  | Роторный восстановитель головок, не разбрызгивающий припой. Совместим с различными паяльниками и головками Hakko. Регулирует распространение припоя по концу головки. ESD-исполнение. Бесшумная работа. Энергосберегающее исполнение с мощностью потребления около 5 Вт.
| 22 | Q201Ab - фильтрующая прокладка большая |  |  | Фильтрующая прокладка Q201Ab Ø22 мм. Устанавливаются на месте подключения шланга вакуумного паяльника к воздуховоду.
| 23 | Q201Am - фильтрующая прокладка малая |  |  | Фильтрующая прокладка Q201Am Ø19 мм. Устанавливаются в контейнер для припоя.
Подсоединители головок
| 1 | B2706 - подсоединители головок для паяльников с подачей азота |  |  | Подсоединители головок для паяльников с подачей азота.
| 2 | B2707 - подсоединители головок для паяльников с подачей азота |  |  | Подсоединители головок для паяльников с подачей азота.
| 3 | B2708 - подсоединители головок для паяльников с подачей азота |  |  | Подсоединители головок для паяльников с подачей азота.
| 4 | B2709 - подсоединители головок для паяльников с подачей азота |  |  | Подсоединители головок для паяльников с подачей азота.
| 5 | B2898 - подсоединители головок для паяльников с подачей азота |  |  | Подсоединители головок для паяльников с подачей азота.
| 6 | B2899 - подсоединители головок для паяльников с подачей азота |  |  | Подсоединители головок для паяльников с подачей азота.
| 7 | B2900 - подсоединители головок для паяльников с подачей азота |  |  | Подсоединители головок для паяльников с подачей азота.
| 8 | B2901 - подсоединители головок для паяльников с подачей азота |  |  | Подсоединители головок для паяльников с подачей азота.
| 9 | B2902 - подсоединители головок для паяльников с подачей азота |  |  | Подсоединители головок для паяльников с подачей азота.
| 10 | B2923 - подсоединители головок для паяльников с подачей азота |  |  | Подсоединители головок для паяльников с подачей азота.
Подставки для паяльников и термопинцетов
| 1 | НАККО 633-01 - подставка под паяльник с картриджем очистителя головок НАККО 599В (со стружкой) |  |  | Подставка под паяльник с картриджем очистителя головок НАККО 599В (со стружкой).
| 2 | НАККО 633-02 - подставка под паяльник с губкой |  |  | Подставка под паяльник с губкой.
| 3 | A42 - антистатическая жесткая подставка для паяльников MicroTool, TechTool, ErgoTool, PowerTool, BasicTool
| 4 | A43 - антистатическая жесткая подставка для термопинцета ChipTool
| 5 | A48 - антистатическая жесткая подставка-держатель для паяльника i-Tool
| 6 | A52 (A50) - держатель паяльника
| 7 | ASE-9000 - подставка для паяльника
| 8 | C1141 - подставка под паяльник НАККО 900S |  |  | Подставка под паяльник 900S.
| 9 | C1142 - подставка под паяльники НАККО 907, НАККО 908 |  |  | Подставка под паяльники 907, 908.
| 10 | C1313 - подставка под термопинцет НАККО 950 |  |  | Подставка под термопинцет НАККО 950.
| 11 | HAKKO 607 - подставка для паяльников MG |  |  | Подставка для паяльников MG.
| 12 | Quick-907 - подставка для паяльника |  |  | Подставка для паяльника. На одну ячейку, с губкой для жала паяльника.
Держатели припоя
| 1 | АТР-9010 - держатель припоя |  |  | Держатель припоя АТР-9010: Предназначен для установки стандартной катушки с припоем массой 300-600 гр. непосредственно на паяльную станцию. Диаметр оси держателя 15 мм. Длина оси 75 мм. Можно установить на станции АТР-1101, АТР-1102 и АТР-2101.
| 2 | 582-022 - держатель катушки с припоем для паяльников MG |  |  | Держатель катушки с припоем для паяльников MG.
Нагревательные элементы, нагреватели
| 1 | А-1146 - нагревательный элемент |  |  | Нагревательный элемент для Quick-850.
| 2 | А-1321 - нагревательный элемент |  |  | Нагревательный элемент для Quick-967 ESD.
| 3 | А1321 - керамический нагревательный элемент для паяльников HAKKO 900, 907, 908 |  |  | Керамический нагревательный элемент для паяльников HAKKO 900, 907, 908 совмещен с датчиком температуры.
| 4 | А1322 - керамический нагревательный элемент для паяльников HAKKO 900S, |  |  | Керамический нагревательный элемент для паяльников HAKKO 900S, совмещен с датчиком температуры.
| 5 | АТР-1101-Н1 - керамический нагреватель |  |  | Керамический нагреватель АТР-1101-Н1 для АТР-1101.
| 6 | АТР-1102-Н1 - керамический нагреватель |  |  | Керамический нагреватель АТР-1102-Н1 для АТР-1102.
| 7 | АТР-2101-Н1 - керамический нагреватель |  |  | Керамический нагреватель для АТР-2101
| 8 | АТР-3101-Н1 - нагреватель |  |  | Нагреватель для АТР-3101
| 9 | 10102J - нагревательный элемент к паяльникам i-Tool и i-Tool nano |  |  | Принадлежности к паяльным станциям ERSA 10102J производства компании ERSA GmbH (ERSA)
| 10 | 13100J - нагревательный элемент к паяльнику i-Tool pico |  |  | Принадлежности к паяльным станциям ERSA 13100J производства компании ERSA GmbH (ERSA)
| 11 | 201B - нагревательный элемент |  |  | Нагревательный элемент для демонтажного паяльника к паяльной станции АТР-4302.
| 12 | 21100J - нагревательный элемент к паяльнику MicroTool |  |  | Принадлежности к паяльным станциям ERSA 21100J производства компании ERSA GmbH (ERSA)
| 13 | 42100J - согласованная пара нагревателей к термопинцету ChipTool |  |  | Принадлежности к паяльным станциям ERSA 42100J производства компании ERSA GmbH (ERSA)
| 14 | 47011 - нагревательный элемент для Quick-201B и Quick-702 |  |  | Нагревательный элемент 47011 для Quick-201B и Quick-702.
| 15 | 47404 - нагревательный элемент |  |  | Нагревательный элемент 47404 для Quick-858.
| 16 | 64100J - нагревательный элемент к паяльнику TechTool |  |  | Принадлежности к паяльным станциям ERSA 64100J производства компании ERSA GmbH (ERSA)
| 17 | 67100J - нагревательный элемент к паяльнику BasicTool |  |  | Принадлежности к паяльным станциям ERSA 67100J производства компании ERSA GmbH (ERSA)
| 18 | 68100J - нагревательный элемент к паяльнику ErgoTool |  |  | Принадлежности к паяльным станциям ERSA 84100J производства компании ERSA GmbH (ERSA)
| 19 | 72100J011 - нагревательный элемент с термосенсором к термоотсосу X-Tool |  |  | Принадлежности к паяльным станциям ERSA 72100J011 производства компании ERSA GmbH (ERSA)
| 20 | 72100J012 - нагревательный элемент без термосенсора к термоотсосу X-Tool |  |  | Принадлежности к паяльным станциям ERSA 72100J012 производства компании ERSA GmbH (ERSA)
| 21 | 84100J - нагревательный элемент к паяльнику PowerTool |  |  | Принадлежности к паяльным станциям ERSA 84100J производства компании ERSA GmbH (ERSA)
| 22 | 997 - нагревательный элемент |  |  | Нагревательный элемент 997.
| 23 | A 1313 - нагревательный элемент для НАККО 809 |  |  | Нагревательный элемент для Hakko 809.
| 24 | A-1146B - нагревательный элемент |  |  | Нагревательный элемент для Quick-990/990D, с термопарой.
| 25 | A1146B - нагревательный элемент |  |  | Нагревательный элемент к термофену для АТР-4100/4501/4204/4503
| 26 | A1321 - нагревательный элемент |  |  | Керамический нагревательный элемент к монтажным паяльным станциям АТР-1107, АТР-1109, ,АТР-4204, АТР-4302.
| 27 | A1377 - керамический нагревательный элемент для термопинцета HAKKO 950 (С1311) |  |  | Керамический нагревательный элемент для термопинцета HAKKO 950 (С1311), совмещен с датчиком температуры.
| 28 | ASE-3101-Н1 - нагреватель |  |  | Для паяльной станции ASE-3101.
| 29 | E008100 - нагревательный элемент паяльника ERSA-80
| 30 | E015100 - нагревательный элемент паяльника ERSA-150 |  |  | Нагревательный элемент паяльника ERSA-150 - E015100 производства компании ERSA GmbH (ERSA).
| 31 | E030100 - нагревательный элемент паяльника ERSA-300 |  |  | Нагревательный элемент паяльника ERSA-300
| 32 | E034100 - нагревательный элемент паяльника ERSA-30S
| 33 | E055100 - нагревательный элемент паяльника ERSA-550
| 34 | E092100 - нагревательный элемент паяльника MultiTip |  |  | Нагревательный элемент паяльника MultiTip 25Вт 220В E092100 производства компании ERSA GmbH (ERSA).
| 35 | E093100 - нагревательный элемент паяльника MultiPro |  |  | Нагревательный элемент E093100 производства компании ERSA GmbH (ERSA).
Сменные температурные фиксаторы
| 1 | В 1766 - сменные температурные фиксаторы для паяльников 933-934 |  |  | Сменные температурные фиксаторы для паяльников 933-934. Поддержание температуры пайки 300 °C.
| 2 | В 1767 - сменные температурные фиксаторы для паяльников 933-934 |  |  | Сменные температурные фиксаторы для паяльников 933-934. Поддержание температуры пайки 330 °C.
| 3 | В 1768 - сменные температурные фиксаторы для паяльников 933-934 |  |  | Сменные температурные фиксаторы для паяльников 933-934. Поддержание температуры пайки 360 °C.
| 4 | В 1769 - сменные температурные фиксаторы для паяльников 933-934 |  |  | Сменные температурные фиксаторы для паяльников 933-934. Поддержание температуры пайки 390 °C.
| 5 | В 1770 - сменные температурные фиксаторы для паяльников 933-934 |  |  | Сменные температурные фиксаторы для паяльников 933-934. Поддержание температуры пайки 420 °C.
| 6 | В 1771 - сменные температурные фиксаторы для паяльников 933-934 |  |  | Сменные температурные фиксаторы для паяльников 933-934. Поддержание температуры пайки 450 °C.
| 7 | В 1772 - сменные температурные фиксаторы для паяльников 933-934 |  |  | Сменные температурные фиксаторы для паяльников 933-934. Поддержание температуры пайки 480 °C.
Оборудование для работы с припоями, припои
Паяльные ванны
| 1 | ASE-9304 - паяльная ванна |  |  | Система стабилизации заданных температур, возможность применения при бессвинцовой пайке, антикоррозионный титановый сплав тигля. Макс. мощность: 200 Вт, диапазон t=150°С – 500°С; темп. стабильность ±5°С. Внутр. размер тигля: 36x40 (мм). Габариты: 150x91x75 (мм), вес 860 г.
| 2 | HAKKO 96 - паяльная ванна |  |  | Мощность: 200 Вт. Температура: 100 - 500°С. Размеры паяльной ванны: 50x50x54 мм. Температура поддерживается на высоком уровне в течение всего процесса пайки. Улучшенное управление температурой увеличивает эффективность пайки. Паяльная ванна из высококачественной стали и другие сверхпрочные компоненты устройства очень долговечны. Сборник отходов пайки обеспечивает чистую область работы.
| 3 | HAKKO 96–1 - паяльная ванна |  |  | Мощность: 200 Вт. Температура: 100 - 380 °С. Размеры паяльной ванны: 70x70x64 мм. Температура поддерживается на высоком уровне в течение всего процесса пайки. Улучшенное управление температурой увеличивает эффективность пайки. Паяльная ванна из высококачественной стали и другие сверхпрочные компоненты устройства очень долговечны. Сборник отходов пайки обеспечивает чистую область работы.
| 4 | HAKKO FX-300 - паяльная ванна |  |  | Быстрый нагрев до оптимальной температуры. Равномерное поддержание температуры в течение работы. Легкая замена ванны. Могут быть оснащены ванной из нержавеющей стали со специальным покрытием, в 5 раз увеличивающим срок службы ванны.
| 5 | HAKKO FX301B-16 - цифровая паяльная ванна
| 6 | Quick 100-15S - ванна паяльная |  |  | Соответствует требованиям бессвинцовых технологий Микропроцессорное управление. Встроенная система термостабилизации обеспечивает высокую точность и стабильность задаваемой температуры. Быстрое установление рабочей температуры. Антикоррозионный титановый сплав тигля гарантирует высокую долговечность. Цифровая калибровка. Максимальная мощность: 600 Вт. Максимальная рабочая температура: 450 °С. Стабильность температуры: ±2 °С. Внутренние габариты ванны: 91x135x60 мм. Вес изделия: 4,35 кг.
| 7 | Quick 100-4C - ванна паяльная |  |  | Соответствует требованиям бессвинцовых технологий. Встроенная система термостабилизации обеспечивает высокую стабильность задаваемой температуры. Антикоррозионный титановый сплав тигля гарантирует высокую долговечность. Максимальная мощность: 200 Вт. Диапазон рабочих температур: +150 °С ... +500 °С. Стабильность температуры: ±2 °С Внутренние габариты тигля: 36x40 (мм). Вес изделия: 860 гр.
| 8 | Quick 100-6C - ванна паяльная |  |  | Quick 100-6C; Ванны паяльные и ультразвуковые; Соответствует требованиям бессвинцовых технологий; Встроенная система термостабилизации обеспечивает высокую стабильность задаваемой температуры; Антикоррозионный титановый сплав тигля гарантирует высокую долговечность; Максимальная мощность: 400Вт; Диапазон рабочих температур: 150°С – 450°С; Стабильность температуры: ±5°С; Внутренние габариты тигля: 54x38 (мм); Размер: 190(L)*115(W)*75(H) мм; Вес изделия: 1,34 кг.
| 9 | T02 - лудильная ванна для 125г припоя |  |  | Паяльные ванны T02 производства компании ERSA GmbH (ERSA)
| 10 | T03 - лудильная ванна для 1 кг припоя |  |  | Паяльные ванны T03 производства компании ERSA GmbH (ERSA)
| 11 | T04 - лудильная ванна для 1,9 кг припоя |  |  | Паяльные ванны T04 производства компании ERSA GmbH (ERSA)
| 12 | T05 - лудильная ванна для 2,8 кг припоя |  |  | Паяльные ванны T05 производства компании ERSA GmbH (ERSA)
| 13 | T06 - лудильная ванна для 4,8 кг припоя |  |  | Паяльные ванны T06 производства компании ERSA GmbH (ERSA)
| 14 | T07 - лудильная ванна для 6,4 кг припоя |  |  | Паяльные ванны T07 производства компании ERSA GmbH (ERSA)
| 15 | T11 - лудильная ванна для 7,5 кг припоя |  |  | Паяльные ванны T11 производства компании ERSA GmbH (ERSA)
Аксессуары к паяльным ваннам серии HAKKO
| 1 | А1518 - сменная ванна 75 х 75 мм для FX-300/301 |  |  | Сменная ванна 75 х 75 мм для FX-300/301.
| 2 | А1540 - сменная ванна 75 х 75 мм для FX-300/301 с долговечным покрытием |  |  | Сменная ванна 75 х 75 мм для FX-300/301 с долговечным покрытием.
| 3 | A1517 - сменная ванна 50 х 50 мм для FX-300/301 |  |  | Сменная ванна 50 х 50 мм для FX-300/301.
| 4 | A1539 - сменная ванна 50 х 50 мм для FX-300/301 с долговечным покрытием |  |  | Сменная ванна 50 х 50 мм для FX-300/301 с долговечным покрытием.
Аксессуары для паяльных ванн ERSA
| 1 | F008 - термосенсор для терморегулятора RA4500D |  |  | Термосенсор F008 производства компании ERSA GmbH (ERSA)
| 2 | RA4500D - микропроцессорный терморегулятор для лудильных ванн |  |  | Цифровой терморегулятор RA4500D производства компании ERSA GmbH (ERSA)
Устройства для подачи олова, автодозаторы
| 1 | АТР-9501 - дозатор |  |  | Дозатор (диспенсер) АТР-9501 для нанесения припоев, флюсов, суспензий различной степени вязкости, паст, клеевых составов. 220-240 В / 50 Гц, 24 В, давление на входе 2,5-7 бар (35-100 мм.рт.ст.), мин. выпускаемый объем 0,01 мл, контроль дозирования, 4 программируемых режима в диапазоне от 0,01 до 30 с. Комплект запасных картриджей и набор дозирующих насадок. Габариты: 240*155*58 мм, вес 2,25 кг.
| 2 | FS210-82 - ручной дозатор флюса (типа шариковая ручка) |  |  | Многоразовый ручной дозатор Hakko FS210-82 в форме ручки позволяет контролируемо наносить жидкий флюс. Hakko FS210-82 совместим с множеством флюсов, включая канифоль, едкие кислоты, водорастворимые и флюсы типа "no clean".
| 3 | Quick-373C ESD - устройство автоподачи олова для паяльных станций QUICK |  |  | Устройство для подачи олова имеет следующие параметры регулировки: время подачи: 0 - 4 с; скорость подачи: 4.5 - 26 мм/с; режим управления: ручной/автоматический; обратная отмотка: 0 - 5 мм. Для работы с устройством автоподачи олова можно использовать припой различного диаметра: от 0.5 до 1.6 мм. Напряжение питания: 220 В; Потребляемая мощность: 10 Вт; Скорость подачи олова: 4.5 - 26 мм/с; Диаметр проволочного припоя: 0.5-1.6 мм; Размеры: 215х110х107 мм; Вес: 1.5 кг.
| 4 | QUICK-982B - дозатор |  |  | Прецизионный дозатор паст, предназначен для использования с различными типами флюсов, гелей, эпоксидных смол и прочее; регулируемый таймер для установки интервала и объема впрыска; регулировка давления впрыска; тип впрыска: автоматический, ручной и т.д., всего 16 вариантов; регулировка длительности впрыска 0.01 – 99.99 сек; регулировка интервала впрыска 0.1 – 9.9 сек; точность установки: ±0.5%; минимальная заправка 0.1 мл; давление на входе 35 – 100 Psi; давление на выходе 1 – 100 Psi; набор сменных наконечников; педаль в комплекте.
Контейнеры для припоя
| 1 | АТР-2101-Н4 - резервуар для припоя |  |  | Запасной резервуар для припоя АТР-2101-Н4, для демонтажных паяльных станций АТР-2101 и АТР-3101.
| 2 | АТР-4302-Н4 - контейнер для припоя |  |  | Запасной резервуар для припоя АТР-4302-Н4, для паяльных станций АТР-2103 и АТР-4302.
Припои
| 1 | SP60-40&amp;AK47e 1mm S-26 - припой олово-свинцовый с флюсом |  |  | Припой олово-свинцовый (содержание олова 60%, содержание свинца 40%) со среднеактивным флюсом АК47е.
| 2 | SP60-40&amp;AK47e1mm 15g - припой олово-свинцовый с флюсом |  |  | Припой олово-свинцовый (содержание олова 60%, содержание свинца 40%) со среднеактивным флюсом АК47е.
| 3 | SP60-40&amp;QQ-200 1mm 15g - припой олово-свинцовый с флюсом |  |  | Припой олово-свинцовый (содержание олова 60%, содержание свинца 40%) с нейтральным флюсом QQ-200.
| 4 | SP60-40&amp;QQ-200 1mm S-26 - припой олово-свинцовый с флюсом |  |  | Припой олово-свинцовый (содержание олова 60%, содержание свинца 40%) с нейтральным флюсом QQ-200.
| 5 | SP63-37&amp;AK47e 1mm 15g - припой олово-свинцовый с флюсом |  |  | Припой олово-свинцовый (содержание олова 63%, содержание свинца 37%) со среднеактивным флюсом АК47е.
| 6 | SP63-37&amp;AK47e 1mm S-26 - припой олово-свинцовый с флюсом |  |  | Припой олово-свинцовый (содержание олова 63%, содержание свинца 37%) со среднеактивным флюсом АК47е.
| 7 | SP63-37&amp;QQ-200 1mm 15g - припой олово-свинцовый с флюсом |  |  | Припой олово-свинцовый (содержание олова 63%, содержание свинца 37%) с нейтральным флюсом QQ-200.
Вспомогательное оборудование для монтажа и демонтажа
Установщики компонентов
| 1 | PL 550A - агрегат для прецизионной установки компонентов |  |  | Агрегат для прецизионной (не хуже 10 мкм) видеоустановки компонетов с ультрамалым шагом и BGA.
| 2 | Quick PL-2005 - установщик компонентов |  |  | Устройство предназначено для прецизионной установки компонентов на сложно профильные места монтажной платы. Устройство совмещает в себе лазерный целеуказатель для предварительной настройки места установки электронного компонента и систему позиционирования для совмещения места пайки и выводов электронных компонентов.
Демонтажные устройства
| 1 | АТР-2103 - демонтажная станция цифровая |  |  | Цифровая демонтажная паяльная станция АТР-2103: 90 Вт, мощность паяльника 60 Вт/36 В, температурный диапазон 320... 480 °С, насос диафрагменного типа 600 мм рт.ст., сменные насадки с внешним диаметром канала 0,8/1,1/1,3 мм. Антистатическая защита, возможность применения при бессвинцовой пайке. Габаритные размеры: 105*250*165 мм. Вес 4 кг.
| 2 | АТР-3101-Н2 - паяльник демонтажный |  |  | Демонтажный паяльник для АТР-3101
| 3 | ASE-2105 - демонтажная паяльная станция |  |  | 1 демонтажный канал. ЖК дисплей с подсветкой. Сенсорное управление. Температурный диапазон: 160°C-480°C. Мощность паяльника 90 Вт. Напряжение питания демонтажного паяльника: 24 В. Макс. потребляемая мощность 150 Вт. Напряжение питания 220 В - 240 В.
| 4 | HAKKO 808 - ручное демонтажное устройство |  |  | Полностью антистатическое ручное портативное устройство для демонтажа многослойных печатных плат 50 Вт, объединенное с встроенным вакуумным насосом, не требующее внешнего блока регулировки t=380-480°С.
| 5 | HAKKO 815 - демонтажный паяльник |  |  | Мощность: 24 В, 50 Вт. Температура: 380 - 480°С. Стандартные наконечники: 1,0 мм, S-тип, стандарт (А1499). Габаритные размеры: 80 x 200 мм. Вес (без кабеля и шланга): 100 г.
| 6 | HAKKO 816 - демонтажный паяльник |  |  | Мощность: 24 В, 50 Вт. Температура: 380 - 480°С. Стандартные наконечники: 1,0 мм, S-тип, стандарт (А1499). Габаритные размеры: 150 x 180 мм. Вес (без кабеля и шланга): 120 г.
| 7 | HAKKO FM-2024 - пистолет для удаления припоя |  |  | Потребляемая мощность: 75 Вт (24В). Диапазон температур: 350 – 450°С. Сопротивление между наконечником и землей: < 2 Ом. Потенциал между заземлением и наконечником: < 2 мВ. Длина: 180 мм. Длина подсоединительного кабеля: 1,2 м. Вес (без шнура): 65 г.
| 8 | HAKKO FM-2024-02 - пистолет для удаления припоя (базовая комплектация) |  |  | Потребляемая мощность: 75 Вт (24В). Диапазон температур: 350 – 450°С. Сопротивление между наконечником и землей: < 2 Ом. Потенциал между заземлением и наконечником: < 2 мВ. Длина: 180 мм. Длина подсоединительного кабеля: 1,2 м. Вес (без шнура): 65 г.
| 9 | HAKKO FM-2024-29 - пистолет для удаления припоя+ подставка со стружкой + компрессор |  |  | Потребляемая мощность: 75 Вт (24В). Диапазон температур: 350 – 450°С. Сопротивление между наконечником и землей: < 2 Ом. Потенциал между заземлением и наконечником: < 2 мВ. Длина: 180 мм. Длина подсоединительного кабеля: 1,2 м. Вес (без шнура): 65 г.
| 10 | HAKKO FM-2024-44 - пистолет для удаления припоя+ подставка со стружкой |  |  | Потребляемая мощность: 75 Вт (24В). Диапазон температур: 350 – 450°С. Сопротивление между наконечником и землей: < 2 Ом. Потенциал между заземлением и наконечником: < 2 мВ. Длина: 180 мм. Длина подсоединительного кабеля: 1,2 м. Вес (без шнура): 65 г.
| 11 | HAKKO FM-204 - антистатическая демонтажная установка для многослойных печатных плат |  |  | Полностью антистатическая демонтажная установка для многослойных печатных плат, 120 Вт, ре-гулировка t=350-450°С, демонтажный пистолет HAKKO FM-2024 (24В), адаптирована для бессвинцовых припоев.
| 12 | Hakko FR-400 - демонтажная станция |  |  | Демонтажная станция Hakko FR-400.
| 13 | Hakko FR-410-07 - демонтажная станция |  |  | Новейшая, самая продвинутая модель демонтажных станций Hakko. Мощность 140 Вт.
| 14 | Quick-809B - демонтажный пистолет для Quick-201B |  |  | Демонтажный пистолет Quick-809B для Quick-201B. 90 Вт/~24 В, t = 200 - 450 °C.
Аксессуары к приборам серии HAKKO 808/809
| 1 | А 1030 - фильтр пружинный для демонтажного пистолета НАККО 809 |  |  | Фильтр пружинный для демонтажного пистолета НАККО 809: 10 шт.
| 2 | А 1267 - фильтр предварительный для НАККО 808 |  |  | Фильтр предварительный для НАККО 808: 5 шт.
Нагреватели печатных плат, термостолы
| 1 | АТР-4503 - нагреватель плат |  |  | Нагреватель плат АТР-4503: Предварительный нагреватель плат. Температура горячего воздуха 120...250 °C, производительность 0,18 м3/мин. Антистатическая защита.
| 2 | 303-2B - насадка паяльная для Quick |  |  | Нижний подогрев горячим воздухом, быстрый нагрев: за 10 сек достигает температуры 250 °С; встроенный термодатчик обеспечивает стабильность температуры подогрева; переключатель нагрев/охлаждение; используется в составе ремонтных станций для работы с BGA микросхемами; потребляемая мощность 460 Вт; диапазон рабочих температур 120 °С ... 250 °С; производительность воздушного потока 0.18 куб.м. в минуту; соответствует требованиям ESD-защиты.
| 3 | A-1186 - насадка паяльная для Quick |  |  | Нижний подогрев горячим воздухом, быстрый нагрев: за 10 сек достигает температуры 250 °С; встроенный термодатчик обеспечивает стабильность температуры подогрева; переключатель нагрев/охлаждение; используется в составе ремонтных станций для работы с BGA микросхемами; потребляемая мощность 460 Вт; диапазон рабочих температур 120 °С ... 250 °С; производительность воздушного потока 0.18 куб.м. в минуту; соответствует требованиям ESD-защиты.
| 4 | A-3180 - насадка паяльная для Quick |  |  | Нижний подогрев горячим воздухом, быстрый нагрев: за 10 сек достигает температуры 250 °С; встроенный термодатчик обеспечивает стабильность температуры подогрева; переключатель нагрев/охлаждение; используется в составе ремонтных станций для работы с BGA микросхемами; потребляемая мощность 460 Вт; диапазон рабочих температур 120 °С ... 250 °С; производительность воздушного потока 0.18 куб.м. в минуту; соответствует требованиям ESD-защиты.
| 5 | ASE-4554 - нагреватель плат |  |  | Мощность 400 Вт. Область нагрева 130×130 мм. Нагревательный элемент керамический. Термопара K типа. Диапазон температур нагрева 50...350°C. Температурный диапазон термометра 0...600°C. Температура окружающей среды 0...40°C. Стабильность температуры ±1°C. Размеры 255×200×63 мм. Вес примерно 2,5 кг
| 6 | HAKKO FR-830 ESD - предварительный нагреватель |  |  | Подогрев горячим воздухом для SMD (в т.ч. BGA) корпусов к HAKKO FR-852 ESD, FR-801 – FR-803.
| 7 | HAKKO FR-870 ESD - инфракрасная станция предварительного разогрева |  |  | Инфракрасная станция предварительного разогрева.
| 8 | Hakko FR-872 - инфракрасный предварительный нагреватель большого размера |  |  | Инфракрасный предварительный нагреватель большого размера Hakko FR-872.
| 9 | HAKKO-820 ESD - предварительный нагреватель |  |  | Подогрев горячим воздухом для SMD (в т.ч. BGA) корпусов к HAKKO 852 ESD, FR-801 – FR-803.
| 10 | IRHP100A-03 - инфракрасная плитка для предварительного прогрева многослойныых печатных плат |  |  | Мощная (800 Вт) инфракрасная плитка 125x125 мм для предварительного прогрева многослойных печатных плат или компонентов с целью сокращения времени контактной пайки (демонтажа) и сглаживания температурных перепадов при пайке особо чувствительных компонентов.
| 11 | Quick-853 ESD - Термостол |  |  | Нижний подогрев горячим воздухом, быстрый нагрев: за 10 сек достигает температуры 250 °С; встроенный термодатчик обеспечивает стабильность температуры подогрева; переключатель нагрев/охлаждение; используется в составе ремонтных станций для работы с BGA микросхемами; потребляемая мощность 460 Вт; диапазон рабочих температур 120 °С ... 250 °С; производительность воздушного потока 0.18 куб.м. в минуту; соответствует требованиям ESD-защиты.
| 12 | Quick-854 ESD - термостол инфракрасный |  |  | Мощность 600 Вт, размер нагрева 130х130 мм, керамический нагреватель, с встроенной термопарой К-типа, температурный диапазон 50-350 градусов, стабильность поддержания температуры 1 градус, габаритные размеры 255х200х63 мм, вес 2,5 кг.
| 13 | Quick-855T+PCB FIXTURE - термостол |  |  | Мощность нагрева термостола: 800 Вт. Зона нагрева, мм: 135x250, керамический инфракрасный нагреватель. Диапазон рабочих температур термостола: 50 °C - 350 °C. Стабильность поддержания температуры термостола: ±1 °C. Педальный и магнитный переключатели обеспечивают удобство управления. Установка времени работы в диапазоне 1-999 сек., автоматическое отключение в комлекте с держателем плат.
Держатели плат
| 1 | АТР-9701 - комплект держателя плат и нагревателя |  |  | Комплект держателя плат АТР-9701: Комбинация держателя термофена, с возможностью регулировки по высоте, и держателя печатных плат. Комплект имеет компактные размеры и устойчивую конструкцию. Основание штатива держателя нагревателя 350х250 мм. Максимальная высота подъема 365 мм. Диапазон медленного хода 60 мм.
| 2 | С1390С - держатель печатных плат |  |  | Держатель печатных плат.
| 3 | ASE-6011 - держатель плат |  |  | Устройство для фиксации печатных плат. Быстрый и надежный крепеж. Максимальная длина платы до 225 мм. Возможность поворота печатной платы на 360 градусов. Резиновые ножки держателя.
| 4 | ASE-6030 - держатель платы с лупой |  |  | Держатель плат. Два регулируемых зажимов типа "крокодил". Литая металлическая база основания. Диаметр лупы 90 мм. Увеличение лупы - 3 диоптрии (1,75 крат).
| 5 | ASE-6030L - держатель платы с лупой и подсветкой |  |  | Держатель плат. Два регулируемых зажимов типа "крокодил". Литая металлическая база основания. Диаметр лупы 90 мм. Увеличение лупы - 2 крат. Светодиодная подсветка линзы (2 светильника). Питание подсветки - батареи 3 ААА . Подставка для паяльника.
| 6 | IRHP100A-06 - рамочный держатель печатных плат |  |  | Рамочный держатель печатных плат размером до 290x250 мм, монтируемый к корпусу инфракрасной плитки IRHP100A-03
| 7 | Orbital PCB fixture - держатель плат |  |  | Держатель плат размером 300*300 мм, предназначен как вспомогательное оборудование к инфракрасной станции IR-2005 (Quick), используется как прецизионное устройство для перемещения платы в режиме пайки.
| 8 | PCBXY (IR5500-01) - рамочный столик-держатель печатных плат |  |  | Рамочный столик-держатель печатных плат к станции IR550A plus.
| 9 | PH100 - субдержатель миниатюрных сложнопрофильных печатных плат |  |  | Субдержатель миниатюрных сложнопрофильных печатных плат (до 170x170мм).
| 10 | PH360 - субдержатель крупноразмерных печатных плат |  |  | Субдержатель крупноразмерных печатных плат (до 270x365 мм), подверженных искривлению при нагреве.
| 11 | Quick-800L - держатель плат |  |  | Держатель плат для прецизионных ремонтных работ.
| 12 | Quick-800S - держатель плат |  |  | Держатель плат для прецизионных ремонтных работ.
Тиски
| 1 | 9-205 ESD - антистатические тиски SPANNFIX |  |  | Тиски со сменным пластиковым захватом, разработаны для рабочих мест с толщиной стола до 80 мм. Тиски надежно закрепляются и легко поворачиваются во всех направлениях. Вес 1,45 кг.
Генераторы азота
| 1 | FX-781 - генератор азота повышенной производительности |  |  | Компактный и мощный, генератор Hakko FX-781 создает газообразный азот из фильтрованной, сухого сжатого воздуха, что делает его идеальным спутником для паяльной системы Hakko. Hakko FX-781 имеет удвоеную выходную мощность по сравнению с Hakko FX-780, что дает возможность подключить генератор к двум паяльным станциям.
| 2 | HAKKO FX-780 - генератор азота |  |  | Концентрация генерируемого азота – 99,9% (max). Генерация азота: 0,15 – 9,2 л/мин. Давление подаваемого воздуха: 0,3 – 0,7 МПа. Используется совместно со станциями Hakko FX-951, Hakko FX-952, Hakko FM-202.
| 3 | HAKKO FX-791 - контроллер для азота (HAKKO 955B) |  |  | Используется совместно с генератором азота Hakko FX-780 для регулировки азота, подаваемого в зону пайки. Объем подачи азота: 0,25 – 2,5 л/мин. Давление подаваемого азота: 0,2 – 0,9 МПа.
Аксессуары к приборам серии HAKKO FX
| 1 | HAKKO FX-791 - контроллер для азота (HAKKO 955B) |  |  | Используется совместно с генератором азота Hakko FX-780 для регулировки азота, подаваемого в зону пайки. Объем подачи азота: 0,25 – 2,5 л/мин. Давление подаваемого азота: 0,2 – 0,9 МПа.
Манипуляторы, вакуумные захваты
| 1 | АТР-9382 - вакуумный захват |  |  | Двухканальный вакуумный захват АТР-9382 для перемещения электронных компонентов и микросхем весом до 120 г. Потребляемая мощность 10 Вт, насос диафрагменного типа, мощность всасывания 280 мм рт.ст. Сменные присоски из токопроводящего силикона. Антистатическое исполнение. Габаритные размеры : 185*157*105 мм. Вес 2,5 кг.
| 2 | НАККО 392 - вакуумный захват |  |  | Встроенный диафрагменный насос. Захват обеспечивает подъем объектов весом до 120 г. Ручка, присос и воздушные шланги сделаны из антистатических материалов для большей безопасности и уменьшения риска электростатического повреждения электронных компонентов.
| 3 | НАККО 394 - ручной электрический вакуумный захват |  |  | Встроенный небольшой, но очень мощный насос не требует использования силовых кабелей и воздушных шлангов. Легкая и удобная для длительной работы форма захвата. Использованы только антистатические материалы. Питание: 2 AAA алкалиновые батареи.
Оборудование для ионизации и очистки воздуха
Ионизаторы воздуха
| 1 | ASE-9340 - ионизатор воздуха |  |  | Потребляемая мощность 30 Вт. Ионный баланс ≤±10 В. Объём воздуха на выходе ≤ 2,4 м3/мин. Покрытие площади 400×1500 мм. Выработка озона ≤0,03 мг/м3 (150 мм от воздуховыпускного отверстия). Уровень шума 45 дБ. Температура окружающей среды 0...40°С. Размеры 140×84×220 мм. Вес около 2,6 кг.
| 2 | Quick-441B - ионизатор воздуха |  |  | Настлольный ионизатор воздуха, используется при работе со схемами, чувствительными к статическому электричеству; потребляемая мощность 380 Вт; выходное напряжение 5.6 кВ; производительность 1.8-3.5 куб.м. в минуту; регулировка ионного баланса; уровень шума 52 dB; концентрация озона не более 1х10-7 на расстоянии 150 мм от центра потока; эффективная площадь 900 х 1800 мм; Диапазон рабочих температур: 0-50 °С, Размеры: 390 х 206 х 114 мм, Вес: около 7.9 кг.
| 3 | Quick-442-2 - ионизатор |  |  | Потребляемая мощность - 50 ВтВыходное напряжение - AC 5.6 КВИонный баланс - ±15 В регулируемый (450 мм от панели)Объём воздуха на выходе - 1.2 -2.4 м3 /минВыработка озона - 0.03 мг/м3 (150 мм от воздуховыпускного отверстия)Рабочая температура - 0-50.
| 4 | Quick-443B - настольный ионизатор воздуха |  |  | Настольный ионизатор воздуха, используется при работе со схемами, чувствительными к статическому электричеству; потребляемая мощность 15 Вт; выходное напряжение 10 кВ;производительность 1,2-2,4 куб.м. в минуту; регулировка ионного баланса; уровень шума 50 dB; концентрация озона не более 1х10-7 на расстоянии 150 мм от центра потока; эффективная площадь 400 х 1500 мм; Диапазон рабочих температур: 0-50 °С, Размеры: 190 х 140 х 83 мм, Вес: около 1,6 кг.
| 5 | VKG ION 01 - настольный ионизатор |  |  | Компактный портативный ионизатор переменного тока для стационарного применения на рабочем столе. Предназначен для нейтрализации статических зарядов на объектах рабочей зоны. Регулировка скорости потока воздуха и система очистки эмиттеров. Ионный баланс ±5 В; время стекания заряда 1000…100 В не более 1,5 с (30 см); размеры: 140x218x83 мм; вес 2,4 кг; уровень шума 50-57 дБ (1 м).
| 6 | VKG ION 02 - настольный ионизатор |  |  | Настольный ионизатор переменного тока для нейтрализации статических зарядов на объектах рабочей зоны. Широкий выход потока воздуха обеспечивает большую эффективную площадь ионизации. Регулировка скорости потока и температуры (обогрев) воздуха и система очистки эмиттеров. Подходит для длительного непрерывного использования. Ионный баланс ±5 В; время стекания заряда 1000…100 В не более 1,5 с (30 см); размеры: 570x205x175 мм; вес 6,5 кг; уровень шума 52-64 дБ (1 м).
| 7 | VKG ION 03 - подвесной ионизатор |  |  | Подвесной ионизатор высокой мощности для нейтрализации статических зарядов. Вертикальный поток воздуха из трех вентиляторов экономит место на рабочей поверхности. Регулировка скорости потока воздуха, система очистки эмиттеров и подсветка (2 лампы). Ионный баланс ±10 В; время стекания заряда 1000…100 В не более 6 с (60 см); размеры: 1100x110x184 мм; вес 11,7 кг; уровень шума 52-64 дБ (1 м).
| 8 | VKG ION Gun - прицельный ионизатор |  |  | Прицельный ионизатор-“пистолет”. Ионизатор направленного действия для нейтрализации статического заряда и избавления от мелких наэлектризованных частиц в удаленных и труднодоступных местах. Ионный баланс ±10 В; время стекания заряда 1000…100 В не более 1,5 с (15 см); вес 0,28 кг; рабочее давление 2,8-4,7 Бар. Поставляется с высоковольтным генератором, но без компрессора.
| 9 | VKG ION Snake - ионизатор направленного действия |  |  | Ионизатор-“змея” направленного действия. Ионизатор направленного действия с автоматическим включением (инфракрасный датчик). Ионный баланс ±10 В; время стекания заряда 1000…100 В не более 1,5 с (15 см); длина 33 см; вес 2,5 кг; рабочее давление 2,8-4,7 Бар. Поставляется с высоковольтным генератором, но без компрессора.
Аксессуары к ионизатору воздуха ASE-9340
| 1 | ASE-9340-H1 - фильтр |  |  | Запасной фильтр для ионизатора ASE-9340. Комплект из 3-х шт.
Системы очистки воздуха
| 1 | HAKKO FA-400 ESD - система очистки воздуха при пайке |  |  | Система очистки воздуха при пайке со встроенным вентилятором 16 Вт, очистительный фильтр на основе активированного угля.
| 2 | HAKKO FA-430 - система очистки воздуха при пайке на 2 рабочих места |  |  | Система очистки воздуха при пайке на 2 рабочих места.
Аксессуары к системе очистки воздуха при пайке HAKKO FA-400
| 1 | ARM STAND C1568 - кронштейн для HAKKO FA-400 |  |  | Кронштейн для HAKKO FA-400.
| 2 | ARM STAND С1023 - кронштейн для HAKKO 493/FA-400 |  |  | Кронштейн для HAKKO 493/FA-400.
| 3 | HAKKO A1001 - комплект сменных фильтров |  |  | Комплект сменных фильтров (5 шт.)
Дымоуловители
| 1 | АТР-7011 - дымоуловитель |  |  | Вентилятор зоны пайки АТР-7011 предназначен для удаления дыма и вредных паров, образующихся при пайке, из воздуха рабочей зоны.
| 2 | АТР-7015 - дымоуловитель |  |  | Дымоуловитель АТР-7015 с регулируемым углом наклона и угольным фильтром. Мощность 16 Вт, производительность вентилятора 1,07 м³/мин., 3 фильтра в комплекте. Габариты: 167*101*182 мм. Вес 1,5 кг.
| 3 | ВУ-3 - устройство вытяжное |  |  | Устройство вытяжное
| 4 | Fume Cube 072065 - дымоуловитель на 2 рабочих места |  |  | Для защиты персонала от воздействия вредных испарений и образующейся при пайке пыли. Комплект поставки: основной блок, основной и 4 предварительных фильтра,2 (два) гибких воздуховода 51 мм * 2 м, 2 (два) гибких рукава 38 мм * 1 м, 2 (два) кронштейна и стыковочных муфт, 4 соединительных манжеты, 2 (два)клапана, 2 (две)насадки 38 и 95 мм.
| 5 | Fume Cube 072066 - дымоуловитель на 1 рабочее место |  |  | Дымоулавливатель на 1 рабочее место. Для защиты персонала от воздействия вредных испарений и образующейся при пайке пыли. Быстрый монтаж и демонтаж на рабочем месте. Напряжение 220 В, частота 50 Гц, мощность 140 Вт, уровень шума 60 дБ, производительность 200 м3 в час, габариты 308х283х350 мм. Комплект поставки: основной блок, основной и 4 предварительных фильтра, гибкий воздуховод 51 мм * 2 м, гибкий рукав 38 мм * 1 м, кронштейн и стыковочная муфта, 2 соединительные манжеты, клапан, насадки 38 и 95 мм.
| 6 | Fume Cube Lite 072100 - дымоуловитель на 1 или 2 рабочих места |  |  | Упрощенная система для защиты персонала от воздействия вредных испарений и образующейся при пайке пыли. Комплект поставки: основной блок с 2 кронштейнами для подключения рукава (1 из них с заглушкой), основной и 4 предварительных фильтра, гибкий воздуховод 51 мм * 2 м, гибкий рукав 38 мм * 1 м, кронштейн и стыковочная муфта, 2 соединительные манжеты, клапан, насадки 38 и 95 мм. Для системы на 2 рабочих места дополнительно заказывается еще один комплект для собственной системы вентиляции
| 7 | Quick-493 ESD - дымоуловитель |  |  | Дымоуловитель, быстро и эффективно устраняет вредные испарения; регулируемый угол наклона; надежный тихоходный вентилятор; 3 сменных угольных фильтра отличаются высокой абсорбционной способностью; мощность 16 Вт; поглотительная способность 1.07 куб.м., в минуту; соответствует требованиям ESD-защиты.
Аксессуары к дымоуловителям
| 1 | АТР-7011-Н1 - фильтр |  |  | Фильтр АТР-7011-Н1 для дымоуловителя АТР-7011.
| 2 | АТР-7012-Н1 - фильтр для дымоуловителя АТР-7012 |  |  | Фильтр АТР-7012-Н1 для дымоуловителя АТР-7012.
| 3 | АТР-7015-Н1 - фильтр для дымоуловителя АТР-7015 |  |  | Фильтр для дымоуловителя АТР-7015. Грузовые характеристики отдельно взятого фильтра: 10 г, 13х12,8х1 см.
| 4 | Рукав мягкий - для Quick |  |  | Предназначен для удаления газов от рабочего места к дымоуловителю.
| 5 | Рукав пластмассовый (75 мм) - для Quick |  |  | Предназначен для удаления газов от рабочего места к дымоуловителю, материал: пластмасса, длина 1,5 м, диаметр 60 мм.
| 6 | Рукав стальной - для Quick (60 мм) |  |  | Предназначен для удаления газов от рабочего места к дымоуловителю, материал: сталь, длина 1,5 м, диаметр 60 мм.
| 7 | Фильтр - для QUICK-493
| 8 | Фильтр основной - для QUICK-6101 |  |  | Фильтр основной для QUICK-6101.
| 9 | Фильтр основной - для Quick-6102
| 10 | Фильтр предварительный - для QUICK-6101/6102 |  |  | Фильтр предварительный для QUICK-6101.
| 11 | Фильтр средний - для QUICK-6101/6102 |  |  | Фильтр средний для QUICK-6101.
| 12 | 110536 - основной фильтр HEPA/ двойной химический |  |  | Основной фильтр НЕРА.
| 13 | 110537 - основной фильтр химический |  |  | Основной фильтр химический.
| 14 | 110538 - основной фильтр Сleanroom |  |  | Основной фильтр Сleanroom.
| 15 | 120149 - комплект гибкого рукава для собственной системы вентиляции |  |  | Гибкий рукав 38мм, соединительные манжеты, кронштейн и стыковочная муфта, гибкий шланг, 2 насадки 38 и 95 мм.
| 16 | 200225 - фильтр предварительной очистки |  |  | Фильтр предварительной очистки. Упаковка 4 шт.
| 17 | 570249 - гибкий шланг для подключения комплекта гибкого рукава, за 1 м |  |  | Гибкий шланг 6 м для подключения комплекта гибкого рукава.
| 18 | 840048 - цилиндрическая насадка на шланг с прямоугольным фланцем |  |  | Цилиндрическая насадка на шланг с прямоугольным фланцем для подключения к собственной системе вентиляции.
| 19 | ASE-7012-H1 - фильтр для дымоуловителя ASE-7012 |  |  | Фильтр для дымоуловителя ASE-7012.
Контрольно-измерительное оборудование для радиомонтажных производств
Термометры и калибровочные тестеры для паяльников
| 1 | ASE-2013 - измеритель температуры жала паяльника |  |  | Защитное покрытие сенсора из особого алюминиевого сплава (против коррозии и окисления).Функция автоматического отключения с установкой времени.Индикация максимальной температуры при нажатии кнопки "MAX HOLD".Индикатор выгорания чувствительного элемента термопары.Индикация температуры в градусах Цельсия и Фаренгейта.
| 2 | HAKKO FG-100 - калибровочный термометр |  |  | Калибровочный термометр 0-700 °С, точность 3 °С, адаптирован для бессвинцовых припоев.
| 3 | HAKKO FG-101 - тестер для паяльников |  |  | Тестер паяльников. Калибровочный термометр 0-700 °С, точность 3 °С, адаптирован для бессвинцовых припоев, измеритель сопротивления заземления и потенциала заземления паяльного наконечника.
| 4 | Quick-191AD - термометр |  |  | Модель QUICK191AD оборудована проволочным сенсором диаметром 0.2 мм для быстрого и точного измерения температуры. Функция автоматического отключения с установкой времени. Индикация максимальной температуры при нажатии кнопки "MAX HOLD". Индикация температуры в градусах Цельсия и Фаренгейта.
| 5 | Quick-192 - калибровочный тестер для паяльников |  |  | Калибровочный тестер для паяльников, температура: диапазон измерения 0 °С-600 °С, точность измерения ±3 °С; напряжение утечки жала: диапазон измерения 0-90.0 мВ, точность измерения ±5%, сопротивление заземления: диапазон измерения 0-90 Ом, точность измерения ±5%, дисплей: 3,5 разряда, вес 1 кг.
Аксессуары к термометрам
| 1 | 191-211 - датчики-термопары |  |  | Датчики-термопары 10 шт.
| 2 | 191-212 - датчики-термопары (с повышенным сроком службы) |  |  | Датчики-термопары 10 шт. (с повышенным сроком службы).
| 3 | ASE-2003-CA - набор термодатчиков |  |  | Набор термодатчиков хромель-алюмель (CA) для ASE-2003, 10 шт/уп.
Приборы ESD-мониторинга и аудита
| 1 | АММ-2043 - Тестер антистатики |  |  | Портативный тестер для проверки ионного баланса и определения напряженности электростатического заряда. Питание от батареи 9 В. Габариты: 123 x 25 x 73 мм. Вес: 170 г. Гарантийный срок: 12 месяцев
| 2 | АТР-9355 - тестер для контроля антистатических браслетов |  |  | Тестер АТР-9355 для контроля сопротивления заземления антистатических браслетов со световой и звуковой сигнализацией.
| 3 | АТР-9365 - тестер антистатики |  |  | Портативный тестер АТР-9365 для измерения статического заряда на теле человека, диапазон измерений 0-19,990 В, точность измерения ±5%, питание от батареи 9 В. Габариты: 145 * 90 * 33 мм. Вес 220 г.
| 4 | ИПЭП-1 - измеритель параметров электростатического поля |  |  | Измерение напряженности до 1000 кВ/м. Измерение потенциала до 50 кВ. Лазерный дальномер на расстояние до объекта 2 и 10 см. Режим перевенутой индикации на ЖК-индикаторе. Интерфейс RS-232C.
| 5 | 61-200-3106 - автоматический турникет c тестерами обуви, браслетов и пропусков/идентификационных карт |  |  | Турникет обеспечивает ежедневную проверку обуви/браслетов на соответствие стандартам ESD-защиты и осуществляет допуск работников в зону, защищенную от электростатического разряда, если браслеты и обувь исправны.
| 6 | AD-1684 - измеритель электростатического поля |  |  | AD-1684 используется для удаленного управления весами.
| 7 | ETS-216 - измеритель напряженности статического поля |  |  | Измеритель напряженности статического поля. Предназначен для обнаружения мест присутствия статического заряда, оценки эффективности работы ионизаторов, измерения времени стекания заряда, влажности и температуры. Компактные размеры, временное запоминание результата, разъем заземления, цифровой ЖК-дисплей, аналоговый выходной сигнал для систем сбора данных.
| 8 | HAKKO FG-450 - ручной измеритель статических потенциалов |  |  | Ручной измеритель статических потенциалов . Бесконтактное измерение электрического потенциала заряженного тела в трех режимах: мгновенное и пиковое значение и переменный потенциал. Измерение ионного баланса с шагом 1 В.
| 9 | Quick-193 - измеритель статического напряжения |  |  | Малогабаритный дизайн. Устанавливается на стену в ESD зоне. Подходит для проверки статического заряда, переносимого человеком, а также для проверки разности статических зарядов двух человек. Защищает дорогостоящее оборудование от повреждений, вызываемых статическим зарядом.
| 10 | Quick-431 - измеритель напряжённости электростатического поля |  |  | Измеритель напряжённости электростатического поля
| 11 | Quick-492E - комбинированный измеритель статического напряжения |  |  | Комбинированный измеритель статического напряжения, QUICK492E 1. Режим измерений: - Единичный тест: проверка состояния антистатического браслета и антистатической обуви по отдельности. - Полный тест: проверка состояния антистатического браслета и антистатической обуви одновременно. 2. Используется в качестве сигнализации, защищающей помещение от свободного проникновения в дверь. 3. Минимальное потребление тока при тестировании обеспечивает стабильность и точность измерений. 4. Индикация разряженной батареи: мерцание сигнального индикатора при низком заряде батареи. 5. Диапазон измерений сопротивления обуви: 100 KОм-1 ГОм.
| 12 | Quick-499D - измеритель поверхностного сопротивления |  |  | Диапазон измерений 103-1012 Ом; Точность измерений ±10%; Размеры 70 (Д)*27 (Ш)*130 (В) мм; Вес Около 0,14 кг; Источник питания Батарея 9 В.
| 13 | VKG A-750 - тестер-стенд для мониторинга браслетов и обуви |  |  | Тестер-стенд для мониторинга браслетов и обуви VKG A-750. Используется для ежедневного контроля антистатического браслета и обуви. Тестовое напряжение 24 В. Диапазон измерения 750 кОм – 10 / 35 МОм – браслет и обувь.
| 14 | VKG A-770 - прибор измерения поверхностного сопротивления покрытий, влажности воздуха и температуры | Госреестр |  | Прибор измерения поверхностного сопротивления покрытий, влажности воздуха и температуры. Цифровой измерительный прибор 3 в 1: гигаомметр, гигрометр и термометр. Для измерения поверхностного и проходного сопротивления используются электроды в виде гирь. Тестовое напряжение: 10, 100 В. Энергонезависимая память: 100 измерений. Просмотр результатов: на дисплее, ПК (через порт USB). Питание: аккумулятор, сетевого адаптера (с одновременной подзарядкой аккумуляторов).
| 15 | VKG A-780 - прибор измерения поверхностного сопротивления покрытий |  |  | Прибор измерения поверхностного сопротивления покрытий VKG A-780 является упрощенной версией VKG A-770, предназначенной для ежедневного оперативного контроля поверхностного сопротивления покрытий и антистатических материалов. VKG A-780 позволяет получать значения поверхностного сопротивления «точка–точка» и проходного сопротивления к земле.
Портативные измерители RLC (сопротивления, индуктивности, емкости)
| 1 | АКИП-6104 - измеритель RLC портативный |  |  | Измерение ёмкости, индуктивности, тангенса угла потерь, добротности, фазового сдвига между током и напряжением, комплексного сопротивления, сопротивления постоянному току, эквивалентного последовательного сопротивления; Базовая погрешность 0,2%; Широкий диапазон параметров тест-сигнала: частота 100 Гц, 120 Гц, 1 кГц, 10 кГц, 100 кГц; уровень 0,05 В, 0,25 В, 1 В; Одновременная индикация двух измеряемых параметров; Режим D-измерений; Режим компенсации начальной емкости и сопротивления; Двухсторонняя связь с компьютером через ИК порт (RS-232C); Автоматический выбор и удержание предела измерения; Питание от аккумуляторов или от сетевого адаптера с зарядкой аккумуляторов; Современный дизайн, простота эксплуатации. Вес 470 г.
| 2 | АКИП-6106 - измеритель RLC для SMD-компонентов |  |  | Измеритель RC для SMD-компонентов, пределы измерений: емкость до 30 мФ, сопротивление до 30 МОм, тест-сигнал: 100/120 Гц/1/10 кГц напряжение 0,1 В и 0,5 В, базовая погрешность 3% , 4 изм./с, индикация 4 разряда (3.000), проверка p-n переходов, прозвонка цепи, масса 102 г.
| 3 | АКИП-6107 - измеритель RLC для SMD-компонентов |  |  | Измеритель RLC для SMD-компонентов, пределы измерений: емкость до 6 мФ, сопротивление до 20 МОм, индуктивность до 200 мГн, измерение D тангенса угла потерь и Q добротности, тест-сигнал: 100/120 Гц/1/10 кГц напряжение 0,1 В и 0,5 В, базовая погрешность 1 % , 2 изм./с, индикация 4 разряда (6.000) + 3 разряда на доп. дисплее, проверка p-n переходов, масса 110 г.
| 4 | АКИП-6108 - портативный измеритель параметров RLC | Госреестр |  | Портативный измеритель RLC параметров АКИП-6108: 0,001 пФ…20 мФ; 0,001 мкГн…1000 Гн, 0,1 мОм…10 МОм, Z/Q/D/фазовый сдвиг/ЭПС, тест-сигнал 100/120 Гц/1/10/100 кГц и 0,6 В, базовая погрешность 0,1%, скорость измерения 2/ 5/ 10 изм/сек., макс./средн./мин. и Δ-измерения, интерфейс USB, автоотключение, универсальное питание (аккумулятор + адаптер), 192 х 93 х 44 мм, масса 460 г.
| 5 | АКИП-6109 - портативный измеритель параметров RLC | Госреестр |  | Портативный измеритель RLC параметров АКИП-6109: 0,001 пФ…20 мФ; 0,001 мкГн…1000 Гн, 0,1 мОм…10 МОм, Z/Q/D/фазовый сдвиг/ЭПС, тест-сигнал 100/120 Гц/1/10 кГц и 0,6 В, базовая погрешность 0,1%, скорость измерения 2/ 5/ 10 изм/сек., макс./средн./мин. и Δ-измерения, интерфейс USB, автоотключение, универсальное питание (аккумулятор + адаптер), 192 х 93 х 44 мм, масса 460 г.
| 6 | АМ-3055 - измеритель RC |  |  | Измеритель RC, измерение сопротивления до 60 МОм, емкости до 60 мФ, прозвонка, автоотключение, автосканирование режимов.
| 7 | АМ-3123 - измеритель LCR | Госреестр |  | Цифровой измеритель LCR: измерение сопротивления 0,1 мОм... 10 МОм, емкости 0,01 пФ...20 мФ, индуктивности 0,01 мкГн...1000,0 Гн, добротности 0,0001...9999, тангенса угла потерь 0,0001...9999. Частота тест - сигнала: 100 Гц, 120 Гц, 1 кГц, 10 кГц. Базовая погрешность 0,25%. Скорость измерений до 4 изм/с. Режим относительных измерений, режим сортировки компонентов (4 ячейки), измерение по параллельной и последовательной схемам, mini-USB интерфейс. Габариты 190х90х41 мм. Масса 0,35кг
| 8 | АМ-3125 - измеритель RLC | Госреестр |  | Цифровой измеритель LCR: измерение сопротивления 0,1 мОм... 10 МОм, емкости 0,001 пФ...20 мФ, индуктивности 0,001 мкГн...1000,0 Гн, добротности 0,0001...9999, тангенса угла потерь 0,0001...9999. Частота тест - сигнала: 100 Гц, 120 Гц, 1 кГц, 10 кГц, 100 кГц. Базовая погрешность 0,25%. Скорость измерений до 4 изм/с. Режим относительных измерений, режим сортировки компонентов (4 ячейки), измерение по параллельной и последовательной схемам, mini-USB, ПО. В комплекте 4-х проводные зажимы Кельвина, зажимы "крокодил" с штыревыми разъёмами, пластина для КЗ-калибровки и 4-х проводный пинцет Кельвина для SMD компонентов. Питание: аккум. бат и адаптер/зарядное устройство.
| 9 | АММ-3035 - измеритель RLC |  |  | Профессиональный водонепроницаемый цифровой RLC-метр. Двухстрочный ЖКИ с подсветкой и аналоговой шкалой, 4 000 отсчётов. Тестовая частота до 100 кГц. Сопротивление (R; DCR) 0,001 Ом...2000 МОм ±(0,2%+2); ёмкость 0,001пФ...20 мФ ±(0,2%+3); индуктивность 0,001 мкГн...2000 Гн ±(0,2%+5); добротность 0,001...999; тангенс угла потерь 0,001...999; фазовый угол ±90 град. Послед./парал. эквивалентная схема. Сортировка, относит. измерения, удержание значений. Калибровка. Темпер. коэф. 0,15*погр./°С (28°С). Скорость измерений 5 изм./с. Индикатор перегрузки. Автоотключение. Двойная изоляция. Стандарт IEC61000. Защита от пыли и влаги IP67. 4-х/5-ти проводные зажимы Кельвина. Кейс для переноски. Питание 6*1,5 В "АА". Размеры 220х96х60 мм. Масса 360 г.
| 10 | АММ-3142 - Измеритель LC |  |  | Цифровой измеритель LC. ЖКИ 3 1/2 разряда (1999 отсчетов), Измерение емкости 1 пФ...1000 мкФ, индуктивности 1 мкГн...20 Гн. Тестовые частоты 100 Гц , 1 кГц. Скорость измер. 3 раз/сек. Питание 9 В. Габаритные размеры: 190х89х28 мм. Масса: 320 г
| 11 | АММ-3320 - портативный измеритель RLC |  |  | АММ-3320 - это компактный и удобный прибор, позволяющий быстро и точно (базовая погрешность 0,3%) проводить измерения и отображать на дисплее таких первичных и вторичных параметров компонентов, как индуктивность , емкость, сопротивление, фазовый угол, добротность, тангенс угла потерь.
| 12 | Е7-22 - RLC измеритель | Госреестр |  | Портативный измеритель RLC Е7-22: Измерение ёмкости 0,5 пФ ... 20 мФ; индуктивности 5 мкГн ... 10 кГн; тангенса угла потерь; добротности; сопротивления переменному току 0,1 Ом ... 10МОм; эквивалентного послед./парал.; Базовая погрешность 0,5% (сопротивление), 0,7% (индуктивность, ёмкость); Тест-сигнал: 120 Гц, 1 кГц (ручной выбор); Последовательная/параллельная схема замещения (ручной выбор); Высокое разрешение 0,1 мкГн, 0,1 пФ, 1 мОм; Одновременная индикация двух измеряемых параметров (С и D/Q/R, L и D/Q/R); Автоматический/ручной выбор предела измерения; Регистрация max/min и вычисление среднего значения; Режим D-измерений и допускового контроля; ИК-порт по стандарту RS-232; Универсальное питание; Опция TL-06: щуп для SMD компонентов.
| 13 | Е7-25 - измеритель RLC |  |  | Измеритель иммитанса; баз. пог- 0,15%; раб. частоты 25 Гц ^ 1 МГц, USB; 0,8 кг.
| 14 | ИУС-4 - измеритель удельного электрического сопротивления углеграфитовых изделий | Госреестр |  | Измеритель ИУС-4 предназначен для оперативного определения УЭС углеграфитовых изделий одним оператором. Прибор позволяет проводить измерения с боковым вводом тока в соответствии с разделом 2 ГОСТ 23776-79. Прибор предназначен для применения на предприятиях электродной промышленности, а также цветной и черной металлургии.
| 15 | APPA 700B - цифровой портативный измеритель параметров RLC |  |  | Цифровые портативные измерители параметров RLC APPA 700B производства компании APPA Technology Corporation (APPA).
| 16 | APPA 701 - цифровой портативный измеритель параметров RLC | Госреестр |  | Портативный измеритель RLC (автовыбор) режима L/ C/ R: 0,01 Ом…20 МОм (Z, Rdc); емкость 20 пФ…20 мФ; индуктивность 20 мкГн…2000 Гн; Q/D/ЭПС, базовая погрешность ±0,2%, тест-сигнал 100, 120 Гц, 1, 10 кГц и 0,05/0,25/1 В (фиксированные), скорость измерения 5 изм./сек., компенсация ХХ и КЗ, абсолютное значение, относительные измерения, max/min, USB, индикация 5 разрядов, 4х1,5 В (АА), масса 600 г.
| 17 | APPA 703 - цифровой портативный измеритель параметров RLC | Госреестр |  | Аналог APPA 701: частота тест-сигнала 100, 120 Гц, 1, 10, 100 кГц. Дополнительно: режим измерения фазового сдвига в диапазоне: -90°…+90° (разреш. 1°); 4-х проводный измерительный щуп-пинцет в комплекте, адаптер питания (адаптер 220 В/50 Гц), кабель USB, ПО на CD.
| 18 | APPA 705 - измеритель RLC |  |  | Современный дизайн в форме пинцета для измерения параметров SMD-компонентов (tweezers). Измерение индуктивности (L), ёмкости (C), сопротивления (R, DCR), тангенса угла потерь (D), добротности (Q), фазового сдвига (Θ). Базовая погрешность: ± 0,2 %. Автовыбор измеряемого параметра и предела измерений, выбор частоты тест-сигнала (100 Гц, 120 Гц, 1 кГц, 10 кГц). Макс. индикация дисплея: 20000. Работа от внешнего источника питания. Режим относительных Δ-измерений. Возможность измерения электролитических конденсаторов. ЖК-дисплей, функция удержания показаний на дисплее (Hold). Функция автовыключения питания, индикатор разряда батареи. Интерфейс USB + ПО, универсальное питание. Удобный футляр-чехол, с креплением для переноски и хранения.
| 19 | APPA 707 - измеритель RLC |  |  | Современный дизайн в форме пинцета для измерения параметров SMD-компонентов (tweezers). Измерение индуктивности (L), ёмкости (C), сопротивления (R, DCR), тангенса угла потерь (D), добротности (Q), фазового сдвига (Θ). Базовая погрешность: ± 0,2 %. Автовыбор измеряемого параметра и предела измерений, выбор частоты тест-сигнала (100 Гц, 120 Гц, 1 кГц, 10 кГц, 100 кГц). Макс. индикация дисплея: 20000. Работа от внешнего источника питания. Режим относительных Δ-измерений. Возможность измерения электролитических конденсаторов. ЖК-дисплей, функция удержания показаний на дисплее (Hold). Функция автовыключения питания, индикатор разряда батареи. Интерфейс USB + ПО, универсальное питание. Удобный футляр-чехол, с креплением для переноски и хранения.
| 20 | APPA 76 - RC-метр |  |  | Измеритель RC параметров APPA 76: Тест-сигнал: 8/80/800 Гц, 1,2 В (автовыбор); Погрешность: ± 0,5%; Максимальное разрешение 0,1 Ом, 0,1 пФ; Предел измерения 20 МОм, 20 мФ; Измерение параметров транзисторов, диодов, светодиодов, тиристоров; Тестирование источников ЭДС типа “Крона” 9 В, АА 1,5 В, “таблетка” 1,55 В; Гнезда для прямого подключения компонентов; Ручная установка нуля; Портативный, батарейное питание (9 В); Индикация разряда батареи.
| 21 | DT-9930 - LCR-метр |  |  | LCR-метр; Измерение ёмкости (1 пФ...110 мФ), индуктивности (1 мкГн...110 Гн), сопротивления переменному току (0,01 Ом...110 МОм), масса 255 г.
| 22 | DT-9935 - профессиональный LCR-метр с автоматическим выбором режима измерений |  |  | DT-9935 – профессиональный LCR-метр с автоматическим выбором режима измерения – L, C или R. Кроме того, прибор дополнительно измеряет добротность, коэффициент затухания, тангенс угла диэлектрических потерь (Q, D, θ). Высокая точность достигается 4-проводной схемой измерения.
| 23 | LCR700 - LCR-метр |  |  | Разрядность шкалы 20 000/2000 отсчетов Базовая точность 0.3%; Напряжение измерения: 0.63 В(скз), 0.9 В (DC); Частоты измерения: 100 Гц, 120 Гц, 1 кГц, 10 кГц, 100 кГц; Проверка годности с заданным уровнем допуска: 0.25%, 0.5%, 1%, 2%, 5%, 10%, 20%; Диапазон измерения: L: 20.000 мкГн – 20.000 кГн; C: 200.00 пФ – 20.00 мФ; R, ¦Z¦: 20.000 Ом – 200.0 МОм; R (по постоянному току): 200.00 Ом - 200.0 МОм; Режим относительных измерений.
| 24 | MS5308 - RLC-метр |  |  | Двойной дисплей: 19999 / 1999 отсчетов. Последовательный и парралельный режимы измерения на выбор. Измерения: Ls/Lp; Cs/Cp; Rs/Rp; D,Q,ESR, фаза, импеданс. Тестовые частоты, Гц: 100-120Гц/1кГц/10kГц/100kГц. Индуктивность: 0.01 мкГн ~ 20 000 Гн. Емкость: 0.01 пФ ~ 20 000 мкФ. Сопротивление: 0.01 Ом ~ 200 МОм. RS232 интерфейс. Размеры: 224мм x 172мм x 59мм.
| 25 | MS8910 - цифровой мультиметр для SMD-компонентов |  |  | Разрядность шкалы мультиметра: 3000 отсчетов. Автоматическое сканирование и автоматический выбор диапазонов измерения. Автоматическое определение типа компонента. Сопротивление: 300/3K/30K/300K/3MΩ: ±1.0%, 30MΩ: ±1.2%. Емкость конденсаторов: 3n/30n/300n/3μ/30μF: ±2.0%, 300μ/3m/30mF: ±3.0%. Прозвонка соединений. Диодный тест. Специальная конструкция щупов с позолоченными контактами для удобства работы с чип компонентами. Удержание показаний DATA HOLD. Индикатор разряда батарей. Автоматическое отключение. Питание: литиевая батарея 3В (CR2032). Габариты: 175x31x17 (мм), вес 49 г.
| 26 | MY-6013A - цифровой измеритель емкости |  |  | Цифровой измеритель емкости: 0,1 пФ - 20000 мкФ, 4-х разрядный дисплей.
| 27 | MY-6243 - LC-метр |  |  | Измерение индуктивности до 2 Гн, емкости до 200 мкФ, 4-х разрядный дисплей.
| 28 | SMD-100 - тестер электронных компонентов |  |  | Разрядность шкалы: 6000 отсчетов. Постоянное напряжение: 600м/6/50В: ±0.5%. Переменное напряжение: 600м/6/50В: ±0.8%. Емкость: 6н/60н/600н/6мк/60мк/600мк/6м/60мФ: ±3.0%. Сопротивление: 600/6к/60к/600к/6M/60MΩ: ±1.5%. Размеры: 184 x 37 x 23 мм. Вес: 76 г.
| 29 | U1731C - измеритель RLC | Госреестр |  | Позволяет проводить измерения на частоте до 100 кГц — функция, доступная обычно только в настольных приборах.
| 30 | U1733C - измеритель RLC | Госреестр |  | Позволяет проводить измерения на частоте до 100 кГц — функция, доступная обычно только в настольных приборах.
| 31 | Victor 6013 - C-метр |  |  | Измеряемые величины: C (емкость). Диапазон измерения: 9 диапазонов, измеряемая емкость от 0.1 пФ до 20000 мкФ. Установка нуля: ручная (диапазон: ±20 пФ) Элементы калибровки: два элемента внутри прибора, один регулятор установки нуля ("ADJ") на передней панели. Индикатор перегрузки: только символ "1" на дисплее. Период измерения: 0~5 секунд.
| 32 | Victor 6243 - LC-метр |  |  | Victor 6243 – надежный цифровой измеритель LC (индуктивности и ёмкости). Для улучшения чтения показания в приборе применен жидкокристаллический ЖК-дисплей 3½ разряда, с высотой знаков 26 мм. Прибор имеет две функции измерения: индуктивности и емкости. Основу этого измерительного прибора составляет БИС с аналого-цифровым преобразователем с двойным интегрированием. Это – идеальный измерительный прибор для производства, лабораторного и бытового применения.
Радиомонтажный инструмент
Зачистители проводов
| 1 | FT-8003 - комплект для удаления изоляции и зачистки проводов большого диаметра для Hakko FT-801 |  |  | Изоляцию провода большого диаметра легко удалить, аккуратно разрезав ее наконечником в форме ножа.
| 2 | HAKKO FT-801 - термический зачиститель проводов |  |  | Термический зачиститель проводов (в т.ч. фторопластовая изоляция) t = 200 – 800 °C, композитные нагреватели.
Аксессуары к термическому зачистителю проводов FT-801
| 1 | G2-1601 - сменный нож для Hakko FT-801 |  |  | Сменный нож G2-1602 для Hakko FT-801.
| 2 | G2-1602 - сменный нож для Hakko FT-801 |  |  | Сменный нож G2-1602 для Hakko FT-801
| 3 | G2-1603 - сменный нож для Hakko FT-801 |  |  | Сменный нож G2-1603 для Hakko FT-801
Устройства для обрезки и формовки выводов
| 1 | НАККО 152 - электропривод для устройств формовки выводов |  |  | Электропривод для устройств формовки выводов.
| 2 | НАККО 153 - устройство для обрезки и формовки выводов |  |  | Устройство для обрезки и формовки выводов.
| 3 | НАККО 154 - устройство для обрезки и формовки выводов |  |  | Устройство для обрезки и формовки выводов.
| 4 | FT100 НАККО Dipliner - устройство для формовки выводов DIP – микросхем |  |  | Устройство для формовки выводов DIP – микросхем.
| 5 | FT150 НАККО Dipliner - устройство для формовки выводов DIP – микросхем |  |  | Устройство для формовки выводов DIP – микросхем.
| 6 | FT200 НАККО Dipliner - устройство для формовки выводов DIP – микросхем |  |  | Устройство для формовки выводов DIP – микросхем.
| 7 | FT300 НАККО Dipliner - устройство для формовки выводов DIP – микросхем |  |  | Устройство для формовки выводов DIP – микросхем.
Бокорезы, кусачки, плоскогубцы
| 1 | АНТ-6002 - кусачки |  |  | 5” кусачки. Двойная пластинчатая разжимающая пружина с низким трением для плавного равномерного раскрытия, эргономичные 2-х компонентные ручки. Корпус из хромованадиевой стали «сатиновая» поверхность. Длина 125 мм.
| 2 | АНТ-6003 - плоскогубцы |  |  | Плоскогубцы с удлиненными губками. Двойная пластинчатая разжимающая пружина с низким трением для плавного равномерного раскрытия. Эргономичные 2-х компонентные ручки. Корпус из хромованадиевой стали. "Сатиновая" поверхность.
| 3 | АНТ-6004 - плоскогубцы |  |  | 5'' плоскогубцы. Двойная пластинчатая разжимающая пружина с низким трением для плавного равномерного раскрытия. Эргономичные 2-х компонентные ручки. Корпус из хромованадиевой стали. "Сатиновая" поверхность. Длина 125 мм.
| 4 | АНТ-6005 - плоскогубцы |  |  | Плоскогубцы АНТ-6005 с изогнутыми губками. Двойная пластинчатая разжимающая пружина с низким трением для плавного равномерного раскрытия. Эгономичные 2-х компонентные ручки. Корпус из хромованадиевой стали. «Сатиновая» поверхность.
| 5 | АНТ-6006 - кусачки |  |  | 5” кусачки АНТ-6006 с длинными утончающимися губками и сверхпрочной высокоуглеродистой режущей кромкой для перекусывания высокоплотных изделий. Плоская, не выступающая разжимающая пружина облегчает работу, снимая лишнее напряжение. Матовое черное покрытие. Подходит для медных проводов диаметром до 1,3 мм. Не используется для стальных проводов.
| 6 | АНТ-6007 - кусачки |  |  | 5” кусачки АНТ-6007 с длинными утончающимися губками и сверхпрочной высокоуглеродистой режущей кромкой для перекусывания высокоплотных изделий. Плоская, не выступающая возвратная пружина облегчает работу, снимая лишнее напряжение. Матовое черное покрытие. Толщина 3,0 мм. Подходит для медных проводов диаметром 1,6 мм. Не используется для стальных проводов.
| 7 | АНТ-6008 - плоскогубцы |  |  | 6” плоскогубцы с удлиненными прямыми губками из сверхпрочной высокоуглеродистой стали. Матовое черное покрытие.Облегчают подход к труднодоступным местам при высокой плотности монтажа. Губки имеют зубцы для легкого захвата.
| 8 | АНТ-6009 - плоскогубцы |  |  | 6” Плоскогубцы АНТ-6009 с удлиненными загнутыми губками из сверхпрочной высокоуглеродистой стали. Матовое черное покрытие. Облегчают захват и изгибание. Губки имеют зубцы для легкого захвата.
| 9 | АНТ-6021 - кусачки |  |  | Многофункциональные кусачки-бокорезы из закаленной углеродистой стали с антикорозионным покрытием. Удобные обрезиненные рукоятки с возвратной пружиной. Длина 125 мм.
| 10 | АНТ-6022 - плоскогубцы |  |  | Многофункциональные плоскогубцы-кусачки из закаленной углеродистой стали с антикорозионным покрытием и прямыми заострёнными скруглёнными концами. Удобные обрезиненные рукоятки с возвратной пружиной. Длина 125 мм.
| 11 | АНТ-6023 - плоскогубцы |  |  | Плоскогубцы комбинированные для фиксации элеметов разнообразной формы и для перекусывания проволоки. Общая длина 125 мм.
| 12 | АНТ-6024 - плоскогубцы |  |  | Многофункциональные плоскогубцы из закаленной углеродистой стали с антикорозионным покрытием и прямыми прямоугольными концами. Удобные обрезиненные рукоятки с возвратной пружиной. Общая длина 125 мм.
| 13 | АНТ-6025 - плоскогубцы |  |  | Многофункциональные плоскогубцы из закаленной углеродистой стали с антикорозионным покрытием и загнутыми заострёнными скруглёнными концами. Удобные обрезиненные рукоятки с возвратной пружиной. Общая длина 125 мм.
| 14 | АНТ-6031 - кусачки |  |  | Многофункциональные кусачки-бокорезы из закаленной углеродистой стали с антикорозионным покрытием. Удобные обрезиненные рукоятки. Общая длина 150 мм.
| 15 | АНТ-6032 - плоскогубцы |  |  | Многофункциональные плоскогубцы-кусачки из закаленной углеродистой стали с антикорозионным покрытием и прямыми концами. Удобные обрезиненные рукоятки с возвратной пружиной. Насечки на концах для надёжного захвата. Общая длина 150 мм.
| 16 | АНТ-6033 - плоскогубцы |  |  | 150 мм, 6” комбинированные для фиксации предметов разнообразной формы и для перекусывания проволоки.
| 17 | 3-651-15 - бокорезы ESD для мягкого провода до 0,6 мм |  |  | Бокорезы ESD для мягкого провода до 0,6 мм.
| 18 | 3-654-15 - бокорезы ESD для мягкого провода до 1,0 мм и жесткого до 0,4 мм |  |  | Бокорезы ESD для мягкого провода до 1,0 мм и жесткого до 0,4 мм.
| 19 | 3-672-15 - бокорезы ESD для медного провода до 0,6мм |  |  | Бокорезы ESD для медного провода до 0,6мм.
| 20 | 3-675-15 - кусачки ESD для медного провода d до 1,2мм, мягкого провода до 1 мм и жесткого провода до 0,4мм |  |  | Кусачки ESD для медного провода d до 1,2мм, мягкого провода до 1 мм и жесткого провода до 0,4 мм.
| 21 | 3-681-15 - круглогубцы ESD конические |  |  | Круглогубцы ESD конические.
| 22 | 3-688-15 - плоскогубцы ESD ультратонкие конические |  |  | Плоскогубцы ESD ультратонкие конические.
| 23 | 3ZT00164 - профильные щипцы-круглогубцы для замены паяльных жал и насадок
| 24 | 5004 - кусачки |  |  | Большие угловые кусачки (50 град) для работы с компонентами, поверхностного монтажа и радиомотнажных работ. Плоский срез (режущие кромки инструмента имеют минимальный уклон и оставляют в месте среза очень маленький клин на кончике провода). Толщина провода от 0,2 до 0,8 мм. Пластинчатая разжимающая пружина с низким трением для плавного равномерного раскрытия. Система соединения состоит из двух элементов, соединенных между собой блокирующим винтом с мелкой резьбой, гайкой и прецизионно обработанными на станке опорными шайбами. Исполнение: высоколегированная сталь с содержанием углерода, ручки выполнены из термостойкого полиуретана. Длина ручек 115 мм.
| 25 | 5030 - кусачки |  |  | Кусачки с наклонной головкой TR-5030. Величина зазора 0.5 - 3 мм. Позволяет отрезать провод диаметром 0,2 - 0,65 мм. Длина ручек 115 мм (стандартная).
| 26 | 5031 - кусачки |  |  | Торцевые кусачки для работы с компонентами, поверхностного монтажа и радиомотнажных работ. Режущие кромки расположены со сдвигом. Величина зазора может быть установлена в пределах от 0,5 мм до 3,0 мм. Абсолютно плоский срез (режущие кромки инструмента не имеют никакого уклона и производят срез без клина). Толщина провода 0,2...0,64 мм. Пластинчатая разжимающая пружина с низким трением для плавного равномерного раскрытия. Система соединения состоит из двух элементов, соединенных между собой блокирующим винтом с мелкой резьбой, гайкой и прецизионно обработанными на станке опорными шайбами. Исполнение: высоколегированная сталь с содержанием углерода, ручки выполнены из термостойкого полиуретана. Длина ручек 115 мм.
| 27 | 5048 - кусачки |  |  | Экстратонкие концевые кусачки, разработанные специально для работы с электронными компонентами и элементами поверхностного монтажа. Тип среза: абсолютно плоский срез (Razor Flush). Рекомендованы для выкусывания контактов 100-pin QFP компонентов с диаметром контактов 0,2 мм и расстоянием между ними 0,3 мм. Также могут резать свинец. Антистатические нескользящие ручки. Стандартный размер ручек: длина 115 мм. Конструкция: система соединения состоит из двух элементов, соединенных между собой блокирующим винтом с мелкой резьбой, гайкой и прецизионно обработанными на станке опорными шайбами. Исполнение: высоколегированная сталь. Производство США.
| 28 | 5049 - кусачки |  |  | Миниатюрные концевые кусачки (70 град) для работы с компонентами, поверхностного монтажа и радиомотнажных работ. Маленькие режущие кромки с рельефным профилем. Плоский срез (режущие кромки инструмента имеют минимальный уклон и оставляют в месте среза очень маленький клин на кончике провода). Толщина провода от 0,2 до 0,65 мм. Пластинчатая разжимающая пружина с низким трением для плавного равномерного раскрытия. Система соединения состоит из двух элементов, соединенных между собой блокирующим винтом с мелкой резьбой, гайкой и прецизионно обработанными на станке опорными шайбами. Исполнение: высоколегированная сталь с содержанием углерода, ручки выполнены из термостойкого полиуретана. Длина ручек 115 мм.
| 29 | 5070 - кусачки |  |  | Маленькие концевые кусачки 5070. Широкие губки, глубокий рельеф. Абсолютно плоский срез. Позволяют отрезать провод диаметром 0,10 - 0,65 мм. Длина ручек 115 мм.
| 30 | 5071 - кусачки |  |  | Миниатюрные концевые кусачки 5071. Абсолютно плоский срез. Позволяют отрезать провод диаметром 0,10 - 0,80 мм. Длина ручек 115 мм.
| 31 | 5072 - Кусачки |  |  | Большие кусачки с головкой под углом 50 град. для точной работы с компонентами, поверхностного монтажа и радиомонтажных работ. Тип среза: плоский срез. Длина губок 18 мм, режущей кромки - 7,9 мм. Режущая способность (мягкий медный провод) 0,20 мм-1,0 мм. Антистатические нескользящие ручки. Стандартный размер ручек: длина 115 мм. Конструкция: система соединения состоит из двух элементов, соединенных между собой блокирующим винтом с мелкой резьбой, гайкой и прецизионно обработанными на станке опорными шайбами. Исполнение: высоколегированная сталь. Производство США.
| 32 | 5074 - кусачки |  |  | Миниатюрные кусачки с узкими удлиненными губками для работы с компонентами, поверхностного монтажа и радиомонтажных работ в ограниченном пространстве. Тип среза: плоский срез. Длина губок 18 мм. Угол 90º. Режущая способность (мягкий медный провод) 0,20 мм-0,65 мм.. Антистатические нескользящие ручки. Стандартный размер ручек: длина 115 мм. Конструкция: система соединения состоит из двух элементов, соединенных между собой блокирующим винтом с мелкой резьбой, гайкой и прецизионно обработанными на станке опорными шайбами. Исполнение: высоколегированная сталь. Производство США.
| 33 | 5075 - кусачки |  |  | Миниатюрные угловые кусачки (50 град) для работы с компонентами, поверхностного монтажа и радиомотнажных работ. Очень маленькие режущие кромки. Плоский срез (режущие кромки инструмента имеют минимальный уклон и оставляют в месте среза очень маленький клин на кончике провода). Толщина провода от 0,1 до 0,65 мм. Пластинчатая разжимающая пружина с низким трением для плавного равномерного раскрытия. Система соединения состоит из двух элементов, соединенных между собой блокирующим винтом с мелкой резьбой, гайкой и прецизионно обработанными на станке опорными шайбами. Исполнение: высоколегированная сталь с содержанием углерода, ручки выполнены из термостойкого полиуретана. Длина ручек 115 мм.
| 34 | 5080 - кусачки |  |  | Маленькие кусачки с заостренным кончиком и головкой под углом 50 град. для точной работы с компонентами, поверхностного монтажа и радиомонтажных работ в труднодоступных местах. Тип среза: плоский срез. Длина губок 18 мм, режущей кромки - 5,6 мм. Режущая способность (мягкий медный провод) 0,10 мм-0,8 мм. Антистатические нескользящие ручки. Стандартный размер ручек: длина 115 мм. Конструкция: система соединения состоит из двух элементов, соединенных между собой блокирующим винтом с мелкой резьбой, гайкой и прецизионно обработанными на станке опорными шайбами. Исполнение: высоколегированная сталь. Производство США.
| 35 | 5081W - кусачки |  |  | Кусачки с широкой головкой под углом 50º. Тип среза: плоский срез. Режущая способность: стальной провод диаметром 0,08 мм-0,18 мм. Исполнение: сплав стали с вольфрамом. Производство: США.Кусачки класса W изготовлены из сплава стали с вольфрамом. Материал прошёл обработку на заводе Tronex с соблюдением максимальной размерной точности. Инструмент обладает исключительно острыми режущими кромками и прочной соединительной конструкцией. При производстве кусачки прошли печную закалку для обеспечения максимальной твёрдости кромок - 66-68 по Роквеллу (кусачки, изготовленные из углеродистой стали, имеют максимальную твердость кромок 62-63 по Роквеллу). Кусачки W-класса имеют миниатюрную головку по сравнению с кусачки класса T, что делает их идеальным инструментом для монтажных работ в условиях ограниченного доступа. Кусачки отличаются лёгкостью и прочностью режущих кромок.
| 36 | 5082 - кусачки |  |  | Малые угловые кусачки (50 град) для работы с компонентами, поверхностного монтажа и радиомотнажных работ. Маленькие режущие кромки с полурельефом. Плоский срез (режущие кромки инструмента имеют минимальный уклон и оставляют в месте среза очень маленький клин на кончике провода). Толщина провода от 0,1 до 0,8 мм. Пластинчатая разжимающая пружина с низким трением для плавного равномерного раскрытия. Система соединения состоит из двух элементов, соединенных между собой блокирующим винтом с мелкой резьбой, гайкой и прецизионно обработанными на станке опорными шайбами. Исполнение: высоколегированная сталь с содержанием углерода, ручки выполнены из термостойкого полиуретана. Длина ручек 115 мм.
| 37 | 5083 - кусачки |  |  | Малые угловые кусачки (70 град) для работы с компонентами, поверхностного монтажа и радиомотнажных работ. Маленькие режущие кромки с полурельефом. Плоский срез (режущие кромки инструмента имеют минимальный уклон и оставляют в месте среза очень маленький клин на кончике провода). Толщина провода от 0,2 до 0,65 мм. Пластинчатая разжимающая пружина с низким трением для плавного равномерного раскрытия. Система соединения состоит из двух элементов, соединенных между собой блокирующим винтом с мелкой резьбой, гайкой и прецизионно обработанными на станке опорными шайбами. Исполнение: высоколегированная сталь с содержанием углерода, ручки выполнены из термостойкого полиуретана. Длина ручек 115 мм.
| 38 | 5084W - кусачки |  |  | Кусачки с узкой головкой под углом 50º. Тип среза: плоский срез. Режущая способность: стальной провод диаметром 0,08 мм-0,18 мм. Исполнение: сплав стали с вольфрамом. Производство: США.Кусачки класса W изготовлены из сплава стали с вольфрамом. Материал прошёл обработку на заводе Tronex с соблюдением максимальной размерной точности. Инструмент обладает исключительно острыми режущими кромками и прочной соединительной конструкцией. При производстве кусачки прошли печную закалку для обеспечения максимальной твёрдости кромок - 66-68 по Роквеллу (кусачки, изготовленные из углеродистой стали, имеют максимальную твердость кромок 62-63 по Роквеллу). Кусачки W-класса имеют миниатюрную головку по сравнению с кусачки класса T, что делает их идеальным инструментом для монтажных работ в условиях ограниченного доступа. Кусачки отличаются лёгкостью и прочностью режущих кромок.
| 39 | 5085T - кусачки |  |  | Кусачки с головкой под углом 50º. Тип среза: плоский срез. Режущая способность: стальной провод диаметром 0,13 мм-0,51 мм. Исполнение: углеродистая сталь, карбид вольфрама, серебро. Производство: США.Кусачки класса T изготовлены из прошедших точную механическую обработку материалов, режущие кромки выполнены из прочного карбида вольфрама и дополнительно покрыты серебром. Заточка режущих кромок производилась путём алмазного шлифования. Конструкция инструмента отличается высокой прочностью за счёт использования двух материалов - углеродистой стали и карбида вольфрама. Максимальная твёрдость кромок кусачек Т-класса - 79-81 по Роквеллу. Кусачки класса Т могут перекусывать провода большего диаметра и прочности по сравнению с кусачками W-класса. Ручки и режущие кромки кусачек обладают повышенным уровнем износостойкости.
| 40 | 5088 - кусачки |  |  | Прочные концевые кусачки (70 град) для работы с компонентами, поверхностного монтажа и радиомотнажных работ. Абсолютно плоский срез (режущие кромки инструмента не имеют никакого уклона и производят срез без клина). Профиль - рельефный. Толщина провода 0,13...1,2 мм. Пластинчатая разжимающая пружина с низким трением для плавного равномерного раскрытия. Система соединения состоит из двух элементов, соединенных между собой блокирующим винтом с мелкой резьбой, гайкой и прецизионно обработанными на станке опорными шайбами. Исполнение: высоколегированная сталь с содержанием углерода, ручки выполнены из термостойкого полиуретана. Длина ручек 115 мм.
| 41 | 511 - плоскогубцы |  |  | Плоскогубцы используются при сборке и ремонте электронных изделий. Они так же могут использоваться в ювелирной промышленности. Плоскогубцы Tronex имеют очень высококачественные губки, слегка скругленные внутренние углы и увеличенную силу захвата. Внутренняя поверхность губок плоскогубцев может быть гладкой или иметь насечку.
| 42 | 5111 - кусачки |  |  | Кусачки с овальным профилем 5111. Полурельеф. Обеспечивают полуплоский срез. Позволяют отрезать провод диаметром 0.20 - 1.20 мм. Длина ручек 115 мм.
| 43 | 5112 - кусачки |  |  | Кусачки с овальной головкой 5112. Профиль - полурельеф. Обеспечивают плоский срез. Позволяют отрезать провод диаметром 0.15 - 1.15 мм. Длина ручек 115 мм.
| 44 | 5112T - кусачки |  |  | Бокорезы с овальной головкой (10,2 мм х 9,9 мм). Тип среза: плоский срез. Длина режущей кромки 10,2 мм. Угол 16º. В губки впаяны вставки из карбида вольфрама (твердость от 79 до 81 HRC). Режущая способность (стальной провод) 0,2 мм-0,65 мм. Антистатические нескользящие ручки. Стандартный размер ручек: длина 115 мм. Конструкция: система соединения состоит из двух элементов, соединенных между собой блокирующим винтом с мелкой резьбой, гайкой и прецизионно обработанными на станке опорными шайбами. Исполнение: высоколегированная сталь. Производство США.
| 45 | 5113 - кусачки |  |  | Бокорезы с овальной головкой (8,4 мм х 9,5 мм)
| 46 | 512 - плоскогубцы |  |  | Данные плоскогубцы обычно используются при сборке и ремонте изделий в электронной промышленности, а также при работе с драгоценными камнями. Они обладают очень тонкими закругленными на конце губками: 1.5 х 1.2мм. Внутренняя поверхность губок выполнена с насечками. Длина ручек 115 мм.
| 47 | 5121 - кусачки |  |  | Бокорезы с овальной рельефной головкой (8,4 мм х 9,5 мм)
| 48 | 5122 - кусачки |  |  | Кусачки с овальным профилем 5122. Позволяют отрезать провод диаметром 0,15-1,15 мм. Обеспечивают плоский срез. Длина ручек 115 мм.
| 49 | 5123 - кусачки |  |  | Кусачки с овальной головкой 5123. Профиль - рельеф. Обеспечивают абсолютно плоский срез. Позволяют отрезать провод диаметром 0.10 - 1.00 мм. Длина ручек 115 мм.
| 50 | 513 - плоскогубцы |  |  | Плоскогубцы с короткими губками для работы с компонентами, поверхностного монтажа и радиомотнажных работ. Скруглённые кромки для защиты от зазубрин и рубцов, гладкие губки. Система соединения состоит из двух элементов, соединенных между собой блокирующим винтом с мелкой резьбой, гайкой и прецизионно обработанными на станке опорными шайбами. Исполнение: высоколегированная сталь с содержанием углерода, ручки из термостойкого полиуретана. Длина ручек 115 мм.
| 51 | 515 - плоскогубцы |  |  | Плоскогубцы с очень тонкими губками. Слегка скруглённые кромки для защиты от зазубрин и рубцов. Гладкие губки. Размер кончиков губок 0,6х0,8 мм.
| 52 | 517 - длинногубцы |  |  | Плоскогубцы длинными губками (длина 32,13 мм). Одна губка - полукруглая (от 5,5 до 1,0 мм), другая - плоская (от 6,7 до 1,4 мм).
| 53 | 521 - острогубцы
| 54 | 5211 - кусачки |  |  | Кусачки с конической головкой 5211. Профиль - полурельеф. Обеспечивают полуплоский срез. Позволяют отрезать провод диаметром 0.20 - 1.20 мм. Длина ручек 115 мм.
| 55 | 5212 - кусачки |  |  | Кусачки с конической головкой 5212. Позволяют отрезать провод диаметром 0.15 - 1.15 мм. Обеспечивают плоский срез. Длина ручек 115 мм.
| 56 | 5212T - кусачки |  |  | Бокорезы с конической головкой (10,2 мм х 10,2 мм). Тип среза: плоский срез. Длина режущей кромки 10,2 мм. Угол 16º. В губки впаяны вставки из карбида вольфрама (твердость от 79 до 81 HRC). Режущая способность (стальной провод) 0,2 мм-0,51 мм. Антистатические нескользящие ручки. Стандартный размер ручек: длина 115 мм. Конструкция: система соединения состоит из двух элементов, соединенных между собой блокирующим винтом с мелкой резьбой, гайкой и прецизионно обработанными на станке опорными шайбами. Исполнение: высоколегированная сталь. Производство США.
| 57 | 5213 - кусачки |  |  | Кусачки с коническим профилем TR-5213. Позволяют отрезать провод диаметром 0.10 - 1.00 мм. Обеспечивают абсолютно плоский срез. Длина ручек 115 мм.
| 58 | 522 - острогубцы |  |  | Плоскогубцы с острыми длинными губками (длина 31,7 мм). Слегка скруглённые кромки . Кончики губок имеют зазубрины для лучшего захвата. Максимальная ширина губок в поперечнике 10,9 мм и высота 1 мм.
| 59 | 5221 - кусачки |  |  | Кусачки с коническим профилем 5221. Позволяют отрезать провод диаметром 0.20-1.10мм. Обеспечивают полуплоский срез. Длина ручек 115 мм.
| 60 | 5222 - кусачки |  |  | Кусачки с коническим профилем 5222. Позволяют отрезать провод диаметром 0.15-1.00 мм. Обеспечивают плоский срез. Длина ручек 115 мм.
| 61 | 5223 - кусачки |  |  | Кусачки с коническим профилем 5223. Позволяют отрезать провод диаметром 0.10 - 0.90 мм. Обеспечивают абсолютно плоский срез. Длина ручек 115 мм.
| 62 | 523 - острогубцы |  |  | Плоскогубцы с короткими губками (длина 21 мм). Слегка скруглённые кромки для защиты от зазубрин и рубцов.
| 63 | 524 - длинногубцы |  |  | Плоскогубцы с очень длинными губками (длина 41,2 мм). Слегка скруглённые кромки для защиты от зазубрин и рубцов.
| 64 | 531 - круглогубцы |  |  | Круглогубцы с длинными тонкими конусными губками для работы с компонентами и поверхностного монтажа и радиомотнажных работ. Размер кончиков 0,76х0,76 мм для формирования петли диаметром от 0,756 до 6,4 мм. Длина губок 3,3 см. Тонкий профиль облегчает доступ к мелким деталям при высокой плотности монтажа на плате. Внутренние поверхности губок- гладкие. Система соединения состоит из двух элементов, соединенных между собой блокирующим винтом с мелкой резьбой, гайкой и прецизионно обработанными на станке опорными шайбами. Исполнение: высоколегированная сталь с содержанием углерода, ручки выполнены из термостойкого полиуретана. Длина ручек 115 мм.
| 65 | 5311 - кусачки |  |  | Бокорезы с миниатюрной овальной головкой (6,6 мм х 7,1 мм). Тип среза: полуплоский срез. Длина режущей кромки 6,6 мм. Угол 16º. Режущая способность (мягкий медный провод) 0,2 мм-1,25 мм. Антистатические нескользящие ручки. Стандартный размер ручек: длина 115 мм. Конструкция: система соединения состоит из двух элементов, соединенных между собой блокирующим винтом с мелкой резьбой, гайкой и прецизионно обработанными на станке опорными шайбами. Исполнение: высоколегированная сталь. Производство США.
| 66 | 5311W - кусачки |  |  | Миниатюрные кусачки для тонкой работы. Обеспечивают полу-плоский срез и позволяют резать стальные провода диаметром 0,2-0,33 мм.
| 67 | 5312 - кусачки |  |  | Бокорезы с миниатюрной овальной головкой (6,6 мм х 7,1 мм).Тип среза: плоский срез. Длина режущей кромки 6,6 мм. Угол 16º. Режущая способность (мягкий медный провод) 0,1 мм-1,25 мм. Антистатические нескользящие ручки. Стандартный размер ручек: длина 115 мм. Конструкция: система соединения состоит из двух элементов, соединенных между собой блокирующим винтом с мелкой резьбой, гайкой и прецизионно обработанными на станке опорными шайбами. Исполнение: высоколегированная сталь. Производство США.
| 68 | 5312W - кусачки |  |  | Бокорезы с миниатюрной овальной головкой. Тип среза: плоский срез. Режущая способность: стальной провод диаметром 0,08 мм-0,25 мм. Исполнение: сплав стали с вольфрамом. Производство: США.Кусачки класса W изготовлены из сплава стали с вольфрамом. Материал прошёл обработку на заводе Tronex с соблюдением максимальной размерной точности. Инструмент обладает исключительно острыми режущими кромками и прочной соединительной конструкцией. При производстве кусачки прошли печную закалку для обеспечения максимальной твёрдости кромок - 66-68 по Роквеллу (кусачки, изготовленные из углеродистой стали, имеют максимальную твердость кромок 62-63 по Роквеллу). Кусачки W-класса имеют миниатюрную головку по сравнению с кусачки класса T, что делает их идеальным инструментом для монтажных работ в условиях ограниченного доступа. Кусачки отличаются лёгкостью и прочностью режущих кромок.
| 69 | 5313 - кусачки |  |  | Миниатюрные кусачки с овальным профилем TR-5313. Обеспечивают абсолютно плоский срез. Позволяют отрезать провод диаметром 0.10 –0.80 мм. Длина ручек 115 мм.
| 70 | 532 - круглогубцы |  |  | Все инструменты Tronex имеют двойное покрытие ручек. Комфортабельное покрытие изготовлено из противоскользящего антистатического материала, рассеивающего статические заряды.
| 71 | 541 - плоскогубцы |  |  | Плоскогубцы обычно используются при сборке и ремонте электроники. Они также могут использоваться для тонких работ при изготовлении драгоценностей. Плоскогубцы Tronex имеют очень точные кончики, гладкие губки и слегка скругленные внутренние кромки.
| 72 | 5411 - кусачки |  |  | Бокорезы с миниатюрной конической головкой (7,1 мм х 7,1 мм). Тип среза: полуплоский срез. Длина режущей кромки 7,1 мм. Угол 16º. Режущая способность (мягкий медный провод) 0,2 мм-1,25 мм. Антистатические нескользящие ручки. Стандартный размер ручек: длина 115 мм. Конструкция: система соединения состоит из двух элементов, соединенных между собой блокирующим винтом с мелкой резьбой, гайкой и прецизионно обработанными на станке опорными шайбами. Исполнение: высоколегированная сталь. Производство США.
| 73 | 5412 - кусачки |  |  | Бокорезы с миниатюрной конической головкой (7,1 мм х 7,1 мм). Тип среза: плоский срез. Длина режущей кромки 7,1 мм. Угол 16º. Режущая способность (мягкий медный провод) 0,1 мм-1,25 мм. Антистатические нескользящие ручки. Стандартный размер ручек: длина 115 мм. Конструкция: система соединения состоит из двух элементов, соединенных между собой блокирующим винтом с мелкой резьбой, гайкой и прецизионно обработанными на станке опорными шайбами. Исполнение: высоколегированная сталь. Производство США.
| 74 | 5413 - кусачки |  |  | Миниатюрные конические кусачки для работы с компонентами, поверхностного монтажа и радиомотнажных работ. Профиль - "полурельеф". Режущая кромка - "абсолютно плоский срез". Позволяют отрезать медный провод диаметром 0,1 мм-0,8 мм. Пластинчатая разжимающая пружина с низким трением для плавного равномерного раскрытия. Система соединения состоит из двух элементов, соединенных между собой блокирующим винтом с мелкой резьбой, гайкой и прецизионно обработанными на станке опорными шайбами. Исполнение: высоколегированная сталь с содержанием углерода, ручки из термостойкого полиуретана. Длина ручек 115 мм.
| 75 | 542 - плоскогубцы |  |  | Плоскогубцы с широкими губками. Слегка скруглённые кромки для защиты от зазубрин и рубцов. Гладкие губки. Ширина кончиков губок 6,3 мм. Толщина - 0,75 мм. Антистатические нескользящие ручки. Стандартный размер ручек: длина 115 мм. Система соединения состоит из двух элементов, соединенных между собой блокирующим винтом с мелкой резьбой, гайкой и прецизионно обработанными на станке опорными шайбами. Исполнение: высоколегированная сталь. Производство США.
| 76 | 5421 - кусачки |  |  | Кусачки из кованой углеродистой стали имеют миниатюрную коническую головку с углом 16°. Позволяют отрезать провод диаметром 0,20 - 1,10 мм. Обеспечивают полуплоский срез. Длина ручек 115 мм. Используются только для исключительно мелких деталей, при затруднённом доступе к зоне резки
| 77 | 5422 - кусачки |  |  | Кусачки из кованой углеродистой стали имеют миниатюрную коническую головку с углом 16°. Позволяют отрезать провод диаметром 0,10 - 1,00 мм. Обеспечивают плоский срез. Длина ручек 115 мм. Используются только для исключительно мелких деталей, при затруднённом доступе к зоне резки
| 78 | 5422W - кусачки |  |  | Бокорезы с миниатюрной конической рельефной головкой. Тип среза: плоский срез. Режущая способность: стальной провод диаметром 0,08 мм-0,25 мм. Исполнение: сплав стали с вольфрамом. Производство: США.Кусачки класса W изготовлены из сплава стали с вольфрамом. Материал прошёл обработку на заводе Tronex с соблюдением максимальной размерной точности. Инструмент обладает исключительно острыми режущими кромками и прочной соединительной конструкцией. При производстве кусачки прошли печную закалку для обеспечения максимальной твёрдости кромок - 66-68 по Роквеллу (кусачки, изготовленные из углеродистой стали, имеют максимальную твердость кромок 62-63 по Роквеллу). Кусачки W-класса имеют миниатюрную головку по сравнению с кусачки класса T, что делает их идеальным инструментом для монтажных работ в условиях ограниченного доступа. Кусачки отличаются лёгкостью и прочностью режущих кромок.
| 79 | 5423 - кусачки |  |  | Миниатюрные конусные кусачки с глубоким рельефом 5423. Позволяют отрезать провод диаметром 0,10 – 1,00 мм. Обеспечивают плоский срез. Длина ручек 115 мм.
| 80 | 543 - круглогубцы |  |  | Плоскогубцы с узкими губками. Слегка скруглённые кромки для защиты от зазубрин и рубцов. Гладкие губки без зазора. Ширина кончиков губок 3,8 мм. Толщина - 0,75 мм. Антистатические нескользящие ручки. Стандартный размер ручек: длина 115 мм. Система соединения состоит из двух элементов, соединенных между собой блокирующим винтом с мелкой резьбой, гайкой и прецизионно обработанными на станке опорными шайбами. Исполнение: высоколегированная сталь. Производство США.
| 81 | 544 - круглогубцы |  |  | Плоскогубцы с короткими губками. Слегка скруглённые кромки для защиты от зазубрин и рубцов. Гладкие губки без зазора. Ширина кончиков губок 3,8 мм. Толщина - 0,5 мм. Антистатические нескользящие ручки. Стандартный размер ручек: длина 115 мм. Система соединения состоит из двух элементов, соединенных между собой блокирующим винтом с мелкой резьбой, гайкой и прецизионно обработанными на станке опорными шайбами. Исполнение: высоколегированная сталь. Производство США.
| 82 | 545 - плоскогубцы |  |  | Плоскогубцы с широкими губками. Слегка скруглённые кромки для защиты от зазубрин и рубцов. Гладкие губки. Длина губок 28,45 мм.
| 83 | 546 - плоскогубцы |  |  | Плоскогубцы с разными губками. Одна губка - полукруглая, другая - плоская. Слегка скруглённые кромки для защиты от зазубрин и рубцов.
| 84 | 548 - длинногубцы |  |  | Плоскогубцы с острыми короткими губками (длина 25,96 мм). Ширина кончиков губок всего 1,78 мм.
| 85 | 551 - утконосы |  |  | Круглогубцы-утконосы для работы с компонентами, поверхностного монтажа и радиомотнажных работ. Губки острогубцев выполнены в виде пинцета, с длинными губками со слегка закругленными внутренними краями, поднятыми вверх под углом 60 градусов. Внутренние поверхности губок - гладкие. Система соединения состоит из двух элементов, соединенных между собой блокирующим винтом с мелкой резьбой, гайкой и прецизионно обработанными на станке опорными шайбами. Исполнение: высоколегированная сталь с содержанием углерода, ручки выполнены из термостойкого полиуретана. Длина ручек 115 мм.
| 86 | 5511 - кусачки |  |  | Бокорезы с большой овальной головкой (13,4 мм х 10,5 мм). Тип среза: полуплоский срез. Длина режущей кромки 13,4 мм. Угол 16º. Режущая способность (мягкий медный провод) 0,2 мм-1,5 мм. Антистатические нескользящие ручки. Стандартный размер ручек: длина 115 мм. Конструкция: система соединения состоит из двух элементов, соединенных между собой блокирующим винтом с мелкой резьбой, гайкой и прецизионно обработанными на станке опорными шайбами. Исполнение: высоколегированная сталь. Производство США.
| 87 | 5511A - кусачки |  |  | Бокорезы с большой овальной головкой. Аналог 5511 (головка 13,4 мм х 10,5 мм) без острых краев и с затупленным наконечником. Тип среза: полуплоский срез. Тип среза: полуплоский срез. Угол 16 град. Режущая способность (мягкий медный провод) 0,2 мм-1,5 мм. Антистатические нескользящие ручки. Стандартный размер ручек: длина 115 мм. Конструкция: система соединения состоит из двух элементов, соединенных между собой блокирующим винтом с мелкой резьбой, гайкой и прецизионно обработанными на станке опорными шайбами. Исполнение: высоколегированная сталь. Производство США.
| 88 | 5512 - кусачки |  |  | Бокорезы с миниатюрной конической головкой (7,1 мм х 7,1 мм). Тип среза: плоский срез. Длина режущей кромки 7,1 мм. Угол 16º. Режущая способность (мягкий медный провод) 0,1 мм-1,25 мм. Антистатические нескользящие ручки. Стандартный размер ручек: длина 115 мм. Конструкция: система соединения состоит из двух элементов, соединенных между собой блокирующим винтом с мелкой резьбой, гайкой и прецизионно обработанными на станке опорными шайбами. Исполнение: высоколегированная сталь. Производство США.
| 89 | 5513 - кусачки |  |  | Овальные кусачки для работы с компонентами, поверхностного монтажа и радиомотнажных работ. Профиль - "полурельеф". Режущая кромка - "плоский срез". Позволяют отрезать медный провод диаметром 0,10 мм-1,30 мм. Пластинчатая разжимающая пружина с низким трением для плавного равномерного раскрытия. Система соединения состоит из двух элементов, соединенных между собой блокирующим винтом с мелкой резьбой, гайкой и прецизионно обработанными на станке опорными шайбами. Исполнение: высоколегированная сталь с содержанием углерода, ручки из термостойкого полиуретана. Длина ручек 115 мм.
| 90 | 552 - утконосы |  |  | Плоскогубцы с наклонными губками. Угол наклона 60º. Общая длина губок 23,4 мм, рабочая длина - 10,9 мм. Слегка скруглённые кромки для защиты от зазубрин и рубцов. Гладкие губки. Диаметр кончиков губок 2,2 мм. Антистатические нескользящие ручки. Стандартный размер ручек: длина 115 мм. Система соединения состоит из двух элементов, соединенных между собой блокирующим винтом с мелкой резьбой, гайкой и прецизионно обработанными на станке опорными шайбами. Исполнение: высоколегированная сталь. Производство США.
| 91 | 5521 - кусачки |  |  | Бокорезы с большой рельефной овальной головкой (13,4 мм х 10,5 мм).Тип среза: полуплоский срез. Длина режущей кромки 13,4 мм. Угол 16º. Режущая способность (мягкий медный провод) 0,2 мм-1,4 мм. Антистатические нескользящие ручки. Стандартный размер ручек: длина 115 мм. Конструкция: система соединения состоит из двух элементов, соединенных между собой блокирующим винтом с мелкой резьбой, гайкой и прецизионно обработанными на станке опорными шайбами. Исполнение: высоколегированная сталь. Производство США.
| 92 | 5522 - кусачки |  |  | Бокорезы с большой рельефной овальной головкой (13,4 мм х 10,5 мм).
| 93 | 5523 - кусачки |  |  | Большие овальные кусачки 5523. Позволяют отрезать провод диаметром 0,10 -1,00 мм. Обеспечивают абсолютно плоский срез. Длина ручек 115 мм.
| 94 | 553 - утконосы
| 95 | 554 - утконосы |  |  | Плоскогубцы с наклонными губками. Специально предназначены для использования в электронике в процессе демонтажа (для разделения отдельных печатных плат).
| 96 | 555 - утконосы |  |  | Плоскогубцы с наклонными губками. Угол наклона 40º. Общая длина губок 19,05 мм, рабочая длина - 12,4 мм.
| 97 | 5611 - кусачки |  |  | Кусачки Tronex имеют особые режущие кромки. Они изготовлены при использовании собственных методов Tronex двойной заточки, затем доведены до оптимальной твердости и прочности посредством индукционного нагрева и системы термообработки. Результат: острые, прочные режущие кромки с твердостью до 63-65 единиц по шкале Роквелла С. Изготавливаются с тремя видами кромок: полу-срез, срез и оптимальный срез.
| 98 | 5611A - кусачки |  |  | Бокорезы с очень большой овальной головкой. Аналог 5611 (головка 17,1 мм х 15,5 мм) без острых краев и с затупленным наконечником. Тип среза: полуплоский срез. Угол 16 град. Режущая способность (мягкий медный провод) 0,4 мм-2,0 мм. Антистатические нескользящие ручки. Стандартный размер ручек: длина 115 мм. Конструкция: система соединения состоит из двух элементов, соединенных между собой блокирующим винтом с мелкой резьбой, гайкой и прецизионно обработанными на станке опорными шайбами. Исполнение: высоколегированная сталь. Производство США.
| 99 | 5612 - кусачки |  |  | Кусачки из кованой углеродистой стали имеют очень большую овальную головку с углом 16°. Позволяют отрезать провод диаметром 0,30 - 2,00 мм. Обеспечивают плоский срез. Длина ручек 115 мм. Более длинные и широкие губки расширяют диапазон резки.
| 100 | 5613 - кусачки |  |  | Бокорезы с очень большой овальной головкой (17,1 мм х 15,5 мм). Тип среза: абсолютно плоский срез (Razor Flush). Длина режущей кромки 17,1 мм. Угол 16º. Режущая способность (мягкий медный провод) 0,3 мм-1,6 мм. Антистатические нескользящие ручки. Стандартный размер ручек: длина 115 мм. Конструкция: система соединения состоит из двух элементов, соединенных между собой блокирующим винтом с мелкой резьбой, гайкой и прецизионно обработанными на станке опорными шайбами. Исполнение: высоколегированная сталь. Производство США.
| 101 | 5711 - кусачки |  |  | Кусачки из кованой углеродистой стали имеют большую кононическую головку с углом 16°. Позволяют отрезать провод диаметром 0,20 - 1,30 мм. Обеспечивают полуплоский срез. Длина ручек 115 мм. Широкая режущая кромка 13,4 мм для перекусывания нескольких выводов в один приём.
| 102 | 5712 - кусачки |  |  | Бокорезы с большой конической головкой (10,5 мм х 13,4 мм). Тип среза: плоский срез. Длина режущей кромки 13,4 мм. Угол 16º. Режущая способность (мягкий медный провод) 0,15 мм-1,3 мм. Антистатические нескользящие ручки. Стандартный размер ручек: длина 115 мм. Конструкция: система соединения состоит из двух элементов, соединенных между собой блокирующим винтом с мелкой резьбой, гайкой и прецизионно обработанными на станке опорными шайбами. Исполнение: высоколегированная сталь. Производство США.
| 103 | 5713 - кусачки |  |  | Конические кусачки для работы с компонентами, поверхностного монтажа и радиомотнажных работ. Профиль - "полурельеф". Режущая кромка - "абсолютно плоский срез". Позволяют отрезать медный провод диаметром 0,1 мм-1,2 мм. Пластинчатая разжимающая пружина с низким трением для плавного равномерного раскрытия. Система соединения состоит из двух элементов, соединенных между собой блокирующим винтом с мелкой резьбой, гайкой и прецизионно обработанными на станке опорными шайбами. Исполнение: высоколегированная сталь с содержанием углерода, ручки из термостойкого полиуретана. Длина ручек 115 мм.
| 104 | 5721 - кусачки |  |  | Кусачки Tronex имеют особые режущие кромки. Они изготовлены при использовании собственных методов Tronex двойной заточки, затем доведены до оптимальной твердости и прочности посредством индукционного нагрева и системы термообработки. Результат: острые, прочные режущие кромки с твердостью до 63-65 единиц по шкале Роквелла С. Изготавливаются с тремя видами кромок: полу-срез, срез и оптимальный срез.
| 105 | 5722 - кусачки |  |  | Бокорезы с большой конической рельефной головкой. Плоский срез. Позволяют резать медные провода диаметром от 0,15 до 1,20 мм. Удлиненные губки 10,5 х 13,4 мм для резки многовыводных элементов. Стандартные ручки длиной 115 мм.
| 106 | 5723 - конические кусачки |  |  | Конические кусачки для работы с компонентами и поверхностного монтажа, и радиомонтажных работ. Профиль - "рельеф". Режущая кромка - "абсолютно плоский срез". Позволяют отрезать медный провод диаметром 0,1 мм-0,9 мм. Пластинчатая разжимающая пружина с низким трением для плавного равномерного раскрытия. Система соединения состоит из двух элементов, соединенных между собой блокирующим винтом с мелкой резьбой, гайкой и прецизионно обработанными на станке опорными шайбами. Исполнение: высоколегированная сталь с содержанием углерода, ручки из термостойкого полиуретана. Длина ручек 115 мм.
| 107 | 5811 - кусачки |  |  | Усиленные кусачки с большой рельефной овальной головкой (19,7 мм х 15,3 мм). Тип среза: полуплоский срез. Длина режущей кромки 19,7 мм. Угол 25º.
| 108 | 5812 - кусачки |  |  | Усиленные кусачки с большой рельефной овальной головкой (19,7 мм х 15,3 мм). Тип среза: полуплоский срез. Длина режущей кромки 19,7 мм. Угол 25º. Режущая способность (мягкий медный провод) 0,3 мм-2,0 мм. Антистатические нескользящие ручки. Стандартный размер ручек: длина 115 мм. Конструкция: система соединения состоит из двух элементов, соединенных между собой блокирующим винтом с мелкой резьбой, гайкой и прецизионно обработанными на станке опорными шайбами. Исполнение: высоколегированная сталь. Производство США.
| 109 | 7004 - кусачки |  |  | Кусачки Tronex имеют особые режущие кромки. Они изготовлены при использовании собственных методов Tronex двойной заточки, затем доведены до оптимальной твердости и прочности посредством индукционного нагрева и системы термообработки. Результат: острые, прочные режущие кромки с твердостью до 63-65 единиц по шкале Роквелла С. Изготавливаются с тремя видами кромок: полу-срез, срез и оптимальный срез.
| 110 | 7030 - кусачки |  |  | Торцевые кусачки для работы с компонентами, поверхностного монтажа и радиомонтажных работ
| 111 | 7031 - кусачки |  |  | Торцевые кусачки для работы с компонентами, поверхностного монтажа и радиомонтажных работ. Режущие кромки расположены со сдвигом. Длина подрезки (сдвига) может быть заказана в пределах от 0,5 мм до 3,0 мм. Тип среза: абсолютно плоский срез (Razor Flush). Угол подрезки 45º. Режущая способность (мягкий медный провод) 0,20 мм-0,64 мм. Уникальная система против затупления. Встроенный защитный винт для предохранения врезания режущей кромки в опорную стойку. Антистатические нескользящие ручки. Эргономичный размер ручек: длина 140 мм. Конструкция: система соединения состоит из двух элементов, соединенных между собой блокирующим винтом с мелкой резьбой, гайкой и прецизионно обработанными на станке опорными шайбами. Исполнение: высоколегированная сталь. Производство США.
| 112 | 7049 - кусачки |  |  | Миниатюрные концевые кусачки для работы с компонентами, поверхностного монтажа и радиомонтажных работ. Маленькие режущие кромки с глубоким рельефным профилем (4,4 мм x 4,4 мм) . Тип среза: абсолютно плоский срез (Razor Flush). Длина губок 15 мм. Угол 16º. Режущая способность (мягкий медный провод) 0,1 мм-0,65 мм. Антистатические нескользящие ручки. Эргономичный размер ручек: длина 140 мм. Конструкция: система соединения состоит из двух элементов, соединенных между собой блокирующим винтом с мелкой резьбой, гайкой и прецизионно обработанными на станке опорными шайбами. Исполнение: высоколегированная сталь. Производство США.
| 113 | 7070 - кусачки |  |  | Маленькие концевые кусачки для работы с компонентами, поверхностного монтажа и радиомонтажных работ. Размеры режущих кромок (5,5 мм x 5 мм) . Тип среза: абсолютно плоский срез (Razor Flush). Длина губок 23 мм. Угол 16º. Режущая способность (мягкий медный провод) 0,1 мм-0,8 мм. Антистатические нескользящие ручки. Эргономичный размер ручек: длина 140 мм. Конструкция: система соединения состоит из двух элементов, соединенных между собой блокирующим винтом с мелкой резьбой, гайкой и прецизионно обработанными на станке опорными шайбами. Исполнение: высоколегированная сталь. Производство США.
| 114 | 7071 - кусачки |  |  | Кусачки для поверхностного монтажа с микроформатными губками.
| 115 | 7072 - кусачки |  |  | Большие угловые кусачки 7072 с углом 50 град. Позволяют резать провод диаметром 0,20 - 0,65 мм. Длина ручек 140 мм.
| 116 | 7074 - кусачки |  |  | Миниатюрные торцевые кусачки 7074 90 град. Позволяют отрезать провод диаметром 0,10 –0,80 мм. Обеспечивают абсолютно плоский срез. Длина ручек 140 мм.
| 117 | 7075 - кусачки |  |  | Миниатюрные кусачки с головкой под углом 50 град. для точной работы с компонентами, поверхностного монтажа и радиомонтажных работ. Тип среза: плоский срез. Длина губок 18 мм, режущей кромки - 4,1 мм. Режущая способность (мягкий медный провод) 0,10 мм-0,65 мм. Антистатические нескользящие ручки. Эргономичный размер ручек: длина 140 мм. Конструкция: система соединения состоит из двух элементов, соединенных между собой блокирующим винтом с мелкой резьбой, гайкой и прецизионно обработанными на станке опорными шайбами. Исполнение: высоколегированная сталь. Производство США.
| 118 | 7080 - кусачки |  |  | Маленькие кусачки с заостренным кончиком и головкой под углом 50 град. для точной работы с компонентами, поверхностного монтажа и радиомонтажных работ в труднодоступных местах. Тип среза: плоский срез. Длина губок 18 мм, режущей кромки - 5,6 мм. Режущая способность (мягкий медный провод) 0,10 мм-0,8 мм. Антистатические нескользящие ручки. Эргономичный размер ручек: длина 140 мм. Конструкция: система соединения состоит из двух элементов, соединенных между собой блокирующим винтом с мелкой резьбой, гайкой и прецизионно обработанными на станке опорными шайбами. Исполнение: высоколегированная сталь. Производство США.
| 119 | 7082 - кусачки |  |  | Кусачки из кованой углеродистой стали имеют маленькую концевую головку с углом 50°. Позволяют отрезать провод диаметром 0,10 - 0,80 мм. Обеспечивают плоский срез. Длина ручек 140 мм. Самые популярные угловые кусачки с маленькой головкой, хорошим обзором и высокой прочностью в сочетании с качественным срезом. Длина губок 18 мм.
| 120 | 7083 - кусачки |  |  | Маленькие кусачки с головкой под углом 70 град. для точной работы с компонентами, поверхностного монтажа и радиомонтажных работ. Тип среза: плоский срез. Длина губок 14 мм, режущей кромки - 4,4 мм. Режущая способность (мягкий медный провод) 0,20 мм-0,65 мм. Антистатические нескользящие ручки. Эргономичный размер ручек: длина 140 мм. Конструкция: система соединения состоит из двух элементов, соединенных между собой блокирующим винтом с мелкой резьбой, гайкой и прецизионно обработанными на станке опорными шайбами. Исполнение: высоколегированная сталь. Производство США.
| 121 | 7088 - кусачки |  |  | Кусачки Tronex имеют особые режущие кромки. Они изготовлены при использовании собственных методов Tronex двойной заточки, затем доведены до оптимальной твердости и прочности посредством индукционного нагрева и системы термообработки. Результат: острые, прочные режущие кромки с твердостью до 63-65 единиц по шкале Роквелла С. Изготавливаются с тремя видами кромок: полу-срез, срез и оптимальный срез.
| 122 | 711 - плоскогубцы |  |  | Плоскогубцы используются при сборке и ремонте электронных изделий. Они так же могут использоваться в ювелирной промышленности. Плоскогубцы Tronex имеют очень высококачественные губки, слегка скругленные внутренние углы и увеличенную силу захвата. Внутренняя поверхность губок плоскогубцев может быть гладкой или иметь насечку.
| 123 | 7111 - кусачки |  |  | Кусачки с овальным профилем 7111. Полурельеф. Обеспечивают полуплоский срез. Позволяют отрезать провод диаметром 0.20 - 1.20 мм. Длина ручек 140 мм.
| 124 | 7112 - кусачки |  |  | Кусачки с овальной головкой. Профиль - полурельеф. Обеспечивают плоский срез. Позволяют отрезать провод диаметром 0.15 - 1.15 мм. Длина ручек 140 мм.
| 125 | 7113 - кусачки |  |  | Кусачки с овальным профилем 7113. Полурельеф. Обеспечивают абсолютно плоский срез. Позволяют отрезать провод диаметром 0.10 - 1.00 мм. Длина ручек 140 мм.
| 126 | 712 - плоскогубцы |  |  | Данные плоскогубцы обычно используются при сборке и ремонте изделий в электронной промышленности, а также при работе с драгоценными камнями. Они обладают очень тонкими закругленными на конце губками: 1.5 х 1.2мм. Внутренняя поверхность губок выполнена с насечками. Длина ручек 140 мм
| 127 | 7121 - кусачки |  |  | Бокорезы с овальной рельефной головкой (8,4 мм х 9,5 мм).Тип среза: полуплоский срез. Длина режущей кромки 8,4 мм. Угол 16º. Режущая способность (мягкий медный провод) 0,2 мм-1,2 мм. Антистатические нескользящие ручки. Эргономичный размер ручек: длина 140 мм. Конструкция: система соединения состоит из двух элементов, соединенных между собой блокирующим винтом с мелкой резьбой, гайкой и прецизионно обработанными на станке опорными шайбами. Исполнение: высоколегированная сталь. Производство США.
| 128 | 7122 - кусачки |  |  | Кусачки из кованой углеродистой стали имеют среднюю овальную головку с углом 16°. Позволяют отрезать провод диаметром 0,10 - 1,20 мм. Обеспечивают плоский срез. Длина ручек 140 мм. Для общего применения. Универсальные и прочные.
| 129 | 7123 - кусачки |  |  | Кусачки с овальной головкой 7123. Профиль - рельеф. Обеспечивают абсолютно плоский срез. Позволяют отрезать провод диаметром 0.10 - 1.00 мм. Длина ручек 140 мм.
| 130 | 713 - плоскогубцы |  |  | Плоскогубцы используются при сборке и ремонте электронных изделий. Могут использоваться в ювелирной промышленности. Имеют высококачественные губки, слегка скругленные внутренние углы и увеличенную силу захвата. Гладка внутренняя поверхность губок. Короткие губки обеспечивают повышенную жесткость на концах плоскогубцев. Эргономичная ручка.
| 131 | 717 - длинногубцы |  |  | Плоскогубцы длинными полукруглыми губками (длина 32,13 мм). Одна губка - полукруглая (от 5,5 до 1,0 мм), другая - плоская (от 6,7 до 1,4 мм).
| 132 | 721 - острогубцы |  |  | Губки данного инструмента представляют собой 2 полуконические поверхности с небольшими размерами самих кончиков губок: 0,75х0,75мм. Такая форма обусловила их применение в радиоэлектронной промышленности для точной формовки проводов/изгиба выводов компонентов. Внутренняя поверхность губок гладкая и не имеет дополнительных насечек.
| 133 | 7211 - кусачки |  |  | Кусачки Tronex имеют особые режущие кромки. Они изготовлены при использовании собственных методов Tronex двойной заточки, затем доведены до оптимальной твердости и прочности посредством индукционного нагрева и системы термообработки. Результат: острые, прочные режущие кромки с твердостью до 63-65 единиц по шкале Роквелла С. Изготавливаются с тремя видами кромок: полу-срез, срез и оптимальный срез.
| 134 | 7212 - кусачки |  |  | Бокорезы с конической головкой (9,5 мм х 8,4 мм). Тип среза: плоский срез. Длина режущей кромки 8,4 мм. Угол 16º. Режущая способность (мягкий медный провод) 0,15 мм-1,25 мм. Антистатические нескользящие ручки. Эргономичный размер ручек: длина 140 мм. Конструкция: система соединения состоит из двух элементов, соединенных между собой блокирующим винтом с мелкой резьбой, гайкой и прецизионно обработанными на станке опорными шайбами. Исполнение: высоколегированная сталь. Производство США.
| 135 | 7213 - кусачки |  |  | Кусачки Tronex имеют особые режущие кромки. Они изготовлены при использовании собственных методов Tronex двойной заточки, затем доведены до оптимальной твердости и прочности посредством индукционного нагрева и системы термообработки. Результат: острые, прочные режущие кромки с твердостью до 63-65 единиц по шкале Роквелла С. Изготавливаются с тремя видами кромок: полу-срез, срез и оптимальный срез.
| 136 | 722 - острогубцы |  |  | Плоскогубцы с острыми длинными губками (длина 31,7 мм). Слегка скруглённые кромки . Кончики губок имеют зазубрины для лучшего захвата. Максимальная ширина губок в поперечнике 10,9 мм и высота 1 мм.
| 137 | 7221 - кусачки |  |  | Кусачки из кованой углеродистой стали имеют среднюю коническую головку с углом 16°. Позволяют отрезать провод диаметром 0,20 - 1,15 мм. Обеспечивают полуплоский срез. Длина ручек 140 мм. Заострённая головка облегчает доступ. Достаточная прочность исключает поломку при использовании в указанном диапазоне.
| 138 | 7222 - кусачки |  |  | Кусачки из кованой углеродистой стали имеют среднюю коническую головку с углом 16°. Позволяют отрезать провод диаметром 0,10 - 1,05 мм. Обеспечивают плоский срез. Длина ручек 140 мм. Заострённая головка облегчает доступ. Достаточная прочность исключает поломку при использовании в указанном диапазоне.
| 139 | 7223 - кусачки |  |  | Кусачки из кованой углеродистой стали имеют среднюю коническую головку с углом 16°. Позволяют отрезать провод диаметром 0,10 - 0,90 мм. Обеспечивают абсолютно плоский срез. Длина ручек 140 мм. Заострённая головка облегчает доступ. Достаточная прочность исключает поломку при использовании в указанном диапазоне.
| 140 | 723 - острогубцы |  |  | Плоскогубцы с короткими губками (длина 21 мм). Слегка скруглённые кромки для защиты от зазубрин и рубцов.
| 141 | 724 - длинногубцы |  |  | Плоскогубцы с очень длинными губками (длина 41,2 мм). Слегка скруглённые кромки для защиты от зазубрин и рубцов.
| 142 | 731 - круглогубцы |  |  | Рабочая часть круглогубцев модели 731 представляет собой 2 конические поверхности, диаметр на конце каждой губки 0,8мм, длина губок 33мм. Для работы с проводами в диапазоне диаметров 0.1-0.65мм. Великолепно подходят для формовки выводов. Удобные и надежные в работе.
| 143 | 7311 - кусачки |  |  | Бокорезы с миниатюрной овальной головкой (6,6 мм х 7,1 мм).Тип среза: полуплоский срез. Длина режущей кромки 6,6 мм. Угол 16º. Режущая способность (мягкий медный провод) 0,2 мм-1,25 мм. Антистатические нескользящие ручки. Эргономичный размер ручек: длина 140 мм. Конструкция: система соединения состоит из двух элементов, соединенных между собой блокирующим винтом с мелкой резьбой, гайкой и прецизионно обработанными на станке опорными шайбами. Исполнение: высоколегированная сталь. Производство США.
| 144 | 7312 - кусачки |  |  | Миниатюрные кусачки с овальным профилем 7312. Обеспечивают плоский срез. Позволяют отрезать провод диаметром 0.10 –1.00 мм. Длина ручек 140 мм.
| 145 | 7313 - кусачки |  |  | Миниатюрные кусачки с овальным профилем 7313. Абсолютно плоский срез. Позволяют отрезать медный провод диаметром 0,10 - 0,80 мм. Длина ручек 140 мм.
| 146 | 732 - круглогубцы |  |  | Все инструменты Tronex имеют двойное покрытие ручек. Комфортабельное покрытие изготовлено из противоскользящего антистатического материала, рассеивающего статические заряды.
| 147 | 741 - плоскогубцы |  |  | Плоскогубцы с узкими губками. Слегка скруглённые кромки для защиты от зазубрин и рубцов. Гладкие губки. Ширина кончиков губок 3,8 мм. Толщина - 0,75 мм. Антистатические нескользящие ручки. Эргономичный размер ручек: длина 140 мм. Система соединения состоит из двух элементов, соединенных между собой блокирующим винтом с мелкой резьбой, гайкой и прецизионно обработанными на станке опорными шайбами. Исполнение: высоколегированная сталь. Производство США.
| 148 | 7411 - кусачки |  |  | Кусачки из кованой углеродистой стали имеют миниатюрную коническую головку с углом 16°. Позволяют отрезать провод диаметром 0,20 - 1,25 мм. Обеспечивают полуплоский срез. Ручки выполнены из термостойкого полиуретана. Длина ручек 140 мм. Используются только для исключительно мелких деталей, при затруднённом доступе к зоне резки.
| 149 | 7412 - кусачки |  |  | Кусачки из кованой углеродистой стали имеют миниатюрную коническую головку с углом 16°. Позволяют отрезать провод диаметром 0,10 - 1,25 мм. Обеспечивают плоский срез. Длина ручек 140 мм. Используются только для исключительно мелких деталей, при затруднённом доступе к зоне резки
| 150 | 7413 - кусачки |  |  | Кусачки из кованой углеродистой стали имеют миниатюрную коническую головку с углом 16°. Позволяют отрезать провод диаметром 0,10 - 0,80 мм. Обеспечивают абсолютно плоский срез. Длина ручек 140 мм. Используются только для исключительно мелких деталей, при затруднённом доступе к зоне резки
| 151 | 742 - плоскогубцы |  |  | Плоскогубцы с широкими губками. Слегка скруглённые кромки для защиты от зазубрин и рубцов. Гладкие губки. Ширина кончиков губок 6,3 мм. Толщина - 0,75 мм. Антистатические нескользящие ручки. Эргономичный размер ручек: длина 140 мм. Система соединения состоит из двух элементов, соединенных между собой блокирующим винтом с мелкой резьбой, гайкой и прецизионно обработанными на станке опорными шайбами. Исполнение: высоколегированная сталь. Производство США.
| 152 | 7421 - кусачки |  |  | Бокорезы с миниатюрной конической рельефной головкой.
| 153 | 7422 - кусачки |  |  | Бокорезы с миниатюрной конической рельефной головкой.
| 154 | 7423 - кусачки |  |  | Кусачки из кованой углеродистой стали имеют миниатюрную коническую головку с углом 16°. Позволяют отрезать провод диаметром 0,10 - 0,70 мм. Обеспечивают абсолютно плоский срез. Длина ручек 140 мм. Используются только для исключительно мелких деталей, при затруднённом доступе к зоне резки
| 155 | 743 - плоскогубцы |  |  | Плоскогубцы с узкими губками. Слегка скруглённые кромки для защиты от зазубрин и рубцов. Гладкие губки без зазора. Ширина кончиков губок 3,8 мм. Толщина - 0,75 мм. Антистатические нескользящие ручки. Эргономичный размер ручек: длина 140 мм. Система соединения состоит из двух элементов, соединенных между собой блокирующим винтом с мелкой резьбой, гайкой и прецизионно обработанными на станке опорными шайбами. Исполнение: высоколегированная сталь. Производство США.
| 156 | 744 - плоскогубцы |  |  | Плоскогубцы с короткими губками. Слегка скруглённые кромки для защиты от зазубрин и рубцов. Гладкие губки без зазора. Ширина кончиков губок 3,8 мм. Толщина - 0,5 мм. Антистатические нескользящие ручки. Эргономичный размер ручек: длина 140 мм. Система соединения состоит из двух элементов, соединенных между собой блокирующим винтом с мелкой резьбой, гайкой и прецизионно обработанными на станке опорными шайбами. Исполнение: высоколегированная сталь. Производство США.
| 157 | 745 - плоскогубцы |  |  | Плоскогубцы с широкими губками. Слегка скруглённые кромки для защиты от зазубрин и рубцов. Гладкие губки. Длина губок 28,45 мм.
| 158 | 746 - плоскогубцы |  |  | Плоскогубцы с разными губками. Одна губка - полукруглая, другая - плоская. Слегка скруглённые кромки для защиты от зазубрин и рубцов.
| 159 | 748 - длинногубцы |  |  | Плоскогубцы с острыми короткими губками (длина 25,96 мм). Ширина кончиков губок всего 1,78 мм.
| 160 | 751 - утконосы |  |  | Плоскогубцы с наклонными губками. Угол наклона 60º. Общая длина губок 20,3 мм, рабочая длина - 12,4 мм. Слегка скруглённые кромки для защиты от зазубрин и рубцов. Гладкие губки. Диаметр кончиков губок 1,8 мм. Антистатические нескользящие ручки. Эргономичный размер ручек: длина 140 мм. Система соединения состоит из двух элементов, соединенных между собой блокирующим винтом с мелкой резьбой, гайкой и прецизионно обработанными на станке опорными шайбами. Исполнение: высоколегированная сталь. Производство США.
| 161 | 7511 - кусачки |  |  | Кусачки Tronex имеют особые режущие кромки. Они изготовлены при использовании собственных методов Tronex двойной заточки, затем доведены до оптимальной твердости и прочности посредством индукционного нагрева и системы термообработки. Результат: острые, прочные режущие кромки с твердостью до 63-65 единиц по шкале Роквелла С. Изготавливаются с тремя видами кромок: полу-срез, срез и оптимальный срез.
| 162 | 7511A - кусачки |  |  | Бокорезы с большой овальной головкой. Аналог 7511 (головка 13,4 мм х 10,5 мм) без острых краев и с затупленным наконечником. Тип среза: полуплоский срез. Угол 16 град. Режущая способность (мягкий медный провод) 0,2 мм-1,5 мм. Антистатические нескользящие ручки. Эргономичный размер ручек: длина 140 мм. Конструкция: система соединения состоит из двух элементов, соединенных между собой блокирующим винтом с мелкой резьбой, гайкой и прецизионно обработанными на станке опорными шайбами. Исполнение: высоколегированная сталь. Производство США.
| 163 | 7512 - кусачки |  |  | Большие овальные кусачки TR-7512. Позволяют отрезать провод диаметром 0,15 – 1,15 мм. Длина ручек 140 мм. Плоский срез.
| 164 | 7513 - кусачки |  |  | Бокорезы с большой овальной головкой (13,4 мм х 10,5 мм). Тип среза: абсолютно плоский срез (Razor Flush). Длина режущей кромки 13,4 мм. Угол 16º. Режущая способность (мягкий медный провод) 0,1 мм-1,3 мм. Антистатические нескользящие ручки. Эргономичный размер ручек: длина 140 мм. Конструкция: система соединения состоит из двух элементов, соединенных между собой блокирующим винтом с мелкой резьбой, гайкой и прецизионно обработанными на станке опорными шайбами. Исполнение: высоколегированная сталь. Производство США.
| 165 | 752 - утконосы |  |  | Плоскогубцы с наклонными губками. Угол наклона 60º. Общая длина губок 23,4 мм, рабочая длина - 10,9 мм. Слегка скруглённые кромки для защиты от зазубрин и рубцов. Гладкие губки. Диаметр кончиков губок 2,2 мм. Антистатические нескользящие ручки. Эргономичный размер ручек: длина 140 мм. Система соединения состоит из двух элементов, соединенных между собой блокирующим винтом с мелкой резьбой, гайкой и прецизионно обработанными на станке опорными шайбами. Исполнение: высоколегированная сталь. Производство США.
| 166 | 7521 - кусачки |  |  | Бокорезы с большой овальной рельефной головкой.
| 167 | 7522 - кусачки |  |  | Бокорезы с большой рельефной овальной головкой (13,4 мм х 10,5 мм)
| 168 | 7523 - кусачки |  |  | Бокорезы с большой рельефной овальной головкой (13,4 мм х 10,5 мм). Тип среза: абсолютно плоский срез (Razor Flush). Длина режущей кромки 13,4 мм. Угол 16º. Режущая способность (мягкий медный провод) 0,1 мм-1,2 мм. Антистатические нескользящие ручки. Эргономичный размер ручек: длина 140 мм. Конструкция: система соединения состоит из двух элементов, соединенных между собой блокирующим винтом с мелкой резьбой, гайкой и прецизионно обработанными на станке опорными шайбами. Исполнение: высоколегированная сталь. Производство США.
| 169 | 753 - утконосы
| 170 | 755 - утконосы |  |  | Плоскогубцы с наклонными губками. Угол наклона 40º. Общая длина губок 19,05 мм, рабочая длина - 12,4 мм.
| 171 | 7711 - кусачки |  |  | Бокорезы с большой конической головкой (10,5 мм х 13,4 мм). Тип среза: полуплоский срез. Длина режущей кромки 13,4 мм. Угол 16º. Режущая способность (мягкий медный провод) 0,2 мм-1,3 мм. Антистатические нескользящие ручки. Эргономичный размер ручек: длина 140 мм. Конструкция: система соединения состоит из двух элементов, соединенных между собой блокирующим винтом с мелкой резьбой, гайкой и прецизионно обработанными на станке опорными шайбами. Исполнение: высоколегированная сталь. Производство США.
| 172 | 7712 - кусачки |  |  | Бокорезы с большой конической головкой (10,5 мм х 13,4 мм). Тип среза: плоский срез. Длина режущей кромки 13,4 мм. Угол 16º. Режущая способность (мягкий медный провод) 0,15 мм-1,3 мм. Антистатические нескользящие ручки. Эргономичный размер ручек: длина 140 мм. Конструкция: система соединения состоит из двух элементов, соединенных между собой блокирующим винтом с мелкой резьбой, гайкой и прецизионно обработанными на станке опорными шайбами. Исполнение: высоколегированная сталь. Производство США.
| 173 | 7713 - кусачки |  |  | Бокорезы с большой конической головкой и удлинёнными губками для резки многовыводных элементов. Абсолютно плоский срез. Позволяют резать медные провода диаметром от 0,10 до 1,20 мм. Эргономичные ручки длиной 140 мм.
| 174 | 7721 - кусачки |  |  | Бокорезы с большой конической рельефной головкой (10,5 мм х 13,4 мм). Тип среза: полуплоский срез. Длина режущей кромки 13,4 мм. Угол 16º. Режущая способность (мягкий медный провод) 0,2 мм-1,25 мм. Антистатические нескользящие ручки. Эргономичный размер ручек: длина 140 мм. Конструкция: система соединения состоит из двух элементов, соединенных между собой блокирующим винтом с мелкой резьбой, гайкой и прецизионно обработанными на станке опорными шайбами. Исполнение: высоколегированная сталь. Производство США.
| 175 | 7722 - кусачки |  |  | Кусачки Tronex имеют особые режущие кромки. Они изготовлены при использовании собственных методов Tronex двойной заточки, затем доведены до оптимальной твердости и прочности посредством индукционного нагрева и системы термообработки. Результат: острые, прочные режущие кромки с твердостью до 63-65 единиц по шкале Роквелла С. Изготавливаются с тремя видами кромок: полу-срез, срез и оптимальный срез.
| 176 | 7723 - кусачки |  |  | Бокорезы с большой конической рельефной головкой (10,5 мм х 13,4 мм). Тип среза: абсолютно плоский срез (Razor Flush). Длина режущей кромки 13,4 мм. Угол 16º. Режущая способность (мягкий медный провод) 0,1 мм-0,9 мм. Антистатические нескользящие ручки. Эргономичный размер ручек: длина 140 мм. Конструкция: система соединения состоит из двух элементов, соединенных между собой блокирующим винтом с мелкой резьбой, гайкой и прецизионно обработанными на станке опорными шайбами. Исполнение: высоколегированная сталь. Производство США.
| 177 | 7811 - кусачки |  |  | Усиленные кусачки с большой рельефной овальной головкой (19,7 мм х 15,3 мм)
| 178 | 7812 - кусачки |  |  | Кусачки из кованой углеродистой стали имеют усиленную головку для работы с толстыми проводами с углом 25°. Снабжены удерживающей пружиной. Позволяют отрезать провод диаметром 0,30 - 2,00 мм. Обеспечивают плоский срез. Длина ручек 140 мм.
Отвертки специальные
| 1 | АНТ-5003 - набор отверток |  |  | Набор из 15 прецизионных отверток: прямой шлиц, крестовые Phillips, шестигранники, звёзда Torx. Длина 105 мм. Мягкие эргономичные рукоятки устойчивы к ударным нагрузкам. Поставляется в пластиковом кейсе удобном для хранения и преноски отверток. Цветовая маркировка рукояток по типам шлицов.
| 2 | АНТ-5004 - набор прецизионных отверток 32 предмета |  |  | Набор прецизионных отверток 32 предмета: отвёртка с адаптером-удлиннителем под сменные насадки (M2 - 4 мм): прямой шлиц; крестовые Phillips и Pozidriv; шестигранник; звёзда Torx. Нескользящая обрезиненная рукоятка. Поставляется в пластиковом кейсе для хранения и преноски.
| 3 | АНТ-5005 - набор прецизионных отверток 33 предмета |  |  | Отвертка с насадками АНТ-5005 из 33 предметов предназначена для точной работы с приборами и устройствами.
| 4 | АНТ-5011 - отвертка с насадками |  |  | Отвёртка с храповым механизмом и 11 сменными насадками (M2 - 4х25 мм): прямой шлиц; крестовые Phillips; звёзда Torx. Отсек для хранения насадок в рукоятке. Защитная крышка.
| 5 | АНТ-5012 - отвертка с насадками |  |  | Карманная отвертка с 12 насадками (55мм): прямой шлиц; крестовые Phillips; звёзда Torx. Нескользящая обрезиненная рукоятка. Материал насадок - хром / ванадий. Компактный чехол.
| 6 | АНТ-5021 - отвертка с насадками |  |  | Отвёртка с изменяемым наклоном рукоятки (5 положений), храповым механизмом и отсеком в рукоятке для сменных насадок (M4 - 7х25 мм): прямой шлиц; крестовые Phillips; шестигранник; звёзда Torx; четырёхгранный адаптер. Мини-отвёртка с двумя двухсторонними прецизионными насадки (4х25 мм): SL2,0/PH00; SL1,5/PH0 и отделением для хранения насадок.
| 7 | АНТ-5026 - отвертка с насадками |  |  | Отвёртка c храповым механизмом и сменными насадками (M4 - 7х25 мм): прямой шлиц; крестовые Phillips; шестигранник; звёзда Torx. Мини-отвёртка с двумя двухсторонними прецизионными насадки (M2 - 4х25 мм): SL2,0/PH00; SL1,5/PH0 и отделением для хранения насадок. Укороченная ручка для работы в труднодоступных местах. Усиленная ручка с отсеком для хранения насадок и магнитным телескопическим устройством (до 40 см).
| 8 | АНТ-5030 - отвертка с насадками |  |  | Мини-набор инструментов из 30 предметов: отвёртка с адаптером-удлиннителем под сменные насадки (M2 - 4х25мм): прямой шлиц; крестовые Phillips; звёзда Torx; шестигранник; адаптер для внутренних шестигранников. Нескользящая обрезиненная рукоятка. Материал насадок - хром / ванадий. Пластиковый кейс для переноски.
| 9 | АНТ-5069 - набор отверток |  |  | Набор инструмента из 35 предметов включает в себя: остроносые плоскогубцы, мини кусачки, гибкий вал, стальной пинцет, лупа, отвёртка с адаптером-удлиннителем под сменные насадки (M2 - 4х25 мм): прямой шлиц; крестовые Phillips и Pozidriv, звёзда Torx, шестигранник. Нескользящая обрезиненная рукоятка. Материал насадок - хром / ванадий. Пластиковый кейс.
| 10 | АНТ-5080 - отвертка с насадками |  |  | Отвёртка с храповым механизмом, удлинителем и 6-ю двухсоронними сменными насадками (M2 - 4 х 25 мм): прямые/крестовые; звёздочка Torx. Отсек для хранения насадок в рукоятке.
| 11 | АНТ-5092 - отвертка с насадками |  |  | Ударная механическая отвертка с 61-й насадкой, среди которых крестовые, плоские, треугольные, шестигранные. Поставляется в пластиковом кейсе. Отвертка АНТ-5092 имеет эргономичную нескользящую обрезиненную рукоятку.
| 12 | АНТ-5915 - отвертка с насадками изолированная |  |  | Защищенная отвертка с 7 сменными изолированными насадками: прямой шлиц (SL2,5; SL3,5; SL5,5; SL6,5 мм); крестовые Phillips (PH0; PH1; PH2). Длина насадок: 100 мм. Рабочее напряжение до 1000 В (стандарт VDE). Удобная нескользящая изолированная рукоятка. Удобный захват на насадках для работы с небольшим усилием без рукоятки.
| 13 | 4-603 - антистатическая отвертка |  |  | Антистатические отвертки.
| 14 | 4-605 - антистатическая отвертка |  |  | Антистатические отвертки.
| 15 | 4-606 - антистатическая отвертка |  |  | Антистатические отвертки.
| 16 | 4-607 - антистатическая отвертка |  |  | Антистатические отвертки.
| 17 | 4-621 - антистатическая отвертка |  |  | Антистатические отвертки.
| 18 | 4-622 - антистатическая отвертка |  |  | Антистатические отвертки.
| 19 | 4-623 - антистатическая отвертка |  |  | Антистатические отвертки.
| 20 | 6-611 - антистатическая отвертка |  |  | Антистатические отвертки.
| 21 | 6-612 - антистатическая отвертка |  |  | Антистатические отвертки.
| 22 | 6-613 - антистатическая отвертка |  |  | Антистатические отвертки.
| 23 | 6-614 - антистатическая отвертка |  |  | Антистатические отвертки.
| 24 | 6-616 - антистатическая отвертка |  |  | Антистатические отвертки.
| 25 | 6-617 - антистатическая отвертка |  |  | Антистатическая отвертка.
| 26 | 6-618 - антистатическая отвертка |  |  | Антистатическая отвертка.
| 27 | 6-619 - антистатическая отвертка |  |  | Антистатическая отвертка.
| 28 | 6-621 - антистатическая отвертка |  |  | Антистатическая отвертка.
| 29 | 6-631 - антистатическая отвертка |  |  | Антистатические отвертки.
| 30 | 6-632 - антистатическая отвертка |  |  | Антистатические отвертки.
| 31 | 6-633 - антистатическая отвертка |  |  | Антистатические отвертки.
| 32 | 6-634 - антистатическая отвертка |  |  | Антистатические отвертки.
| 33 | 6-635 - антистатическая отвертка |  |  | Антистатические отвертки.
| 34 | 6-636 - антистатическая отвертка |  |  | Антистатические отвертки.
| 35 | 6-656 - антистатическая отвертка |  |  | Антистатические отвертки.
| 36 | 6-657 - антистатическая отвертка |  |  | Антистатические отвертки.
| 37 | 6-658 - антистатическая отвертка |  |  | Антистатические отвертки.
| 38 | 6-659 - антистатическая отвертка |  |  | Антистатические отвертки.
| 39 | 6-661 - антистатическая отвертка |  |  | Антистатические отвертки.
| 40 | 6-662 - антистатическая отвертка |  |  | Антистатические отвертки.
| 41 | 6-663 - антистатическая отвертка |  |  | Антистатические отвертки.
| 42 | 6-664 - антистатическая отвертка |  |  | Антистатические отвертки.
| 43 | 6-665 - антистатическая отвертка |  |  | Антистатические отвертки.
| 44 | 6-666 - антистатическая отвертка |  |  | Антистатические отвертки.
Аксессуары к электроотвертке подвесной АРТ-0201
| 1 | АРТ-0201-ВР - блок питания |  |  | Блок питания АРТ-0201-ВР для электроотвертки АРТ-0201. Для рабочего места АКТАКОМ.
| 2 | АРТ-0201-К25 - насадка крестовая для АРТ-0201, диаметр рабочей части 2,5 мм |  |  | Насадка крестовая для АРТ-0201, диаметр рабочей части 2,5 мм.
| 3 | АРТ-0201-К3 - насадка крестовая |  |  | Насадка крестовая для АРТ-0201, диаметр рабочей части 3 мм.
| 4 | АРТ-0201-К5 - насадка крестовая |  |  | Насадка крестовая для АРТ-0201, диаметр рабочей части 5 мм.
| 5 | АРТ-0201-Н20 - насадка шлицевая |  |  | Насадка шлицевая для АРТ-0201, ширина шлица 2 мм.
| 6 | АРТ-0201-Н25 - насадка шлицевая |  |  | Насадка шлицевая для АРТ-0201, ширина шлица 2,5 мм.
| 7 | АРТ-0201-Н30 - насадка шлицевая |  |  | Насадка шлицевая для АРТ-0201, ширина шлица 3 мм.
| 8 | АРТ-0201-Н40 - насадка шлицевая |  |  | Насадка шлицевая для АРТ-0201, ширина шлица 4 мм.
| 9 | АРТ-0201-Н50 - насадка шлицевая |  |  | Насадка шлицевая для АРТ-0201, ширина шлица 5 мм.
| 10 | АРТ-0201-СТ - подвесное устройство |  |  | Подвесное устройство АРТ-0201-СТ для электроотвертки АРТ-0201. Для рабочего места АКТАКОМ. Допустимая нагрузка 0,6-1,5 кг.
Пинцеты
| 1 | АНТ-6027 - набор пинцетов |  |  | Набор из 4-х стальных пинцетов: с острыми концами; с самосжимающимися концами; с лопатками; с закруглёнными концами. Длина 4-3/4" (120 мм). Подходят для работы с мелкими деталями, ремонта печатных плат, вытаскивания деталей из труднодоступных мест. Удобный пластиковый чехол для хранения.
| 2 | АНТ-6903 - пинцет антистатический |  |  | Монтажный прямой антистатический пинцет из высококачественной нержавеющей стали. Заостренный тонкий кончик обеспечивает полный доступ к труднодоступным местам. Предназначен для работы со статически чувствительными компонентами. Гарантийный срок: 6 месяцев
| 3 | АНТ-6904 - пинцет антистатический |  |  | Монтажный прямой антистатический пинцет из высококачественной нержавеющей стали. Закругленный кончик обеспечивает полный доступ к труднодоступным местам.
| 4 | АНТ-6906 - пинцет антистатический |  |  | Монтажный антистатический пинцет из светлой нержавеющей стали. Серповидный заостренный тонкий кончик обеспечивает простой доступ к труднодоступным местам.
| 5 | АНТ-6910 - набор пинцетов |  |  | Набор пинцетов в антистатическом исполнении.
| 6 | АСА-3125 - пинцет-адаптер для SMD компонентов
| 7 | 00-CB-SA - пинцет |  |  | Пинцет из аустенитной полированной нержавеющей стали 316L с углепластиковыми наконечниками. Наконечники сменные, широкие, длина пинцета - 130 мм, ширина губок наконечника - 1,5 мм.
| 8 | 00-DL-SA - пинцет |  |  | Пинцет из аустенитной полированной нержавеющей стали 316L с наконечниками из делрина. Наконечники сменные, широкие, длина пинцета - 130 мм, ширина губок наконечника - 1,5 мм.
| 9 | 00-S - пинцет |  |  | Пинцет из аустенитной полированной нержавеющей стали 304. Длина пинцета - 120 мм, ширина - 9,7 мм.
| 10 | 00-SA - пинцет |  |  | Пинцет из аустенитной полированной нержавеющей стали 316L. Длина пинцета - 120 мм, ширина - 9,7 мм.
| 11 | 00-SA-ESD - пинцет антистатический |  |  | Пинцет из аустенитной полированной нержавеющей стали 316L. Длина пинцета - 120 мм, ширина - 9,7 мм. Антистатическое исполнение.
| 12 | 00-T - пинцет |  |  | Пинцет из полированного титана. Длина пинцета - 120 мм, ширина - 9,7 мм.
| 13 | 1-SA - пинцет
| 14 | 1-SA-ESD - пинцет антистатический
| 15 | 15AGW - пинцет
| 16 | 15AP - пинцет |  |  | Пинцет из нержавеющей мартенситной стали 410 с плоским параллельными заостренными губками. Длина пинцета - 115 мм, ширина - 9,7 мм.
| 17 | 2-CB-SA - пинцет
| 18 | 2-S - пинцет |  |  | Пинцет из аустенитной полированной нержавеющей стали 304. Длина пинцета - 120 мм, ширина - 9,7 мм.
| 19 | 2-SA - пинцет
| 20 | 2-SA-ESD - пинцет антистатический
| 21 | 2-T - пинцет |  |  | Пинцет из полированного титана с очень тонкими губками. Длина пинцета - 120 мм, ширина - 9,7 мм.
| 22 | 22-SA-ESD - пинцет антистатический
| 23 | 22b-SA-ESD - пинцет антистатический
| 24 | 2A-CB-SA - пинцет |  |  | Пинцет из полированной аустенитной нержавеющей стали 316L с очень тонкими сменными углепластиковыми наконечниками. Длина пинцета - 130 мм, ширина губок пинцета - 1,5 мм
| 25 | 2A-DL-SA - пинцет |  |  | Пинцет из полированной аустенитной нержавеющей стали 316L с очень тонкими сменными наконечниками из делрина. Длина пинцета - 130 мм, ширина губок пинцета - 1,5 мм.
| 26 | 2A-S - пинцет |  |  | Пинцет из аустенитной полированной нержавеющей стали 304 с затупленными губками. Длина пинцета - 120 мм, ширина - 9,7 мм.
| 27 | 2A-SA - пинцет
| 28 | 2A-SA-ESD - пинцет антистатический
| 29 | 2A-T - пинцет |  |  | Пинцет из полированного титана с затупленными губками. Длина пинцета - 120 мм, ширина - 9,7 мм.
| 30 | 3-CB-SA - пинцет |  |  | Пинцет из аустенитной полированной нержавеющей стали 316L с углепластиковыми наконечниками. Наконечники сменные, широкие, длина пинцета - 130 мм, ширина губок наконечника - 1,5 мм.
| 31 | 3-DL-SA - пинцет |  |  | Пинцет из полированной аустенитной нержавеющей стали 316L с очень тонкими сменными наконечниками из делрина. Длина пинцета - 130 мм, ширина губок пинцета - 1,5 мм
| 32 | 3-S - пинцет |  |  | Пинцет из аустенитной полированной нержавеющей стали 304 с очень тонкими губками. Длина пинцета - 120 мм, ширина - 9,7 мм.
| 33 | 3-SA - пинцет
| 34 | 3-SA-ESD - пинцет антистатический
| 35 | 3-T - пинцет |  |  | Пинцет из полированного титана с очень тонкими губками. Длина пинцета - 120 мм, ширина - 9,7 мм.
| 36 | 3C-SA - пинцет |  |  | Пинцет из аустенитной полированной нержавеющей стали 316L с тонкими губками. Длина пинцета - 110 мм, ширина - 9,2 мм.
| 37 | 3C-SA-ESD - пинцет антистатический
| 38 | 4-SA - пинцет
| 39 | 4-SA-ESD - пинцет антистатический
| 40 | 40-SA-ESD - пинцет антистатический
| 41 | 5-049-13 - антистатический пинцет |  |  | Пинцет ESD прямой, тонкий, остроконечный.
| 42 | 5-051-13 - антистатический пинцет |  |  | Пинцет ESD прямой, остроконечный.
| 43 | 5-052-13 - антистатический пинцет |  |  | Пинцет ESD кончики загнутые, тонкие, остроконечные.
| 44 | 5-055-13 - антистатический пинцет |  |  | Пинцет ESD кончики серповидные, тонкие, остроконечные.
| 45 | 5-066-13 - антистатический пинцет |  |  | Пинцет ESD SMD с 30° наклоном кончиков, ширина 2,5 мм.
| 46 | 5-067-13 - антистатический пинцет |  |  | Пинцет ESD SMD с 45° наклоном кончиков, ширина 2 мм.
| 47 | 5-068-13 - антистатический пинцет |  |  | Пинцет ESD SMD с изогнутыми кончиками, ширина 1,6 мм.
| 48 | 5-073-13 - антистатический пинцет |  |  | Пинцет ESD длинный и тонкий, прямой, остроконечный.
| 49 | 5-077-13 - антистатический пинцет |  |  | Пинцет ESD круглый, суживающийся к концу, заостренный.
| 50 | 5-078-13 - антистатический пинцет |  |  | Пинцет ESD остроконечный, с резьбой, шириной 1 мм.
| 51 | 5-452 - пинцет ESD с керамическими сменными наконечниками, округлый наконечник шириной 2мм
| 52 | 5-454 - пинцет ESD с керамическими сменными наконечниками, узкий округлый наконечник шириной 0,7мм
| 53 | 5-CB-SA - пинцет |  |  | Пинцет из аустенитной полированной нержавеющей стали 316L со смеными углепластиковыми тонкими наконенчиками. Длина пинцета - 130 мм, ширина - 5 мм.
| 54 | 5-SA - пинцет |  |  | Пинцет из аустенитной полированной нержавеющей стали 316L с тонкими губками. Длина пинцета - 117 мм, ширина - 9,7 мм.
| 55 | 5-SA-ESD - пинцет антистатический
| 56 | 50-SA-ESD - пинцет антистатический
| 57 | 51-SA-ESD - пинцет антистатический
| 58 | 52-SA-ESD - пинцет антистатический
| 59 | 53-SA-ESD - пинцет антистатический
| 60 | 58-SA-ESD - пинцет антистатический
| 61 | 59-SA-ESD - пинцет антистатический
| 62 | 5A-SA - пинцет
| 63 | 5ABB-SA-ESD - пинцет антистатический
| 64 | 6-SA - пинцет |  |  | Пинцет из аустенитной полированной нержавеющей стали 316L. Губки загнуты на 80°, тонкие. Длина пинцета - 120 мм, ширина - 9,7 мм.
| 65 | 7-CB-SA - пинцет |  |  | Пинцет из аустенитной полированной нержавеющей стали 316L с загнутыми тонкими сменными наконечниками из углепластика. Длина пинцета - 130 мм, ширина - 9,7 мм, толщина губок - 1 мм
| 66 | 7-DL-SA - пинцет |  |  | Пинцет из аустенитной полированной нержавеющей стали 316L с загнутыми тонкими сменными наконечниками из делрина. Длина пинцета - 130 мм, ширина - 9,7 мм, толщина губок - 1 мм
| 67 | 7-S - пинцет |  |  | Пинцет из полированной аустенитной нержавеющей стали 304 с изогнутыми очень тонкими губками. Длина пинцета - 120 мм, ширина - 9,7 мм.
| 68 | 7-SA - пинцет |  |  | Пинцет из полированной аустенитной нержавеющей стали 316L с длинными изогнутыми губками. Длина пинцета - 120 мм, ширина - 9,7 мм.
| 69 | 7-T - пинцет |  |  | Пинцет из полированного титана с длинными изогнутыми губками. Длина пинцета - 120 мм, ширина - 9,7 мм.
| 70 | 7A-SA - пинцет
| 71 | 7A-SA-ESD - пинцет антистатический
| 72 | 7ABB-SA-ESD - пинцет антистатический
| 73 | 8001 - пинцет |  |  | Пинцет из закаленной мартенситной нержавеющей стали 17-4 с очень тонкими острыми губками. Полированный, длина пинцета 123 мм, ширина - 9,7 мм.
| 74 | 8003 - пинцет |  |  | Пинцет из закаленной мартенситной нержавеющей стали 17-4 с тонкими острыми губками. Полированный, длина пинцета 123 мм, ширина - 9,7 мм
| 75 | 8004 - пинцет |  |  | Пинцет из закаленной мартенситной нержавеющей стали 17-4 с тонкими острыми губками. Полированный, длина пинцета 117 мм, ширина - 9,7 мм
| 76 | 8005 - пинцет |  |  | Пинцет из закаленной мартенситной нержавеющей стали 17-4 с тонкими острыми губками. Полированный, длина пинцета 117 мм, ширина - 9,7 мм.
| 77 | 803C - пинцет |  |  | Пинцет из закаленной мартенситной нержавеющей стали 17-4 с тонкими острыми губками. Полированный, длина пинцета 123 мм, ширина - 9,7 мм
| 78 | 8B-SA-ESD - пинцет антистатический
| 79 | AA-S - пинцет |  |  | Пинцет из полированной аустенитной нержавеющей стали 304 с очень тонкими губками. Длина пинцета - 130 мм, ширина - 9.7 мм.
| 80 | AA-SA - пинцет |  |  | Пинцет из полированной аустенитной нержавеющей стали 316L с очень тонкими губками. Длина пинцета - 130 мм, ширина - 9.7 мм.
| 81 | AA-SA-ESD - пинцет антистатический
| 82 | AA-T - пинцет |  |  | Пинцет из полированного титана с очень тонкими губками. Длина пинцета - 130 мм, ширина - 9,7 мм.
| 83 | AC-SA - пинцет
| 84 | F-2250-T - пинцет |  |  | Пинцет из полированного окрашенного (голубой цвет) титана с очень тонкими губками. Длина пинцета - 99 мм, ширина - 9.7 мм.
| 85 | F-2651 - пинцет |  |  | Пинцет из мартенситной нержавеющей стали 17-4 PH с ультратонкими губками и цилиндрической накаткой на полукруглых ламелях. Длина пинцета - 98 мм, ширина - 7,6 мм.
| 86 | GG-S - пинцет |  |  | Пинцет из мартенситной нержавеющей стали 304 с очень тонкими губками. Длина пинцета - 130 мм, ширина - 15,2 мм.
| 87 | GG-SA - пинцет
| 88 | GG-SA-ESD - пинцет антистатический
| 89 | GG-T - пинцет |  |  | Пинцет из полированного титана с очень тонкими губками. Длина пинцета - 130 мм, ширина - 15,2 мм.
| 90 | PSF-CB-SA - пинцет |  |  | Пинцет из полированной аустенитной стали со сменными плоскими и прочными губками из углеволокна. Длина пинцета 131 мм, ширина губок пинцета - 2,5 мм.
| 91 | PSF-SA - пинцет
| 92 | PSF-SA-ESD - пинцет антистатический
| 93 | PSF-SA-ESD-S - пинцет антистатический
| 94 | R10-SA-ESD - пинцет антистатический
| 95 | R3-SA-ESD - пинцет антистатический
| 96 | R5-SA-ESD - пинцет антистатический
| 97 | R7a-SA-ESD - пинцет антистатический
| 98 | SS-SA - пинцет
| 99 | SS-SA-ESD - пинцет антистатический
| 100 | SSBB-SA-ESD - пинцет антистатический
Щетки антистатические
| 1 | АТР-9405 - щетка антистатическая жесткая |  |  | Щетка антистатическая жёсткая АТР-9405: ручка выполнена из упругого токопроводящего пластика. Сопротивление от 103 до 106 Ом. Синтетическая щетина длиной 18 мм; длина пластиковой ручки 135 мм.
| 2 | АТР-9408 - щетка антистатическая мягкая |  |  | Щетка антистатическая мягкая АТР-9408: ручка выполнена из упругого токопроводящего пластика. Сопротивление от 103 до 106 Ом. Синтетическая щетина длиной 33 мм; длина пластиковой ручки 115 мм.
| 3 | 41-099-0080 - антистатическая щетка общего назначения с мягкой щетиной, Ø 11×122 мм |  |  | Ø11x122.
| 4 | 41-099-0081 - антистатическая щетка общего назначения с мягкой щетиной, Ø 10×148 мм |  |  | Ø10x148.
| 5 | 41-099-0082 - антистатическая щетка общего назначения с мягкой щетиной, 7×37×141 мм |  |  | 7x37x141.
| 6 | 41-099-0083 - антистатическая щетка общего назначения с мягкой щетиной, 7×47×143 мм |  |  | 7x47x143.
| 7 | 41-099-0084 - антистатическая щетка общего назначения с мягкой щетиной, 7×61×145 мм |  |  | 7x61x145.
| 8 | 41-099-0092 - антистатические щетка общего назначения с жесткой щетиной, 8×56×165 мм |  |  | 8x56x165.
| 9 | 41-099-0093 - антистатическая щетка в форме «зубной щетки» с жесткой щетиной, длина 180 мм |  |  | Длина 180 мм.
| 10 | 41-099-0094 - антистатическая щетка в форме «зубной щетки» с жесткой щетиной, длина 175 мм |  |  | Длина 175 мм.
| 11 | 41-099-0095 - антистатическая щетка в форме «зубной щетки» с жесткой щетиной, длина 225 мм |  |  | Длина 225 мм.
Наборы инструментов
| 1 | АНТ-5020 - набор инструментов |  |  | Набор инструментов профессиональный: Отвертка с плоским шлицом 1/4". Отвертка с плоским шлицом 3/16 ". Крестовая отвертка PH2. Крестовая отвертка PH1. 10 минигаечных ключей. Оловоотсос. Монтажный паяльник. Подставка для паяльника. Набор для пайки из 3-х предметов. Пинцет. Захват. Прецизионные отвёртки - 6 шт. Теплоотвод. Ящик пластиковый с отсеками для компонентов. Длинногубцы 5". Бокорезы 4 1/2" . Сервисный нож. Изолента. Клещи для зачистки проводов 6". Лупа. Прочный чемодан для инструмента.
| 2 | АНТ-5029 - набор инструментов |  |  | Набор инструментов профессиональный: Набор профессиональных отверток: прямой шлиц: 3.0x75mm; 5.0x100mm; 6.0x150mm; крестовые: PH0x75mm; PH1x100mm; PH2x150mm. Набор 6-ти гранных ключей складной. Гаечный ключ. Цифровой мультиметр. Моток припоя. Набор для пайки. Бокорезы 6". Длинногубцы 6". Пассатижы 6". Кусачки электротехнические 5". Стальной пинцет. Захват пружинный. Монтажный паяльник. Оловотсос ручной. Кейс для переноски и хранения.
| 3 | АНТ-5035 - набор инструментов |  |  | Набор инструмента из 35 предметов включает в себя: остроносые плоскогубцы, косые острогубцы, гибкий вал, пинцет, отвёртку с адаптером-удлиннителем под сменные насадки (M2 - 4х25мм): прямой шлиц, крестовые Phillips и Pozidriv, звёзда Torx, шестигранники. Нескользящая обрезиненная рукоятка. Материал насадок - хром / ванадий. Удобный кейс для переноски.
| 4 | АНТ-5044 - набор инструментов |  |  | Набор инструментов профессиональный включает: отвёртки прямой шлиц (3.0x75mm; 5.0x100mm; 6.0x150mm; 6.0x38mm); крестовые (PH0x75mm; PH1x100mm; PH2x150mm; PH2x38mm), гаечные ключи 3/16"; 1/4", ящик пластиковый с отсеками для компонентов, цифровой мультиметр, подставку для паяльника с губкой, набор складных шестигранных ключей, изолента, разводной гаечный ключ 6", ножницы, сервисный нож, надфиль - 2 шт (круглый и плоский), пинцет, набор для пайки, оловотсос, монтажный паяльник, рулетку, катушку припоя, бокорезы 5", длинногубцы 5", утконосы 5", плоскогубцы 5", щётку. Прочный чемодан для хранения и переноски.
| 5 | АНТ-5066 - набор инструментов |  |  | Набор инструментов профессиональный включает в себя: отвёртки, индикаторную отвёртку, 8 шестигранных ключей, антистатический браслет, растворитель, отсос, паяльник, щётку, телескопическое зеркало, набор для пайки, захват, надфили, антистатические отвёртки,плетёнку для удаления припо, хомут для проводов, прецизионные отвёртки, рулетку, паллет для компонентов, минипылесос, подставку для паяльника, мультиметр, длинногубцы, бокорезы, плоскогубцы, комбинированные плоскогубцы, разводной ключ, припой, сервисный нож, фонарик, экстрактор ИМС, изоленту, съёмник изоляции. Прочный удобный кейс для переноски инструмента.
| 6 | КИП и А - набор слесарных инструментов |  |  | Набор слесарных инструментов КИП и А предназначен для ремонта, регулировки и испытания магнитоэлектрических, электромагнитных, оптико-механичеких и теплоизмерительных приборов и механизмов, слесарную обработку деталей, монтаж простых схем соединения.
| 7 | КПИ-РЭА - комплект приборов и инструментов регулировщика электронной аппаратуры |  |  | Комплект КПИ-РЭА предназначен для регулировки и настройки радиоэлектронного оборудования и аппаратуры.
| 8 | КПИ-РЭА PROFI - комплект приборов и инструментов регулировщика электронной аппаратуры |  |  | Комплект КПИ-РЭА PROFI предназначен для регулировки и настройки радиоэлектронного оборудования и аппаратуры.
| 9 | Монтажный набор в сумке - для электромонтажника печатных плат |  |  | Набор инструментов электромонтажника печатных плат предназначен для монтажа сложных электронных узлов, блоков радиоэлектронной аппаратуры, сложных плат с микросхемами.
| 10 | Набор инженера-эксплуатационщика - набор инструментов |  |  | Набор инструментов инженера-эксплуатационщика предназначен для профилактического осмотра, ремонта и замены отдельных узлов, блоков, модулей и элементов электронного оборудования, диагностики автоматических систем управления.
| 11 | Набор инструмента сервисного инженера |  |  | Сервисный инженер является техническим специалистом, в обязанности которого входит проведение работ по сборке, установке, обслуживанию, текущему ремонту и модернизации специализированного оборудования, например, компьютерного оборудования, оргтехники, банкоматов, терминалов и пр.
| 12 | Набор инструментов для ремонта оборудования АСКП - для обслуживания и ремонта автоматических систем контроля посадочного терминала |  |  | Данный набор инструментов предназначен для специалистов по обслуживанию и ремонту стационарного и съемного оборудования АСКП (автоматические системы контроля посадочного терминала): турникеты; монтажные корзины; системы сигнализации; устройства контроля и погашения билетов (УКПБ); устройства обогрева УКПБ и прочее.
| 13 | Набор настройки реле и монтажа слаботочних систем - набор инструментов |  |  | Набор инструментов используется при монтаже и настройке локальных сетей и различных систем контроля и управления — систем пожарной и охранной сигнализации, радиовещания, телевидения, телефонии, видеонаблюдения, конференц-связи и т.д., в том числе системы умный дом.
| 14 | РТУ - набор инструментов электромеханика
| 15 | Связь-Профи - набор электромонтера
| 16 | Связь-Стандарт - набор электромонтера
| 17 | ЮНЭМ-Спец - набор диэлектрических инструментов для электромонтажа
| 18 | 2280 - набор из 18 антистатических инструментов в кейсе |  |  | Набор инструментов в кейсе. Комплект поставки: заземляемый коврик с браслетом, пинцеты 5-049-13, 5-055-13, 5-059-13, кусачки 3-651-15 и мощные кусачки для жестких работ 3-133-13, плоскогубцы 3-682-15 и щипцы 3-683-15, отвертки плоские (шлиц) 4-601, 4-603, 4-605 и крестовидные 4-621, 4-622, 4-623, отвертки звездочка 6-661, 6-662, 6-663L, экстрактор микросхем PLCC 2-620, кисточка 7-422.
| 19 | 4-920 - набор из 9 антистатических сменных отверток ESD |  |  | Набор отверток ESD: рукоятка для сменных жал с резиновым антистатическим покрытием, 3 жала шириной 1,5/3,0 мм, 2,0/3,5 мм, 2,5/4,0 мм, 2 крестообразных жала PH 000/PH 00, PH 0/PH 1, 3 шестигранных (звездочки) жала T5/T6, T7L /T8L, T9L/T10L ("L" со шпуром).
| 20 | 5-060 - набор пинцетов SMD ESD |  |  | Набор пинцетов SMD ESD (6 шт.) Пинцеты с черным антистатическим покрытием, в пенале из проводящих материалов.
| 21 | 5-090 - набор антистатических пинцетов SMD ESD |  |  | Набор пластмассовых пинцетов SMD ESD (5 шт.) Комплектуется удобной подставкой из проводящего материала.
| 22 | CARAT 2250 - набор инструментов |  |  | Набор CARAT 2250: 9 антистатических монтажных и регулировочных инструментов: кусачки 3-672-15, узкие круглогубцы 3-683-15, 6 антистатических хромванадиевых отверток (140мм) с пластиковой проводящей рукояткой: c прямым жалом (0,8мм и 1,5мм), крестовидные (2,5мм и 3мм), «звездочка» T5(M1.6) и T7(M2.5), кислотоустойчивый антистатический пинцет 5-191.
| 23 | EPA 6900 - набор антистатических инструментов в кейсе |  |  | Набор инструментов в кейсе. Комплект поставки: пинцеты 5-191, 5-192, 5-194, кусачки 3-654-15, 3-671-15, плоскогубцы 3-682-15, мощные кусачки для жестких работ 3-133-13, щипцы-круглогубцы 3-245-13, мощные пассатижи 3-732-13, отвертки шлиц 4-603, 4-605, 4-606, 4-632, 4-633, отвертки звездочка 6-659, 6-661, 6-663, 6-665L, отвертки крестовидные 4-621, 4-622, 4-623, 4-662, 4-663, ключи торцевые 6-612, 6-617, 6-621, экстрактор микросхем PLCC 2-620, нож с керамическим лезвием 2-101, кисточка 7-422.
| 24 | Proskit 1PK-1900NB (аналог) - набор инструментов для электроники |  |  | Профессиональный набор для электроники в алюминиевом кейсе с зафиксированными внутри инструментами. Большой выбор различных профессиональных инструментов для электроники в одном наборе станет надежным помощником специалистам, работающим с электроникой.
| 25 | UT-20 - набор электроизолированного инструмента электрика
| 26 | UT-30 - набор электрика в рюкзаке
| 27 | UT-30 Profi - набор электрика в рюкзаке
| 28 | UT-35 - набор электрика для линейной бригады в сумке 35 предметов
| 29 | UT-35 Profi - набор инструментов электромонтера ВЛ до 1000В
Прочие устройства и аксессуары
| 1 | В1438 - съемник микросхем |  |  | Съемник микросхем.
| 2 | В1439 - малый захват |  |  | Малый захват.
| 3 | В1440 - большой захват |  |  | Большой захват.
| 4 | 3265B - гнездо |  |  | Гнездо внутренним диаметром 4 мм с двойной изоляцией, с контактным лепестком.
| 5 | 3265G - гнездо |  |  | Гнездо внутренним диаметром 4 мм с двойной изоляцией, с контактным лепестком.
| 6 | 3265N - гнездо |  |  | Гнездо внутренним диаметром 4 мм с двойной изоляцией, с контактным лепестком.
| 7 | 3265R - гнездо |  |  | Гнездо внутренним диаметром 4 мм с двойной изоляцией, с контактным лепестком.
| 8 | 3265Y - гнездо |  |  | Гнездо внутренним диаметром 4 мм с двойной изоляцией, с контактным лепестком.
| 9 | 3266B - гнездо |  |  | Гнездо внутренним диаметром 4 мм с двойной изоляцией с гаечным креплением и ножевым соединением (пластина 6мм*8,5мм с центральным отверстием).
| 10 | 3266G - гнездо |  |  | Гнездо внутренним диаметром 4 мм с двойной изоляцией с гаечным креплением и ножевым соединением (пластина 6мм*8,5мм с центральным отверстием).
| 11 | 3266N - гнездо |  |  | Гнездо внутренним диаметром 4 мм с двойной изоляцией с гаечным креплением и ножевым соединением (пластина 6 мм*8,5 мм с центральным отверстием).
| 12 | 3266R - гнездо |  |  | Гнездо внутренним диаметром 4 мм с двойной изоляцией с гаечным креплением и ножевым соединением (пластина 6мм*8,5мм с центральным отверстием).
| 13 | 3266Y - гнездо |  |  | Гнездо внутренним диаметром 4 мм с двойной изоляцией с гаечным креплением и ножевым соединением (пластина 6мм*8,5мм с центральным отверстием).
| 14 | 3269A - гнездо |  |  | Гнездо с внутренним подпружиненным штырем диаметром 4 мм с изолированным наконечником, с гаечным креплением и ножевым соединением (пластина 6мм*8,5мм с отверстием).
| 15 | 3269B - гнездо |  |  | Гнездо внутренним диаметром 4 мм с усиленной двойной изоляцией с гаечным креплением и ножевым соединением (пластина 6мм*8,5мм с отверстием).
| 16 | 602-black - гнездо (розетка) |  |  | Гнездо (розетка) внутренним диаметром 4 мм, с гаечным соединением и контактным лепестком, длина изолированной части 20 мм, общая длина 32 мм, цвет черный.
| 17 | 602-red - гнездо (розетка) |  |  | Гнездо (розетка) внутренним диаметром 4 мм, с гаечным соединением и контактным лепестком, длина изолированной части 20 мм, общая длина 32 мм, цвет красный.
| 18 | 606-black - гнездо (розетка) |  |  | Гнездо (розетка) с внутренним диаметром 4 мм, с гаечным соединением и контактным отверстием диаметром 2 мм, скрытым отворачивающейся изолированной гайкой.
| 19 | 606-red - гнездо (розетка) |  |  | Гнездо (розетка) с внутренним диаметром 4 мм, с гаечным соединением и контактным отверстием диаметром 2 мм, скрытым отворачивающейся изолированной гайкой.
| 20 | 623-black - гнездо (розетка) |  |  | Гнездо (розетка) с внутренним диаметром 2 мм, с ножевым соединением.
| 21 | 623-blue - гнездо (розетка) |  |  | Гнездо (розетка) с внутренним диаметром 2 мм, с ножевым соединением.
| 22 | 623-green - гнездо (розетка) |  |  | Гнездо (розетка) с внутренним диаметром 2 мм, с ножевым соединением.
| 23 | 623-red - гнездо (розетка) |  |  | Гнездо (розетка) с внутренним диаметром 2 мм, с ножевым соединением.
| 24 | 623-yellow - гнездо (розетка) |  |  | Гнездо (розетка) с внутренним диаметром 2 мм, с ножевым соединением.
| 25 | 641-black - гнездо (розетка) |  |  | Гнездо (розетка) с внутренним диаметром 4 мм, с ножевым соединением с контактным отверстием диаметром 2 мм.
| 26 | 641-blue - гнездо (розетка) |  |  | Гнездо (розетка) с внутренним диаметром 4 мм, с ножевым соединением с контактным отверстием диаметром 2 мм.
| 27 | 641-green - гнездо (розетка) |  |  | Гнездо (розетка) с внутренним диаметром 4 мм, с ножевым соединением с контактным отверстием диаметром 2 мм.
| 28 | 641-red - гнездо (розетка) |  |  | Гнездо (розетка) с внутренним диаметром 4 мм, с ножевым соединением с контактным отверстием диаметром 2 мм.
| 29 | 641-yellow - гнездо (розетка) |  |  | Гнездо (розетка) с внутренним диаметром 4 мм, с ножевым соединением с контактным отверстием диаметром 2 мм.
| 30 | B-057 - разъем |  |  | Коаксиальное приборное гнездо угловое в металлическом корпусе. Диаметр гнезда 9 мм, длина 28 мм, высота 14 мм.
| 31 | B-074D - разъем |  |  | BNC-коннектор. Корпус - металл, пластик. Цвет светлый. Длина 31 мм, диаметр гнезда 9 мм, высота 17 мм.
| 32 | BH206 - батарейный отсек |  |  | Батарейный отсек на 3 батарейки типа АА 1,5 В с крышкой на винте с выключателем. габариты 68мм*47мм*17мм.
| 33 | BH207 - батарейный отсек |  |  | Батарейный отсек на 2 батарейки типа ААА 1,5 В, размер 42мм*10мм, габариты 23мм*51мм*12мм.
| 34 | BH212 - батарейный отсек |  |  | Батарейный отсек на 6 батареек типа АА 1,5 В. габариты 57мм*28мм*46мм.
| 35 | BH213 - батарейный отсек |  |  | Батарейный отсек на 8 батареек типа АА 1,5 В. габариты 62мм*28мм*62мм.
| 36 | BH217 - батарейный отсек |  |  | Батарейный отсек на 1 большую батарейку размера 57 мм*23 мм.
| 37 | BH218 - батарейный отсек |  |  | Батарейный отсек на 2 батарейки типа АА 1,5 В, габаритные размеры 58х30х17 мм.
| 38 | BH224 - батарейный отсек |  |  | Батарейный отсек на одну батарейку 12 В, размер 34мм*12мм*12мм.
| 39 | BH225 - батарейный отсек |  |  | Батарейный отсек на 1 батарейку типа АА 1,5 В с крышкой на винте, с выключателем. габариты 66мм*26мм*17мм.
| 40 | Forrbo 523 - клей токопроводящий |  |  | Клей токопроводящий 12 кг
| 41 | SH220-3,5-02P - разъем |  |  | Разъемный соединитель. Розетка. 2 контакта. Винтовое соединение с кабелем. 300 В, 6 А, шаг 3,5 мм. Цвет-зеленый, ответная часть SH 220 V-3,5-02P.
| 42 | SH220-3,5-03P - разъем |  |  | Разъемный соединитель. Розетка. 3 контакта. Винтовое соединение с кабелем. 300 В, 6 А, шаг 3,5 мм. Цвет-зеленый, ответная часть SH 220 V-3,5-03P.
| 43 | SH220-3,5-04P - разъем |  |  | Разъемный соединитель. Розетка. 4 контакта. Винтовое соединение с кабелем. 300 В, 6 А, шаг 3,5 мм. Цвет-зеленый, ответная часть SH 220 V-3,5-04P.
| 44 | SH220V-3,5-02P - разъем |  |  | Разъемный соединитель. Вилка. 2 контакта. Устанавливается на плату. 300 В. 6А. Шаг 3,5 мм. Цвет - зеленый. Ответная часть - SH220-3,5-02P.
| 45 | SH220V-3,5-03P - разъем |  |  | Разъемный соединитель. Вилка. 3 контакта. Устанавливается на плату. 300 В. 6А. Шаг 3,5 мм. Цвет - зеленый. Ответная часть - SH220-3,5-03P.
| 46 | SH220V-3,5-04P - разъем |  |  | Разъемный соединитель. Вилка. 4 контакта. Устанавливается на плату. 300 В. 6А. Шаг 3,5 мм. Цвет - зеленый. Ответная часть - SH220-3,5-04P.
| 47 | SH230-5-02P - разъем |  |  | Разъемный соединитель. Розетка. 2 контакта. Винтовое соединение с кабелем. 250 В, 12 А, шаг 5 мм. Цвет-зеленый, ответная часть SH 230 V-5-02P.
| 48 | SH230-5-03P - разъем |  |  | Разъемный соединитель. Розетка. 3 контакта. Винтовое соединение с кабелем. 250 В, 12 А, шаг 5 мм. Цвет-зеленый, ответная часть SH 230 V-5-03P.
| 49 | SH230-5-04P - разъем |  |  | Разъемный соединитель. Розетка. 4 контакта. Винтовое соединение с кабелем. 250 В, 12 А, шаг 5 мм. Цвет-зеленый, ответная часть SH 230 V-5-04P.
| 50 | SH230V-5-02P - разъем |  |  | Разъемный соединитель. Вилка. 2 контакта. Устанавливается на плату. 300 В. 6А. Шаг 5 мм. цвет - зеленый. Ответная часть - SH230-5-02P.
| 51 | SH230V-5-03P - разъем |  |  | Разъемный соединитель. Вилка. 3 контакта. Устанавливается на плату. 300 В. 6А. Шаг 5 мм. цвет - зеленый. Ответная часть - SH230-5-03P
| 52 | SH230V-5-04P - разъем |  |  | Разъемный соединитель. Вилка. 4 контакта. Устанавливается на плату. 300 В. 6А. Шаг 5 мм. Цвет - зеленый. Ответная часть - SH230-5-04P
| 53 | SMB-9101S-G - разъем |  |  | Штекер SMB обжимной на кабель RG-174 укороченный (мини).
| 54 | SMB-9102S-G - разъем |  |  | Гнездо SMB обжимное на кабель RG-174.
| 55 | SMB-9110 - разъем |  |  | Гнездо на печатную плату.
| 56 | SMB-9111G - разъем |  |  | Штекер на печатную плату угловой.
| 57 | SMB-9112 - разъем |  |  | Гнездо на печатную плату угловое.
| 58 | SMB-9113 - разъем |  |  | Гнездо приборное с гайкой
| 59 | SMB-9116 - разъем |  |  | Гнездо фланец (2 отверстия).
СРЕДСТВА ЗАЩИТЫ
Установки для испытания средств защиты от поражения электрическим током
Установки для испытания средств защиты от поражения электрическим током
| 1 | АВ-50/70-2 - аппарат испытательный комбинированный |  |  | Аппарат испытательный комбинированный Аппарат испытательный комбинированный с возможностью: испытания изоляции защитных средств (резиновые боты, перчатки, электроинструмент и т.п.) переменным высоким напряжением промышленной частоты до 50 кВ; испытания изоляции силовых кабелей и твердых диэлектриков выпрямленным электрическим напряжением до 60 кВ, а также для испытания твердых диэлектриков синусоидальным электрическим напряжением частотой 50 Гц; определения пробивного напряжения жидких диэлектриков напряжением частотой 50 Гц до 50 кВ (по ГОСТ 6581-75). Измерения токов утечки испытуемых объектов (защитных средств, разрядников и т.д.)
| 2 | АВ-50/70-3 - аппарат испытательный комбинированный |  |  | Аппарат высоковольтный АВ-50/70-3 предназначен для: испытания изоляции защитных средств (резиновые боты, перчатки, электроинструмент и другое) переменным высоким напряжением промышленной частоты, регулируемым в пределах 0 - 100 кВ; испытания изоляции силовых кабелей и твердых диэлектриков выпрямленным электриче-ским напряжением до 60 кВ, а также для испытания твердых диэлектриков синусоидальным электрическим напряжением частотой 50 Гц; измерения токов утечки испытуемых объектов (защитных средств, разрядников и другое).
| 3 | АВИЦ-20П - ванна для испытаний |  |  | Ванна АВИЦ-20П предназначена для испытаний средств защиты, применяемых в электроустановках. Позволяет одновременно испытывать до 4-х объектов. Ванна имеет подвижный лоток с держателями для испытаний электроинструмента (отвертки, пассатижи и прочее). Ванна снабжена водяным насосом и заливным пистолетом, что позволяет ускорить процесс налива воды в перчатки и боты.
| 4 | АИДМ-12 - установка для испытания диэлектриков и средств защиты |  |  | Автоматизированная установка универсального типа для лабораторного использования, предназначена для испытания диэлектриков и средств защиты (ПЕРЧАТКИ, БОТЫ, ИНСТРУМЕНТ, ОБОРУДОВАНИЕ, и многое др.) по параметрам: напряжение пробоя, ток утечки или ток выключения.
| 5 | АИДМ-12/17 - установка для испытания диэлектриков и средств защиты |  |  | Автоматизированная установка универсального типа для лабораторного использования, предназначена для испытания диэлектриков и средств защиты (ПЕРЧАТКИ, БОТЫ, ИНСТРУМЕНТ, ОБОРУДОВАНИЕ, и многое др.) по параметрам: напряжение пробоя, ток утечки или ток выключения.
| 6 | АИДМ-15 - установка для испытания диэлектриков и средств защиты |  |  | Автоматизированная установка универсального типа для лабораторного использования, предназначена для испытания диэлектриков и средств защиты (ПЕРЧАТКИ, БОТЫ, ИНСТРУМЕНТ, ОБОРУДОВАНИЕ, и многое др.) по параметрам: напряжение пробоя, ток утечки или ток выключения.
| 7 | АИДМ-15/21-03 - установка для испытания диэлектриков и средств защиты |  |  | Установка для испытания диэлектриков и средств защиты АИДМ-15/21-03 это автоматизированная установка универсального типа для лабораторного использования, предназначена для испытания диэлектриков и средств защиты (ПЕРЧАТКИ, БОТЫ, ИНСТРУМЕНТ, ОБОРУДОВАНИЕ, и многое др.) по параметрам: напряжение пробоя, ток утечки или ток выключения.
| 8 | АИДМ-50/70 - установка для испытания электрической прочности диэлектрических материалов |  |  | Автоматизированная установка универсального типа для лабораторного использования, предназначена для испытания диэлектриков и средств защиты (ПЕРЧАТКИ, БОТЫ, ШТАНГИ, ИНСТРУМЕНТ, ОБОРУДОВАНИЕ, и многое др.) по параметрам: напряжение пробоя, ток утечки или ток выключения.
| 9 | АИСТ 10 - аппарат для испытания электрооборудования и средств индивидуальной защиты (СИЗ) | Госреестр |  | Аппарат предназначен для испытаний средств индивидуальной защиты, также в процессе испытаний измеряется ток утечки на каждом объекте испытаний.
| 10 | АИСТ 10 - аппарат для испытания электрооборудования и средств индивидуальной защиты (СИЗ) | Госреестр |  | Аппарат предназначен для испытаний средств индивидуальной защиты, также в процессе испытаний измеряется ток утечки на каждом объекте испытаний.
| 11 | АИСТ 10 СИЗ - аппарат для испытания электрооборудования и средств индивидуальной защиты (СИЗ) в комплекте с ванночкой | Госреестр |  | Аппарат предназначен для испытаний средств индивидуальной защиты, также в процессе испытаний измеряется ток утечки на каждом объекте испытаний.
| 12 | АИСТ 50/70 СИЗ - аппарат для испытания электрооборудования и средств индивидуальной защиты в комплекте с ванночкой | Госреестр |  | Аппарат предназначен для испытаний средств индивидуальной защиты, также в процессе испытаний измеряется ток утечки на каждом объекте испытаний.
| 13 | Ванна - для испытания средств индивидуальной защиты (СИЗ) |  |  | Ванна для испытания средств индивидуальной защиты предназначена для испытания изоляции защитных средств (резиновые боты, резиновые галоши, перчатки, электроинструмент) переменным электрическим напряжением до 15 кВ частотой 50 Гц.
| 14 | ВИЛ СЭТ-100-018 - стационарная высоковольтная испытательная лаборатория для проведения испытаний электрооборудования и диэлектрических средств защиты |  |  | Стационарная лаборатория ВИЛ СЭТ-100-018 состоит из 5 основных стендов, предназначенных для проведения электрических высоковольтных испытаний, которые могут функционировать независимо друг от друга, а также как единая система. Состав лаборатории оптимизирован для удобства персонала имеет минимальное количество органов управления. Лаборатория имеет единый центр управления и обработки результатов измерений, состоящий из стола с пультами управления и компьютера. Стенды имеют безопасные пульты управления без гальванического контакта с высоковольтными блоками с управлением на инфракрасных лучах.
| 15 | ВИЛ СЭТ-50 - стационарная высоковольтная испытательная лаборатория для проведения испытаний электрооборудования и диэлектрических средств защиты |  |  | Стационарная лаборатория ВИЛ СЭТ-50 состоит из 5 основных стендов, предназначенных для проведения электрических высоковольтных испытаний, которые могут функционировать независимо друг от друга, а также как единая система. Состав лаборатории оптимизирован для удобства персонала имеет минимальное количество органов управления. Лаборатория имеет единый центр управления и обработки результатов измерений состоящий из стола с пультами управления и компьютера.
| 16 | И-20М - установка для испытания индивидуальных средств защит от поражения электротоком | Госреестр |  | Установка высоковольтная И-20М предназначена для проведения электрических испытаний средств индивидуальной защиты человека (диэлектрические перчатки, боты, калоши, изолированный инструмент) от поражения электрическим током синусоидальным повышенным напряжением частотой 50 Гц.
| 17 | КИ-20-0,5 - установка для испытания индивидуальных средств защит от поражения электротоком |  |  | Установка высоковольтная КИ-20-0,5 предназначена для проведения электрических испытаний средств индивидуальной защиты человека (диэлектрические перчатки, боты, калоши, изолированный инструмент) от поражения электрическим током синусоидальным повышенным напряжением частотой 50 Гц.
| 18 | ЛЭИС - лаборатория для испытания защитных средств и электрооборудования
| 19 | ЛЭИС-100 - лаборатория для испытания защитных средств и электрооборудования |  |  | Лаборатория предназначена для испытания защитных средств из диэлектрической резины, изолирующих и оперативных штанг, инструмента с изолирующими ручками, указателей напряжения и т.д.
| 20 | ЛЭИС-100К - лаборатория для испытания защитных средств и электрооборудования
| 21 | ЛЭИС-50 - лаборатория для испытания защитных средств и электрооборудования |  |  | Лаборатория ЛЭИС-50 предназначена для испытаний на электрическую прочность регулируемым напряжением электрооборудования и средств индивидуальной защиты от поражения электрическим током. Лаборатория сертифицирована.
| 22 | ЛЭИС-50К - лаборатория для испытания защитных средств и электрооборудования
| 23 | СВС-100 - стенд высоковольтный стационарный |  |  | Стенд высоковольтный стационарный СВС-100 предназначен для испытания изоляции защитных средств (изоляционные штанги, резиновые боты, перчатки, электроинструмент и т.п.), изоляции силовых кабелей и твердых диэлектриков переменным высоким напряжением промышленной частоты, регулируемым в пределах 0 - 100 кВ.
| 24 | СВС-100м - стенд испытательный высоковольтный стационарный | Госреестр |  | Стенд предназначен для проведения приёмосдаточных и эксплуатационных электрических испытаний средств защиты, используемых в электроустановках. Четыре режима работы: 100 В, 3 кВ, 15 кВ, 100 кВ. Максимальное количество мест для испытаний - 4.
| 25 | СВС-100Ц - cтенд высоковольтный стационарный | Госреестр |  | Стенд предназначен для проведения приёмосдаточных и эксплуатационных электрических испытаний средств защиты, используемых в электроустановках. Процесс испытания автоматизирован. Стенд позволяет проводить испытания: Резиновых диэлектрических перчаток; Резиновых диэлектрических бот и галош; Слесарно-монтажного инструмента с изолированными рукоятками (отвертки, кусачки, плоскогубцы и др.). Оборудование Стенда может использоваться в качестве высоковольтной установки для испытаний изоляции переменным током (кабелей, изоляторов и др.). Максимальное испытательное напряжение до 100 кВ.
| 26 | СВС-12Ц - стенд испытания перчаток |  |  | Напряжение питающей сети однофазного переменного тока, В: 220±22. Частота питающей сети, Гц: 50±1. Потребляемая мощность, ВА, не более: 1500.
| 27 | СВС-50 - стенд высоковольтный стационарный |  |  | Стенд высоковольтный стационарный СВС-50 предназначен для испытания изоляции защитных средств (изоляционные штанги, резиновые боты, перчатки, электроинструмент и прочее), силовых кабелей и твердых диэлектриков переменным высоким напряжением промышленной частоты, регулируемым в пределах 0 - 50 кВ.
| 28 | СВС-50м - стенд испытательный высоковольтный стационарный | Госреестр |  | Стенд предназначен для проведения приёмосдаточных и эксплуатационных электрических испытаний средств защиты, используемых в электроустановках. Четыре режима работы: 100 В, 3 кВ, 15 кВ, 50 кВ. Максимальное количество мест для испытаний - 4.
| 29 | СВС-50Ц - cтенд высоковольтный стационарный | Госреестр |  | Стенд предназначен для проведения приёмосдаточных и эксплуатационных электрических испытаний средств защиты, используемых в электроустановках. Процесс испытания автоматизирован. Стенд позволяет проводить испытания: Резиновых диэлектрических перчаток; Резиновых диэлектрических бот и галош; Слесарно-монтажного инструмента с изолированными рукоятками (отвертки, кусачки, плоскогубцы и др.). Оборудование Стенда может использоваться в качестве высоковольтной установки для испытаний изоляции переменным током (кабелей, изоляторов и др.). Максимальное испытательное напряжение до 50 кВ.
| 30 | СКАТ-70П - приставка измерительная (базовая комплектация) | Госреестр |  | Предназначена для проведения испытаний средств защиты от поражения электротоком, например перчаток или диэлектрических бот.
| 31 | СКАТ-70П - приставка измерительная для испытаний средств защит от поражения электротоком | Госреестр |  | Предназначена для проведения испытаний средств защиты от поражения электротоком, например перчаток или диэлектрических бот.
| 32 | СКАТ-70П - приставка измерительная с аппаратом высоковольтным испытательным СКАТ-70 | Госреестр |  | Предназначена для проведения испытаний средств защиты от поражения электротоком, например перчаток или диэлектрических бот.
| 33 | СКАТ-70П - приставка измерительная с аппаратом высоковольтным испытательным СКАТ-70М | Госреестр |  | Предназначена для проведения испытаний средств защиты от поражения электротоком, например перчаток или диэлектрических бот.
| 34 | СКАТ-70П - приставка измерительная с блоком высоковольтным на 50 кВ и ЛАТР 3 кВт | Госреестр |  | Предназначена для проведения испытаний средств защиты от поражения электротоком, например перчаток или диэлектрических бот.
| 35 | УВУ-50-031 - аппарат испытания диэлектриков |  |  | Предназначены для проведения испытаний и проверки диэлектрической прочности изоляции переменным и постоянным током в лабораторных и полевых условиях. Для испытания электрической прочности диэлектрических материалов и изделий (перчатки, боты, инструмент, оборудование, и многое др.) по параметрам: напряжение пробоя, ток утечки или ток выключения. 4 программы испы-таний заложены в памяти встроенной микро-ЭВМ, оператор может составить до 16 программ по своему протоколу испытаний.
| 36 | УВУ-50/70 - аппарат испытания диэлектриков |  |  | Предназначены для проведения испытаний и проверки диэлектрической прочности изоляции переменным и постоянным током в лабораторных и полевых условиях. Для испытания электрической прочности диэлектрических материалов и изделий (перчатки, боты, инструмент, оборудование, и многое др.) по параметрам: напряжение пробоя, ток утечки или ток выключения. 4 программы испы-таний заложены в памяти встроенной микро-ЭВМ, оператор может составить до 16 программ по своему протоколу испытаний.
| 37 | УВУ-50/70-031 - аппарат испытания диэлектриков |  |  | Предназначены для проведения испытаний и проверки диэлектрической прочности изоляции переменным и постоянным током в лабораторных и полевых условиях. Для испытания электрической прочности диэлектрических материалов и изделий (перчатки, боты, инструмент, оборудование, и многое др.) по параметрам: напряжение пробоя, ток утечки или ток выключения. 4 программы испы-таний заложены в памяти встроенной микро-ЭВМ, оператор может составить до 16 программ по своему протоколу испытаний.
| 38 | УВУ-50/70-032 - аппарат испытания диэлектриков |  |  | Предназначены для проведения испытаний и проверки диэлектрической прочности изоляции переменным и постоянным током в лабораторных и полевых условиях. Для испытания электрической прочности диэлектрических материалов и изделий (перчатки, боты, инструмент, оборудование, и многое др.) по параметрам: напряжение пробоя, ток утечки или ток выключения. 4 программы испы-таний заложены в памяти встроенной микро-ЭВМ, оператор может составить до 16 программ по своему протоколу испытаний.
Аксессуары к приборам серии АИДМ
| 1 | Автоматическая сушка диэлектрических изделий - для установок АИДМ, АИДМ-50/70
| 2 | Возможность работы с компьютером - для УВУ-100 (автоматическая передача данных в компьютер, ведение базы данных, распечатка протокола испытаний)
| 3 | Заделка концов кабеля - для установок УВУ-50, УВУ-50/70Л, АИДМ-50/70 |  |  | С каждой стороны идет 2 конца: центральная жила и заземление экрана.
| 4 | Кювета водяная для проверки перчаток и других средств - для установок УВУ-50, АИДМ, АИДМ-50/70, УВУ-50/70Л, УВУ-100
| 5 | Набор для ограждения места проведения испытаний - для установок АИДМ, АИДМ-50/70
| 6 | Пакет работы с компьютером АИДМ/УВУ - совместно с АИДМ, АИДМ-50/70, УВУ-50 или УВУ-50/70Л
| 7 | СКВИЛ-70 - кабель для подключения к объектам испытаний установок
| 8 | Стол-приспособление - для испытаний штанг, изоляторов и прочего до 100 кВ
| 9 | Ячейка для испытаний трансформаторного масла (до 50 кВ) - совместно с АИДМ-50/70, УВУ-50 или УВУ-50/70Л |  |  | Одна ячейка в корпусе и защитными элементами. Позволяет проводить испытания масла до 90 кВ.
| 10 | Ячейка для испытания трансформаторного масла (до 100 кВ) - совместно с УВУ-100 |  |  | Одна ячейка в корпусе и защитными элементами. Позволяет проводить испытания масла до 100 кВ.
Дополнительное оборудование для СКАТ-70П
| 1 | Внешний делитель напряжения 50 кВ - для СКАТ-70П |  |  | Внешний делитель напряжения 50 кВ для СКАТ-70П.
| 2 | СКАТ-70 - аппарат высоковольтный испытательный | Госреестр |  | Предназначен для испытаний и диагностирования изоляции силовых кабелей, ограничителей перенапряжений и твердых диэлектриков, в том числе композитных, различных электронных устройств с высоковольтной гальванической развязкой, систем и схем грозовой защиты, а также других устройств и их частей, где важна проверка электрической прочности
| 3 | СКАТ-Т100Д - блок высоковольтный |  |  | Блок высоковольтный СКАТ-Т100Д предназначен для формирования высокого напряжения постоянного и переменного тока из напряжения питания 50 Гц.
| 4 | СКАТ-Т15 - блок высоковольтный |  |  | Блок высоковольтный СКАТ-Т15 предназначен: для формирования высокого напряжения постоянного и переменного тока из напряжения питания 50 Гц.
| 5 | СКАТ-Т50 - блок высоковольтный на 50 кВ |  |  | Блок высоковольтный СКАТ-Т50 предназначен для формирования высокого напряжения постоянного и переменного тока из напряжения питания 50 Гц.
Стенды механических испытаний принадлежностей для работы на высоте
| 1 | АСМИ-500СЭТ - автоматизированный стенд механических испытаний |  |  | Автоматизированный стенд механических испытаний АСМИ-500СЭТ предназначен для испытаний лестничных конструкций, монтерских поясов, лазов, когтей страховочных, канатов, изолирующих подставок и т.д.
| 2 | С-20 - стенд механических испытаний принадлежностей для ведения работ на высоте |  |  | Стенд механических испытаний принадлежностей для ведения работ на высоте
| 3 | С-20К - стенд механических испытаний принадлежностей для ведения работ на высоте |  |  | Стенд механических испытаний принадлежностей для ведения работ на высоте
| 4 | С-50 - стенд механических испытаний принадлежностей для работы на высоте и средств малой механизации |  |  | Предназначен для испытаний удерживающих и страховочных привязей, предохранительных лямочных монтажных поясов, поясных ремней, страховочных фалов, канатов, лестничных конструкций
| 5 | СВ-10 - стенд механических испытаний принадлежностей для ведения работ на высоте |  |  | Стенд механических испытаний принадлежностей для ведения работ на высоте.
| 6 | СВ-5 - стенд механических испытаний принадлежностей для ведения работ на высоте. |  |  | Стенд механических испытаний принадлежностей для ведения работ на высоте.
| 7 | СВ-6 - стенд механических испытаний принадлежностей для ведения работ на высоте |  |  | Стенд механических испытаний принадлежностей для ведения работ на высоте
| 8 | СВЗ-10 - стенд механических испытаний принадлежностей для ведения работ на высоте |  |  | Стенд механических испытаний принадлежностей для ведения работ на высоте
| 9 | СВМ-10 - стенд механических испытаний принадлежностей для ведения работ на высоте |  |  | стенд механических испытаний принадлежностей для ведения работ на высоте
| 10 | СВП-10 - стенд механических испытаний принадлежностей для ведения работ на высоте |  |  | стенд механических испытаний принадлежностей для ведения работ на высоте
| 11 | СВЭ-10 - стенд механических испытаний принадлежностей для ведения работ на высоте |  |  | стенд механических испытаний принадлежностей для ведения работ на высоте
| 12 | СГ2-10 - стенд механических (статических) испытаний предохранительных монтажных поясов и страховочных привязей |  |  | Стенд позволяет проводить испытания лестничных конструкций, изолирующих подставок, монтерских когтей, лазов, страховочных канатов длиной до 20 м, оперативных штанг на растяжение и изгиб, др.снаряжения (с возможностью самотестирования).
| 13 | СГ3-10 - стенд механических испытаний страховочных канатов, фалов, тросов, веревок, строп, лент, чалок, цепей |  |  | Стенд механических испытаний страховочных канатов, фалов, тросов, веревок, строп, лент, чалок, цепей
| 14 | СГК-10 - комбинированная модель (СГ2+СГ3) стенда механических испытаний |  |  | Предназначен для испытаний предохранительных монтажных поясов, страховочных привязей, страховочных канатов, фалов, тросов, веревок, строп, лент, чалок, цепей.
| 15 | СГКЭ-10 - комбинированная модель стенда механических испытаний принадлежностей для ведения работ на высоте |  |  | Специализированная модель (конструкция горизонтального исполнения СГКЭ-10) преимущественно предназначена для испытаний лестничных конструкций
| 16 | СГЭ2-10 - стенд механических (статических) испытаний предохранительных монтажных поясов и страховочных привязей |  |  | Стенд позволяет проводить испытания лестничных конструкций, изолирующих подставок, монтерских когтей, лазов, страховочных канатов длиной до 20 м, оперативных штанг на растяжение и изгиб, др.снаряжения (с возможностью самотестирования).
| 17 | СГЭ3-10 - стенд механических испытаний страховочных канатов, фалов, тросов, веревок, строп, лент, чалок, цепей |  |  | Стенд позволяет также проводить тестирование лестничных конструкций, изолирующих подставок, монтерских когтей и лазов, предохранительных монтажных поясов, оперативных штанг на растяжение и изгиб, другого снаряжения (с возможностью самотестирования).
| 18 | СМИ-1 - cтенд механических испытаний лестниц, поясов, когтей, лазов |  |  | Стенд механических испытаний лестниц, поясов, когтей, лазов
| 19 | СМИ-1000 - стенд для механических испытаний лестниц, предохранительных поясов, канатов, лазов и когтей
| 20 | СМИ-2 - cтенд механических испытаний лестниц, поясов, когтей, лазов |  |  | Стенд обеспечивает проведение полного цикла приемо-сдаточных, периодических, внеочередных, эксплуатационных механических испытаний средств защиты.
| 21 | СМИ-3 - cтенд механических испытаний лестниц, поясов, когтей, лазов |  |  | Стенд обеспечивает проведение полного цикла приемо-сдаточных, периодических, внеочередных, эксплуатационных механических испытаний средств защиты.
| 22 | СМИ-400К - стенд для механических испытаний защитных средств |  |  | Стенд предназначен для приемочных и периодических испытаний предохранительных поясов, канатов, лазов, когтей изолирующих подставок, лестниц и т.д.
| 23 | СМИ-400Р - стенд для механических испытаний защитных средств |  |  | Стенд предназначен для приемочных и периодических испытаний предохранительных поясов, канатов, лазов, когтей изолирующих подставок, лестниц и т.д.
| 24 | СМИ-500 - стенд для механических испытаний лестниц, предохранительных поясов, канатов, лазов и когтей
| 25 | СМИ-600К - стенд для механических испытаний защитных средств |  |  | Стенд предназначен для приемочных и периодических испытаний предохранительных поясов, канатов, лазов, когтей изолирующих подставок, лестниц и т.д.
| 26 | СМИ-600Р - стенд для механических испытаний защитных средств |  |  | Стенд предназначен для приемочных и периодических испытаний предохранительных поясов, канатов, лазов, когтей изолирующих подставок, лестниц и т.д.
| 27 | СНК-10 - стенд механических испытаний принадлежностей для ведения работ на высоте |  |  | Стенд механических испытаний принадлежностей для ведения работ на высоте.
| 28 | СНК-10А - стенд механических испытаний принадлежностей для ведения работ на высоте |  |  | стенд механических испытаний принадлежностей для ведения работ на высоте
Приборы для защиты от поражения электрическим током (приборы контроля изоляции)
| 1 | ПКИ-01Ю - прибор контроля изоляции |  |  | Прибор контроля изоляции ПКИ (устройство контроля изоляции УКИ) предназначено для защиты людей от поражения электрическим током в сетях с изолированной нейтралью. Защита осуществляется отключением напряжения на защищаем участке сети при снижении сопротивления изоляции относительно земли. Прибор ПКИ 01Ю используется для сетей 220В/380В с изолированной нейтралью. Приборы ПКИ-01Ю являются современным средством защиты человека при работах на особо опасных участках.
| 2 | Ф4106 - прибор контроля изоляции щитовой | Госреестр |  | Измерительный прибор контроля изоляции Ф4106 служит для измерения сопротивления изоляции при его снижении в сетях переменного тока с изолированной нейтралью, находящихся под напряжением 220 В или 380 В, частотой 50, 60 или 400 Гц.
| 3 | Ф4106А - прибор контроля изоляции щитовой | Госреестр |  | Измерительный прибор контроля изоляции Ф4106А служит для измерения сопротивления изоляции при его снижении в сетях переменного тока с изолированной нейтралью, находящихся под напряжением 220 В или 380 В, частотой 50, 60 или 400 Гц.
Указатели высокого напряжения
Указатели высокого напряжения
| 1 | Визор - указатель высокого напряжения цифровой |  |  | Указатель Визор относится к основным средствам защиты от поражения электрическим током (электрозащитным средствам) и предназначен для определения наличия (отсутствия) напряжения на токоведущих частях электроустановок переменного тока от 10 до 110 кВ при непосредственной связи с этими частями. При наличии напряжения на токоведущих частях электроустановки, превышающего напряжение индикации, указатель осуществляет световую и звуковую индикацию.
| 2 | ИВА-Н - бесконтактный сигнализатор напряжения |  |  | Сигнализатор напряжения "ИВА-Н" позволяет с земли или с опоры определять наличие напряжения в воздушных линиях электропередачи 6 кВ и выше. С помощью сигнализатора напряжения "ИВА-Н" можно также контролировать исправность защитного заземления у включенного электрооборудования, устанавливать расположение скрытой проводки, находящейся под напряжением 220 В, проверять правильность монтажа выключателей электроосвещения и др. Световая сигнализация осуществляется с помощью пяти светодиодов, четыре из которых расположены на лицевой панели в линию и один на нижнем торце. Число горящих светодиодов пропорционально напряженности электрического поля.
| 3 | ИВА-Н-2 - бесконтактный сигнализатор напряжения |  |  | Бесконтактный сигнализатор напряжения (СН) "ИВА-Н-2" разработан на базе используемого в энергетике сигнализатора напряжения «ИВА-Н», предназначенного для работы в электроустановках 50 Гц. СН позволяет с земли или опоры определять наличие напряжения в воздушных линиях электропередачи 6 кВ и выше. Прибор «ИВА-Н-2», сохраняя все функциональные возможности базового СН, дополнительно, в режиме пониженной чувствительности (при нажатой и удерживаемой кнопке понижения чувствительности) позволяет с земли определять наличие напряжения на контактной железнодорожной сети 25 кВ.
| 4 | ИВА-Н-3 - бесконтактный сигнализатор напряжения |  |  | Сигнализатор напряжения ИВА-Н-3 позволяет с земли или с опоры определять наличие напряжения в воздушных линиях электропередачи до 110 кВ.
| 5 | ИСОН-К - сигнализатор высокого напряжения |  |  | Сигнализатор ИСОН-К предназначен для дистанционного определения наличия опасного напряжения с целью предотвращения поражения электрическим током персонала, обслуживающего ВЛ 6-10кВ, РУ и ЗРУ 6-10кВ.
| 6 | КБФ СИНХРО 110 - комплект для беспроводной фазировки |  |  | Комплект КБФ СИНХРО 110 предназначен для фазировки кабельных, воздушных линий и трансформаторов и включает в свой состав два указателя высокого напряжения с возможностью фазировки УВН СИНХРО. Любой из указателей при проведении фазировки может являться как передатчиком, так и приёмником. Расстояние беспроводной фазировки до 20 метров.
| 7 | КБФ СИНХРО 35 - комплект для беспроводной фазировки |  |  | Комплект КБФ СИНХРО 35 предназначен для фазировки кабельных, воздушных линий и трансформаторов и включает в свой состав два указателя высокого напряжения с возможностью фазировки УВН СИНХРО. Любой из указателей при проведении фазировки может являться как передатчиком, так и приёмником. Расстояние беспроводной фазировки до 20 метров.
| 8 | КБФ СИНХРО 6-10 - комплект для беспроводной фазировки |  |  | Комплект КБФ СИНХРО 6-10 предназначен для фазировки кабельных, воздушных линий и трансформаторов и включает в свой состав два указателя высокого напряжения с возможностью фазировки УВН СИНХРО. Любой из указателей при проведении фазировки может являться как передатчиком, так и приёмником. Расстояние беспроводной фазировки до 20 метров.
| 9 | КНН-10 (для работы с земли) - комплект для измерения наведенного напряжения | Госреестр |  | Комплект предназначен для измерения среднеквадратичного значения переменного напряжения промышленной часто- ты 50Гц, возникающего на отключенных частях электроустановок относительно земли (наведенного напряжения) для обеспе- чения безопасности персонала при проведении работ на ВЛ.
| 10 | КНН-110 - комплект для измерения наведенного напряжения | Госреестр |  | Комплект предназначен для измерения среднеквадратичного значения переменного напряжения промышленной часто- ты 50Гц, возникающего на отключенных частях электроустановок относительно земли (наведенного напряжения) для обеспе- чения безопасности персонала при проведении работ на ВЛ.
| 11 | КНН-15 - комплект для измерения наведенного напряжения | Госреестр |  | Комплект предназначен для измерения среднеквадратичного значения переменного напряжения промышленной часто- ты 50Гц, возникающего на отключенных частях электроустановок относительно земли (наведенного напряжения) для обеспе- чения безопасности персонала при проведении работ на ВЛ.
| 12 | КНН-220 - комплект для измерения наведенного напряжения | Госреестр |  | Комплект предназначен для измерения среднеквадратичного значения переменного напряжения промышленной часто- ты 50Гц, возникающего на отключенных частях электроустановок относительно земли (наведенного напряжения) для обеспе- чения безопасности персонала при проведении работ на ВЛ.
| 13 | КНН-330 - комплект для измерения наведенного напряжения | Госреестр |  | Комплект предназначен для измерения среднеквадратичного значения переменного напряжения промышленной часто- ты 50Гц, возникающего на отключенных частях электроустановок относительно земли (наведенного напряжения) для обеспе- чения безопасности персонала при проведении работ на ВЛ.
| 14 | КНН-35 - комплект для измерения наведенного напряжения | Госреестр |  | Комплект предназначен для измерения среднеквадратичного значения переменного напряжения промышленной часто- ты 50Гц, возникающего на отключенных частях электроустановок относительно земли (наведенного напряжения) для обеспе- чения безопасности персонала при проведении работ на ВЛ.
| 15 | КНН-500 - комплект для измерения наведенного напряжения | Госреестр |  | Комплект предназначен для измерения среднеквадратичного значения переменного напряжения промышленной часто- ты 50Гц, возникающего на отключенных частях электроустановок относительно земли (наведенного напряжения) для обеспе- чения безопасности персонала при проведении работ на ВЛ.
| 16 | ПИОН-2014 - бесконтактный сигнализатор опасного напряжения |  |  | Бесконтактный сигнализатор опасного напряжения ПИОН-2014 предназначен для дистанционного контроля наличия опасного напряжения в целях предотвращения поражения электрическим током персонала, обслуживающего электроустановки линий электропередачи, электрических станций, подстанций и другое энергетическое оборудование.
| 17 | Пульс-В - сигнализатор напряжения стационарный |  |  | Питание энергией емкостных токов утечки ЛЭП (мощность потребления ничтожна – 0,5 мВт). Не требуют настройки, технического обслуживания (только внешний осмотр). Обеспечивают надежное распознавание пульсирующего светового сигнала о наличии напряжения. В СНС «Пульс-В» световая индикация осуществляется по двум перпендикулярным направлениям. Температурный диапазон от –60 до +45 С. Материал корпуса способен работать в диапазоне от -120 до +110 С, стоек к ультрафиолетовому излучению.
| 18 | Пульс-Н - сигнализатор напряжения стационарный |  |  | Обеспечивает надежное распознавание пульсирующего светового сигнала о наличии напряжения. В СНС «Пульс-Н» применена система линз и затенитель. Температурный диапазон от –60 до +45 С. Материал корпуса способен работать в диапазоне от -120 до +110 С, стоек к ультрафиолетовому излучению. Конструкция неразборная, пыле- и влагозащищенная (IP 65). Простое крепление к токоведущим частям.
| 19 | Радиус - сигнализатор напряжения касочный |  |  | Сигнализатор напряжения индивидуальный касочный (СНК) "Радиус" предназначен для предупреждения персонала, обслуживающего воздушные линии электропередачи (ВЛ), о приближении на опасное расстояние к токоведущим частям, находящимся под напряжением 6-10 кВ.
| 20 | СНЗ - cигнализатор напряжения |  |  | Сигнализатор напряжения для работы с земли.
| 21 | СНИ 6-10 - сигнализатор напряжения индивидуальный |  |  | Предназначены для дистанционного контроля наличия опасного напряжения с целью предотвращения поражения электрическим током персонала, обслуживающего высоковольтные линии 6 - 10 кВ.
| 22 | СНИ-35 - сигнализатор напряжения индивидуальный |  |  | Сигнализатор напряжения индивидуальный СНИ-35 используется для предупреждения персонала, работающего на воздушных линиях электропередачи и электроустановках o нахождении в потенциально опасной зоне из-за приближения к токоведущим частям, находящимся под напряжением 6–35 кВ, на опасное расстояние−менее 2м.
| 23 | СНИК 6-10 - сигнализатор напряжения индивидуальный касочный |  |  | Сигнализатор напряжения индивидуальный касочный
| 24 | СНИКМ 6-10 - сигнализатор напряжения индивидуальный касочный |  |  | Предназначены для дистанционного контроля наличия опасного напряжения с целью предотвращения поражения электрическим током персонала, обслуживающего высоковольтные линии 6 - 10 кВ.
| 25 | СНИН 6-10 - сигнализатор напряжения индивидуальный |  |  | Устройство предназначено для предупреждения рабочего персонала при приближении к источнику высокого напряжения. Сигнализатор предназначен для применения персоналом при обслуживании электроустановок, напряжением 6-10 кВ, частотой 50 (60) Гц в качестве дополнительного средства индивидуальной защиты. Сигнализатор рассчитан для работы при температуре окружающего воздуха от -20 ºC до +40 ºC и относительной влажности до 80% при 25 ºC. Обеспечивает звуковую сигнализацию и световую индикацию, контроль режима работ "включён", "работа", "опасно". Имеет возможность крепления к спецодежде. При отключении переходит в режим минимального энергопотребления.
| 26 | СНК Купол - сигнализатор напряжения индивидуальный для установки под каску |  |  | Сигнализатор напряжения Купол предназначен для предупреждения персонала, работающего на воздушных линиях электропередач (ВЛ) о нахождении в потенциально опасной зоне из-за приближения к проводам и мачтовым трансформаторным подстанциям на опасное расстояние. Сигнализатор устанавливается под каску. Принцип действия сигнализатора основан на оценке параметров электрического поля, возникающего вокруг токоведущего проводника под напряжением.
| 27 | СНН 6-10 - сигнализатор напряжения индивидуальный наручный 6-10кВ |  |  | Сигнализатор напряжения наручный СНН 6-10 предназначен для предупреждения работающего персонала о нахождении в потенциально опасной зоне из-за приближения к проводам, находящихся под напряжением 6 – 10 кВ, на опасное расстояние − менее 2 м, при этом чувствительность сигнализатора такова, что сигналы о наличии напряжения подаются только при приближении оператора к проводам ВЛ (при подъеме на опоры ВЛ) и не подаются при нахождении оператора на земле.
| 28 | СНС 6-10 - сигнализатор высокоточный стационарный |  |  | Сигнализатор напряжения стационарный СНС 6-10 предназначен для предупреждения че-ловека о наличии напряжения на токоведущих шинах или изолированных жилах кабелей электроустановок 6-10 кВ. Наличие напряжение индицируется световыми импульсами (вспышками).
| 29 | УВН (СЗ) 6-10 - указатель высокого напряжения |  |  | Однополюсные указатели УВН (СЗ) 6-10 предназначен для определения наличия (отсутствия) напряжения на токоведущих частях электроустановок 6—10 кВ переменного тока промышленной частоты при непосредственном контакте с этими частями. Наличие напряжения индицируется с помощью светодиодов повышенной яркости и электромагнитного излучателя звука. В транспортном положении рабочая часть с электронной схемой помещается внутри изолирующей части, чем достигается компактность изделия и защита рабочей части от механических повреждений.
| 30 | УВН 80-2М - указатель высокого напряжения (до 10 кВ) |  |  | Предназначены для проверки наличия или отсутствия напряжения в электроустановках переменного тока от 6 до 10 кВ, частотой 50, 60 Гц, а указатели с трубкой фазировки, для проверки совпадания фаз в электроустановках всех типов, включая малогабаритные комплектные распредустройства. Допустимая рабочая температура УВН 80-2М от -40 °С до +45 °С, при относительной влажности воздуха до 80% при +25 °С.
| 31 | УВН 80-2М ТФ - указатель высокого напряжения 6-10 кВ с трубкой фазировки |  |  | Указатель высокого напряжения с трубкой фазировки УВН-80-2М ТФ предназначен для проверки совпадения фаз кабельных линий и силовых трансформаторов в электроустановках переменного тока частотой 50 и 60 Гц при температуре от -45°С до 40°С и относительной влажности воздуха не выше 98% (при +25°С).
| 32 | УВН 80-3М - указатель высокого напряжения до 10 кВ |  |  | Указатель высокого напряжения УВН-80–3М предназначен для проверки наличия или отсутствия напряжения на воздушных линиях электропередачи и других электроустановках переменного тока напряжением 6 – 10 кВ промышленной частоты при температуре от – 45С до +40С и относительной влажности воздуха не выше 98% (при температуре 25С).
| 33 | УВН 80-3М - указатель высокого напряжения 6-10 кВ порог срабатывания до 1500В |  |  | Указатель высокого напряжения УВН-80–3М предназначен для проверки наличия или отсутствия напряжения на воздушных линиях электропередачи и других электроустановках переменного тока напряжением 6 – 10 кВ промышленной частоты при температуре от – 45С до +40С и относительной влажности воздуха не выше 98% (при температуре 25С).
| 34 | УВН 80-3М - указатель высокого напряжения 2-10 кВ порог срабатывания до 500В |  |  | Указатель высокого напряжения УВН-80–3М предназначен для проверки наличия или отсутствия напряжения на воздушных линиях электропередачи и других электроустановках переменного тока напряжением 6 – 10 кВ промышленной частоты при температуре от – 45С до +40С и относительной влажности воздуха не выше 98% (при температуре 25С).
| 35 | УВН 90М-110 - указатель высокого напряжения со световой индикацией |  |  | Предназначены для проверки наличия или отсутствия напряжения в электроустановках переменного тока до 110 кВ, частотой 50, 60 Гц. Допустимая рабочая температура от -40 °С до +45 °С при относительной влажности воздуха до 80% при +25 °С.
| 36 | УВН 90М-110 - указатель высокого напряжения |  |  | Предназначены для проверки наличия или отсутствия напряжения в электроустановках переменного тока до 110 кВ, частотой 50, 60 Гц. Допустимая рабочая температура от -40 °С до +45 °С при относительной влажности воздуха до 80% при +25 °С.
| 37 | УВН 90М-110 СЗ ИП - указатель высокого напряжения со светозвуковой импульсной индикацией, самопроверкой и источником питания |  |  | Указатель высокого напряжения УВН-90M-110СЗ ИП предназначен для проверки наличия или отсутствия напряжения на воздушных линиях электропередачи и других электроустановках переменного тока напряжением 110 кВ, частотой 50 и 60 Гц, при температуре от – 45°С до +40°С и относительной влажности воздуха не выше 98% (при температуре +25°С).
| 38 | УВН 90М-110 СЗ ИП КБ - указатель высокого напряжения контактно-бесконтактный со светозвуковой индикацией и источником питания |  |  | Указатель высокого напряжения контактно-бесконтактный УВН-90M-110СЗ ИП КБ предназначен для проверки наличия или отсутствия напряжения на воздушных линиях электропередачи и других электроустановках переменного тока напряжением 110 кВ, частотой 50 и 60 Гц, при температуре от – 45°С до +40°С и относительной влажности воздуха не выше 98% (при температуре +25°С).
| 39 | УВН 90М-220 - указатель высокого напряжения |  |  | Предназначены для проверки наличия или отсутствия напряжения в электроустановках переменного тока до 220 кВ, частотой 50, 60 Гц. Допустимая рабочая температура от -40 °С до +45 °С при относительной влажности воздуха до 80% при +25 °С. Все электрозащитные средства УВН 90М-220 имеют положительное экспертное заключение РАО "ЕЭС России".
| 40 | УВН 90М-35 - указатель высокого напряжения со световой индикацией |  |  | Предназначен для проверки наличия или отсутствия напряжения в электроустановках переменного тока до 35 кВ, частотой 50, 60 Гц. Допустимая рабочая температура от -40 °С до +45 °С при относительной влажности воздуха до 80% при +25 °С.
| 41 | УВН 90М-35 - указатель высокого напряжения |  |  | Предназначен для проверки наличия или отсутствия напряжения в электроустановках переменного тока до 35 кВ, частотой 50, 60 Гц. Допустимая рабочая температура от -40 °С до +45 °С при относительной влажности воздуха до 80% при +25 °С.
| 42 | УВН 90М-35 СЗ ИП - указатель высокого напряжения со светозвуковой импульсной индикацией, самопроверкой и источником питания |  |  | Предназначен для проверки наличия или отсутствия напряжения на воздушных линиях электропередачи и других электроустановках переменного тока напряжением 35 кВ, частотой 50 и 60 Гц, при температуре от – 45°С до +40°С и относительной влажности воздуха не выше 98% (при температуре +25°С).
| 43 | УВН 90М-35 СЗ ИП КБ - указатель высокого напряжения контактно-бесконтактный со светозвуковой индикацией и источником питания |  |  | Предназначен для проверки наличия или отсутствия напряжения на воздушных линиях электропередачи и других электроустановках переменного тока напряжением 35 кВ, частотой 50 и 60 Гц, при температуре от – 45°С до +40°С и относительной влажности воздуха не выше 98% (при температуре +25°С).
| 44 | УВН-110 - указатель высокого напряжения |  |  | Указатель высокого напряжения переносной типа УВН-110 предназначен для проверки наличия или отсутствия напряжения в электроустановках переменного и постоянного тока с номинальным напряжением от 35 до 110 кВ.
| 45 | УВН-220 - указатель высокого напряжения |  |  | Указатель высокого напряжения переносной типа УВН-220 предназначен для проверки наличия или отсутствия напряжения в электроустановках переменного и постоянного тока с номинальным напряжением от 110 до 220 кВ.
| 46 | УВН-35 - указатель высокого напряжения |  |  | Указатель высокого напряжения переносной типа УВН-35 предназначен для проверки наличия или отсутствия напряжения в электроустановках переменного и постоянного тока с номинальным напряжением от 10 до 35 кВ.
| 47 | УВН-80-3М ТФ - указатель высокого напряжения двухполюсный 6-10 кВ с трубкой фазировки |  |  | Указатель высокого напряжения УВН-80-3МТФ предназначен для фазировки кабельных линий и силовых трансформаторов в электроустановках переменного тока напряжением от 6 до 10 кВ частотой 50 и 60 Гц при температуре от -45°С до +40°С и относительной влажности воздуха не выше 98% ( при + 25°С).
| 48 | УВН-90М-10-110СЗ ИП - указатель высокого напряжения 10-110 кВ |  |  | Указатель высокого напряжения УВН-90M-10-110СЗ ИП предназначен для проверки наличия или отсутствия напряжения на воздушных линиях электропередачи и других электроустановках переменного тока напряжением 10,35,110 кВ, частотой 50 и 60 Гц, при температуре от – 45°С до +40°С и относительной влажности воздуха не выше 98% (при температуре +25°С).
| 49 | УВН-90М-10-110СЗ ИП КБ - указатель высокого напряжения комбинированный контактно-бесконтактный 10-110 кВ |  |  | Указатель высокого напряжения контактно-бесконтактный УВН-90M-10-110СЗ ИП КБ предназначен для проверки наличия или отсутствия напряжения на воздушных линиях электропередачи и других электроустановках переменного тока напряжением 10,35,110 кВ, частотой 50 и 60 Гц, при температуре от – 45°С до +40°С и относительной влажности воздуха не выше 98% (при температуре +25°С).
| 50 | УВН-90М-220СЗ ИП - указатель высокого напряжения 220 кВ |  |  | Указатель высокого напряжения УВН-90M-220СЗ ИП предназначен для проверки наличия или отсутствия напряжения на воздушных линиях электропередачи и других электроустановках переменного тока напряжением 220 кВ, частотой 50 и 60 Гц, при температуре от – 45°С до +40°С и относительной влажности воздуха не выше 98% (при температуре +25°С).
| 51 | УВН-90М-220СЗ ИП КБ - указатель высокого напряжения комбинированный контактно-бесконтактный 220 кВ |  |  | Указатель высокого напряжения контактно-бесконтактный УВН-90М-220СЗ ИП КБ предназначен для проверки наличия или отсутствия напряжения на воздушных линиях электропередачи и других электроустановках переменного тока напряжением 220 кВ, частотой 50 и 60 Гц, при температуре от – 45°С до +40°С и относительной влажности воздуха не выше 98% (при температуре +25°С).
| 52 | УВН-90М-35-110 - указатель высокого напряжения 35-110кВ |  |  | Указатель высокого напряжения УВН-90М-35-110 предназначен для проверки наличия или отсутсвия напряжения на воздушных линиях электропередачи и других электроустановках переменного тока напряжением 35-110 кВ, частотой 50 и 60 Гц, при температуре от -45°С до +40°С и относительной влажности воздуха не выше 98% ( при + 25°С).
| 53 | УВН-90М-35-110 СЗ ИП - указатель высокого напряжения 35-110 кВ |  |  | Указатель высокого напряжения УВН-90M-35-110 СЗ ИП предназначен для проверки наличия или отсутствия напряжения на воздушных линиях электропередачи и других электроустановках переменного тока напряжением 35, 110 кВ, частотой 50 и 60 Гц, при температуре от – 45°С до +40°С и относительной влажности воздуха не выше 98% (при температуре +25°С).
| 54 | УВН-90М-35-110СЗ ИП КБ - указатель высокого напряжения комбинированный контактно-бесконтактный 35-110 кВ |  |  | Указатель высокого напряжения контактно-бесконтактный УВН-90M-35-110СЗ ИП КБ предназначен для проверки наличия или отсутствия напряжения на воздушных линиях электропередачи и других электроустановках переменного тока напряжением 35,110 кВ, частотой 50 и 60 Гц, при температуре от – 45°С до +40°С и относительной влажности воздуха не выше 98% (при температуре +25°С).
| 55 | УВН-90М-35-220 - указатель высокого напряжения 35-220 кВ |  |  | Указатель высокого напряжения УВН-90M-35-220 предназначен для проверки наличия или отсутствия напряжения на воздушных линиях электропередачи и других электроустановках переменного тока напряжением 35, 110, 220 кВ, частотой 50 и 60 Гц, при температуре от – 45°С до +40°С и относительной влажности воздуха не выше 98% (при температуре +25°С).
| 56 | УВН-90М-35-220СЗ ИП - указатель высокого напряжения 35-220 кВ |  |  | Указатель высокого напряжения УВН-90M-35-220СЗ ИП предназначен для проверки наличия или отсутствия напряжения на воздушных линиях электропередачи и других электроустановках переменного тока напряжением 35, 110, 220 кВ, частотой 50 и 60 Гц, при температуре от – 45°С до + 40°С и относительной влажности воздуха не выше 98% (при температуре +25°С).
| 57 | УВН-90М-35-220СЗ ИП КБ - указатель высокого напряжения комбинированный 35-220 кВ |  |  | Указатель высокого напряжения контактно-бесконтактный УВН-90М-35-220СЗ ИП КБ предназначен для проверки наличия или отсутствия напряжения на воздушных линиях электропередачи и других электроустановках переменного тока напряжением 35, 110, 220 кВ, частотой 50 и 60 Гц, при температуре от – 45°С до +40°С и относительной влажности воздуха не выше 98% (при температуре +25°С).
| 58 | УВН-90М-35-330СЗ ИП - указатель высокого напряжения 35-330 кВ |  |  | Указатель высокого напряжения УВН-90M-35-330СЗ ИП предназначен для проверки наличия или отсутствия напряжения на воздушных линиях электропередачи и других электроустановках переменного тока напряжением 35, 110, 220, 330 кВ, частотой 50 и 60 Гц, при температуре от – 45°С до +40°С и относительной влажности воздуха не выше 98% (при температуре +25°С).
| 59 | УВН-90М-6-35СЗ ИП - указатель высокого напряжения 6-35 кВ |  |  | Указатель высокого напряжения контактного типа УВН-90М-6-35СЗ ИП предназначен для проверки наличия или отсутствия напряжения на воздушных линиях электропередач и других электроустановках переменного тока напряжением от 6 до 35 кВ, частотой 50 и 60 Гц, при температуре от – 45°С до +40°С и относительной влажности воздуха не выше 98% (при температуре +25°С).
| 60 | УВН-90М-6-35СЗ ИП КБ - контактно-бесконтактный указатель высокого напряжения 6-35 кВ |  |  | Указатель высокого напряжения комбинированный контактно-бесконтактный УВН-90М-6-35СЗ ИП КБ предназначен для проверки наличия или отсутствия напряжения на воздушных линиях электропередач и других электроустановках переменного тока напряжением от 6 до 35 кВ, частотой 50 и 60 Гц, при температуре от – 45°С до +40°С и относительной влажности воздуха не выше 98% (при температуре +25°С).
| 61 | УВН-90М-6-35СЗ ИП-Ш - контактно-бесконтактный указатель напряжения 6-35 кВ со штангой |  |  | Указатель высокого напряжения контактного типа УВН-90М-6-35СЗ ИП-Ш предназначен для проверки наличия или отсутствия напряжения на воздушных линиях электропередач и других электроустановках переменного тока напряжением от 6 до 35 кВ, частотой 50 и 60 Гц, при температуре от – 45°С до +40°С и относительной влажности воздуха не выше 98% (при температуре +25°С).
| 62 | УВН80-2М/1 - указатель высокого напряжения (до 10 кВ) |  |  | УВН 80-2М/1 - Предназначены для проверки наличия или отсутствия напряжения в электроустановках переменного тока от 6 до 10 кВ, частотой 50, 60 Гц, а указатели с трубкой фазировки, для проверки совпадания фаз в электроустановках всех типов, включая малогабаритные комплектные распредустройства. Допустимая рабочая температура УВН 80-2М/1 от -40 °С до +45 °С, при относительной влажности воздуха до 80% при +25 °С. Изделия УВН 80-2М/1 сертифицированы Госстандартом Российской Федерации. Все электрозащитные средства имеют положительное экспертное заключение РАО "ЕЭС России".
| 63 | УВНБУ 35-110 - указатель высокого напряжения |  |  | Указатель высокого напряжения УВНБУ 35-110 предназначен для определения наличия (отсутствия) напряжения на токоведущих частях электроустановок переменного тока 35-110 кВ при непосредственной связи с этими частями (контактный способ). Дополнительной функцией указателя является определение наличия (отсутствия) напряжения без непосредственной связи с токоведущими частями (бесконтактный способ). Наличие переменного напряжения индицируется звуковым и световым сигналами.
| 64 | УВНБУ 35-110 МЕМ - указатель высокого напряжения |  |  | Предназначены для определения наличия (отсутствия) напряжения на токоведущих частях электрических сетей переменного тока 35÷220 кВ при непосредственной связи с этими частями (контактный способ). Дополнительной функцией указателя является определение наличия (отсутствия) напряжения без непосредственной связи с токоведущими частями (бесконтактный способ). Используются со специальными универсальными штангами. Наличие переменного напряжения индицируется звуковым и световым сигналами. Имеют режим автоматического самоконтроля и индикацию разряда батареи.
| 65 | УВНБУ 35-220 - указатель высокого напряжения |  |  | Указатель высокого напряжения УВНБУ 35-220 предназначен для определения наличия (отсутствия) напряжения на токоведущих частях электроустановок переменного тока 35-220 кВ при непосредственной связи с этими частями (контактный способ). Дополнительной функцией указателя является определение наличия (отсутствия) напряжения без непосредственной связи с токоведущими частями (бесконтактный способ). Наличие переменного напряжения индицируется звуковым и световым сигналами.
| 66 | УВНБУ 35-220 МЕМ - указатель высокого напряжения |  |  | Предназначены для определения наличия (отсутствия) напряжения на токоведущих частях электрических сетей переменного тока 35÷220 кВ при непосредственной связи с этими частями (контактный способ). Дополнительной функцией указателя является определение наличия (отсутствия) напряжения без непосредственной связи с токоведущими частями (бесконтактный способ). Используются со специальными универсальными штангами. Наличие переменного напряжения индицируется звуковым и световым сигналами. Имеют режим автоматического самоконтроля и индикацию разряда батареи.
| 67 | УВНБУ 6-35 - указатель высокого напряжения |  |  | Указатель высокого напряжения УВНБУ 6-35 предназначен для определения наличия (отсутствия) напряжения на токоведущих частях электроустановок переменного тока 6-35 кВ при непосредственной связи с этими частями (контактный способ). Дополнительной функцией указателя является определение наличия (отсутствия) напряжения без непосредственной связи с токоведущими частями (бесконтактный способ).
| 68 | УВНБУ 6-35 (с двухзвенной штангой) - указатель высокого напряжения |  |  | Указатель высокого напряжения УВНБУ 6-35 (с двухзвенной штангой) предназначен для определения наличия (отсутствия) напряжения на токоведущих частях электроустановок переменного тока 6-35 кВ при непосредственной связи с этими частями (контактный способ). Дополнительной функцией указателя является определение наличия (отсутствия) напряжения без непосредственной связи с токоведущими частями (бесконтактный способ).
| 69 | УВНБУ 6-35 (с удлиненным щупом) - указатель высокого напряжения |  |  | Указатель высокого напряжения УВНБУ 6-35 (с удлиненным щупом) предназначен для определения наличия (отсутствия) напряжения на токоведущих частях электроустановок переменного тока 6-35 кВ при непосредственной связи с этими частями (контактный способ). Дополнительной функцией указателя является определение наличия (отсутствия) напряжения без непосредственной связи с токоведущими частями (бесконтактный способ).
| 70 | УВНБУ 6-35 (со штангой телескопической для установки с земли) - указатель высокого напряжения |  |  | Указатель высокого напряжения УВНБУ 6-35 (со штангой телескопической для установки с земли) предназначен для определения наличия (отсутствия) напряжения на токоведущих частях электроустановок переменного тока 6-35 кВ при непосредственной связи с этими частями (контактный способ). Дополнительной функцией указателя является определение наличия (отсутствия) напряжения без непосредственной связи с токоведущими частями (бесконтактный способ).
| 71 | УВНБУ 6-35 МЕМ - указатель высокого напряжения (с двухзвенной штангой) |  |  | Предназначены для определения наличия (отсутствия) напряжения на токоведущих частях электрических сетей переменного тока 6÷35 кВ при непосредственной связи с этими частями (контактный способ). Дополнительной функцией указателя является определение наличия (отсутствия) напряжения без непосредственной связи с токоведущими частями (бесконтактный способ). Используются со специальными универсальными штангами. Наличие переменного напряжения индицируется звуковым и световым сигналами. Имеют режим автоматического самоконтроля и индикацию разряда батареи.
| 72 | УВНБУ 6-35 МЕМ - указатель высокого напряжения |  |  | Предназначены для определения наличия (отсутствия) напряжения на токоведущих частях электрических сетей переменного тока 6÷35 кВ при непосредственной связи с этими частями (контактный способ). Дополнительной функцией указателя является определение наличия (отсутствия) напряжения без непосредственной связи с токоведущими частями (бесконтактный способ). Используются со специальными универсальными штангами. Наличие переменного напряжения индицируется звуковым и световым сигналами. Имеют режим автоматического самоконтроля и индикацию разряда батареи.
| 73 | УВНБУ 6-35 МЕМ - указатель высокого напряжения (с удлиненным щупом) |  |  | Предназначены для определения наличия (отсутствия) напряжения на токоведущих частях электрических сетей переменного тока 6÷35 кВ при непосредственной связи с этими частями (контактный способ). Дополнительной функцией указателя является определение наличия (отсутствия) напряжения без непосредственной связи с токоведущими частями (бесконтактный способ). Используются со специальными универсальными штангами. Наличие переменного напряжения индицируется звуковым и световым сигналами. Имеют режим автоматического самоконтроля и индикацию разряда батареи.
| 74 | УВНБУ 6-35 МЕМ - указатель высокого напряжения (со штангой телескопической для установки с земли) |  |  | Предназначены для определения наличия (отсутствия) напряжения на токоведущих частях электрических сетей переменного тока 6÷35 кВ при непосредственной связи с этими частями (контактный способ). Дополнительной функцией указателя является определение наличия (отсутствия) напряжения без непосредственной связи с токоведущими частями (бесконтактный способ). Используются со специальными универсальными штангами. Наличие переменного напряжения индицируется звуковым и световым сигналами. Имеют режим автоматического самоконтроля и индикацию разряда батареи.
| 75 | УВНБУ-6-35 МЕМ - указатель высокого напряжения (стандартное исполнение) |  |  | Предназначены для определения наличия (отсутствия) напряжения на токоведущих частях электрических сетей переменного тока 6÷35 кВ при непосредственной связи с этими частями (контактный способ). Дополнительной функцией указателя является определение наличия (отсутствия) напряжения без непосредственной связи с токоведущими частями (бесконтактный способ). Используются со специальными универсальными штангами. Наличие переменного напряжения индицируется звуковым и световым сигналами. Имеют режим автоматического самоконтроля и индикацию разряда батареи.
| 76 | УВНК-10Б - указатель высокого напряжения комбинированный (с курсовым фонарем VONATEX) |  |  | Указатель высокого напряжения, комбинированный на 6-330 кВ.
| 77 | УВНК-10Б (6-35 кВ) - указатель высокого напряжения комбинированный (с курсовым фонарем VONATEX) |  |  | Указатель высокого напряжения, комбинированный на 6-35 кВ. Вес 0,8 кг.
| 78 | УВНК-10Б (исполнение 1) 6-10 кВ - указатель высокого напряжения комбинированный (с курсовым фонарем VONATEX) |  |  | Указатели УВНК-10Б относятся к основным электроизолирующим средствам и предназначены для определения наличия или отсутствия напряжения на ВЛ и в электроустановках переменного тока промышленной частоты напряжением 35—330 кВ. Указатели УВНК-10Б применяются для контактного определения наличия/отсутствия напряжения, а также дистанционного определения наличия напряжения.
| 79 | УВНК-10Б (исполнение 2) 10-110кВ - указатель высокого напряжения комбинированный (с курсовым фонарем VONATEX) |  |  | Указатели УВНК-10Б относятся к основным электроизолирующим средствам и предназначены для определения наличия или отсутствия напряжения на ВЛ и в электроустановках переменного тока промышленной частоты напряжением 35—330 кВ. Указатели УВНК-10Б применяются для контактного определения наличия/отсутствия напряжения, а также дистанционного определения наличия напряжения.
| 80 | УВНК-10Б (исполнение 3) 35-220кВ - указатель высокого напряжения комбинированный (с курсовым фонарем VONATEX) |  |  | Указатели УВНК-10Б относятся к основным электроизолирующим средствам и предназначены для определения наличия или отсутствия напряжения на ВЛ и в электроустановках переменного тока промышленной частоты напряжением 35—330 кВ. Указатели УВНК-10Б применяются для контактного определения наличия/отсутствия напряжения, а также дистанционного определения наличия напряжения.
| 81 | УВНК-10Б (исполнение 4) 35-330кВ - указатель высокого напряжения комбинированный (с курсовым фонарем VONATEX) |  |  | Указатели УВНК-10Б относятся к основным электроизолирующим средствам и предназначены для определения наличия или отсутствия напряжения на ВЛ и в электроустановках переменного тока промышленной частоты напряжением 35—330 кВ. Указатели УВНК-10Б применяются для контактного определения наличия/отсутствия напряжения, а также дистанционного определения наличия напряжения.
| 82 | УВНК-10Б-УНТЕХ (10-20 кВ) - указатель высокого напряжения комбинированный (с курсовым фонарем VONATEX) |  |  | Указатели УВНК-10Б относятся к основным электроизолирующим средствам и предназначены для определения наличия или отсутствия напряжения на ВЛ и в электроустановках переменного тока промышленной частоты напряжением 35—330 кВ. Указатели УВНК-10Б применяются для контактного определения наличия/отсутствия напряжения, а также дистанционного определения наличия напряжения.
| 83 | УВНсТФ 6-10 - указатель высокого напряжения |  |  | Двухполюсные указатели предназначены для фазировки кабельных, воздушных линий и трансформаторов в электроустановках напряжением 6÷10 кВ и переменного тока промышленной частоты. Наличие напряжения индицируется с помощью светодиодов повышенной яркости. В транспортном положении рабочие части помещается внутри изолирующих частей, чем достигается компактность изделия и защита рабочих частей от механических повреждений.
| 84 | УВНсТФ-10И - указатель высокого напряжения |  |  | Двухполюсный указатель предназначен для фазировки и определения разности фазируемых напряжений кабельных, воздушных линий и трансформаторов в электроустановках напряжением 6÷10 кВ переменного тока промышленной частоты. Указатель может также использоваться как двухполюсный указатель с цифровой индикацией напряжения в сетях 0,4÷6÷10 кВ и напряжения шага.
| 85 | УВНУ-10 СЗ - указатель высокого напряжения |  |  | Указатель высокого напряжения комбинированный контактно-бесконтактный УВНУ-10 СЗ ИП КБ ТФ предназначен для фазировки кабельных линий и силовых трансформаторов в электроустановках переменного тока напряжением от 6 до 10 кВ, частотой 50 и 60 Гц, при температуре от -45°С до +40°С и относительной влажности воздуха не выше 98% (при температуре +25°С).
| 86 | УВНУ-10 СЗ ИП (CR123) - однополюсный указатель высокого напряжения с самопроверкой и источником питания CR123 (срок службы 10 лет) |  |  | Предназначены для проверки наличия или отсутствия напряжения в электроустановках переменного тока от 6 до 10 кВ, частотой 50, 60 Гц, а указатели с трубкой фазировки, для проверки совпадания фаз в электроустановках всех типов, включая малогабаритные комплектные распредустройства. Допустимая рабочая температура УВНУ-10 СЗ ИП от -40 °С до +45 °С; при относительной влажности воздуха до 80% при +25 °С.
| 87 | УВНУ-10 СЗ ИП (CR2450) - однополюсный указатель высокого напряжения с самопроверкой и источником питания CR2450 (срок службы 5 лет) |  |  | Предназначены для проверки наличия или отсутствия напряжения в электроустановках переменного тока от 6 до 10 кВ, частотой 50, 60 Гц, а указатели с трубкой фазировки, для проверки совпадания фаз в электроустановках всех типов, включая малогабаритные комплектные распредустройства. Допустимая рабочая температура УВНУ-10 СЗ ИП от -40 °С до +45 °С; при относительной влажности воздуха до 80% при +25 °С.
| 88 | УВНУ-10 СЗ ИП КБ - однополюсный контактно-бесконтактный указатель напряжения с источником питания |  |  | Указатель высокого напряжения комбинированный контактно-бесконтактный УВНУ-10СЗ-ИП КБ предназначен для проверки наличия или отсутствия напряжения на воздушных линиях электропередачи и других электроустановках переменного тока, а с трубкой фазировки ТФ – для фазировки кабельных линий и силовых трансформаторов в электроустановках переменного тока от 6 до 10 кВ, частотой 50 и 60 Гц, при температуре от -45°С до +40°С и относительной влажности воздуха не выше 98% (при температуре +25°С).
| 89 | УВНУ-10 СЗ ИП КБ ТФ - двухполюсный контактно-бесконтактный указатель напряжения с трубкой фазировки и источником питания |  |  | Указатель высокого напряжения комбинированный контактно-бесконтактный УВНУ-10 СЗ ИП КБ ТФ предназначен для фазировки кабельных линий и силовых трансформаторов в электроустановках переменного тока напряжением от 6 до 10 кВ, частотой 50 и 60 Гц, при температуре от -45°С до +40°С и относительной влажности воздуха не выше 98% (при температуре +25°С).
| 90 | УВНУ-10 СЗ ИП ТФ - двухполюсный указатель высокого напряжения с самопроверкой, источником питания и трубкой фазировки |  |  | Указатель высокого напряжения с трубкой фазировки УВНУ-10СЗ ИП ТФ предназначен для фазировки кабельных линий и силовых трансформаторов в электроустановках переменного тока напряжением 6-10 кВ, частотой 50 и 60 Гц, при температуре от -45°С до +40°С и относительной влажности воздуха не выше 98% (при температуре +25°С).
| 91 | УВНУ-10 СЗ ТФ - двухполюсный указатель высокого напряжения с самопроверкой и трубкой фазировки (без источника питания) |  |  | Указатель высокого напряжения с трубкой фазировки УВНУ-10СЗ ИП ТФ предназначен для фазировки кабельных линий и силовых трансформаторов в электроустановках переменного тока напряжением 6-10 кВ, частотой 50 и 60 Гц, при температуре от -45°С до +40°С и относительной влажности воздуха не выше 98% (при температуре +25°С).
| 92 | УВНУ-2М - указатель высокого напряжения (до 10 кВ) |  |  | УВНУ-2М - Предназначены для проверки наличия или отсутствия напряжения в электроустановках переменного тока до 10 кВ, частотой 50, 60 Гц, а указатели с трубкой фазировки, для проверки совпадания фаз в электроустановках всех типов, включая малогабаритные комплектные распредустройства. Допустимая рабочая температура УВНУ-2М от -40 °С до +45 °С, при относительной влажности воздуха до 80% при +25 °С. Изделия УВНУ-2М сертифицированы Госстандартом Российской Федерации. Все электрозащитные средства имеют положительное экспертное заключение РАО "ЕЭС России".
| 93 | УВНУ-2М ТФ - двухполюсный указатель высокого напряжения 6-10 кВ с трубкой фазировки |  |  | Указатель высокого напряжения с трубкой фазировки 6-10 кВ типа УВНУ-2М ТФ предназначен для фазировки кабельных линий и силовых трансформаторов в электроустановках переменного тока частотой 50 и 60 Гц, при температуре от - 45°С до + 40°С и относительной влажности воздуха не выше 98% (при температуре 25°С).
| 94 | УВНУ-2М/1 - указатель высокого напряжения (до 10 кВ) |  |  | УВНУ-2М/1 - Предназначены для проверки наличия или отсутствия напряжения в электроустановках переменного тока до 10 кВ, частотой 50, 60 Гц, а указатели с трубкой фазировки, для проверки совпадания фаз в электроустановках всех типов, включая малогабаритные комплектные распредустройства. Допустимая рабочая температура УВНУ-2М/1 от -40 °С до +45 °С, при относительной влажности воздуха до 80% при +25 °С. Изделия УВНУ-2М/1 сертифицированы Госстандартом Российской Федерации. Все электрозащитные средства имеют положительное экспертное заключение РАО "ЕЭС России".
| 95 | УВНУШ-10 СЗ ИП - однополюсный указатель высокого напряжения штанговый |  |  | Указатель высокого напряжения УВНУШ-10 СЗ ИП импульсного типа со световой и звуковой сигнализацией предназначен для проверки наличия или отсутсвия напряжения переменного тока частотой 50 Гц на ВЛ 6 - 10кВ и разъединителях на опорах ВЛ 6 - 10кВ непосредственно с поверхности земли, при температуре от -45°С до +40°С и относительной влажности воздуха не выше 98% ( при + 25°С).
| 96 | УВНФ-10КВ - указатель величины напряжения и совпадения фаз двухполюсный 6-10 кВ |  |  | Указатель величины напряжения и совподения фаз УВНФ-10КВ двухполюсный предназначен для определения величины напряжения постоянного и переменного тока от 50 В до 10000В, частатой 50 и 60 Гц, при температуре - 45ºС до + 40 ºС и относительной влажности воздуха не выше 98 % (при температуре + 25 ºС) а также для фазировки кабельных линий и силовых трансформаторов в электроустановках переменного тока напряжением от 6 до 10кВ.
| 97 | УВНФ-10СЗ - однополюсный указатель высокого напряжения 6-10 кВ |  |  | Однополюсный светозвуковой фазоуказатель высокого напряжения УВНФ–10СЗ предназначен для проверки наличия или отсутствия напряжения на воздушных линиях электропередачи и других электроустановках, а также для фазировки кабельных линий и силовых трансформаторов в электроустановках переменного тока напряжением от 6 до 10кВ, частотой 50 и 60Гц, при температуре от – 45°C до + 40°C и относительной влажности воздуха не выше 98% (при температуре + 25°C) .
| 98 | УВНФ-110СЗ - фазоуказатель высокого напряжения однополюсный 110 кВ |  |  | Однополюсный светозвуковой фазoуказатель высокого напряжения УВНФ – 110СЗ предназначен для проверки наличия или отсутствия напряжения на воздушных линиях электропередачи и других электроустановках, а также для фазировки кабельных линий и силовых трансформаторов в электроустановках переменного тока напряжением 110кВ, частотой 50 и 60 Гц, при температуре от – 45°C до + 40°C и относительной влажности воздуха не выше 98% (при температуре + 25°C) .
| 99 | УВНФ-35СЗ - фазоуказатель напряжения однополюсный 6-35 кВ |  |  | Однополюсный светозвуковой фазoуказатель высокого напряжения УВНФ-35СЗ предназначен для проверки наличия или отсутствия напряжения на воздушных линиях электропередачи и других электроустановках, а также для фазировки кабельных линий и силовых трансформаторов в электроустановках переменного тока напряжением 35кВ, частотой 50 и 60 Гц, при температуре от – 45°C до + 40°C и относительной влажности воздуха не выше 98% (при температуре + 25°C).
| 100 | УВНЧФ 35 - указатель высокого напряжения
| 101 | УВНЧФ 6-10 - указатель высокого напряжения |  |  | Указатель относится к основным средствам защиты от поражения электрическим током (электрозащитным средствам) и предназначен для определения наличия (отсутствия) напряжения на токоведущих частях электроустановок переменного тока 6÷10 кВ при непосредственной связи с этими частями. Кроме того, указатель позволяет определить чередование фаз A, B, C трехфазной сети напряжением 6÷10 кВ промышленной частоты 50 Гц в однополюсном режиме.
| 102 | УПСФ-10 (исполнение 1) - указатель проверки совпадения фаз (с курсовым фонарем VONATEX) |  |  | Указатель проверки совпадения фаз УПСФ-10 предназначен для проверки совпадения фаз кабельных и воздушных линий 6−10 кВ (исполнение 1), для использования в качестве указателя напряжения, для проверки предохранителей в электроустановках 6−10 кВ (исполнение 1), а также для определения наведенного напряжения и наведенной мощности на ВЛ.
| 103 | УПСФ-10-15 (световая и звуковая индикация) - указатель проверки совпадения фаз (с курсовым фонарем VONATEX) |  |  | Указатель проверки совпадения фаз УПСФ-10 предназначен для проверки совпадения фаз кабельных и воздушных линий 10-15 кВ (исполнение 2), для использования в качестве указателя напряжения, для проверки предохранителей в электроустановках 10–15 кВ (исполнение 2), а также для определения наведенного напряжения и наведенной мощности на ВЛ.
| 104 | 275 HP - указатель опасного напряжения |  |  | Указатель опасного напряжения 275HP: Бесконтактное определение наличия напряжения от 240 В до 275 кВ; Удаленность от объекта тестирования: одножильный кабель - до 10 см, многожильный кабель – до 5 см; Индикация наличия напряжения: яркий световой индикатор (2 СДИ) и непрерывный звуковой сигнал; Встроенная схема контроля работоспособности; Прост в эксплуатации; Совместим с удлиняющими штангами; Батарейное питание; Удобный доступ к батарейному отсеку; Корпус изготовлен из высокопрочного каучука; Предназначен для использования внутри и вне помещений; Масса 590 г.
| 105 | 276HD - указатель высокого напряжения |  |  | Указатель высокого напряжения 276HD: Позволяет дистанционно определять наличие ВВ переменного напряжения (от 3,3 кВ до 24 кВ) в токопроводящих цепях, в том числе с изоляционным покрытием; Позволяет непосредственным прикосновением определять наличие опасного переменного напряжения (от 80 В до 600 В) в токопроводящих цепях; Эффективная визуальная и акустическая сигнализация наличия опасного напряжения в условиях дневного света и окружающего шума; Пыле-, водонепроницаемое исполнение корпуса; Обеспечена высокая степень электробезопасности; Телескопический удлинитель, батарейное питание; Компактное исполнение, удобен и прост в эксплуатации; Масса 180 г.
| 106 | 277 HP - бесконтактный индикатор переменного напряжения |  |  | Бесконтактный индикатор переменного напряжения 277 HP производства компании Standard Electric Works Co., Ltd.
| 107 | 278 HP - бесконтактный индикатор переменного напряжения |  |  | Измеритель параметров электрических сетей SEW 278 HP производства компании Standard Electric Works Co., Ltd. (SEW)
| 108 | 285 HD - индикатор опасного высокого напряжения |  |  | Детектор высоковольтного (ВВ) напряжения для выявления наличия чередования ЭМ поля фаз переменного напряжения (3ф сети) 50 Гц. Он детектирует напряжение переменного тока.
| 109 | 286 SVD - указатель высокого напряжения
| 110 | 287 SVD - индикатор опасного высоковольтного напряжения |  |  | SEW 287 SVD – сенсор для автоматического бесконтактного дистанционного обнаружения переменного высоковольтного напряжения. Являясь по сути и ндикатором - извещателем, 287 SVD после включения питания ведет непрерывный мониторинг напряженности поля в окружающем пространстве , обеспечивает надежное детектирование и сигнализацию (световую и звуковую) при приближении к объекту находящемуся под высоким напряжением.
| 111 | 288 SVD - указатель опасного напряжения |  |  | Указатель опасного напряжения 288 SVD: Предназначен для обеспечения безопасности персонала работающего в условиях возможного наличия источников опасного напряжения: пожарная охрана, спасатели и т. д.; Бесконтактное определение наличия переменного напряжения от 80 В до 44 кВ; Удаленность от детектируемого источника напряжения: от 5 см до 10 м; Индикация наличия напряжения: световой индикатор повышенной яркости и непрерывный звуковой сигнал; Встроенная схема контроля работоспособности; Простота в эксплуатации; Батарейное питание; Водонепроницаемый корпус позволяет использовать прибор внутри и вне помещений; Оборудован поясной клипсой и ремешком для ношения; Масса 146 г (с батареей).
| 112 | 289 SVD - детектор опасного переменного напряжения |  |  | Детектор опасного переменного напряжения от 100 В до 69 кВ, частота напряжения 50/60 Гц, световая и звуковая индикация (электронный зуммер повышенной громкости звука/>99 дБ), защитное исполнение IP65, функция самоконтроля (Self-Test), батарейное питание (1,5 В, тип AA, 3 шт), масса 220 гр.
| 113 | MDP-50K - многофункциональный измеритель высоковольтного напряжения
| 114 | PD-40АM - измеритель высокого напряжения |  |  | Измеритель высокого напряжения PD-40AM;Измерение постоянного напряжения до 40 кВ:Входной импеданс 600 МОм; Погрешность измерений 2% до 20 кВ, 3% до кВ; Кабель 1 м.
Дополнительное оборудование для УВНК-10Б
| 1 | Соединитель - к УВНК-10Б |  |  | Соединитель к УВНК-10Б.
Аксессуары к указателю напряжения 275HP
| 1 | HS-120A - удлинительная штанга для индикатора высокого напряжения 275HP |  |  | Удлинительная штанга 1,2 м для крепления ВВ индикатора. (для 275HP)
Дополнительное оборудование к указателям высокого напряжения
| 1 | УДСП - устройство дистанционного считывания показаний |  |  | Модификация измерителя наведенного напряжения ИНН-15 для получения данных измерения по беспроводному каналу на переносной цифровой дисплей
| 2 | УСД - устройство считывания данных
Устройства проверки указателей высокого напряжения
| 1 | Кристалл - устройство для проверки указателей до 10 кВ |  |  | Устройство УПУ "Кристалл" предназначено для оперативной, в том числе в полевых условиях, проверки указателей напряжения для электроустановок до 10 кВ. Устройство работает на принципе пьезофильтра без источника питания. Состоит из изолирующего корпуса и изолированного провода с контактным электродом (типа зажим).
| 2 | УП-25 - устройство для проверки указателей напряжения |  |  | Устройство УП-25 формирует синусоиду частотой 50 Гц и напряжением 25 В (RMS) и предназначено для проверки индикаторов наведенного напряжения типа УВНсТФ 0.02-15,0, а также 2-полюсных указателей низкого напряжения с напряжением индикации не более 25 В.
| 3 | УПУВН-1 - устройство проверки указателей напряжения |  |  | Предназначено для проверки в процессе эксплуатации рабочих частей указателей высокого напряжения, работающих по принципу протекания емкостного тока, а также бесконтактных указателей высокого напряжения.
| 4 | УПУН-1М - устройство проверки указателей напряжения 6-35 кВ |  |  | Устройство проверки указателей напряжения УПУН-1М предназначено для проверки работоспособности указателей 6-35 кВ всех типов. Принцип действия устройства основан на преобразовании механической энергии в электрические сигналы (пъезоэлемент). Конструкция прибора обеспечивает возможность проверки указателей напряжения 6 - 35 кВ с контакт-наконечником в виде штыря, крюка или вилки.
| 5 | УПУН-2014 - устройство проверки указателя напряжения |  |  | Устройство для проверки указателей напряжения УПУН-2014 предназначено для проверки работоспособности указателей высокого напряжения УВНК-10Б, указателей УВН-10, УВН-80, УВНИ-10, УВНУ-80, а также указателей низкого напряжения УНВЛ-0,4, УНН 40-660, ПИН-90, МИН-1, индикаторных отверток, сигнализаторов напряжения ПИОН, ИСОН, БИН, СНИК.
| 6 | УПУН-2М - устройство проверки указателей напряжения 35-220 кВ |  |  | Устройство проверки указателей напряжения УПУН-2М предназначено для проверки работоспособности указателей 35-220 кВ всех типов. Принцип действия устройства основан на преобразовании механической энергии в электрические сигналы (пъезоэлемент). Конструкция прибора обеспечивает возможность проверки указателей напряжения 35-220 кВ с контакт-наконечником в виде штыря, крюка или вилки.
| 7 | УПУН-М - устройство проверки указателей напряжения 6-10 кВ |  |  | Устройство проверки указателей напряжения УПУН-М предназначено для проверки работоспособности указателей 6- 10 кВ всех типов.Принцип действия устройства основан на преобразовании механической энергии в электрические сигналы (пъезоэлемент). Конструкция прибора обеспечивает возможность проверки указателей напряжения 6 - 10 кВ с контакт-наконечником в виде штыря, крюка или вилки.
Штанги оперативные
Штанги оперативные
| 1 | КУ-0,4 - штанга разрядная |  |  | Номинальное напряжение электроустановки 0,4 кВ; Длина изолирующей части 0,5 м; Длина рукоятки 0,3 м; Длина заземляющего провода 1 м; Сечение заземляющего провода 16 мм2; Длина контакта-наконечника 90 мм; Масса штанги 1,8 кг.
| 2 | КУ-10 - штанга разрядная |  |  | Номинальное напряжение электроустановки 6-10 кВ; Длина изолирующей части 0,7 м; Длина рукоятки 0,3 м; Длина заземляющего провода 4,5 м; Сечение заземляющего провода 16 мм2; Длина контакта-наконечника 80 мм; Масса штанги 1,8 кг.
| 3 | КУ-35 - штанга разрядная |  |  | Номинальное напряжение электроустановки 35 кВ; Длина изолирующей части 1,1 м; Длина рукоятки 0,4 м; Длина заземляющего провода 5,5 м; Сечение заземляющего провода 16 мм2; Длина контакта-наконечника 80 мм; Масса штанги 2,5 кг.
| 4 | СКБ110.41.00.000 - штанга-манипулятор |  |  | Штанга-манипулятор СКБ110.41.00.000 предназначена для удобного присоединения измерительных кабелей всех приборов производства СКБ ЭП к вводам высоковольтных выключателей и трансформаторов.
| 5 | СКБ110.41.00.000 - штанга-манипулятор (2,25 м) до 35кВ |  |  | Штанга-манипулятор СКБ110.41.00.000 предназначена для удобного присоединения измерительных кабелей всех приборов производства СКБ ЭП к вводам высоковольтных выключателей и трансформаторов.
| 6 | СКБ110.41.00.000-01 - штанга-манипулятор (3,7 м) до 110кВ |  |  | Штанга-манипулятор СКБ110.41.00.000 предназначена для удобного присоединения измерительных кабелей всех приборов производства СКБ ЭП к вводам высоковольтных выключателей и трансформаторов.
| 7 | СКБ110.41.00.000-02 - штанга-манипулятор (5,1 м) до 220кВ |  |  | Штанга-манипулятор СКБ110.41.00.000 предназначена для удобного присоединения измерительных кабелей всех приборов производства СКБ ЭП к вводам высоковольтных выключателей и трансформаторов.
| 8 | Съемник предохранительный - с защитной крагой |  |  | Съемник предохранительный с защитной крагой.
| 9 | УРК-0,4-70-01 - устройство для разряда конденсаторов |  |  | Устройство УРК-0,4-70-01 применяется в электроустановках до 0,4 кВ и предназначено для разряда конденсаторов, снятия остаточного потенциала с отключенных кабельных линий и т. п.
| 10 | УРК-15-УНТЕХ - устройство для разряда конденсаторов до 15 кВ с курсовым электроизолированным фонарем VONATEX |  |  | Устройство для разряда конденсаторов до 15 кВ с курсовым электроизолированным фонарем VONATEX УРК-15-УНТЕХ предназначено для безопасного проведения работ по снятию остаточного потенциала с батарей конденсаторов, отключенных кабельных линий и другого.
| 11 | Ш-УПП-10 - специальная штанга для устройства поиска повреждений УПП-10 |  |  | Специальная заземляющая штанга Ш-УПП-10 поставляться для работы с устройством для поиска повреждений УПП-10, что позволяет выявлять поврежденные линии с междуфазными замыканиями без коротких замыканий на землю, а также обрывы фаз как с включенными, так и с отключенными силовыми трансформаторами на различных трансформаторных подстанциях.
| 12 | ШЗП-1 - штанга изолирующая переносная |  |  | Штанга изолирующая переносных заземлений ШЗП предназначена для снятия и постановки фазных зажимов переносного заземления в электроустановках напряжением до 1 кВ постоянного и переменного тока.
| 13 | ШЗП-10 - штанга изолирующая |  |  | Штанга изолирующая переносного заземления типа ШЗП-10 предназначена для наложения заземления на отключенных участках оборудования распределительных устройств напряжением до 15 кВ.
| 14 | ШЗП-10/15 - штанга для наложения заземлений (до 15 кВ) |  |  | Штанга изолирующая переносного заземления типа ШЗП-10/15 предназначена для наложения заземления на отключенных участках оборудования распределительных устройств напряжением до 15 кВ.
| 15 | ШЗП-110 - штанга для наложения заземлений 110 кВ |  |  | Штанга изолирующая переносного заземления типа ШЗП-110 предназначена для наложения заземления на отключенных участках оборудования распределительных устройств напряжением до 110 кВ.
| 16 | ШЗП-110 - штанга изолирующая переносная |  |  | Штанга изолирующая переносных заземлений ШЗП предназначена для снятия и постановки фазных зажимов переносного заземления в электроустановках напряжением до 110 кВ постоянного и переменного тока.
| 17 | ШЗП-110 (ПВХ) - штанга для наложения заземлений 110 кВ |  |  | Штанга изолирующая переносного заземления типа ШЗП-110 предназначена для наложения заземления на отключенных участках оборудования распределительных устройств напряжением до 110 кВ.
| 18 | ШЗП-110 (стеклопластик) - штанга для наложения заземлений 110 кВ |  |  | Штанга изолирующая переносного заземления типа ШЗП-110 предназначена для наложения заземления на отключенных участках оборудования распределительных устройств напряжением до 110 кВ.
| 19 | ШЗП-15 - штанга изолирующая переносная |  |  | Штанга изолирующая переносных заземлений ШЗП предназначена для снятия и постановки фазных зажимов переносного заземления в электроустановках напряжением до 15 кВ постоянного и переменного тока.
| 20 | ШЗП-15 с П-36 - штанга изолирующая переносная с постановочным устройством П-36 |  |  | Штанга с насадкой для установки прокалывающих зажимов SLW-36 с ответвительной скобой ОСЗ-10 на ВЛ СИП 10 кВ.
| 21 | ШЗП-220 - штанга изолирующая переносная |  |  | Штанга изолирующая переносных заземлений ШЗП предназначена для снятия и постановки фазных зажимов переносного заземления в электроустановках напряжением до 220 кВ постоянного и переменного тока.
| 22 | ШЗП-220 (стеклопластик) - штанга для наложения заземлений до 220 кВ |  |  | Штанга изолирующая переносного заземления типа ШЗП-220 предназначена для наложения заземления на отключенных участках оборудования распределительных устройств напряжением до 220 кВ.
| 23 | ШЗП-330 (стеклопластик) - штанга для наложения заземлений 330 кВ |  |  | Штанга изолирующая переносного заземления типа ШЗП-330 предназначена для наложения заземления на отключенных участках оборудования распределительных устройств напряжением до 330 кВ.
| 24 | ШЗП-35 - штанга изолирующая переносная |  |  | Штанга изолирующая переносных заземлений ШЗП предназначена для снятия и постановки фазных зажимов переносного заземления в электроустановках напряжением до 35 кВ постоянного и переменного тока.
| 25 | ШЗП-35 (ПВХ) - штанга изолирующая |  |  | Штанга изолирующая переносного заземления типа ШЗП-35 предназначена для наложения заземления на отключенных участках оборудования распределительных устройств напряжением до 35 кВ.
| 26 | ШЗП-500 (стеклопластик) - штанга для наложения заземлений 500 кВ |  |  | Штанга изолирующая переносного заземления типа ШЗП-500 предназначена для наложения заземления на отключенных участках оборудования распределительных устройств напряжением до 500 кВ.
| 27 | ШИИЭ 35-330 - штанга измерительная |  |  | Штанга ШИИЭ 35-330 предназначена для контроля состояния изоляторов в поддерживающих и натяжных гирляндах ЛЭП номинальным напря-жением от 35 кВ до 330 кВ.
| 28 | ШО-1 - штанга изолирующая оперативная |  |  | Штанга изолирующая оперативная ШО-1 предназначена для оперативной работы в электроустановках постоянного и переменного тока частоты 50Гц напряжением до 1 кВ для управления разъединителями.
| 29 | ШО-1 - штанга оперативная изолирущая |  |  | Предназначена для оперативной работы в электроустановках постоянного и переменного тока промышленной частоты напряжением до 1 кВ. Применяется для включения и отключения однополюсных разъединителей. Рабочие части штанги обеспечивают возможность надежного крепления сменных инструментов и приспособлений.
| 30 | ШО-10 - штанга изолирующая оперативная |  |  | Штанга изолирующая оперативная ШО-10 предназначена для оперативной работы в электроустановках постоянного и переменного тока частоты 50Гц напряжением до 10 кВ для управления разъединителями.
| 31 | ШО-10-4-6,6 - штанга изолирующая оперативная |  |  | Для оперативной работы с поверхности земли на воздушных линиях электропередач напряжением до 10кВ.Для определения наличия или отсутсвия напряжения на ВЛ и в РУ 0,4 – 10кВ совместно с указателями напряжения с поверхности земли без подьема на опоры линий и конструкции РУ.Для установки переносных заземлений типа КШЗ-10Н-1Ш, КШЗУ-0,4-10Н, ЗПЛ-10Н-1Ш, ЗПЛ-1Н-1Ш на провода ВЛ 0,4 - 40 кВ с земли без подъема на опоры линий.Для измерения токов нагрузки на проводах линий 0,4-10 кВ с помощью измерителей УТН-1000 и КТ-1000А с земли.Для оценки расстояния от проводов ВЛ и ошиновки РУ до поверхности земли без отключения электроустановок.Для проверки совпадения фаз на секционирующих разъединителях 10 кВ с помощью указателей УВН ТФ с земли.Для спиливания ветвей деревьев на высоте 6-7 м вблизи воздушных линий напряжением рукояткой марки ШО-ПЭР.Для оперативной работы на ВЛ и электроустановках постоянного и переменного тока напряжением от 10 кВ до 330 кВ, в зависимости от количества и комбинаций, используемых звеньев штанги.
| 32 | ШО-110 - штанга изолирующая оперативная (до 110 кВ) |  |  | Штанга изолирующая оперативная ШО-110 предназначена для оперативной работы в электроустановках постоянного и переменного тока частоты 50Гц напряжением до 110 кВ для управления разъединителями.
| 33 | ШО-110 - штанга оперативная изолирущая |  |  | Предназначена для оперативной работы в электроустановках постоянного и переменного тока промышленной частоты напряжением до 110 кВ. Применяется для включения и отключения однополюсных разъединителей. Рабочие части штанги обеспечивают возможность надежного крепления сменных инструментов и приспособлений.
| 34 | ШО-110 (ПВХ) - штанга изолирующая оперативная (до 110 кВ) |  |  | Штанга изолирующая оперативная ШО-110 предназначена для оперативной работы в электроустановках постоянного и переменного тока частоты 50Гц напряжением до 110 кВ для управления разъединителями.
| 35 | ШО-110 (стеклопластик) - штанга изолирующая оперативная (до 110 кВ) |  |  | Штанга изолирующая оперативная ШО-110 предназначена для оперативной работы в электроустановках постоянного и переменного тока частоты 50Гц напряжением до 110 кВ для управления разъединителями.
| 36 | ШО-110ДУ - штанга оперативная с дугогасящим устройством
| 37 | ШО-15 - штанга изолирующая оперативная (до 15 кВ) |  |  | Штанга изолирующая оперативная ШО-15 предназначена для оперативной работы в электроустановках постоянного и переменного тока частоты 50Гц напряжением до 15 кВ для управления разъединителями.
| 38 | ШО-15 - штанга оперативная изолирущая |  |  | Предназначена для оперативной работы в электроустановках постоянного и переменного тока промышленной частоты напряжением до 15 кВ. Применяется для включения и отключения однополюсных разъединителей. Рабочие части штанги обеспечивают возможность надежного крепления сменных инструментов и приспособлений.
| 39 | ШО-15 - штанга с пилой и сучкорезом |  |  | Штанга изолирующая с сучкорезом и пилой ШО-15 предназначена для обрезки веток и сучьев деревьев, а также для обрезки проводов.
| 40 | ШО-15-3-5,1 - штанга оперативная до 15 кВ длина 5,1 м |  |  | Штанга изолирующая оперативная ШО-15-3-5.1, сборная, 3-х звенная, предназначена для оперативной работы с поверхности земли на воздушных линиях электропередачи напряжением до 15 кВ, при комплектовании указателями напржениия для определения наличия или отсутсвия напряжения с поверхности земли, совместно с пилой с электроизолирующей рукояткой марки ШО-35-ПЭР для спиливания сучьев и веток деревьев на высоте 6-7м, вблизи ВЛ до 220 кВ без снятия напряжения, а также, в зависимости от количеста используемых звеньев, для оперативной работы на ВЛ и электроустановках постоянного и переменного тока 50 Гц и напряжением до 330 кВ.
| 41 | ШО-15-НЭР - штанга ножницы с изолирующей рукояткой до 15 кВ |  |  | Устройство представляет собой специальные ножницы с ручками, изготовленными из диэлектрического материала. Ручки снабжены ограничительными кольцами.
| 42 | ШО-220 - штанга оперативная изолирущая |  |  | Предназначена для оперативной работы в электроустановках постоянного и переменного тока промышленной частоты напряжением до 220 кВ. Применяется для включения и отключения однополюсных разъединителей. Рабочие части штанги обеспечивают возможность надежного крепления сменных инструментов и приспособлений.
| 43 | ШО-220 - штанга оперативная до 220 кВ |  |  | Штанга изолирующая оперативная ШО-220 предназначена для оперативной работы в электроустановках постоянного и переменного тока частоты 50Гц напряжением до 220 кВ для управления разъединителями.
| 44 | ШО-220ДУ - штанга оперативная с дугогасящим устройством
| 45 | ШО-330 - штанга оперативная изолирущая |  |  | Предназначена для оперативной работы в электроустановках постоянного и переменного тока промышленной частоты напряжением до 330 кВ. Применяется для включения и отключения однополюсных разъединителей. Рабочие части штанги обеспечивают возможность надежного крепления сменных инструментов и приспособлений.
| 46 | ШО-330 - штанга оперативная до 330 кВ |  |  | Штанга изолирующая оперативная ШО-330 предназначена для оперативной работы в электроустановках постоянного и переменного тока частоты 50Гц напряжением до 330 кВ для управления разъединителями.
| 47 | ШО-35 - штанга изолирующая оперативная (до 35 кВ) |  |  | Штанга изолирующая оперативная ШО-35 предназначена для оперативной работы в электроустановках постоянного и переменного тока частоты 50Гц напряжением до 35 кВ для управления разъединителями.
| 48 | ШО-35 - штанга оперативная изолирущая |  |  | Предназначена для оперативной работы в электроустановках постоянного и переменного тока промышленной частоты напряжением до 35 кВ. Применяется для включения и отключения однополюсных разъединителей. Рабочие части штанги обеспечивают возможность надежного крепления сменных инструментов и приспособлений.
| 49 | ШО-35 (ПВХ) - штанга изолирующая оперативная (до 35 кВ) |  |  | Штанга изолирующая оперативная ШО-35 предназначена для оперативной работы в электроустановках постоянного и переменного тока частоты 50Гц напряжением до 35 кВ для управления разъединителями.
| 50 | ШО-35 (стеклопластик) - штанга изолирующая оперативная (до 35 кВ) |  |  | Штанга изолирующая оперативная ШО-35 предназначена для оперативной работы в электроустановках постоянного и переменного тока частоты 50Гц напряжением до 35 кВ для управления разъединителями.
| 51 | ШО-35-ПЭР - штанга пила с изолирующей рукояткой до 35 кВ |  |  | Пила изготовлена из специального материала с криволинейным профилем и лазерной закалкой зубьев. Рукоятка выполнена из стеклопластиковой электроизолирующей трубки, заканчивающейся муфтой для соединения со звеньями изолирующей штанги типа ШО – 10 -4 -6,6 (поставляемой со согласованию с заказчиком) при необходимости выполнения работ на высоте 8-9 м, а также вблизи действующих ВЛ до 220 – 300 кВ без снятия напряжения.
| 52 | ШО-35ДУ - штанга оперативная с дугогасящим устройством
| 53 | ШО-500 - штанга оперативная изолирущая |  |  | Предназначена для оперативной работы в электроустановках постоянного и переменного тока промышленной частоты напряжением до 500 кВ. Применяется для включения и отключения однополюсных разъединителей. Рабочие части штанги обеспечивают возможность надежного крепления сменных инструментов и приспособлений.
| 54 | ШО-500 - штанга оперативная до 500 кВ |  |  | Штанга изолирующая оперативная ШО-500 предназначена для оперативной работы в электроустановках постоянного и переменного тока частоты 50Гц напряжением до 500 кВ для управления разъединителями.
| 55 | ШО-500ДУ - штанга оперативная с дугогасящим устройством
| 56 | ШО-ДУ - штанга оперативная с дугогасящим устройством |  |  | Штанга оперативная с дугогасящим устройством ШО-ДУ для снятия наведенного потенциала и гашения дугового разряда, возникающего при проведении этой операции.
| 57 | ШОС-10 - штанга спасательная до 10 кВ |  |  | Штанга оперативная спасательная ШОС-10 предназначена для оперативной работы в электроустановках постоянного и переменного тока частотой 50Гц и напряжением до 10 кВ и служит для освобождения людей, попавших под напряжение.
| 58 | ШОС-110 - штанга оперативная спасательная |  |  | Штанга оперативная спасательная ШОС предназначена для оттягивания человека или его конечностей от токоведущих частей электроустановки, находящейся под напряжением от 0,4 до 110 кВ, и тем самым дает возможность немедленной реанимации пострадавшего без необходимости ждать отключения электроустановки от напряжения.
| 59 | ШОС-110 - штанга спасательная до 110 кВ |  |  | Штанга оперативная спасательная ШОС-110 предназначена для оперативной работы в электроустановках постоянного и переменного тока частотой 50 Гц и напряжением до 35 кВ и служит для освобождения людей, попавших под напряжение.
| 60 | ШОС-15 - штанга оперативная спасательная |  |  | Штанга оперативная спасательная ШОС предназначена для оттягивания человека или его конечностей от токоведущих частей электроустановки, находящейся под напряжением от 0,4 до 110 кВ, и тем самым дает возможность немедленной реанимации пострадавшего без необходимости ждать отключения электроустановки от напряжения.
| 61 | ШОС-220 - штанга оперативная спасательная |  |  | Штанга оперативная спасательная ШОС предназначена для оттягивания человека или его конечностей от токоведущих частей электроустановки, находящейся под напряжением от 0,4 до 110 кВ, и тем самым дает возможность немедленной реанимации пострадавшего без необходимости ждать отключения электроустановки от напряжения.
| 62 | ШОС-35 - штанга оперативная спасательная |  |  | Штанга оперативная спасательная ШОС предназначена для оттягивания человека или его конечностей от токоведущих частей электроустановки, находящейся под напряжением от 0,4 до 110 кВ, и тем самым дает возможность немедленной реанимации пострадавшего без необходимости ждать отключения электроустановки от напряжения.
| 63 | ШОС-35 - штанга спасательная до 35 кВ |  |  | Штанга оперативная спасательная ШОС-35 предназначена для оперативной работы в электроустановках постоянного и переменного тока частотой 50Гц и напряжением до 35 кВ и служит для освобождения людей, попавших под напряжение.
| 64 | ШОУ-1 - штанга изолирующая универсальная (до 1 кВ) |  |  | Штанга изолирующая оперативная с универсальной головкой ШОУ-1 предназначена для оперативной работы в электроустановках постоянного и переменного тока частоты 50Гц напряжением до 1 кВ для управления разъединителями, а также для замены трубчатых В/В предохранителей.
| 65 | ШОУ-1 - штанга оперативная универсальная |  |  | Предназначены для оперативной работы в электроустановках постоянного и переменного тока промышленной частоты напряжением до 1 кВ. Применяются для управления разъединителями и замены трубчатых предохранителей.
| 66 | ШОУ-10 - штанга изолирующая универсальная (до 10 кВ) |  |  | Штанга изолирующая оперативная с универсальной головкой ШОУ-10 предназначена для оперативной работы в электроустановках постоянного и переменного тока частоты 50Гц напряжением до 10 кВ для управления разъединителями, а также для замены трубчатых В/В предохранителей.
| 67 | ШОУ-10-4-6,6 - штанга оперативная универсальная до 10 кВ длина 6,6 м |  |  | Сборная, многофункциональная, предназначена для оперативной работы с поверхности земли на воздушных линиях электропередач напряжением до 10 кВ, при комплектовании указателями напряжения для определения наличия или отсутствия напряжения и наложения переносного линейного заземления до 10 кВ.
| 68 | ШОУ-10К - штанга 1,2 м для снятия круглых предохранителей (до 10 кВ) |  |  | Штанга изолирующая оперативная для снятия круглых предохранителей ШОУ-10К предназначена для оперативной работы в электроустановках постоянного и переменного тока частоты 50 Гц напряжением до 10 кВ для управления разъединителями, а также для замены трубчатых В/В предохранителей.
| 69 | ШОУ-110 - штанга изолирующая универсальная (до 110 кВ) |  |  | Штанга изолирующая оперативная с универсальной головкой ШОУ-110 предназначена для оперативной работы в электроустановках постоянного и переменного тока частоты 50Гц напряжением до 110 кВ для управления разъединителями, а также для замены трубчатых В/В предохранителей.
| 70 | ШОУ-110 - штанга оперативная универсальная |  |  | Предназначены для оперативной работы в электроустановках постоянного и переменного тока промышленной частоты напряжением до 110 кВ. Применяются для управления разъединителями и замены трубчатых предохранителей.
| 71 | ШОУ-15 - штанга изолирующая универсальная (до 15 кВ) |  |  | Штанга изолирующая оперативная с универсальной головкой ШОУ-15 предназначена для оперативной работы в электроустановках постоянного и переменного тока частоты 50Гц напряжением до 15 кВ для управления разъединителями, а также для замены трубчатых В/В предохранителей.
| 72 | ШОУ-15 - штанга оперативная универсальная |  |  | Предназначены для оперативной работы в электроустановках постоянного и переменного тока промышленной частоты напряжением до 15 кВ. Применяются для управления разъединителями и замены трубчатых предохранителей.
| 73 | ШОУ-1К - штанга 0,6м для снятия круглых предохранителей до 1000 В |  |  | Штанга изолирующая ШОУ – 1К предназначена для замены предохранителей в электроустановках постоянного и переменного тока частотой 50Гц напряжением до 1кВ, для управления разьединителями, а также для замены трубчатых В/В предохранителей.
| 74 | ШОУ-220 - штанга оперативная универсальная |  |  | Предназначены для оперативной работы в электроустановках постоянного и переменного тока промышленной частоты напряжением до 220 кВ. Применяются для управления разъединителями и замены трубчатых предохранителей.
| 75 | ШОУ-220 - штанга оперативная до 220 кВ |  |  | Штанга изолирующая оперативная с универсальной головкой ШОУ-220 предназначена для оперативной работы в электроустановках постоянного и переменного тока частоты 50Гц напряжением до 220 кВ для управления разъединителями, а также для замены трубчатых В/В предохранителей.
| 76 | ШОУ-330 - штанга оперативная универсальная |  |  | Предназначены для оперативной работы в электроустановках постоянного и переменного тока промышленной частоты напряжением до 330 кВ. Применяются для управления разъединителями и замены трубчатых предохранителей.
| 77 | ШОУ-330 - штанга оперативная до 330 кВ |  |  | Штанга изолирующая оперативная с универсальной головкой ШОУ-330 предназначена для оперативной работы в электроустановках постоянного и переменного тока частоты 50Гц напряжением до 330 кВ для управления разъединителями, а также для замены трубчатых В/В предохранителей.
| 78 | ШОУ-35 - штанга изолирующая универсальная (до 35 кВ) |  |  | Штанга изолирующая оперативная с универсальной головкой ШОУ-35 предназначена для оперативной работы в электроустановках постоянного и переменного тока частоты 50Гц напряжением до 35 кВ для управления разъединителями, а также для замены трубчатых В/В предохранителей.
| 79 | ШОУ-35 - штанга оперативная универсальная |  |  | Предназначены для оперативной работы в электроустановках постоянного и переменного тока промышленной частоты напряжением до 35 кВ. Применяются для управления разъединителями и замены трубчатых предохранителей.
| 80 | ШОУ-500 - штанга оперативная универсальная |  |  | Предназначены для оперативной работы в электроустановках постоянного и переменного тока промышленной частоты напряжением до 500 кВ. Применяются для управления разъединителями и замены трубчатых предохранителей.
| 81 | ШОУ-500 - штанга оперативная до 500 кВ |  |  | Штанга изолирующая оперативная с универсальной головкой ШОУ-500 предназначена для оперативной работы в электроустановках постоянного и переменного тока частоты 50Гц напряжением до 500 кВ для управления разъединителями, а также для замены трубчатых В/В предохранителей.
| 82 | ШПП-1,3-25 - штанга для переноса потенциала |  |  | Штанга ШПП-1,3-25 предназначена для переноса потенциала провода на комплект индиви-дуальный экранирующий, монтерскую кабину при приближении ее к проводу ВЛ.
| 83 | ШПП-1,8-25 - штанга для переноса потенциала |  |  | Штанга ШПП-1,8-25 предназначена для переноса потенциала провода на комплект индиви-дуальный экранирующий, монтерскую кабину при приближении ее к проводу ВЛ.
| 84 | ШР-0,4 - штанга для разряда конденсаторов до 1кВ или снятия потенциала |  |  | Штанга разрядная ШР-0,4 предназначена для снятия остаточных зарядов с накопительных элементов(конденсаторов , формирующх линий и т.п.) при проведении работ с возможным прикосновением к токоведушим частям отключенных накопительных элементов электроустановок напряжением 0,4кВ.
| 85 | ШР-10 - штанга для разряда конденсаторов до 10 кВ или снятия потенциала |  |  | Штанга разрядная ШР-10 предназначена для снятия остаточных зарядов с накопительных элементов(конденсаторов , формирующх линий и т.п.) при проведении работ с возможным прикосновением к токоведушим частям отключенных накопительных элементов электроустановок напряжением 6-10кВ.
| 86 | ШР-35 - штанга для разряда конденсаторов до 35кВ или снятия потенциала |  |  | Штанга разрядная ШР-35 предназначена для снятия остаточных зарядов с накопительных элементов(конденсаторов , формирующх линий и т.п.) при проведении работ с возможным прикосновением к токоведушим частям отключенных накопительных элементов электроустановок напряжением 35 кВ.
| 87 | ШШК-1 А (50х2,2) - штанга шунтирующая для контактной сети постоянного тока |  |  | Штанга шунтирующая для контактной сети постоянного тока ШШК-1А предназначена для шунтирования проводов при выполнении работ по проверке, регулировке и ремонту секционных изоляторов, разъединителей, изолирующих сопряжений и нейтральных вставок, замене искровых промежутков контактной сети электрифицированных железных дорог постоянного тока 3 кВ.
| 88 | ШШК-1 Б - штанга шунтирующая для контактной сети переменного тока |  |  | Штанга шунтирующая для контактной сети переменного тока ШШК-1Б предназначена для шунтирования проводов при выполнении работ по проверке, регулировке и ремонту секционных изоляторов, разъединителей, изолирующих сопряжений и нейтральных вставок, замене искровых промежутков контактной сети электрифицированных железных дорог переменного тока 25 кВ.
| 89 | ШШК-1АН - штанга шунтирующая для контактной сети постоянного тока |  |  | Штанга шунтирующая ШШК – 1АН предназначена для шунтирования проводов, разряда конденсаторов при выполнении работ по проверке, регулировке и ремонту секционных изоляторов, разъединителей, изолированных сопряжений и нейтральных вставок, замене искровых промежутков контактной сети постоянного тока электрифицированных железных дорог.
| 90 | ШШК-1БН - штанга шунтирующая для контактной сети переменного тока |  |  | Штанга шунтирующая ШШК – 1БН предназначена для шунтирования проводов, разряда конденсаторов при выполнении работ по проверке, регулировке и ремонту секционных изоляторов, разъединителей, изолированных сопряжений и нейтральных вставок, замене искровых промежутков контактной сети переменного тока электрифицированных железных дорог.
| 91 | ШЭМ-35 - штанга электроизолирующая-манипулятор |  |  | Штанга электроизолирующая-манипулятор предназначена для безопасного подъема предметов из зон повышенной опасности – путей метрополитена, перронов вокзалов и др. Штанга состоит из основного звена с рабочим органом и удлиняющей рукоятки. Максимальная длина - 2260 мм. Вес - 2,5 кг.
| 92 | ШЭМ-35 - штанга электроизолирующая-манипулятор с сигнализатором |  |  | Штанга электроизолирующая-манипулятор предназначена для безопасного подъема предметов из зон повышенной опасности – путей метрополитена, перронов вокзалов и др. Штанга состоит из основного звена с рабочим органом и удлиняющей рукоятки. Максимальная длина - 2260 мм. Вес - 2,5 кг.
| 93 | ШЭМ-35 - штанга электроизолирующая-манипулятор |  |  | Штанга электроизолирующая-манипулятор предназначена для безопасного подъема предметов из зон повышенной опасности – путей метрополитена, перронов вокзалов и др. Штанга состоит из основного звена с рабочим органом и удлиняющей рукоятки. Максимальная длина - 2260 мм. Вес - 2,5 кг.
| 94 | ШЭС-10 - штанга электроизолирующая спасательная |  |  | Штанга электроизолирующая спасательная ШЭС-10 предназначена для освобождения пострадавшего от воздействия электрического тока в электроустановках. Штанги серии ШЭС представляют собой электроизолирующую штангу, снабженную специальным крюком.
| 95 | ШЭС-35 - штанга электроизолирующая спасательная |  |  | Штанга электроизолирующая спасательная ШЭС-35 предназначена для освобождения пострадавшего от воздействия электрического тока в электроустановках. Штанги серии ШЭС представляют собой электроизолирующую штангу, снабженную специальным крюком.
| 96 | ШЭУ-1 - штанга электроизолирующая |  |  | Штанги электроизолирующие универсальные ШЭУ применяют в действующих электроустановках до и выше 1 000 В предприятий энергетики, железных дорог, связи, строительства, промышленности и других отраслей хозяйства.
| 97 | ШЭУ-1-1-0,8 - штанга электроизолирующая |  |  | Штанги электроизолирующие универсальные ШЭУ применяют в действующих электроустановках до и выше 1 000 В предприятий энергетики, железных дорог, связи, строительства, промышленности и других отраслей хозяйства.
| 98 | ШЭУ-10-4-5,1 - штанга электроизолирующая (с курсовым фонарем VONATEX) |  |  | Штанга электроизолирующая универсальная многозвенная ШЭУ-10-4-5,1 предназначена для выполнения различных работ в электроустановках напряжением до 110 кВ.
| 99 | ШЭУ-10-5-6,6 - штанга электроизолирующая (с курсовым фонарем VONATEX) |  |  | Штанга электроизолирующая универсальная многозвенная ШЭУ-10-5-6,6 предназначена для выполнения различных работ в электроустановках напряжением до 110 кВ.
| 100 | ШЭУ-10-5-6,6 д - штанга электроизолирующая (с курсовым фонарем VONATEX) |  |  | Штанга электроизолирующая универсальная многозвенная ШЭУ-10-5-6,6 д предназначена для выполнения различных работ в электроустановках напряжением до 110 кВ.
| 101 | ШЭУ-110-2-2,2 - штанга электроизолирующая (с курсовым фонарем VONATEX) |  |  | Штанга электроизолирующая универсальная ШЭУ-110-2-2,2 предназначена для использования в качестве изолирующей штанги для выполнения различных работ под напряжением в электроустановках 6–330 кВ.
| 102 | ШЭУ-110-2-2.2 (исп.2) - штанга электроизолирующая |  |  | Штанга электроизолирующая универсальная ШЭУ-110-2-2,2 (исп.2) предназначена для использования в качестве изолирующей штанги для выполнения различных работ под напряжением в электроустановках 6–330 кВ.
| 103 | ШЭУ-110-5-7,3 - штанга электроизолирующая (с курсовым фонарем VONATEX) |  |  | Штанга электроизолирующая универсальная ШЭУ-110-5-7,3 содержит усиленные звенья и предназначена для выполнения различных работ в электроустановках напряжением до 110 кВ. Штангу ШЭУ-110-5-7,3 можно использовать для работы с напряжениями выше 110 кВ при условии ее испытания в соответствии с действующими Правилами применения и испытания средств защиты на данное напряжение и соблюдения размеров рукоятки и изолирующей части для данного напряжения.
| 104 | ШЭУ-15-1-1,0 (исп.2) - штанга электроизолирующая |  |  | Штанга электроизолирующая универсальная ШЭУ-15-1-1,0 (исп.2) предназначена для использования в качестве изолирующих штанг для выполнения различных работ под напряжением в электроустановках 6–330 кВ.
| 105 | ШЭУ-15-1-1,0 из диэлектрического материала - штанга электроизолирующая (с курсовым фонарем VONATEX) |  |  | Штанга электроизолирующая универсальная ШЭУ-15-1-1,0 из диэлектрического материала предназначена для использования в качестве изолирующих штанг для выполнения различных работ под напряжением в электроустановках 6–330 кВ.
| 106 | ШЭУ-15-3-3.8Д - штанга для работы в дождь (с курсовым фонарем VONATEX) |  |  | Штанга электроизолирующая универсальная ШЭУ-15-3-3,8Д предназначена для работы в электроустановках под напряжением, в том числе в условиях дождя, тумана, снегопада и т. д.
| 107 | ШЭУ-220-3-3,7 - штанга электроизолирующая (с курсовым фонарем VONATEX) |  |  | Штанга электроизолирующая универсальная ШЭУ-220-3-3,7 предназначена для использования в качестве изолирующей штанги для выполнения различных работ под напряжением в электроустановках 6–330 кВ.
| 108 | ШЭУ-330-3-3,8 - штанга электроизолирующая (с курсовым фонарем VONATEX) |  |  | Штанга электроизолирующая универсальная ШЭУ-330-3-3,8 предназначена для использования в качестве изолирующей штанги для выполнения различных работ под напряжением в электроустановках 6–330 кВ.
| 109 | ШЭУ-35-1-1,6 - штанга электроизолирующая (с курсовым фонарем VONATEX) |  |  | Штанга электроизолирующая универсальная ШЭУ-35-1-1,6 предназначена для использования в качестве изолирующих штанг для выполнения различных работ под напряжением в электроустановках 6–330 кВ.
| 110 | ШЭУ-35-1-1,6 (исп.2) - штанга электроизолирующая |  |  | Штанга электроизолирующая универсальная ШЭУ-35-1-1,6 (исп.2) предназначена для использования в качестве изолирующих штанг для выполнения различных работ под напряжением в электроустановках 6–330 кВ.
| 111 | ШЭУГ - штанга электроизолирующая для сбивания гололеда
| 112 | ШЭУГ-110-3-3,4 - штанга электроизолирующая для сбивания гололеда 0,4-110 кВ
| 113 | ШЭУГ-110-6-7,9 - штанга электроизолирующая для сбивания гололеда 0,4-110 кВ
| 114 | ШЭУГ-110-6-8,5 - штанга электроизолирующая для сбивания гололеда 0,4-110 кВ с усиленными звеньями
| 115 | ШЭУГ-110-6-8,5/дождь - штанга электроизолирующая для сбивания гололеда 0,4-110 кВ с усиленными звеньями, для работы в условиях повышенной влажности
| 116 | ШЭУГ-15-1-1,5 - штанга электроизолирующая для сбивания гололеда 0,4-15 кВ
| 117 | ШЭУГ-220-4-5,0 - штанга электроизолирующая для сбивания гололеда 0,4-220 кВ
| 118 | ШЭУГ-330-4-5,0 - штанга электроизолирующая для сбивания гололеда 0,4-330 кВ
| 119 | ШЭУГ-35-2-2,2 - штанга электроизолирующая для сбивания гололеда 0,4-35 кВ
Аксессуары к штангам оперативным серии ШЭУ
| 1 | ДЗШ - дополнительное звено для ШЭУ |  |  | Дополнительные звенья для штанг ШЭУ® являются штангами-удлинителями и предназначены для увеличения длины штанг ШЭУ с дискретностью 1,5–1,7 м.
| 2 | КУ - крюк универсальный |  |  | Крюк универсальный - для электроизолирующих штанг. Вес 0,1 кг.
| 3 | МП - проблесковый маячок |  |  | Проблесковый маячок — приспособление к штанге ШЭУ-10-5-6,6 для обозначения места проведения работ.
| 4 | Насадка для покраски - для ШЭУ |  |  | Насадка для покраски.
| 5 | НО - насадка оперативная для управления разъединителями |  |  | Насадка оперативная для управления разъединителями.
| 6 | НСП - насадка для снятия предохранителей |  |  | Насадка для снятия предохранителей.
| 7 | ПП - приспособление для переноски электрозащитных средств |  |  | Приспособление (носилки) к штангам ШЭУ® или лестнице ЛУС для переноски электрозащитных средств.
Заземления переносные
Заземления переносные
| 1 | ЗГМ-Техношанс-01 - заземление для грузоподъемных машин |  |  | ЗГМ-Техношанс-01 - заземление для грузоподъемных машин и механизмов ЗГМ-Техношанс-01 состоит из антитравматичного заземляющего электрода ЗПШУ и медного провода в прозрачной оболочке, оснащенного струбцинами для крепления к электроду и раме грузоподъемного механизма. Длина провода 2,5 м, сечение провода 70 мм².
| 2 | ЗНЛ-10 - заземление наброс на ВЛ |  |  | Заземление наброс на ВЛ
| 3 | ЗПВ-15 - заземление переносное для волноводной линии |  |  | Заземление ЗПВ-15 предназначено для установки на волноводы для защиты персонала при работе на отключенных участках воздушных линий автоблокировки и продольного электроснабжения железных дорог.
| 4 | ЗПГЗ-110-500 - заземление переносное для грозового защитного троса |  |  | Заземление переносное для грозового защитного троса
| 5 | ЗПГЗ-110-500 S-16 - заземление переносное для грозового защитного троса |  |  | Заземление переносное для грозового защитного троса
| 6 | ЗПГЗ-110-500 S-25 - заземление переносное для грозового защитного троса |  |  | Заземление переносное для грозового защитного троса
| 7 | ЗПГЗ-750-1150 S-25 - заземление переносное линейное с металличексими штангами |  |  | Заземление переносное для грозового защитного троса
| 8 | ЗПЛ -110Н-1 (сеч. 25мм2) - заземление переносное для воздушных линий однофазное до 110кВ с одной штангой
| 9 | ЗПЛ -110Н-1 (сеч. 35мм2) - заземление переносное для воздушных линий однофазное до 110кВ с одной штангой
| 10 | ЗПЛ -110Н-1 (сеч. 95мм2) - заземление переносное для воздушных линий однофазное до 110кВ с одной штангой
| 11 | ЗПЛ-1 - заземление переносное линейное |  |  | Заземление переносное линейное.
| 12 | ЗПЛ-1 (СИП) S-16 - заземление для самонесущего изолированного провода СИП |  |  | Заземление для самонесущего изолированного провода СИП.
| 13 | ЗПЛ-1 (СИП) S-16 (7 лучей) - заземление для самонесущего изолированного провода СИП |  |  | Заземление для самонесущего изолированного провода СИП
| 14 | ЗПЛ-1 (СИП) S-16 (7 лучей) без спуска - заземление для самонесущего изолированного провода СИП |  |  | Заземление для самонесущего изолированного провода СИП
| 15 | ЗПЛ-1 (СИП) S-16 без спуска - заземление для самонесущего изолированного провода СИП |  |  | Заземление для самонесущего изолированного провода СИП
| 16 | ЗПЛ-1 (СИП) S-25 - заземление переносное линейное |  |  | Заземление для самонесущего изолированного провода СИП
| 17 | ЗПЛ-1 (СИП) S-25 (7 лучей) без спуска - заземление переносное линейное |  |  | Заземление для самонесущего изолированного провода СИП
| 18 | ЗПЛ-1 (СИП) S-25 без спуска - заземление переносное линейное |  |  | Заземление для самонесущего изолированного провода СИП
| 19 | ЗПЛ-1 СИП - заземление для самонесущего изолированного провода СИП |  |  | Основное средство защиты от поражения электрическим током на воздушных линиях СИП напряжением до 1 кВ включительно. Заземление присоединяется цанговым зажимом к СИП через специальный ответвительный адаптер, устанавливаемый со стороны ответвления в зажимах с прокалыванием изоляции (типа HEL, P2X95 или KZ2). Выпускаются шести- и семилучевые варианты заземления для подключения к адаптерам PMCC, PC481 или SE40. Поставляется в комплекте с заземляющим спуском в удобном для переноски металлическом ящике.
| 20 | ЗПЛ-1-5/5-120 - заземление переносное линейное (фазный зажим винтовой) |  |  | Заземление переносное линейное (зажим под провод), трехфазное исполнение 1кВ
| 21 | ЗПЛ-1-5/5-16 - заземление переносное линейное (фазный зажим прищепка) |  |  | Заземление переносное линейное (зажим под провод), трехфазное исполнение 1кВ
| 22 | ЗПЛ-1-5/5-16 - заземление переносное линейное (фазный зажим комбинированного типа) |  |  | Заземление переносное линейное (зажим под провод), трехфазное исполнение 1кВ
| 23 | ЗПЛ-1-5/5-16 без спуска - заземление переносное линейное (фазный зажим прищепка) |  |  | Заземление переносное линейное (зажим под провод), трехфазное исполнение 1кВ
| 24 | ЗПЛ-1-5/5-16 без спуска - заземление переносное линейное (фазный зажим комбинированного типа) |  |  | Заземление переносное линейное (зажим под провод), трехфазное исполнение 1кВ
| 25 | ЗПЛ-1-5/5-25 - заземление переносное линейное (фазный зажим прищепка) |  |  | Заземление переносное линейное (зажим под провод), трехфазное исполнение 1кВ
| 26 | ЗПЛ-1-5/5-25 - заземление переносное линейное (фазный зажим комбинированного типа) |  |  | Заземление переносное линейное (зажим под провод), трехфазное исполнение 1кВ
| 27 | ЗПЛ-1-5/5-25 без спуска - заземление переносное линейное (фазный зажим прищепка) |  |  | Заземление переносное линейное (зажим под провод), трехфазное исполнение 1кВ
| 28 | ЗПЛ-1-5/5-25 без спуска - заземление переносное линейное (фазный зажим комбинированного типа) |  |  | Заземление переносное линейное (зажим под провод), трехфазное исполнение 1кВ
| 29 | ЗПЛ-1-5/5-35 - заземление переносное линейное (фазный зажим винтовой) |  |  | Заземление переносное линейное (зажим под провод), трехфазное исполнение 1кВ
| 30 | ЗПЛ-1-5/5-35 - заземление переносное линейное (фазный зажим комбинированного типа) |  |  | Заземление переносное линейное (зажим под провод), трехфазное исполнение 1кВ
| 31 | ЗПЛ-1-5/5-50 - заземление переносное линейное (фазный зажим винтовой) |  |  | Заземление переносное линейное (зажим под провод), трехфазное исполнение 1кВ
| 32 | ЗПЛ-1-5/5-50 - заземление переносное линейное (фазный зажим комбинированного типа) |  |  | Заземление переносное линейное (зажим под провод), трехфазное исполнение 1кВ
| 33 | ЗПЛ-1-5/5-70 - заземление переносное линейное (фазный зажим винтовой) |  |  | Заземление переносное линейное (зажим под провод), трехфазное исполнение 1кВ.
| 34 | ЗПЛ-1-5/5-70 - заземление переносное линейное (фазный зажим комбинированного типа) |  |  | Заземление переносное линейное (зажим под провод), трехфазное исполнение 1кВ.
| 35 | ЗПЛ-1-5/5-95 - заземление переносное линейное (фазный зажим винтовой) |  |  | Заземление переносное линейное (зажим под провод), трехфазное исполнение 1кВ
| 36 | ЗПЛ-1-5/5-95 - заземление переносное линейное (фазный зажим комбинированного типа) |  |  | Заземление переносное линейное (зажим под провод), трехфазное исполнение 1кВ.
| 37 | ЗПЛ-10 - заземление переносное линейное |  |  | Заземление переносное линейное (зажим под провод), трехфазное исполнение 10кВ.
| 38 | ЗПЛ-10-1/1-120 - заземление переносное линейное однофазное (фазный зажим винтовой) |  |  | Заземление переносное линейное (фазный зажим винтовой), однофазное исполнение 10кВ.
| 39 | ЗПЛ-10-1/1-25 - заземление переносное линейное однофазное (фазный зажим прищепка) |  |  | Заземление переносное линейное (зажим под провод), однофазное исполнение 10кВ.
| 40 | ЗПЛ-10-1/1-25 - заземление переносное линейное однофазное (фазный зажим комбинированного типа) |  |  | Заземление переносное линейное (фазный зажим комбинированного типа) , однофазное исполнение 10кВ.
| 41 | ЗПЛ-10-1/1-35 - заземление переносное линейное однофазное (фазный зажим прищепка) |  |  | Заземление переносное линейное (зажим под провод), однофазное исполнение 10кВ.
| 42 | ЗПЛ-10-1/1-35 - заземление переносное линейное однофазное (фазный зажим комбинированного типа) |  |  | Заземление переносное линейное (фазный зажим комбинированного типа), однофазное исполнение 10кВ.
| 43 | ЗПЛ-10-1/1-50 - заземление переносное линейное однофазное (фазный зажим винтовой) |  |  | Заземление переносное линейное (зажим под провод), однофазное исполнение 10кВ.
| 44 | ЗПЛ-10-1/1-50 - заземление переносное линейное однофазное (фазный зажим комбинированного типа) |  |  | Заземление переносное линейное (фазный зажим комбинированного типа), однофазное исполнение 10кВ
| 45 | ЗПЛ-10-1/1-70 - заземление переносное линейное трехфазное (фазный зажим винтовой) |  |  | Заземление переносное линейное (зажим под провод), однофазное исполнение 10кВ.
| 46 | ЗПЛ-10-1/1-70 - заземление переносное линейное однофазное (фазный зажим комбинированного типа) |  |  | Заземление переносное линейное (фазный зажим комбинированного типа), однофазное исполнение 10кВ.
| 47 | ЗПЛ-10-1/1-95 - заземление переносное линейное однофазное (фазный зажим винтовой) |  |  | Заземление переносное линейное (зажим под провод), однофазное исполнение 10кВ.
| 48 | ЗПЛ-10-1/1-95 - заземление переносное линейное однофазное (фазный зажим комбинированного типа) |  |  | Заземление переносное линейное (фазный зажим комбинированного типа), однофазное исполнение 10кВ.
| 49 | ЗПЛ-10-3/3-120 - заземление переносное линейное трехфазное (фазный зажим винтовой) |  |  | Заземление переносное линейное (зажим под провод), трехфазное исполнение 10кВ.
| 50 | ЗПЛ-10-3/3-25 - заземление переносное линейное трехфазное (фазный зажим прищепка) |  |  | Заземление переносное линейное (зажим под провод), трехфазное исполнение 10кВ.
| 51 | ЗПЛ-10-3/3-25 - заземление переносное линейное трехфазное (фазный зажим комбинированного типа) |  |  | Заземление переносное линейное (фазный зажим комбинированного типа), трехфазное исполнение 10кВ.
| 52 | ЗПЛ-10-3/3-35 - заземление переносное линейное трехфазное (фазный зажим прищепка) |  |  | Заземление переносное линейное (зажим под провод), трехфазное исполнение 10кВ.
| 53 | ЗПЛ-10-3/3-35 - заземление переносное линейное трехфазное (фазный зажим комбинированного типа) |  |  | Заземление переносное линейное (фазный зажим комбинированного типа), трехфазное исполнение 10кВ.
| 54 | ЗПЛ-10-3/3-50 - заземление переносное линейное трехфазное (фазный зажим винтовой) |  |  | Заземление переносное линейное (зажим под провод), трехфазное исполнение 10кВ.
| 55 | ЗПЛ-10-3/3-50 - заземление переносное линейное трехфазное (фазный зажим комбинированного типа) |  |  | Заземление переносное линейное (фазный зажим комбинированного типа), трехфазное исполнение 10кВ.
| 56 | ЗПЛ-10-3/3-70 - заземление переносное линейное трехфазное (фазный зажим винтовой) |  |  | Заземление переносное линейное (зажим под провод), трехфазное исполнение 10кВ.
| 57 | ЗПЛ-10-3/3-70 - заземление переносное линейное трехфазное (фазный зажим комбинированного типа) |  |  | Заземление переносное линейное (фазный зажим комбинированного типа), трехфазное исполнение 10кВ.
| 58 | ЗПЛ-10-3/3-95 - заземление переносное линейное трехфазное (фазный зажим винтовой) |  |  | Заземление переносное линейное (зажим под провод), трехфазное исполнение 10кВ.
| 59 | ЗПЛ-10-3/3-95 - заземление переносное линейное трехфазное (фазный зажим комбинированного типа) |  |  | Заземление переносное линейное (фазный зажим комбинированного типа), трехфазное исполнение 10кВ.
| 60 | ЗПЛ-10Н - заземление переносное для воздушных линий 3-х фазное до 10кВ с одной штангой |  |  | Заземление переносное ЗПЛ -10Н предназначено для защиты работающих на отключенных участках воздушных линий от порожения электрическим током в случае ошибочной подачи напряжения на этот участок или появления на нем наведенного напряжения. Допусимый диапазон рабочих температур от -45°С до +45°С. Относительная влажность воздуха до 80% при 20°С.
| 61 | ЗПЛ-10Н (сеч. 16мм2) - заземление переносное для воздушных линий 3-х фазное до 10кВ с одной штангой |  |  | Заземление переносное ЗПЛ -10Н предназначено для защиты работающих на отключенных участках воздушных линий от порожения электрическим током в случае ошибочной подачи напряжения на этот участок или появления на нем наведенного напряжения. Допусимый диапазон рабочих температур от -45°С до +45°С. Относительная влажность воздуха до 80% при 20°С.
| 62 | ЗПЛ-10Н (сеч. 25мм2) - заземление переносное для воздушных линий 3-х фазное до 10кВ с одной штангой |  |  | Предназначены для защиты работающих на отключенных участках оборудования ВЛ на случай ошибочной подачи напряжения на этот участок или появления на нем наведенного напряжения.
| 63 | ЗПЛ-10Н (сеч. 35мм2) - заземление переносное для воздушных линий 3-х фазное до 10кВ с одной штангой |  |  | Предназначены для защиты работающих на отключенных участках оборудования ВЛ на случай ошибочной подачи напряжения на этот участок или появления на нем наведенного напряжения.
| 64 | ЗПЛ-10Н (сеч. 50мм2) - заземление переносное для воздушных линий 3-х фазное до 10кВ с одной штангой |  |  | Предназначены для защиты работающих на отключенных участках оборудования ВЛ на случай ошибочной подачи напряжения на этот участок или появления на нем наведенного напряжения.
| 65 | ЗПЛ-10Н (сеч. 70мм2) - заземление переносное для воздушных линий 3-х фазное до 10кВ с одной штангой |  |  | Предназначены для защиты работающих на отключенных участках оборудования ВЛ на случай ошибочной подачи напряжения на этот участок или появления на нем наведенного напряжения.
| 66 | ЗПЛ-10Н (сеч. 95мм2) - заземление переносное для воздушных линий 3-х фазное до 10кВ с одной штангой |  |  | Предназначены для защиты работающих на отключенных участках оборудования ВЛ на случай ошибочной подачи напряжения на этот участок или появления на нем наведенного напряжения.
| 67 | ЗПЛ-10Н-1Ш - заземление для установки с земли |  |  | Предназначено для заземления проводов отключенных ВЛ напряжением 6 – 10 кВ непосредственно с поверхности земли, при температуре от -45°С до +45°С и относительной влажности воздуха не выше 80 % (при +20°С ).
| 68 | ЗПЛ-10Н-3 - заземление переносное для воздушных линий 3-х фазное до 10кВ с тремя штангами |  |  | Заземление переносное ЗПЛ-10Н-3 предназначено для защиты работающих на отключенных участках оборудования ВЛ на случай ошибочной подачи напряжения на этот участок или появления на нем наведенного напряжения, и обеспечивает возможность наложения и снятия заземления на провода сечением от 6 до 600 мм². Допусимый диапазон рабочих температур от -45 °С до +45°С. Относительная влажность воздуха до 80% при 20°С.
| 69 | ЗПЛ-10Н-3 (сеч. 25мм2) - заземление переносное для воздушных линий 3-х фазное до 10кВ с тремя штангами |  |  | Заземление переносное ЗПЛ-10Н-3 предназначено для защиты работающих на отключенных участках оборудования ВЛ на случай ошибочной подачи напряжения на этот участок или появления на нем наведенного напряжения, и обеспечивает возможность наложения и снятия заземления на провода сечением от 6 до 600 мм². Допусимый диапазон рабочих температур от -45 °С до +45°С. Относительная влажность воздуха до 80% при 20°С.
| 70 | ЗПЛ-10Н-3 (сеч. 35мм2) - заземление переносное для воздушных линий 3-х фазное до 10кВ с тремя штангами |  |  | Заземление переносное ЗПЛ-10Н-3 предназначено для защиты работающих на отключенных участках оборудования ВЛ на случай ошибочной подачи напряжения на этот участок или появления на нем наведенного напряжения, и обеспечивает возможность наложения и снятия заземления на провода сечением от 6 до 600 мм². Допусимый диапазон рабочих температур от -45 °С до +45°С. Относительная влажность воздуха до 80% при 20°С.
| 71 | ЗПЛ-10Н-3 (сеч. 50мм2) - заземление переносное для воздушных линий 3-х фазное до 10кВ с тремя штангами |  |  | Заземление переносное ЗПЛ-10Н-3 предназначено для защиты работающих на отключенных участках оборудования ВЛ на случай ошибочной подачи напряжения на этот участок или появления на нем наведенного напряжения, и обеспечивает возможность наложения и снятия заземления на провода сечением от 6 до 600 мм². Допусимый диапазон рабочих температур от -45 °С до +45°С. Относительная влажность воздуха до 80% при 20°С.
| 72 | ЗПЛ-10Н-3 (сеч. 70мм2) - заземление переносное для воздушных линий 3-х фазное до 10кВ с тремя штангами |  |  | Заземление переносное ЗПЛ-10Н-3 предназначено для защиты работающих на отключенных участках оборудования ВЛ на случай ошибочной подачи напряжения на этот участок или появления на нем наведенного напряжения, и обеспечивает возможность наложения и снятия заземления на провода сечением от 6 до 600 мм². Допусимый диапазон рабочих температур от -45 °С до +45°С. Относительная влажность воздуха до 80% при 20°С.
| 73 | ЗПЛ-10Н-3 (сеч. 95мм2) - заземление переносное для воздушных линий 3-х фазное до 10кВ с тремя штангами |  |  | Заземление переносное ЗПЛ-10Н-3 предназначено для защиты работающих на отключенных участках оборудования ВЛ на случай ошибочной подачи напряжения на этот участок или появления на нем наведенного напряжения, и обеспечивает возможность наложения и снятия заземления на провода сечением от 6 до 600 мм². Допусимый диапазон рабочих температур от -45 °С до +45°С. Относительная влажность воздуха до 80% при 20°С.
| 74 | ЗПЛ-10Н-3Ш (сеч. 25мм2) - заземление переносное для наложения с поверхности земли на воздушные линии с тремя штангами |  |  | Предназначено для защиты работающих на отключенных участках оборудования и ВЛ напряжением 6 – 10 кВ на случай ошибочной подачи напряжения на этот участок или появления на нем наведенного напряжения и обеспечивает возможность наложения и снятия заземления на провода сечением от 6 до 600 мм² непосредственно с поверхности земли
| 75 | ЗПЛ-10Н-К (сеч. 25мм2) - заземление переносное для воздушных линий с 3-мя фазными зажимами в виде колец и 3-мя штангами |  |  | Предназначено для защиты работающих на отключенных участках оборудования ВЛ до 1кВ от поражения электрическим током, на случай ошибочной подачи напряжения на этот участок или появления на нем наведенного напряжения и обеспечивает возможность наложения и снятия заземления на провода воздушных линий непосредственно с поверхности земли
| 76 | ЗПЛ-110 - заземление переносное линейное |  |  | Заземление переносное линейное (зажим под провод), трехфазное исполнение 220кВ
| 77 | ЗПЛ-110-1/1-25 - заземление переносное линейное однофазное |  |  | Заземление переносное линейное (зажим под провод), однофазное исполнение 110кВ
| 78 | ЗПЛ-110-1/1-35 - заземление переносное линейное однофазное |  |  | Заземление переносное линейное (зажим под провод), однофазное исполнение 110кВ
| 79 | ЗПЛ-110-1/1-50 - заземление переносное линейное однофазное |  |  | Заземление переносное линейное (зажим под провод), однофазное исполнение 110кВ
| 80 | ЗПЛ-110-1/1-70 - заземление переносное линейное однофазное |  |  | Заземление переносное линейное (зажим под провод), однофазное исполнение 110кВ
| 81 | ЗПЛ-110-1/1-95 - заземление переносное линейное однофазное |  |  | Заземление переносное линейное (зажим под провод), однофазное исполнение 110кВ
| 82 | ЗПЛ-110-3/3-25 - заземление переносное линейное трехфазное |  |  | Заземление переносное линейное (зажим под провод), трехфазное исполнение 110кВ
| 83 | ЗПЛ-110-3/3-35 - заземление переносное линейное трехфазное |  |  | Заземление переносное линейное (зажим под провод), трехфазное исполнение 110кВ
| 84 | ЗПЛ-110-3/3-50 - заземление переносное линейное трехфазное |  |  | Заземление переносное линейное (зажим под провод), трехфазное исполнение 110кВ
| 85 | ЗПЛ-110-3/3-70 - заземление переносное линейное трехфазное |  |  | Заземление переносное линейное (зажим под провод), трехфазное исполнение 110кВ
| 86 | ЗПЛ-110-3/3-95 - заземление переносное линейное трехфазное |  |  | Заземление переносное линейное (зажим под провод), трехфазное исполнение 110кВ
| 87 | ЗПЛ-110Н-1 - заземление переносное для воздушных линий однофазное до 110кВ с одной штангой
| 88 | ЗПЛ-110Н-1 (сеч. 50мм2) - заземление переносное для воздушных линий однофазное до 110кВ с одной штангой
| 89 | ЗПЛ-110Н-1 (сеч. 70мм2) - заземление переносное для воздушных линий однофазное до 110кВ с одной штангой
| 90 | ЗПЛ-110Н-3 - заземление переносное для воздушных линий 3-х фазное до 110кВ с тремя штангами |  |  | Предназначено для защиты работающих на отключенных участках оборудования ВЛ на случай ошибочной подачи напряжения на этот участок или появления на нем наведенного напряжения, и обеспечивает возможность наложения и снятия заземления на провода сечением от 6 до 600 мм².
| 91 | ЗПЛ-110Н-3 (сеч. 25мм2) - заземление переносное для воздушных линий до 110 кВ
| 92 | ЗПЛ-110Н-3 (сеч. 35мм2) - заземление переносное для воздушных линий до 110 кВ
| 93 | ЗПЛ-110Н-3 (сеч. 50мм2) - заземление переносное для воздушных линий 3-х фазное до 110кВ с тремя штангами
| 94 | ЗПЛ-110Н-3 (сеч. 70мм2) - заземление переносное для воздушных линий до 110 кВ
| 95 | ЗПЛ-110Н-3 (сеч. 95мм2) - заземление переносное для воздушных линий до 110 кВ
| 96 | ЗПЛ-1Н - заземление переносное для воздушных линий с пятью фазными зажимами до 1кВ |  |  | Предназначено для защиты работающих на отключенных участках воздушных линий от порожения электрическим током в случае ошибочной подачи напряжения на этот участок или появления на нем наведенного напряжения.
| 97 | ЗПЛ-1Н (сеч. 16мм2) - заземление переносное для воздушных линий с пятью фазными зажимами до 1кВ
| 98 | ЗПЛ-1Н (сеч. 25мм2) - заземление переносное для воздушных линий с пятью фазными зажимами до 1кВ
| 99 | ЗПЛ-1Н (сеч. 35мм2) - заземление переносное для воздушных линий с пятью фазными зажимами до 1кВ
| 100 | ЗПЛ-1Н (сеч. 50мм2) - заземление переносное для воздушных линий с пятью фазными зажимами до 1кВ
| 101 | ЗПЛ-1Н (сеч. 70мм2) - заземление переносное для воздушных линий с пятью фазными зажимами до 1кВ
| 102 | ЗПЛ-1Н (сеч. 95мм2) - заземление переносное для воздушных линий с пятью фазными зажимами до 1кВ
| 103 | ЗПЛ-1Н-1Ш - заземление для установки с земли |  |  | Предназначено для защиты работающих на отключенных участках оборудования ВЛ на случай ошибочной подачи напряжения на этот участок или появления на нем наведенного напряжения и обеспечивает возможность наложения и снятия заземления на провода сечением от 6 до 600 мм2 непосредственно с поверхности земли.
| 104 | ЗПЛ-1Н-К (сеч. 16мм2) - заземление переносное для воздушных линий с 5-ью фазными зажимами в виде колец и штангой 6,6 м |  |  | Предназначено для защиты работающих на отключенных участках оборудования ВЛ до 1кВ от поражения электрическим током, на случай ошибочной подачи напряжения на этот участок или появления на нем наведенного напряжения и обеспечивает возможность наложения и снятия заземления на провода воздушных линий непосредственно с поверхности земли
| 105 | ЗПЛ-220 - заземление переносное линейное |  |  | Заземление переносное линейное (зажим под провод), трехфазное исполнение 220кВ
| 106 | ЗПЛ-220-1/1-25 - заземление переносное линейное однофазное |  |  | Заземление переносное линейное (зажим под провод), однофазное исполнение 220кВ
| 107 | ЗПЛ-220-1/1-35 - заземление переносное линейное однофазное |  |  | Заземление переносное линейное (зажим под провод), однофазное исполнение 220кВ
| 108 | ЗПЛ-220-1/1-50 - заземление переносное линейное однофазное |  |  | Заземление переносное линейное (зажим под провод), однофазное исполнение 220кВ
| 109 | ЗПЛ-220-1/1-70 - заземление переносное линейное однофазное |  |  | Заземление переносное линейное (зажим под провод), однофазное исполнение 220кВ
| 110 | ЗПЛ-220-1/1-95 - заземление переносное линейное однофазное |  |  | Заземление переносное линейное (зажим под провод), однофазное исполнение 220кВ
| 111 | ЗПЛ-220-3/3-25 - заземление переносное линейное трехфазное |  |  | Заземление переносное линейное (зажим под провод), трехфазное исполнение 220кВ
| 112 | ЗПЛ-220-3/3-35 - заземление переносное линейное трехфазное |  |  | Заземление переносное линейное (зажим под провод), трехфазное исполнение 220кВ
| 113 | ЗПЛ-220-3/3-50 - заземление переносное линейное трехфазное |  |  | Заземление переносное линейное (зажим под провод), трехфазное исполнение 220кВ
| 114 | ЗПЛ-220-3/3-70 - заземление переносное линейное трехфазное |  |  | Заземление переносное линейное (зажим под провод), трехфазное исполнение 220кВ
| 115 | ЗПЛ-220-3/3-95 - заземление переносное линейное трехфазное |  |  | Заземление переносное линейное (зажим под провод), трехфазное исполнение 220кВ
| 116 | ЗПЛ-220Н-1 - заземление переносное для воздушных линий однофазное до 220кВ с одной штангой |  |  | Заземление переносное ЗПЛ-220Н-1 предназначено для защиты работающих на отключенных участках оборудования ВЛ на случай ошибочной подачи напряжения на этот участок или появления на нем наведенного напряжения, и обеспечивает возможность наложения и снятия заземления на провода сечением от 6 до 600 мм² . Допусимый диапазон рабочих температур от -45°С до +45°С. Относительная влажность воздуха до 80% при 20°С.
| 117 | ЗПЛ-220Н-1 (сеч. 25мм2) - заземление переносное для воздушных линий однофазное до 220кВ с одной штангой |  |  | Предназначено для защиты работающих на отключенных участках оборудования ВЛ на случай ошибочной подачи напряжения на этот участок или появления на нем наведенного напряжения, и обеспечивает возможность наложения и снятия заземления на провода сечением от 6 до 600 мм² . Допусимый диапазон рабочих температур от -45°С до +45°С. Относительная влажность воздуха до 80% при 20°С.
| 118 | ЗПЛ-220Н-1 (сеч. 35мм2) - заземление переносное для воздушных линий однофазное до 220кВ с одной штангой |  |  | Заземление переносное ЗПЛ-220Н-1 предназначено для защиты работающих на отключенных участках оборудования ВЛ на случай ошибочной подачи напряжения на этот участок или появления на нем наведенного напряжения, и обеспечивает возможность наложения и снятия заземления на провода сечением от 6 до 600 мм² . Допусимый диапазон рабочих температур от -45°С до +45°С. Относительная влажность воздуха до 80% при 20°С.
| 119 | ЗПЛ-220Н-1 (сеч. 50мм2) - заземление переносное для воздушных линий однофазное до 220кВ с одной штангой |  |  | Заземление переносное ЗПЛ-220Н-1 предназначено для защиты работающих на отключенных участках оборудования ВЛ на случай ошибочной подачи напряжения на этот участок или появления на нем наведенного напряжения, и обеспечивает возможность наложения и снятия заземления на провода сечением от 6 до 600 мм² . Допусимый диапазон рабочих температур от -45°С до +45°С. Относительная влажность воздуха до 80% при 20°С.
| 120 | ЗПЛ-220Н-1 (сеч. 70мм2) - заземление переносное для воздушных линий однофазное до 220кВ с одной штангой |  |  | Заземление переносное ЗПЛ-220Н-1 предназначено для защиты работающих на отключенных участках оборудования ВЛ на случай ошибочной подачи напряжения на этот участок или появления на нем наведенного напряжения, и обеспечивает возможность наложения и снятия заземления на провода сечением от 6 до 600 мм² . Допусимый диапазон рабочих температур от -45°С до +45°С. Относительная влажность воздуха до 80% при 20°С.
| 121 | ЗПЛ-220Н-1 (сеч. 95мм2) - заземление переносное для воздушных линий однофазное до 220кВ с одной штангой |  |  | Заземление переносное ЗПЛ-220Н-1 предназначено для защиты работающих на отключенных участках оборудования ВЛ на случай ошибочной подачи напряжения на этот участок или появления на нем наведенного напряжения, и обеспечивает возможность наложения и снятия заземления на провода сечением от 6 до 600 мм² . Допусимый диапазон рабочих температур от -45°С до +45°С. Относительная влажность воздуха до 80% при 20°С.
| 122 | ЗПЛ-220Н-3 - заземление переносное для воздушных линий 3-х фазное до 220кВ с тремя штангами |  |  | Заземление переносное ЗПЛ-220Н-3 предназначено для защиты работающих на отключенных участках оборудования ВЛ на случай ошибочной подачи напряжения на этот участок или появления на нем наведенного напряжения, и обеспечивает возможность наложения и снятия заземления на провода сечением от 6 до 600 мм². Допусимый диапазон рабочих температур от -45°С до +45°С. Относительная влажность воздуха до 80% при 20°С.
| 123 | ЗПЛ-220Н-3 (сеч. 25мм2) - заземление переносное для воздушных линий 3-х фазное до 220кВ с тремя штангами |  |  | Предназначены для защиты работающих на отключенных участках воздушных линий на случай ошибочной подачи напряжения на этот участок или появления на нем наведенного напряжения.
| 124 | ЗПЛ-220Н-3 (сеч. 35мм2) - заземление переносное для воздушных линий 3-х фазное до 220кВ с тремя штангами |  |  | Заземление переносное ЗПЛ-220Н-3 предназначено для защиты работающих на отключенных участках оборудования ВЛ на случай ошибочной подачи напряжения на этот участок или появления на нем наведенного напряжения, и обеспечивает возможность наложения и снятия заземления на провода сечением от 6 до 600 мм². Допусимый диапазон рабочих температур от -45°С до +45°С. Относительная влажность воздуха до 80% при 20°С.
| 125 | ЗПЛ-220Н-3 (сеч. 50мм2) - заземление переносное для воздушных линий 3-х фазное до 220кВ с тремя штангами |  |  | Заземление переносное ЗПЛ-220Н-3 предназначено для защиты работающих на отключенных участках оборудования ВЛ на случай ошибочной подачи напряжения на этот участок или появления на нем наведенного напряжения, и обеспечивает возможность наложения и снятия заземления на провода сечением от 6 до 600 мм². Допусимый диапазон рабочих температур от -45°С до +45°С. Относительная влажность воздуха до 80% при 20°С.
| 126 | ЗПЛ-220Н-3 (сеч. 70мм2) - заземление переносное для воздушных линий 3-х фазное до 220кВ с тремя штангами |  |  | Заземление переносное ЗПЛ-220Н-3 предназначено для защиты работающих на отключенных участках оборудования ВЛ на случай ошибочной подачи напряжения на этот участок или появления на нем наведенного напряжения, и обеспечивает возможность наложения и снятия заземления на провода сечением от 6 до 600 мм². Допусимый диапазон рабочих температур от -45°С до +45°С. Относительная влажность воздуха до 80% при 20°С.
| 127 | ЗПЛ-220Н-3 (сеч. 95мм2) - заземление переносное для воздушных линий 3-х фазное до 220кВ с тремя штангами |  |  | Заземление переносное ЗПЛ-220Н-3 предназначено для защиты работающих на отключенных участках оборудования ВЛ на случай ошибочной подачи напряжения на этот участок или появления на нем наведенного напряжения, и обеспечивает возможность наложения и снятия заземления на провода сечением от 6 до 600 мм². Допусимый диапазон рабочих температур от -45°С до +45°С. Относительная влажность воздуха до 80% при 20°С.
| 128 | ЗПЛ-35 - заземление переносное линейное |  |  | Заземление переносное линейное.
| 129 | ЗПЛ-35-1/1-25 - заземление переносное линейное однофазное |  |  | Заземление переносное линейное (зажим под провод), однофазное исполнение 35кВ.
| 130 | ЗПЛ-35-1/1-35 - заземление переносное линейное однофазное |  |  | Заземление переносное линейное (зажим под провод), однофазное исполнение 35кВ.
| 131 | ЗПЛ-35-1/1-50 - заземление переносное линейное однофазное |  |  | Заземление переносное линейное (зажим под провод), однофазное исполнение 35кВ.
| 132 | ЗПЛ-35-1/1-70 - заземление переносное линейное однофазное |  |  | Заземление переносное линейное (зажим под провод), однофазное исполнение 35кВ.
| 133 | ЗПЛ-35-1/1-95 - заземление переносное линейное однофазное |  |  | Заземление переносное линейное (зажим под провод), однофазное исполнение 35кВ.
| 134 | ЗПЛ-35-3/3-25 - заземление переносное линейное трехфазное |  |  | Заземление переносное линейное (зажим под провод), трехфазное исполнение 35кВ.
| 135 | ЗПЛ-35-3/3-35 - заземление переносное линейное трехфазное |  |  | Заземление переносное линейное (зажим под провод), трехфазное исполнение 35кВ.
| 136 | ЗПЛ-35-3/3-50 - заземление переносное линейное трехфазное |  |  | Заземление переносное линейное (зажим под провод), трехфазное исполнение 35кВ.
| 137 | ЗПЛ-35-3/3-70 - заземление переносное линейное трехфазное |  |  | Заземление переносное линейное (зажим под провод), трехфазное исполнение 35кВ.
| 138 | ЗПЛ-35-3/3-95 - заземление переносное линейное трехфазное |  |  | Заземление переносное линейное (зажим под провод), трехфазное исполнение 35кВ.
| 139 | ЗПЛ-35Н-1 - заземление переносное для воздушных линий однофазное до 35кВ с одной штангой |  |  | Предназначено для защиты работающих на отключенных участках оборудования ВЛ на случай ошибочной подачи напряжения на этот участок или появления на нем наведенного напряжения, и обеспечивает возможность наложения и снятия заземления на провода сечением от 6 до 600 мм².
| 140 | ЗПЛ-35Н-1 (сеч. 25мм2) - заземление переносное для воздушных линий однофазное до 35кВ с одной штангой |  |  | Предназначены для защиты работающих на отключенных участках воздушных линий на случай ошибочной подачи напряжения на этот участок или появления на нем наведенного напряжения. В стандартном исполнении поставляется с проводом заземления сечением 25 мм.
| 141 | ЗПЛ-35Н-1 (сеч. 35мм2) - заземление переносное для воздушных линий однофазное до 35кВ с одной штангой |  |  | Предназначены для защиты работающих на отключенных участках воздушных линий на случай ошибочной подачи напряжения на этот участок или появления на нем наведенного напряжения. В стандартном исполнении поставляется с проводом заземления сечением 25 мм.
| 142 | ЗПЛ-35Н-1 (сеч. 50мм2) - заземление переносное для воздушных линий однофазное до 35кВ с одной штангой |  |  | Предназначены для защиты работающих на отключенных участках воздушных линий на случай ошибочной подачи напряжения на этот участок или появления на нем наведенного напряжения. В стандартном исполнении поставляется с проводом заземления сечением 50 мм.
| 143 | ЗПЛ-35Н-1 (сеч. 70мм2) - заземление переносное для воздушных линий однофазное до 35кВ с одной штангой |  |  | Предназначены для защиты работающих на отключенных участках воздушных линий на случай ошибочной подачи напряжения на этот участок или появления на нем наведенного напряжения. В стандартном исполнении поставляется с проводом заземления сечением 70 мм.
| 144 | ЗПЛ-35Н-1 (сеч. 95мм2) - заземление переносное для воздушных линий однофазное до 35кВ с одной штангой |  |  | Предназначены для защиты работающих на отключенных участках воздушных линий на случай ошибочной подачи напряжения на этот участок или появления на нем наведенного напряжения. В стандартном исполнении поставляется с проводом заземления сечением 95 мм.
| 145 | ЗПЛ-35Н-3 - заземление переносное для воздушных линий 3-х фазное до 35кВ с тремя штангами |  |  | Заземление переносное (до 35 кВ) ЗПЛ-35Н-3 предназначено для защиты работающих на отключенных участках оборудования ВЛ на случай ошибочной подачи напряжения на этот участок или появления на нем наведенного напряжения, и обеспечивает возможность наложения и снятия заземления на провода сечением от 6 до 600 мм².
| 146 | ЗПЛ-35Н-3 (сеч. 25мм2) - заземление переносное для воздушных линий 3-х фазное до 35кВ с тремя штангами |  |  | Предназначены для защиты работающих на отключенных участках воздушных линий на случай ошибочной подачи напряжения на этот участок или появления на нем наведенного напряжения. В стандартном исполнении поставляется с проводом заземления сечением 25 мм2.
| 147 | ЗПЛ-35Н-3 (сеч. 35мм2) - заземление переносное для воздушных линий 3-х фазное до 35кВ с тремя штангами |  |  | Предназначены для защиты работающих на отключенных участках воздушных линий на случай ошибочной подачи напряжения на этот участок или появления на нем наведенного напряжения. В стандартном исполнении поставляется с проводом заземления сечением 35 мм2.
| 148 | ЗПЛ-35Н-3 (сеч. 50мм2) - заземление переносное для воздушных линий 3-х фазное до 35кВ с тремя штангами |  |  | Предназначены для защиты работающих на отключенных участках воздушных линий на случай ошибочной подачи напряжения на этот участок или появления на нем наведенного напряжения. В стандартном исполнении поставляется с проводом заземления сечением 50 мм2.
| 149 | ЗПЛ-35Н-3 (сеч. 70мм2) - заземление переносное для воздушных линий 3-х фазное до 35кВ с тремя штангами |  |  | Предназначены для защиты работающих на отключенных участках воздушных линий на случай ошибочной подачи напряжения на этот участок или появления на нем наведенного напряжения. В стандартном исполнении поставляется с проводом заземления сечением 70 мм2.
| 150 | ЗПЛ-35Н-3 (сеч. 95мм2) - заземление переносное для воздушных линий 3-х фазное до 35кВ с тремя штангами |  |  | Предназначены для защиты работающих на отключенных участках воздушных линий на случай ошибочной подачи напряжения на этот участок или появления на нем наведенного напряжения. В стандартном исполнении поставляется с проводом заземления сечением 95 мм2.
| 151 | ЗПЛ-500Н-1 (сеч. 25мм2) - заземление переносное для воздушных линий одно фазное до 500кВ с одной штангой |  |  | Предназначено для защиты работающих на отключенных участках оборудования ВЛ на случай ошибочной подачи напряжения на этот участок или появления на нем наведенного напряжения, и обеспечивает возможность наложения и снятия заземления на провода сечением от 6 до 600 мм2.
| 152 | ЗПЛ-500Н-3 (сеч. 25мм2) - заземление переносное для воздушных линий 3-х фазное до 500кВ с тремя штангами |  |  | Предназначено для защиты работающих на отключенных участках оборудования ВЛ на случай ошибочной подачи напряжения на этот участок или появления на нем наведенного напряжения, и обеспечивает возможность наложения и снятия заземления на провода сечением от 6 до 600 мм².
| 153 | ЗПЛ-Техношанс-1-01 испол. 2(25) - заземление переносное линейное |  |  | Заземления переносные линейные ЗПЛ-Техношанс-1-01 с заземляющим спуском предназначены для защиты персонала при работе на отключенных участках воздушных линий напряжением 1,0 кВ путем закорачивания между собой трех фазных, нулевого и фонарного проводов.
| 154 | ЗПЛ-Техношанс-1-01 испол. 3(35) - заземление переносное линейное |  |  | Заземления переносные линейные ЗПЛ-Техношанс-1-01 с заземляющим спуском предназначены для защиты персонала при работе на отключенных участках воздушных линий напряжением 1,0 кВ путем закорачивания между собой трех фазных, нулевого и фонарного проводов.
| 155 | ЗПЛ-Техношанс-1-01 испол. 4(50) - заземление переносное линейное |  |  | Заземления переносные линейные ЗПЛ-Техношанс-1-01 с заземляющим спуском предназначены для защиты персонала при работе на отключенных участках воздушных линий напряжением 1,0 кВ путем закорачивания между собой трех фазных, нулевого и фонарного проводов.
| 156 | ЗПЛ-Техношанс-1-01 испол. 5(70) - заземление переносное линейное |  |  | Заземления переносные линейные ЗПЛ-Техношанс-1-01 с заземляющим спуском предназначены для защиты персонала при работе на отключенных участках воздушных линий напряжением 1,0 кВ путем закорачивания между собой трех фазных, нулевого и фонарного проводов.
| 157 | ЗПЛ-Техношанс-1-01(16) - заземление переносное линейное |  |  | Заземления переносные линейные ЗПЛ-Техношанс-1-01 с заземляющим спуском предназначены для защиты персонала при работе на отключенных участках воздушных линий напряжением 1,0 кВ путем закорачивания между собой трех фазных, нулевого и фонарного проводов.
| 158 | ЗПЛ-Техношанс-1-02(25) - заземление переносное линейное |  |  | Заземление переносное линейное ЗПЛ-Техношанс-1-02 без заземляющего спуска предназначено для защиты персонала при работе на отключенных участках воздушных линий напряжением 1,0 кВ путем закорачивания между собой трех фазных, нулевого и фонарного проводов.
| 159 | ЗПЛ-Техношанс-1-02(35) - заземление переносное линейное |  |  | Заземление переносное линейное ЗПЛ-Техношанс-1-02 без заземляющего спуска предназначено для защиты персонала при работе на отключенных участках воздушных линий напряжением 1,0 кВ путем закорачивания между собой трех фазных, нулевого и фонарного проводов.
| 160 | ЗПЛ-Техношанс-1-02(70) - заземление переносное линейное |  |  | Заземление переносное линейное ЗПЛ-Техношанс-1-02 без заземляющего спуска предназначено для защиты персонала при работе на отключенных участках воздушных линий напряжением 1,0 кВ путем закорачивания между собой трех фазных, нулевого и фонарного проводов.
| 161 | ЗПЛ-Техношанс-1-03 (16) комплектация 1 - заземление переносное линейное |  |  | Заземление переносное линейное ЗПЛ-Техношанс-1-03 предназначено для защиты персонала при работе на отключенных участках воздушных линий напряжением до 1 кВ. Заземление устанавливается с земли, без подъема на опору.
| 162 | ЗПЛ-Техношанс-1-03 (25) комплектация 2 - заземление переносное линейное |  |  | Заземление переносное линейное ЗПЛ-Техношанс-1-03 предназначено для защиты персонала при работе на отключенных участках воздушных линий напряжением до 1 кВ. Заземление устанавливается с земли, без подъема на опору.
| 163 | ЗПЛ-Техношанс-110-01 (25) с карданным механизмом - заземление переносное линейное |  |  | Заземление переносное для установки на ВЛ 110 кВ.
| 164 | ЗПЛ-Техношанс-110-01 (исполнение 1) (25) - заземление переносное линейное |  |  | Заземление переносное для установки на ВЛ 110 кВ.
| 165 | ЗПЛ-Техношанс-110-01 (исполнение 2) (50) - заземление переносное линейное |  |  | Заземление переносное для установки на ВЛ 110 кВ.
| 166 | ЗПЛ-Техношанс-110-01 (исполнение 3) (70) - заземление переносное линейное |  |  | Заземление переносное для установки на ВЛ 110 кВ.
| 167 | ЗПЛ-Техношанс-110-03 (исполнение 1) (25) - заземление переносное линейное |  |  | Заземление переносное для установки на ВЛ 110 кВ.
| 168 | ЗПЛ-Техношанс-110-03 (исполнение 2) (35) - заземление переносное линейное |  |  | Заземление переносное для установки на ВЛ 110 кВ.
| 169 | ЗПЛ-Техношанс-110-03 (исполнение 3) (50) - заземление переносное линейное |  |  | Заземление переносное для установки на ВЛ 110 кВ.
| 170 | ЗПЛ-Техношанс-110-03 (исполнение 4) (70) - заземление переносное линейное |  |  | Заземление переносное для установки на ВЛ 110 кВ.
| 171 | ЗПЛ-Техношанс-15-01 (25) (комплектация 1) - заземление переносное линейное |  |  | Заземления переносные линейные ЗПЛ-Техношанс-15-01 предназначены для защиты персонала при работе на отключенных участках воздушных линий напряжением до 15 кВ.
| 172 | ЗПЛ-Техношанс-15-01 (35) (комплектация 1) - заземление переносное линейное |  |  | Заземления переносные линейные ЗПЛ-Техношанс-15-01 предназначены для защиты персонала при работе на отключенных участках воздушных линий напряжением до 15 кВ.
| 173 | ЗПЛ-Техношанс-15-01 (50) (комплектация 1) - заземление переносное линейное |  |  | Заземления переносные линейные ЗПЛ-Техношанс-15-01 предназначены для защиты персонала при работе на отключенных участках воздушных линий напряжением до 15 кВ.
| 174 | ЗПЛ-Техношанс-15-01 (70) (комплектация 1) - заземление переносное линейное |  |  | Заземления переносные линейные ЗПЛ-Техношанс-15-01 предназначены для защиты персонала при работе на отключенных участках воздушных линий напряжением до 15 кВ.
| 175 | ЗПЛ-Техношанс-220-01 (25) - заземление переносное линейное |  |  | Заземление переносное однофазное для установки на ВЛ 220 кВ.
| 176 | ЗПЛ-Техношанс-220-01 (25) с карданным механизмом - заземление переносное линейное |  |  | Заземление переносное однофазное для установки на ВЛ 220 кВ.
| 177 | ЗПЛ-Техношанс-220-01 (35) - заземление переносное линейное |  |  | Заземление переносное однофазное для установки на ВЛ 220 кВ.
| 178 | ЗПЛ-Техношанс-220-01 (50) - заземление переносное линейное |  |  | Заземление переносное однофазное для установки на ВЛ 220 кВ.
| 179 | ЗПЛ-Техношанс-220-03 (исполнение 1) (25) - заземление переносное линейное |  |  | Заземление переносное однофазное для установки на ВЛ 220 кВ.
| 180 | ЗПЛ-Техношанс-220-03 (исполнение 2) (50) - заземление переносное линейное |  |  | Заземление переносное трехфазное для установки на ВЛ 220 кВ.
| 181 | ЗПЛ-Техношанс-220-03 (исполнение 3) (70) - заземление переносное линейное |  |  | Заземление переносное трехфазное для установки на ВЛ 220 кВ.
| 182 | ЗПЛ-Техношанс-330-01 (исполнение1) (25) - заземление переносное линейное |  |  | Заземление переносное однофазное для установки на ВЛ 330 кВ.
| 183 | ЗПЛ-Техношанс-330-01 (исполнение2) (50) - заземление переносное линейное |  |  | Заземление переносное однофазное для установки на ВЛ 330 кВ.
| 184 | ЗПЛ-Техношанс-330-01 (с карданным механизмом) (25) - заземление переносное линейное |  |  | Заземление переносное однофазное для установки на ВЛ 330 кВ.
| 185 | ЗПЛ-Техношанс-35-01 (исполнение 1) (25) - заземление переносное линейное |  |  | Заземление переносное для установки на ВЛ 35 кВ.
| 186 | ЗПЛ-Техношанс-35-01 (исполнение 2) (50) - заземление переносное линейное |  |  | Заземление переносное для установки на ВЛ 35 кВ.
| 187 | ЗПЛ-Техношанс-35-01 (исполнение 3) (70) - заземление переносное линейное |  |  | Заземление переносное для установки на ВЛ 35 кВ.
| 188 | ЗПЛ-Техношанс-35-03 (исполнение 1) (25) - заземление переносное линейное |  |  | Заземление переносное для установки на ВЛ 35 кВ.
| 189 | ЗПЛ-Техношанс-35-03 (исполнение 2) (35) - заземление переносное линейное |  |  | Заземление переносное для установки на ВЛ 35 кВ.
| 190 | ЗПЛ-Техношанс-35-03 (исполнение 3) (50) - заземление переносное линейное |  |  | Заземление переносное для установки на ВЛ 35 кВ.
| 191 | ЗПЛ-Техношанс-35-03 (исполнение 4) (70) - заземление переносное линейное |  |  | Заземление переносное для установки на ВЛ 35 кВ.
| 192 | ЗПЛТ-15-05-СИП-25 - заземление переносное для ВЛ
| 193 | ЗПЛШМ-110-220 - заземление переносное линейное с металлическими штангами |  |  | Заземление переносное линейное с металличексими штангами
| 194 | ЗПЛШМ-110-220 S-25 - заземление переносное линейное с металлическими штангами |  |  | Заземление переносное линейное с металличексими штангами
| 195 | ЗПЛШМ-110-220 S-25 (фазный зажим Ф3-9) - заземление переносное линейное с металлическими штангами |  |  | Заземление переносное линейное с металличексими штангами
| 196 | ЗПЛШМ-110-220 S-35 - заземление переносное линейное с металлическими штангами |  |  | Заземление переносное линейное с металличексими штангами
| 197 | ЗПЛШМ-110-220 S-35 (фазный зажим Ф3-9) - заземление переносное линейное с металлическими штангами |  |  | Заземление переносное линейное с металличексими штангами
| 198 | ЗПЛШМ-110-220 S-50 - заземление переносное линейное с металлическими штангами |  |  | Заземление переносное линейное с металличексими штангами
| 199 | ЗПЛШМ-110-220 S-50 (фазный зажим Ф3-9) - заземление переносное линейное с металлическими штангами |  |  | Заземление переносное линейное с металличексими штангами
| 200 | ЗПЛШМ-110-220 S-70 - заземление переносное линейное с металлическими штангами |  |  | Заземление переносное линейное с металличексими штангами
| 201 | ЗПЛШМ-110-220 S-70 (фазный зажим Ф3-9) - заземление переносное линейное с металлическими штангами |  |  | Заземление переносное линейное с металличексими штангами
| 202 | ЗПЛШМ-1150 - заземление переносное линейное с металлическими штангами |  |  | Заземление переносное линейное с металличексими штангами
| 203 | ЗПЛШМ-1150 S-25 - заземление переносное линейное с металлическими штангами |  |  | Заземление переносное линейное с металличексими штангами
| 204 | ЗПЛШМ-1150 S-25 (фазный зажим Ф3-9) - заземление переносное линейное с металлическими штангами |  |  | Заземление переносное линейное с металличексими штангами
| 205 | ЗПЛШМ-330-500 - заземление переносное линейное с металлическими штангами |  |  | Заземление переносное линейное с металличексими штангами
| 206 | ЗПЛШМ-330-500 S-25 - заземление переносное линейное с металлическими штангами |  |  | Заземление переносное линейное с металличексими штангами
| 207 | ЗПЛШМ-330-500 S-25 (фазный зажим Ф3-9) - заземление переносное линейное с металлическими штангами |  |  | Заземление переносное линейное с металличексими штангами
| 208 | ЗПЛШМ-330-500 S-35 - заземление переносное линейное с металлическими штангами |  |  | Заземление переносное линейное с металличексими штангами
| 209 | ЗПЛШМ-330-500 S-35 (фазный зажим Ф3-9) - заземление переносное линейное с металлическими штангами |  |  | Заземление переносное линейное с металличексими штангами
| 210 | ЗПЛШМ-330-500 S-50 - заземление переносное линейное с металлическими штангами |  |  | Заземление переносное линейное с металличексими штангами
| 211 | ЗПЛШМ-330-500 S-50 (фазный зажим Ф3-9) - заземление переносное линейное с металлическими штангами |  |  | Заземление переносное линейное с металличексими штангами
| 212 | ЗПЛШМ-330-500 S-70 - заземление переносное линейное с металлическими штангами |  |  | Заземление переносное линейное с металличексими штангами
| 213 | ЗПЛШМ-330-500 S-70 (фазный зажим Ф3-9) - заземление переносное линейное с металлическими штангами |  |  | Заземление переносное линейное с металличексими штангами
| 214 | ЗПЛШМ-35 - заземление переносное с металллическими штангами для ЖД |  |  | Применяются в качестве основных средств защиты от поражения электрическим током на воздушных линиях электропередачи (ВЛ) постоянного и переменного тока промышленной частоты напряжением до 50 кВ включительно и предназначены для защиты работающих на отключенных участках ВЛ при непредусмотренном появлении на этих участках высокого или наведенного напряжения.
| 215 | ЗПЛШМ-750 - заземление переносное линейное с металлическими штангами |  |  | Заземление переносное линейное с металличексими штангами
| 216 | ЗПЛШМ-750 S-25 - заземление переносное линейное с металлическими штангами |  |  | Заземление переносное линейное с металличексими штангами
| 217 | ЗПЛШМ-750 S-25 (фазный зажим ФЗ-9) - заземление переносное линейное с металлическими штангами |  |  | Заземление переносное линейное с металличексими штангами
| 218 | ЗПМ (исполнение 1) (5мх16) - заземления для пожарных машин |  |  | Заземление для пожарных машин со струбцинами, длиной провода 5 м, сечением 16 мм кв. в прозрачной изоляции.
| 219 | ЗПМ (исполнение 1) (8мх16) - заземления для пожарных машин |  |  | Заземление для пожарных машин со струбцинами, длиной провода 8 м, сечением 16 мм кв. в прозрачной изоляции.
| 220 | ЗПМ (исполнение 2) (10мх16) - заземления для пожарных машин |  |  | Заземление для пожарных машин со струбцинами, длиной провода 10 м, сечением 16 мм кв. в прозрачной изоляции.
| 221 | ЗПМ (исполнение 3) (15мх8) - заземления для пожарных машин |  |  | Заземление для пожарных машин со струбцинами, длиной провода 15 м, сечением 8 мм кв. в прозрачной изоляции.
| 222 | ЗПМ (исполнение 4) (5мх25) - заземления для пожарных машин |  |  | Заземление для пожарных машин со струбцинами, длиной провода 5 м, сечением 25 мм кв. в прозрачной изоляции. Вес 2,6 кг.
| 223 | ЗПМ (исполнение 4) (8мх25) - заземления для пожарных машин |  |  | Заземление для пожарных машин со струбцинами, длиной провода 8 м, сечением 25 мм кв. в прозрачной изоляции. Вес 2,6 кг.
| 224 | ЗПМ (исполнение 5) (10мх25) - заземления для пожарных машин |  |  | Заземление для пожарных машин со струбцинами, длиной провода 10 м, сечением 25 мм кв. в прозрачной изоляции.
| 225 | ЗПМ (исполнение 6) (16мх20) - заземления для пожарных машин |  |  | Заземление для пожарных машин со струбцинами, длиной провода 16 м, сечением 20 мм кв. в прозрачной изоляции.
| 226 | ЗПМ (исполнение 6) (20мх25) - заземления для пожарных машин |  |  | Заземление для пожарных машин со струбцинами, длиной провода 20 м, сечением 25 мм кв. в прозрачной изоляции.
| 227 | ЗПМ (исполнение 7) (15мх70) - заземления для пожарных машин |  |  | Заземление для пожарных машин со струбцинами, длиной провода 15 м, сечением 70 мм кв. в прозрачной изоляции.
| 228 | ЗПМ (исполнение 7) (30мх25) - заземления для пожарных машин |  |  | Заземление для пожарных машин со струбцинами, длиной провода 30 м, сечением 25 мм кв. в прозрачной изоляции.
| 229 | ЗПМ-1Н - заземление переносное машинное |  |  | Заземление переносное машинное ЗПМ-1Н предназначено для защиты работающих на газозаправочных станциях, пожарных машинах при появлении на объектах наведенного или статического напряжения.
| 230 | ЗПМ-1Н S=16мм, L=10м - заземление переносное машинное |  |  | Заземление переносное машинное ЗПМ-1Н S=16мм, L=10м предназначено для защиты работающих на газозаправочных станциях, пожарных машинах при появлении на объектах наведенного или статического напряжения.
| 231 | ЗПМ-1Н S=16мм, L=12м - заземление переносное машинное |  |  | Заземление переносное машинное ЗПМ-1Н S=16мм, L=12м предназначено для защиты работающих на газозаправочных станциях, пожарных машинах при появлении на объектах наведенного или статического напряжения.
| 232 | ЗПМ-1Н S=16мм, L=15м - заземление переносное машинное |  |  | Заземление переносное машинное ЗПМ-1Н S=16мм, L=15м предназначено для защиты работающих на газозаправочных станциях, пожарных машинах при появлении на объектах наведенного или статического напряжения.
| 233 | ЗПМ-1Н S=16мм, L=20м - заземление переносное машинное |  |  | Заземление переносное машинное ЗПМ-1Н S=16мм, L=20м предназначено для защиты работающих на газозаправочных станциях, пожарных машинах при появлении на объектах наведенного или статического напряжения.
| 234 | ЗПМ-1Н S=16мм, L=25м - заземление переносное машинное |  |  | Заземление переносное машинное ЗПМ-1Н S=16мм, L=25м предназначено для защиты работающих на газозаправочных станциях, пожарных машинах при появлении на объектах наведенного или статического напряжения.
| 235 | ЗПМ-1Н S=16мм, L=30м - заземление переносное машинное |  |  | Заземление переносное машинное ЗПМ-1Н S=16мм, L=30м предназначено для защиты работающих на газозаправочных станциях, пожарных машинах при появлении на объектах наведенного или статического напряжения.
| 236 | ЗПМ-1Н S=16мм, L=8м - заземление переносное машинное |  |  | Заземление переносное машинное ЗПМ-1Н S=16мм, L=8м предназначено для защиты работающих на газозаправочных станциях, пожарных машинах при появлении на объектах наведенного или статического напряжения.
| 237 | ЗПМ-1Н S=25мм, L=10м - заземление переносное машинное |  |  | Заземление переносное машинное ЗПМ-1Н S=25мм, L=10м предназначено для защиты работающих на газозаправочных станциях, пожарных машинах при появлении на объектах наведенного или статического напряжения.
| 238 | ЗПМ-1Н S=25мм, L=12м - заземление переносное машинное |  |  | Заземление переносное машинное ЗПМ-1Н S=25мм, L=12м предназначено для защиты работающих на газозаправочных станциях, пожарных машинах при появлении на объектах наведенного или статического напряжения.
| 239 | ЗПМ-1Н S=25мм, L=15м - заземление переносное машинное |  |  | Заземление переносное машинное ЗПМ-1Н S=25мм, L=15м предназначено для защиты работающих на газозаправочных станциях, пожарных машинах при появлении на объектах наведенного или статического напряжения.
| 240 | ЗПМ-1Н S=25мм, L=20м - заземление переносное машинное |  |  | Заземление переносное машинное ЗПМ-1Н S=25мм, L=20м предназначено для защиты работающих на газозаправочных станциях, пожарных машинах при появлении на объектах наведенного или статического напряжения.
| 241 | ЗПМ-1Н S=25мм, L=25м - заземление переносное машинное |  |  | Заземление переносное машинное ЗПМ-1Н S=25мм, L=25м предназначено для защиты работающих на газозаправочных станциях, пожарных машинах при появлении на объектах наведенного или статического напряжения.
| 242 | ЗПМ-1Н S=25мм, L=30м - заземление переносное машинное |  |  | Заземление переносное машинное ЗПМ-1Н S=25мм, L=30м предназначено для защиты работающих на газозаправочных станциях, пожарных машинах при появлении на объектах наведенного или статического напряжения.
| 243 | ЗПМ-1Н S=25мм, L=8м - заземление переносное машинное |  |  | Заземление переносное машинное ЗПМ-1Н S=25мм, L=8м предназначено для защиты работающих на газозаправочных станциях, пожарных машинах при появлении на объектах наведенного или статического напряжения.
| 244 | ЗПМЗ-0,4-10Н (сеч. 25мм2) - заземление переносное для наложения на фазные провода воздушных линий 0,4 – 10 кВ с поверхности земли |  |  | Предназначен для заземления фазных проводов отключенных ВЛ напряжением 0.4 – 10 кВ непосредственно с поверхности земли
| 245 | ЗПП-1 - заземление переносное подстанционное |  |  | Заземление переносное подстанционное (зажим под плоскую шину) 1 кВ
| 246 | ЗПП-1-3/3-120 - заземление переносное подстанционное |  |  | Заземление переносное подстанционное (зажим под плоскую шину) 1 кВ
| 247 | ЗПП-1-3/3-150 - заземление переносное подстанционное |  |  | Заземление переносное подстанционное (зажим под плоскую шину) 1 кВ
| 248 | ЗПП-1-3/3-16 - заземление переносное подстанционное |  |  | Заземление переносное подстанционное (зажим под плоскую шину) 1 кВ
| 249 | ЗПП-1-3/3-25 - заземление переносное подстанционное |  |  | Заземление переносное подстанционное (зажим под плоскую шину) 1 кВ
| 250 | ЗПП-1-3/3-35 - заземление переносное подстанционное |  |  | Заземление переносное подстанционное (зажим под плоскую шину) 1 кВ
| 251 | ЗПП-1-3/3-50 - заземление переносное подстанционное |  |  | Заземление переносное подстанционное (зажим под плоскую шину) 1 кВ
| 252 | ЗПП-1-3/3-70 - заземление переносное подстанционное |  |  | Заземление переносное подстанционное (зажим под плоскую шину) 1 кВ
| 253 | ЗПП-1-3/3-95 - заземление переносное подстанционное |  |  | Заземление переносное подстанционное (зажим под плоскую шину) 1 кВ
| 254 | ЗПП-110 - заземление переносное подстанционное |  |  | Заземление переносное подстанционное (зажим под плоскую шину) 110 кВ
| 255 | ЗПП-110-3/1-120 - заземление переносное подстанционное с одной штангой |  |  | Заземление переносное подстанционное (зажим под плоскую шину) 110 кВ
| 256 | ЗПП-110-3/1-25 - заземление переносное подстанционное с одной штангой |  |  | Заземление переносное подстанционное (зажим под плоскую шину) 110 кВ
| 257 | ЗПП-110-3/1-35 - заземление переносное подстанционное с одной штангой |  |  | Заземление переносное подстанционное (зажим под плоскую шину) 110 кВ
| 258 | ЗПП-110-3/1-50 - заземление переносное подстанционное с одной штангой |  |  | Заземление переносное подстанционное (зажим под плоскую шину) 110 кВ
| 259 | ЗПП-110-3/1-70 - заземление переносное подстанционное с одной штангой |  |  | Заземление переносное подстанционное (зажим под плоскую шину) 110 кВ
| 260 | ЗПП-110-3/1-95 - заземление переносное подстанционное с одной штангой |  |  | Заземление переносное подстанционное (зажим под плоскую шину) 110 кВ
| 261 | ЗПП-110-3/3-120 - заземление переносное подстанционное с тремя штангами |  |  | Заземление переносное подстанционное (зажим под плоскую шину) 110 кВ
| 262 | ЗПП-110-3/3-25 - заземление переносное подстанционное с тремя штангами |  |  | Заземление переносное подстанционное (зажим под плоскую шину) 110 кВ
| 263 | ЗПП-110-3/3-35 - заземление переносное подстанционное с тремя штангами |  |  | Заземление переносное подстанционное (зажим под плоскую шину) 110 кВ
| 264 | ЗПП-110-3/3-50 - заземление переносное подстанционное с тремя штангами |  |  | Заземление переносное подстанционное (зажим под плоскую шину) 110 кВ
| 265 | ЗПП-110-3/3-70 - заземление переносное подстанционное с тремя штангами |  |  | Заземление переносное подстанционное (зажим под плоскую шину) 110 кВ
| 266 | ЗПП-110-3/3-95 - заземление переносное подстанционное с тремя штангами |  |  | Заземление переносное подстанционное (зажим под плоскую шину) 110 кВ
| 267 | ЗПП-110Н - заземление переносное для распределительных устройств 3-х фазное до 110кВ с одной штангой |  |  | заземление переносное ЗПП-110Н предназначено для защиты работающих на отключенных участках оборудования распределительных устройств на случай ошибочной подачи напряжения на этот участок или появления на нем наведенного напряжения. Допусимый диапазон рабочих температур от -45°С до +45°С. Относительная влажность воздуха до 80% при 20°С.
| 268 | ЗПП-110Н (сеч. 25мм2) - заземление переносное для распределительных устройств 3-х фазное до 110кВ с одной штангой |  |  | заземление переносное ЗПП-110Н предназначено для защиты работающих на отключенных участках оборудования распределительных устройств на случай ошибочной подачи напряжения на этот участок или появления на нем наведенного напряжения. Допусимый диапазон рабочих температур от -45°С до +45°С. Относительная влажность воздуха до 80% при 20°С.
| 269 | ЗПП-110Н (сеч. 35мм2) - заземление переносное для распределительных устройств 3-х фазное до 110кВ с одной штангой |  |  | заземление переносное ЗПП-110Н предназначено для защиты работающих на отключенных участках оборудования распределительных устройств на случай ошибочной подачи напряжения на этот участок или появления на нем наведенного напряжения. Допусимый диапазон рабочих температур от -45°С до +45°С. Относительная влажность воздуха до 80% при 20°С.
| 270 | ЗПП-110Н (сеч. 50мм2) - заземление переносное для распределительных устройств 3-х фазное до 110кВ с одной штангой |  |  | заземление переносное ЗПП-110Н предназначено для защиты работающих на отключенных участках оборудования распределительных устройств на случай ошибочной подачи напряжения на этот участок или появления на нем наведенного напряжения. Допусимый диапазон рабочих температур от -45°С до +45°С. Относительная влажность воздуха до 80% при 20°С.
| 271 | ЗПП-110Н (сеч. 70мм2) - заземление переносное для распределительных устройств 3-х фазное до 110кВ с одной штангой |  |  | заземление переносное ЗПП-110Н предназначено для защиты работающих на отключенных участках оборудования распределительных устройств на случай ошибочной подачи напряжения на этот участок или появления на нем наведенного напряжения. Допусимый диапазон рабочих температур от -45°С до +45°С. Относительная влажность воздуха до 80% при 20°С.
| 272 | ЗПП-110Н (сеч. 95мм2) - заземление переносное для распределительных устройств 3-х фазное до 110кВ с одной штангой |  |  | заземление переносное ЗПП-110Н предназначено для защиты работающих на отключенных участках оборудования распределительных устройств на случай ошибочной подачи напряжения на этот участок или появления на нем наведенного напряжения. Допусимый диапазон рабочих температур от -45°С до +45°С. Относительная влажность воздуха до 80% при 20°С.
| 273 | ЗПП-15 - заземление переносное подстанционное |  |  | Заземление переносное подстанционное (зажим под плоскую шину) 15 кВ.
| 274 | ЗПП-15-3/1-120 - заземление переносное подстанционное с одной штангой |  |  | Заземление переносное подстанционное (зажим под плоскую шину) 15 кВ
| 275 | ЗПП-15-3/1-150 - заземление переносное подстанционное с одной штангой |  |  | Заземление переносное подстанционное (зажим под плоскую шину) 15 кВ
| 276 | ЗПП-15-3/1-25 - заземление переносное подстанционное с одной штангой |  |  | Заземление переносное подстанционное (зажим под плоскую шину) 15 кВ.
| 277 | ЗПП-15-3/1-35 - заземление переносное подстанционное с одной штангой |  |  | Заземление переносное подстанционное (зажим под плоскую шину) 15 кВ.
| 278 | ЗПП-15-3/1-50 - заземление переносное подстанционное с одной штангой |  |  | Заземление переносное подстанционное (зажим под плоскую шину) 15 кВ.
| 279 | ЗПП-15-3/1-70 - заземление переносное подстанционное с одной штангой |  |  | Заземление переносное подстанционное (зажим под плоскую шину) 15 кВ.
| 280 | ЗПП-15-3/1-95 - заземление переносное подстанционное с одной штангой |  |  | Заземление переносное подстанционное (зажим под плоскую шину) 15 кВ
| 281 | ЗПП-15-3/3-120 - заземление переносное подстанционное с тремя штангами |  |  | Заземление переносное подстанционное (зажим под плоскую шину) 15 кВ
| 282 | ЗПП-15-3/3-150 - заземление переносное подстанционное с тремя штангами |  |  | Заземление переносное подстанционное (зажим под плоскую шину) 15 кВ
| 283 | ЗПП-15-3/3-25 - заземление переносное подстанционное с тремя штангами |  |  | Заземление переносное подстанционное (зажим под плоскую шину) 15 кВ
| 284 | ЗПП-15-3/3-35 - заземление переносное подстанционное с тремя штангами |  |  | Заземление переносное подстанционное (зажим под плоскую шину) 15 кВ
| 285 | ЗПП-15-3/3-50 - заземление переносное подстанционное с тремя штангами |  |  | Заземление переносное подстанционное (зажим под плоскую шину) 15 кВ
| 286 | ЗПП-15-3/3-70 - заземление переносное подстанционное с тремя штангами |  |  | Заземление переносное подстанционное (зажим под плоскую шину) 15 кВ
| 287 | ЗПП-15-3/3-95 - заземление переносное подстанционное с тремя штангами |  |  | Заземление переносное подстанционное (зажим под плоскую шину) 15 кВ
| 288 | ЗПП-15Н - заземление переносное для распределительных устройств 3-х фазное до 15кВ с одной штангой |  |  | Заземление переносное ЗПП-15Н предназначено для защиты работающих на отключенных участках оборудования распределительных устройств от порожения электрическим током в случае ошибочной подачи напряжения на этот участок или появления на нем наведенного напряжения. Допусимый диапазон рабочих температур от -45°С до +45°С. Относительная влажность воздуха до 80% при 20°С.
| 289 | ЗПП-15Н (сеч. 25мм2) - заземление переносное для распределительных устройств 3-х фазное до 15кВ с одной штангой |  |  | Заземление переносное ЗПП-15Н предназначено для защиты работающих на отключенных участках оборудования распределительных устройств от порожения электрическим током в случае ошибочной подачи напряжения на этот участок или появления на нем наведенного напряжения. Допусимый диапазон рабочих температур от -45°С до +45°С. Относительная влажность воздуха до 80% при 20°С.
| 290 | ЗПП-15Н (сеч. 35мм2) - заземление переносное для распределительных устройств 3-х фазное до 15кВ с одной штангой |  |  | Заземление переносное ЗПП-15Н предназначено для защиты работающих на отключенных участках оборудования распределительных устройств от порожения электрическим током в случае ошибочной подачи напряжения на этот участок или появления на нем наведенного напряжения. Допусимый диапазон рабочих температур от -45°С до +45°С. Относительная влажность воздуха до 80% при 20°С.
| 291 | ЗПП-15Н (сеч. 50мм2) - заземление переносное для распределительных устройств 3-х фазное до 15кВ с одной штангой |  |  | Заземление переносное ЗПП-15Н предназначено для защиты работающих на отключенных участках оборудования распределительных устройств от порожения электрическим током в случае ошибочной подачи напряжения на этот участок или появления на нем наведенного напряжения. Допусимый диапазон рабочих температур от -45°С до +45°С. Относительная влажность воздуха до 80% при 20°С.
| 292 | ЗПП-15Н (сеч. 70мм2) - заземление переносное для распределительных устройств 3-х фазное до 15кВ с одной штангой |  |  | Заземление переносное ЗПП-15Н предназначено для защиты работающих на отключенных участках оборудования распределительных устройств от порожения электрическим током в случае ошибочной подачи напряжения на этот участок или появления на нем наведенного напряжения. Допусимый диапазон рабочих температур от -45°С до +45°С. Относительная влажность воздуха до 80% при 20°С.
| 293 | ЗПП-15Н (сеч. 95мм2) - заземление переносное для распределительных устройств 3-х фазное до 15кВ с одной штангой |  |  | Заземление переносное ЗПП-15Н предназначено для защиты работающих на отключенных участках оборудования распределительных устройств от порожения электрическим током в случае ошибочной подачи напряжения на этот участок или появления на нем наведенного напряжения. Допусимый диапазон рабочих температур от -45°С до +45°С. Относительная влажность воздуха до 80% при 20°С.
| 294 | ЗПП-1Н - заземление переносное подстанционное с втычными ножами |  |  | Заземление переносное подстанционное (зажим под плоскую шину) 1 кВ
| 295 | ЗПП-1Н S-16 (с ножами 100х6) - заземление переносное подстанционное с втычными ножами |  |  | Заземление переносное подстанционное (зажим под плоскую шину) 1 кВ
| 296 | ЗПП-1Н S-16 (с ножами 220х4) - заземление переносное подстанционное с втычными ножами |  |  | Заземление переносное подстанционное (зажим под плоскую шину) 1 кВ
| 297 | ЗПП-1Н S-25 (с ножами 100х6) - заземление переносное подстанционное с втычными ножами |  |  | Заземление переносное подстанционное (зажим под плоскую шину) 1 кВ
| 298 | ЗПП-1Н S-25 (с ножами 220х4) - заземление переносное подстанционное с втычными ножами |  |  | Заземление переносное подстанционное (зажим под плоскую шину) 1 кВ
| 299 | ЗПП-1Н S-35 (с ножами 100х6) - заземление переносное подстанционное с втычными ножами |  |  | Заземление переносное подстанционное (зажим под плоскую шину) 1 кВ
| 300 | ЗПП-1Н S-35 (с ножами 220х4) - заземление переносное подстанционное с втычными ножами |  |  | Заземление переносное подстанционное (зажим под плоскую шину) 1 кВ
| 301 | ЗПП-1Н S-50 (с ножами 100х6) - заземление переносное подстанционное с втычными ножами |  |  | Заземление переносное подстанционное (зажим под плоскую шину) 1 кВ
| 302 | ЗПП-1Н S-50 (с ножами 220х4) - заземление переносное подстанционное с втычными ножами |  |  | Заземление переносное подстанционное (зажим под плоскую шину) 1 кВ
| 303 | ЗПП-220 - заземление переносное подстанционное |  |  | Заземление переносное подстанционное (зажим под плоскую шину) 220 кВ
| 304 | ЗПП-220-3/1-150 - заземление переносное подстанционное с одной штангой |  |  | Заземление переносное подстанционное (зажим под плоскую шину) 220 кВ
| 305 | ЗПП-220-3/1-25 - заземление переносное подстанционное с одной штангой |  |  | Заземление переносное подстанционное (зажим под плоскую шину) 220 кВ
| 306 | ЗПП-220-3/1-35 - заземление переносное подстанционное с одной штангой |  |  | Заземление переносное подстанционное (зажим под плоскую шину) 220 кВ
| 307 | ЗПП-220-3/1-50 - заземление переносное подстанционное с одной штангой |  |  | Заземление переносное подстанционное (зажим под плоскую шину) 220 кВ
| 308 | ЗПП-220-3/1-70 - заземление переносное подстанционное с одной штангой |  |  | Заземление переносное подстанционное (зажим под плоскую шину) 220 кВ
| 309 | ЗПП-220-3/1-95 - заземление переносное подстанционное с одной штангой |  |  | Заземление переносное подстанционное (зажим под плоскую шину) 220 кВ
| 310 | ЗПП-220-3/3-150 - заземление переносное подстанционное с тремя штангами |  |  | Заземление переносное подстанционное (зажим под плоскую шину) 220 кВ
| 311 | ЗПП-220-3/3-25 - заземление переносное подстанционное с тремя штангами |  |  | Заземление переносное подстанционное (зажим под плоскую шину) 220 кВ
| 312 | ЗПП-220-3/3-35 - заземление переносное подстанционное с тремя штангами |  |  | Заземление переносное подстанционное (зажим под плоскую шину) 220 кВ
| 313 | ЗПП-220-3/3-50 - заземление переносное подстанционное с тремя штангами |  |  | Заземление переносное подстанционное (зажим под плоскую шину) 220 кВ
| 314 | ЗПП-220-3/3-70 - заземление переносное подстанционное с тремя штангами |  |  | Заземление переносное подстанционное (зажим под плоскую шину) 220 кВ
| 315 | ЗПП-220-3/3-95 - заземление переносное подстанционное с тремя штангами |  |  | Заземление переносное подстанционное (зажим под плоскую шину) 220 кВ
| 316 | ЗПП-220Н - заземление переносное для распределительных устройств 3-х фазное до 220кВ с одной штангой |  |  | Предназначено для защиты работающих на отключенных участках оборудования распределительных устройств на случай ошибочной подачи напряжения на этот участок или появления на нем наведенного напряжения. Допусимый диапазон рабочих температур от -45°С до +45°С. Относительная влажность воздуха до 80% при 20°С.
| 317 | ЗПП-220Н (сеч. 25мм2) - заземление переносное для распределительных устройств 3-х фазное до 220кВ с одной штангой |  |  | Предназначено для защиты работающих на отключенных участках оборудования распределительных устройств на случай ошибочной подачи напряжения на этот участок или появления на нем наведенного напряжения. Допусимый диапазон рабочих температур от -45°С до +45°С. Относительная влажность воздуха до 80% при 20°С.
| 318 | ЗПП-220Н (сеч. 35мм2) - заземление переносное для распределительных устройств 3-х фазное до 220кВ с одной штангой |  |  | Предназначено для защиты работающих на отключенных участках оборудования распределительных устройств на случай ошибочной подачи напряжения на этот участок или появления на нем наведенного напряжения. Допусимый диапазон рабочих температур от -45°С до +45°С. Относительная влажность воздуха до 80% при 20°С.
| 319 | ЗПП-220Н (сеч. 50мм2) - заземление переносное для распределительных устройств 3-х фазное до 220кВ с одной штангой |  |  | Предназначено для защиты работающих на отключенных участках оборудования распределительных устройств на случай ошибочной подачи напряжения на этот участок или появления на нем наведенного напряжения. Допусимый диапазон рабочих температур от -45°С до +45°С. Относительная влажность воздуха до 80% при 20°С.
| 320 | ЗПП-220Н (сеч. 70мм2) - заземление переносное для распределительных устройств 3-х фазное до 220кВ с одной штангой |  |  | Предназначено для защиты работающих на отключенных участках оборудования распределительных устройств на случай ошибочной подачи напряжения на этот участок или появления на нем наведенного напряжения. Допусимый диапазон рабочих температур от -45°С до +45°С. Относительная влажность воздуха до 80% при 20°С.
| 321 | ЗПП-220Н (сеч. 95мм2) - заземление переносное для распределительных устройств 3-х фазное до 220кВ с одной штангой |  |  | Предназначено для защиты работающих на отключенных участках оборудования распределительных устройств на случай ошибочной подачи напряжения на этот участок или появления на нем наведенного напряжения. Допусимый диапазон рабочих температур от -45°С до +45°С. Относительная влажность воздуха до 80% при 20°С.
| 322 | ЗПП-330Н (сеч. 25мм2) - заземление переносное для распределительных устройств 3-х фазное до 330кВ с одной штангой |  |  | Заземление переносное ЗПП-330Н предназначено для защиты работающих на отключенных участках оборудования распределительных устройств на случай ошибочной подачи напряжения на этот участок или появления на нем наведенного напряжения. Допусимый диапазон рабочих температур от -45°С до +45°С. Относительная влажность воздуха до 80% при 20°С.
| 323 | ЗПП-35 - заземление переносное подстанционное |  |  | Заземление переносное подстанционное (зажим под плоскую шину) 35 кВ
| 324 | ЗПП-35-3/1-25 - заземление переносное подстанционное с одной штангой |  |  | Заземление переносное подстанционное (зажим под плоскую шину) 35 кВ.
| 325 | ЗПП-35-3/1-35 - заземление переносное подстанционное с одной штангой |  |  | Заземление переносное подстанционное (зажим под плоскую шину) 35 кВ
| 326 | ЗПП-35-3/1-50 - заземление переносное подстанционное с одной штангой |  |  | Заземление переносное подстанционное (зажим под плоскую шину) 35 кВ
| 327 | ЗПП-35-3/1-70 - заземление переносное подстанционное с одной штангой |  |  | Заземление переносное подстанционное (зажим под плоскую шину) 35 кВ
| 328 | ЗПП-35-3/1-95 - заземление переносное подстанционное с одной штангой |  |  | Заземление переносное подстанционное (зажим под плоскую шину) 35 кВ
| 329 | ЗПП-35-3/3-25 - заземление переносное подстанционное с тремя штангами |  |  | Заземление переносное подстанционное (зажим под плоскую шину) 35 кВ.
| 330 | ЗПП-35-3/3-35 - заземление переносное подстанционное с тремя штангами |  |  | Заземление переносное подстанционное (зажим под плоскую шину) 35 кВ
| 331 | ЗПП-35-3/3-50 - заземление переносное подстанционное с тремя штангами |  |  | Заземление переносное подстанционное (зажим под плоскую шину) 35 кВ
| 332 | ЗПП-35-3/3-70 - заземление переносное подстанционное с тремя штангами |  |  | Заземление переносное подстанционное (зажим под плоскую шину) 35 кВ
| 333 | ЗПП-35-3/3-95 - заземление переносное подстанционное с тремя штангами |  |  | Заземление переносное подстанционное (зажим под плоскую шину) 35 кВ
| 334 | ЗПП-35Н - заземление переносное для распределительных устройств 3-х фазное до 35кВ с одной штангой |  |  | Заземление переносное ЗПП-35Н предназначено для защиты работающих на отключенных участках оборудования распределительных устройств на случай ошибочной подачи напряжения на этот участок или появления на нем наведенного напряжения. Допусимый диапазон рабочих температур от -45°С до +45°С. Относительная влажность воздуха до 80% при 20°С.
| 335 | ЗПП-35Н (сеч. 25мм2) - заземление переносное для распределительных устройств 3-х фазное до 35кВ с одной штангой |  |  | Заземление переносное ЗПП-35Н предназначено для защиты работающих на отключенных участках оборудования распределительных устройств на случай ошибочной подачи напряжения на этот участок или появления на нем наведенного напряжения. Допусимый диапазон рабочих температур от -45°С до +45°С. Относительная влажность воздуха до 80% при 20°С.
| 336 | ЗПП-35Н (сеч. 35мм2) - заземление переносное для распределительных устройств 3-х фазное до 35кВ с одной штангой |  |  | Заземление переносное ЗПП-35Н предназначено для защиты работающих на отключенных участках оборудования распределительных устройств на случай ошибочной подачи напряжения на этот участок или появления на нем наведенного напряжения. Допусимый диапазон рабочих температур от -45°С до +45°С. Относительная влажность воздуха до 80% при 20°С.
| 337 | ЗПП-35Н (сеч. 50мм2) - заземление переносное для распределительных устройств 3-х фазное до 35кВ с одной штангой |  |  | Заземление переносное ЗПП-35Н предназначено для защиты работающих на отключенных участках оборудования распределительных устройств на случай ошибочной подачи напряжения на этот участок или появления на нем наведенного напряжения. Допусимый диапазон рабочих температур от -45°С до +45°С. Относительная влажность воздуха до 80% при 20°С.
| 338 | ЗПП-35Н (сеч. 70мм2) - заземление переносное для распределительных устройств 3-х фазное до 35кВ с одной штангой |  |  | Заземление переносное ЗПП-35Н предназначено для защиты работающих на отключенных участках оборудования распределительных устройств на случай ошибочной подачи напряжения на этот участок или появления на нем наведенного напряжения. Допусимый диапазон рабочих температур от -45°С до +45°С. Относительная влажность воздуха до 80% при 20°С.
| 339 | ЗПП-35Н (сеч. 95мм2) - заземление переносное для распределительных устройств 3-х фазное до 35кВ с одной штангой |  |  | Заземление переносное ЗПП-35Н предназначено для защиты работающих на отключенных участках оборудования распределительных устройств на случай ошибочной подачи напряжения на этот участок или появления на нем наведенного напряжения. Допусимый диапазон рабочих температур от -45°С до +45°С. Относительная влажность воздуха до 80% при 20°С.
| 340 | ЗПП-500Н - заземление переносное для распределительных устройств 3-х фазное до 500кВ с одной штангой |  |  | Заземление переносное ЗПП-500Н предназначено для защиты работающих на отключенных участках оборудования распределительных устройств на случай ошибочной подачи напряжения на этот участок или появления на нем наведенного напряжения. Допустимый диапазон рабочих температур от -45 С до +45 С. Относительная влажность воздуха до 80% при 20 С.
| 341 | ЗПП-500Н (сеч. 25мм2) - заземление переносное для распределительных устройств 3-х фазное до 500кВ с одной штангой |  |  | Заземление переносное ЗПП-500Н предназначено для защиты работающих на отключенных участках оборудования распределительных устройств на случай ошибочной подачи напряжения на этот участок или появления на нем наведенного напряжения. Допустимый диапазон рабочих температур от -45 С до +45 С. Относительная влажность воздуха до 80% при 20 С.
| 342 | ЗПП-500Н (сеч. 35мм2) - заземление переносное для распределительных устройств 3-х фазное до 500кВ с одной штангой |  |  | Заземление переносное ЗПП-500Н предназначено для защиты работающих на отключенных участках оборудования распределительных устройств на случай ошибочной подачи напряжения на этот участок или появления на нем наведенного напряжения. Допустимый диапазон рабочих температур от -45 С до +45 С. Относительная влажность воздуха до 80% при 20 С.
| 343 | ЗПП-500Н (сеч. 50мм2) - заземление переносное для распределительных устройств 3-х фазное до 500кВ с одной штангой |  |  | Заземление переносное ЗПП-500Н предназначено для защиты работающих на отключенных участках оборудования распределительных устройств на случай ошибочной подачи напряжения на этот участок или появления на нем наведенного напряжения. Допустимый диапазон рабочих температур от -45 С до +45 С. Относительная влажность воздуха до 80% при 20 С.
| 344 | ЗПП-500Н (сеч. 70мм2) - заземление переносное для распределительных устройств 3-х фазное до 500кВ с одной штангой |  |  | Заземление переносное ЗПП-500Н предназначено для защиты работающих на отключенных участках оборудования распределительных устройств на случай ошибочной подачи напряжения на этот участок или появления на нем наведенного напряжения. Допустимый диапазон рабочих температур от -45 С до +45 С. Относительная влажность воздуха до 80% при 20 С.
| 345 | ЗПП-500Н (сеч. 95мм2) - заземление переносное для распределительных устройств 3-х фазное до 500кВ с одной штангой |  |  | Заземление переносное ЗПП-500Н предназначено для защиты работающих на отключенных участках оборудования распределительных устройств на случай ошибочной подачи напряжения на этот участок или появления на нем наведенного напряжения. Допустимый диапазон рабочих температур от -45 С до +45 С. Относительная влажность воздуха до 80% при 20 С.
| 346 | ЗПП-Техношанс-1-01 (испол. 1(16) - заземление переносное для распределительных устройств |  |  | Заземление переносное трехфазное для распредустройств до 1 кВ, с тремя стальными зажимами, струбциной, тремя несъемными изолирующими штангами с проводом 16 мм кв. в прозрачной изоляции. Струбцина с изолирующей рукояткой СР (поставляется по заказу) защищает персонал при неправильной установке/снятии заземления. Вес 2,6 кг.
| 347 | ЗПП-Техношанс-1-01 (испол. 2(25) - заземление переносное для распределительных устройств |  |  | Заземление переносное трехфазное для распредустройств до 1 кВ, с тремя стальными зажимами, струбциной, тремя несъемными изолирующими штангами с проводом 25 мм кв. в прозрачной изоляции. Струбцина с изолирующей рукояткой СР (поставляется по заказу) защищает персонал при неправильной установке/снятии заземления. Вес 2,6 кг.
| 348 | ЗПП-Техношанс-1-01 (испол. 3(35) - заземление переносное для распределительных устройств |  |  | Заземление переносное трехфазное для распредустройств до 1 кВ, с тремя стальными зажимами, струбциной, тремя несъемными изолирующими штангами с проводом 35 мм кв. в прозрачной изоляции. Струбцина с изолирующей рукояткой СР (поставляется по заказу) защищает персонал при неправильной установке/снятии заземления. Вес 2,6 кг.
| 349 | ЗПП-Техношанс-1-01 (испол. 4(50) - заземление переносное для распределительных устройств |  |  | Заземление переносное трехфазное для распредустройств до 1 кВ, с тремя стальными зажимами, струбциной, тремя несъемными изолирующими штангами с проводом 50 мм кв. в прозрачной изоляции. Струбцина с изолирующей рукояткой СР (поставляется по заказу) защищает персонал при неправильной установке/снятии заземления. Вес 2,6 кг.
| 350 | ЗПП-Техношанс-1-01 (испол. 5(70) - заземление переносное для распределительных устройств |  |  | Заземление переносное трехфазное для распредустройств до 1 кВ, с тремя стальными зажимами, струбциной, тремя несъемными изолирующими штангами с проводом 70 мм кв. в прозрачной изоляции. Струбцина с изолирующей рукояткой СР (поставляется по заказу) защищает персонал при неправильной установке/снятии заземления. Вес 2,6 кг.
| 351 | ЗПП-Техношанс-1-02 (испол. 2(25) - заземление переносное для распределительных устройств |  |  | Заземление переносное для РУ ЗПП-Техношанс-1-02 предназначено для применения в электроустановках до 1 кВ включительно (устанавливается в коммутационных шкафах с предохранителями).
| 352 | ЗПП-Техношанс-1-02 (испол. 2(50) - заземление переносное для распределительных устройств |  |  | Заземление переносное для РУ ЗПП-Техношанс-1-02 предназначено для применения в электроустановках до 1 кВ включительно (устанавливается в коммутационных шкафах с предохранителями).
| 353 | ЗПП-Техношанс-1-02(16) - заземление переносное для распределительных устройств |  |  | Заземление переносное для РУ ЗПП-Техношанс-1-02 предназначено для применения в электроустановках до 1 кВ включительно (устанавливается в коммутационных шкафах с предохранителями).
| 354 | ЗПП-Техношанс-110-03(25) (исполнение 1) - заземления переносные для распределительных устройств |  |  | Заземление переносное для распределительных устройств ЗПП-Техношанс-110-03(25) (исполнение 1) предназначено для защиты персонала при неправильном наложении/снятии заземления.
| 355 | ЗПП-Техношанс-110-03(35) (исполнение 2) - заземления переносные для распределительных устройств |  |  | Заземление переносное для распределительных устройств ЗПП-Техношанс-110-03(35) (исполнение 2) предназначено для защиты персонала при неправильном наложении/снятии заземления.
| 356 | ЗПП-Техношанс-110-03(50) (исполнение 3) - заземления переносные для распределительных устройств |  |  | Заземление переносное для распределительных устройств ЗПП-Техношанс-110-03(50) (исполнение 3) предназначено для защиты персонала при неправильном наложении/снятии заземления.
| 357 | ЗПП-Техношанс-110-03(70) (исполнение 4) - заземления переносные для распределительных устройств |  |  | Заземление переносное для распределительных устройств ЗПП-Техношанс-110-03(70) (исполнение 4) предназначено для защиты персонала при неправильном наложении/снятии заземления.
| 358 | ЗПП-Техношанс-15-02 (испол. 1(25) - заземление переносное для распределительных устройств |  |  | Заземления переносные для распределительных устройств ЗПП-Техношанс-15-02 предназначены для защиты персонала при работе в распределительных устройствах (РУ) номинальным напряжением до 15 кВ.
| 359 | ЗПП-Техношанс-15-02 (испол. 2(35) - заземление переносное для распределительных устройств |  |  | Заземления переносные для распределительных устройств ЗПП-Техношанс-15-02 предназначены для защиты персонала при работе в распределительных устройствах (РУ) номинальным напряжением до 15 кВ.
| 360 | ЗПП-Техношанс-15-02 (испол. 3(50) - заземление переносное для распределительных устройств |  |  | Заземления переносные для распределительных устройств ЗПП-Техношанс-15-02 предназначены для защиты персонала при работе в распределительных устройствах (РУ) номинальным напряжением до 15 кВ.
| 361 | ЗПП-Техношанс-15-02 (испол. 4(70) - заземление переносное для распределительных устройств |  |  | Заземления переносные для распределительных устройств ЗПП-Техношанс-15-02 предназначены для защиты персонала при работе в распределительных устройствах (РУ) номинальным напряжением до 15 кВ.
| 362 | ЗПП-Техношанс-15-02 (испол. 5(120) - заземление переносное для распределительных устройств |  |  | Заземления переносные для распределительных устройств ЗПП-Техношанс-15-02 предназначены для защиты персонала при работе в распределительных устройствах (РУ) номинальным напряжением до 15 кВ.
| 363 | ЗПП-Техношанс-15-02 (испол. 5(90) - заземление переносное для распределительных устройств |  |  | Заземления переносные для распределительных устройств ЗПП-Техношанс-15-02 предназначены для защиты персонала при работе в распределительных устройствах (РУ) номинальным напряжением до 15 кВ.
| 364 | ЗПП-Техношанс-220-03 (25) - заземления переносные для распределительных устройств |  |  | Заземление переносное для распределительных устройств ЗПП-Техношанс-220-03 (25) предназначено для защиты персонала при неправильном наложении/снятии заземления.
| 365 | ЗПП-Техношанс-220-03 (50) - заземления переносные для распределительных устройств |  |  | Заземление переносное для распределительных устройств ЗПП-Техношанс-220-03 (50) предназначено для защиты персонала при неправильном наложении/снятии заземления.
| 366 | ЗПП-Техношанс-220-03 (70) - заземления переносные для распределительных устройств |  |  | Заземление переносное для распределительных устройств ЗПП-Техношанс-220-03 (70) предназначено для защиты персонала при неправильном наложении/снятии заземления.
| 367 | ЗПП-Техношанс-330-01(25) - заземления переносные для распределительных устройств |  |  | Заземление переносное для распределительных устройств ЗПП-Техношанс-330-01(25) предназначено для защиты персонала при неправильном наложении/снятии заземления.
| 368 | ЗПП-Техношанс-330-01(50) - заземления переносные для распределительных устройств |  |  | Заземление переносное для распределительных устройств ЗПП-Техношанс-330-01(50) предназначено для защиты персонала при неправильном наложении/снятии заземления.
| 369 | ЗПП-Техношанс-35-03(25) - заземления переносные для распределительных устройств |  |  | Заземление переносное для распределительных устройств ЗПП-Техношанс-35-03(25) предназначено для защищиты персонала при неправильном наложении/снятии заземления.
| 370 | ЗПП-Техношанс-35-03(35) - заземления переносные для распределительных устройств |  |  | Заземление переносное для распределительных устройств ЗПП-Техношанс-35-03(35) предназначено для защиты персонала при неправильном наложении/снятии заземления.
| 371 | ЗПП-Техношанс-35-03(50) - заземления переносные для распределительных устройств |  |  | Заземление переносное для распределительных устройств ЗПП-Техношанс-35-03(50) предназначено для защиты персонала при неправильном наложении/снятии заземления.
| 372 | ЗПП-Техношанс-35-03(70) - заземления переносные для распределительных устройств |  |  | Заземление переносное для распределительных устройств ЗПП-Техношанс-35-03(70) предназначено для защиты персонала при неправильном наложении/снятии заземления.
| 373 | ЗПП-Техношанс-35-03(90) - заземления переносные для распределительных устройств |  |  | Заземление переносное для распределительных устройств ЗПП-Техношанс-35-03(90) предназначено для защиты персонала при неправильном наложении/снятии заземления.
| 374 | ЗППМ-16 - заземление переносное для пожарных машин |  |  | Заземление переносное для пожарных машин.
| 375 | ЗППМ-16 L-10 - заземление переносное для пожарных машин |  |  | Заземление переносное для пожарных машин.
| 376 | ЗППМ-16 L-15 - заземление переносное для пожарных машин |  |  | Заземление переносное для пожарных машин.
| 377 | ЗППМ-16 L-20 - заземление переносное для пожарных машин |  |  | Заземление переносное для пожарных машин.
| 378 | ЗППМ-16 L-25 - заземление переносное для пожарных машин |  |  | Заземление переносное для пожарных машин.
| 379 | ЗППМ-16 L-30 - заземление переносное для пожарных машин |  |  | Заземление переносное для пожарных машин.
| 380 | ЗППМ-25 - заземление переносное для пожарных машин |  |  | Заземление переносное для пожарных машин.
| 381 | ЗППМ-25 L-10 - заземление переносное для пожарных машин |  |  | Заземление переносное для пожарных машин.
| 382 | ЗППМ-25 L-15 - заземление переносное для пожарных машин |  |  | Заземление переносное для пожарных машин.
| 383 | ЗППМ-25 L-20 - заземление переносное для пожарных машин |  |  | Заземление переносное для пожарных машин.
| 384 | ЗППМ-25 L-25 - заземление переносное для пожарных машин |  |  | Заземление переносное для пожарных машин.
| 385 | ЗППМ-25 L-30 - заземление переносное для пожарных машин |  |  | Заземление переносное для пожарных машин.
| 386 | ЗППМ-35 - заземление переносное для пожарных машин |  |  | Заземление переносное для пожарных машин.
| 387 | ЗППМ-35 L-10 - заземление переносное для пожарных машин |  |  | Заземление переносное для пожарных машин.
| 388 | ЗППМ-35 L-15 - заземление переносное для пожарных машин |  |  | Заземление переносное для пожарных машин.
| 389 | ЗППМ-35 L-20 - заземление переносное для пожарных машин |  |  | Заземление переносное для пожарных машин.
| 390 | ЗППМ-35 L-25 - заземление переносное для пожарных машин |  |  | Заземление переносное для пожарных машин.
| 391 | ЗППМ-35 L-30 - заземление переносное для пожарных машин |  |  | Заземление переносное для пожарных машин.
| 392 | ЗППМ-50 - заземление переносное для пожарных машин |  |  | Заземление переносное для пожарных машин.
| 393 | ЗППМ-50 L-10 - заземление переносное для пожарных машин |  |  | Заземление переносное для пожарных машин.
| 394 | ЗППМ-50 L-15 - заземление переносное для пожарных машин |  |  | Заземление переносное для пожарных машин.
| 395 | ЗППМ-50 L-20 - заземление переносное для пожарных машин |  |  | Заземление переносное для пожарных машин.
| 396 | ЗППМ-50 L-25 - заземление переносное для пожарных машин |  |  | Заземление переносное для пожарных машин.
| 397 | ЗППМ-50 L-30 - заземление переносное для пожарных машин |  |  | Заземление переносное для пожарных машин.
| 398 | ЗППМ-70 - заземление переносное для пожарных машин |  |  | Заземление переносное для пожарных машин.
| 399 | ЗППМ-70 L-10 - заземление переносное для пожарных машин |  |  | Заземление переносное для пожарных машин.
| 400 | ЗППМ-70 L-15 - заземление переносное для пожарных машин |  |  | Заземление переносное для пожарных машин.
| 401 | ЗППМ-70 L-20 - заземление переносное для пожарных машин |  |  | Заземление переносное для пожарных машин.
| 402 | ЗППМ-70 L-25 - заземление переносное для пожарных машин |  |  | Заземление переносное для пожарных машин.
| 403 | ЗППМ-70 L-30 - заземление переносное для пожарных машин |  |  | Заземление переносное для пожарных машин.
| 404 | ЗПС (16мх20) - заземление для пожарных стволов |  |  | Заземление для пожарных стволов, медный провод длиной провода 16 м, сечением 20 мм.кв. в прозрачной изоляции. Оснащено круглой струбциной и кабельным наконечником или плоской струбциной. Вес 2,7 кг.
| 405 | ЗПС (20 метров) - заземление для пожарных стволов |  |  | Заземление для пожарных стволов, медный провод длиной провода 20 м, сечением 25 мм.кв. в прозрачной изоляции. Оснащено круглой струбциной и кабельным наконечником или плоской струбциной. Вес 2,7 кг.
| 406 | ЗПС (8мх25) - заземление для пожарных стволов |  |  | Заземление для пожарных стволов, медный провод длиной провода 8 м, сечением 25 мм.кв. в прозрачной изоляции. Оснащено круглой струбциной и кабельным наконечником или плоской струбциной. Вес 2,7 кг.
| 407 | ЗПС-16 - заземление для пожарных стволов |  |  | Заземление переносное для пожарных машин ЗПС предназначено для защиты работающих на пожарных машинах при попадании струи из ствола на токоведущие части электроустановок, находящихся под напряжением или при появлении на машинах наведенного напряжения.
| 408 | ЗПС-16 L-10 - заземление для пожарных стволов |  |  | Заземление переносное для пожарных машин ЗПС предназначено для защиты работающих на пожарных машинах при попадании струи из ствола на токоведущие части электроустановок, находящихся под напряжением или при появлении на машинах наведенного напряжения.
| 409 | ЗПС-16 L-15 - заземление для пожарных стволов |  |  | Заземление переносное для пожарных машин ЗПС предназначено для защиты работающих на пожарных машинах при попадании струи из ствола на токоведущие части электроустановок, находящихся под напряжением или при появлении на машинах наведенного напряжения.
| 410 | ЗПС-16 L-20 - заземление для пожарных стволов |  |  | Заземление переносное для пожарных машин ЗПС предназначено для защиты работающих на пожарных машинах при попадании струи из ствола на токоведущие части электроустановок, находящихся под напряжением или при появлении на машинах наведенного напряжения.
| 411 | ЗПС-16 L-25 - заземление для пожарных стволов |  |  | Заземление переносное для пожарных машин ЗПС предназначено для защиты работающих на пожарных машинах при попадании струи из ствола на токоведущие части электроустановок, находящихся под напряжением или при появлении на машинах наведенного напряжения.
| 412 | ЗПС-16 L-30 - заземление для пожарных стволов |  |  | Заземление переносное для пожарных машин ЗПС предназначено для защиты работающих на пожарных машинах при попадании струи из ствола на токоведущие части электроустановок, находящихся под напряжением или при появлении на машинах наведенного напряжения.
| 413 | ЗПС-1Н - заземление переносное для пожарных стволов |  |  | Предназначено для защиты работающих на пожарных машинах на случай ошибочной подачи напряжения на этот участок. Допустимый диапазон рабочих температур от – 45º C до + 45º C. Относительная влажность воздуха до 80% при 20º C.
| 414 | ЗПС-1Н S=16мм, L=10м - заземление переносное для пожарных стволов |  |  | Предназначено для защиты работающих на пожарных машинах на случай ошибочной подачи напряжения на этот участок. Допустимый диапазон рабочих температур от – 45º C до + 45º C. Относительная влажность воздуха до 80% при 20º C.
| 415 | ЗПС-1Н S=16мм, L=12м - заземление переносное для пожарных стволов |  |  | Предназначено для защиты работающих на пожарных машинах на случай ошибочной подачи напряжения на этот участок. Допустимый диапазон рабочих температур от – 45º C до + 45º C. Относительная влажность воздуха до 80% при 20º C.
| 416 | ЗПС-1Н S=16мм, L=15м - заземление переносное для пожарных стволов |  |  | Предназначено для защиты работающих на пожарных машинах на случай ошибочной подачи напряжения на этот участок. Допустимый диапазон рабочих температур от – 45º C до + 45º C. Относительная влажность воздуха до 80% при 20º C.
| 417 | ЗПС-1Н S=16мм, L=20м - заземление переносное для пожарных стволов |  |  | Предназначено для защиты работающих на пожарных машинах на случай ошибочной подачи напряжения на этот участок. Допустимый диапазон рабочих температур от – 45º C до + 45º C. Относительная влажность воздуха до 80% при 20º C.
| 418 | ЗПС-1Н S=16мм, L=30м - заземление переносное для пожарных стволов |  |  | Предназначено для защиты работающих на пожарных машинах на случай ошибочной подачи напряжения на этот участок. Допустимый диапазон рабочих температур от – 45º C до + 45º C. Относительная влажность воздуха до 80% при 20º C.
| 419 | ЗПС-1Н S=16мм, L=8м - заземление переносное для пожарных стволов |  |  | Предназначено для защиты работающих на пожарных машинах на случай ошибочной подачи напряжения на этот участок. Допустимый диапазон рабочих температур от – 45º C до + 45º C. Относительная влажность воздуха до 80% при 20º C.
| 420 | ЗПС-1Н S=25мм, L=10м - заземление переносное для пожарных стволов |  |  | Предназначено для защиты работающих на пожарных машинах на случай ошибочной подачи напряжения на этот участок. Допустимый диапазон рабочих температур от – 45º C до + 45º C. Относительная влажность воздуха до 80% при 20º C.
| 421 | ЗПС-1Н S=25мм, L=12м - заземление переносное для пожарных стволов |  |  | Предназначено для защиты работающих на пожарных машинах на случай ошибочной подачи напряжения на этот участок. Допустимый диапазон рабочих температур от – 45º C до + 45º C. Относительная влажность воздуха до 80% при 20º C.
| 422 | ЗПС-1Н S=25мм, L=15м - заземление переносное для пожарных стволов |  |  | Предназначено для защиты работающих на пожарных машинах на случай ошибочной подачи напряжения на этот участок. Допустимый диапазон рабочих температур от – 45º C до + 45º C. Относительная влажность воздуха до 80% при 20º C.
| 423 | ЗПС-1Н S=25мм, L=20м - заземление переносное для пожарных стволов |  |  | Предназначено для защиты работающих на пожарных машинах на случай ошибочной подачи напряжения на этот участок. Допустимый диапазон рабочих температур от – 45º C до + 45º C. Относительная влажность воздуха до 80% при 20º C.
| 424 | ЗПС-1Н S=25мм, L=30м - заземление переносное для пожарных стволов |  |  | Предназначено для защиты работающих на пожарных машинах на случай ошибочной подачи напряжения на этот участок. Допустимый диапазон рабочих температур от – 45º C до + 45º C. Относительная влажность воздуха до 80% при 20º C.
| 425 | ЗПС-1Н S=25мм, L=8м - заземление переносное для пожарных стволов |  |  | Предназначено для защиты работающих на пожарных машинах на случай ошибочной подачи напряжения на этот участок. Допустимый диапазон рабочих температур от – 45º C до + 45º C. Относительная влажность воздуха до 80% при 20º C.
| 426 | ЗПС-25 - заземление для пожарных стволов |  |  | Заземление переносное для пожарных машин ЗПС предназначено для защиты работающих на пожарных машинах при попадании струи из ствола на токоведущие части электроустановок, находящихся под напряжением или при появлении на машинах наведенного напряжения.
| 427 | ЗПС-25 L-10 - заземление для пожарных стволов |  |  | Заземление переносное для пожарных машин ЗПС предназначено для защиты работающих на пожарных машинах при попадании струи из ствола на токоведущие части электроустановок, находящихся под напряжением или при появлении на машинах наведенного напряжения.
| 428 | ЗПС-25 L-15 - заземление для пожарных стволов |  |  | Заземление переносное для пожарных машин ЗПС предназначено для защиты работающих на пожарных машинах при попадании струи из ствола на токоведущие части электроустановок, находящихся под напряжением или при появлении на машинах наведенного напряжения.
| 429 | ЗПС-25 L-20 - заземление для пожарных стволов |  |  | Заземление переносное для пожарных машин ЗПС предназначено для защиты работающих на пожарных машинах при попадании струи из ствола на токоведущие части электроустановок, находящихся под напряжением или при появлении на машинах наведенного напряжения.
| 430 | ЗПС-25 L-25 - заземление для пожарных стволов |  |  | Заземление переносное для пожарных машин ЗПС предназначено для защиты работающих на пожарных машинах при попадании струи из ствола на токоведущие части электроустановок, находящихся под напряжением или при появлении на машинах наведенного напряжения.
| 431 | ЗПС-25 L-30 - заземление для пожарных стволов
| 432 | ЗПС-35 - заземление для пожарных стволов |  |  | Заземление переносное для пожарных машин ЗПС предназначено для защиты работающих на пожарных машинах при попадании струи из ствола на токоведущие части электроустановок, находящихся под напряжением или при появлении на машинах наведенного напряжения.
| 433 | ЗПС-35 L-10 - заземление для пожарных стволов
| 434 | ЗПС-35 L-15 - заземление для пожарных стволов |  |  | Заземление переносное для пожарных машин ЗПС предназначено для защиты работающих на пожарных машинах при попадании струи из ствола на токоведущие части электроустановок, находящихся под напряжением или при появлении на машинах наведенного напряжения.
| 435 | ЗПС-35 L-20 - заземление для пожарных стволов |  |  | Заземление переносное для пожарных машин ЗПС предназначено для защиты работающих на пожарных машинах при попадании струи из ствола на токоведущие части электроустановок, находящихся под напряжением или при появлении на машинах наведенного напряжения.
| 436 | ЗПС-35 L-25 - заземление для пожарных стволов |  |  | Заземление переносное для пожарных машин ЗПС предназначено для защиты работающих на пожарных машинах при попадании струи из ствола на токоведущие части электроустановок, находящихся под напряжением или при появлении на машинах наведенного напряжения.
| 437 | ЗПС-35 L-30 - заземление для пожарных стволов |  |  | Заземление переносное для пожарных машин ЗПС предназначено для защиты работающих на пожарных машинах при попадании струи из ствола на токоведущие части электроустановок, находящихся под напряжением или при появлении на машинах наведенного напряжения.
| 438 | ЗПС-50 - заземление для пожарных стволов |  |  | Заземление переносное для пожарных машин ЗПС предназначено для защиты работающих на пожарных машинах при попадании струи из ствола на токоведущие части электроустановок, находящихся под напряжением или при появлении на машинах наведенного напряжения.
| 439 | ЗПС-50 L-10 - заземление для пожарных стволов |  |  | Заземление переносное для пожарных машин ЗПС предназначено для защиты работающих на пожарных машинах при попадании струи из ствола на токоведущие части электроустановок, находящихся под напряжением или при появлении на машинах наведенного напряжения.
| 440 | ЗПС-50 L-15 - заземление для пожарных стволов |  |  | Заземление переносное для пожарных машин ЗПС предназначено для защиты работающих на пожарных машинах при попадании струи из ствола на токоведущие части электроустановок, находящихся под напряжением или при появлении на машинах наведенного напряжения.
| 441 | ЗПС-50 L-20 - заземление для пожарных стволов
| 442 | ЗПС-50 L-25 - заземление для пожарных стволов |  |  | Заземление переносное для пожарных машин ЗПС предназначено для защиты работающих на пожарных машинах при попадании струи из ствола на токоведущие части электроустановок, находящихся под напряжением или при появлении на машинах наведенного напряжения.
| 443 | ЗПС-50 L-30 - заземление для пожарных стволов |  |  | Заземление переносное для пожарных машин ЗПС предназначено для защиты работающих на пожарных машинах при попадании струи из ствола на токоведущие части электроустановок, находящихся под напряжением или при появлении на машинах наведенного напряжения.
| 444 | ЗПС-70 - заземление для пожарных стволов |  |  | Заземление переносное для пожарных машин ЗПС предназначено для защиты работающих на пожарных машинах при попадании струи из ствола на токоведущие части электроустановок, находящихся под напряжением или при появлении на машинах наведенного напряжения.
| 445 | ЗПС-70 L-10 - заземление для пожарных стволов |  |  | Заземление переносное для пожарных машин ЗПС предназначено для защиты работающих на пожарных машинах при попадании струи из ствола на токоведущие части электроустановок, находящихся под напряжением или при появлении на машинах наведенного напряжения.
| 446 | ЗПС-70 L-15 - заземление для пожарных стволов |  |  | Заземление переносное для пожарных машин ЗПС предназначено для защиты работающих на пожарных машинах при попадании струи из ствола на токоведущие части электроустановок, находящихся под напряжением или при появлении на машинах наведенного напряжения.
| 447 | ЗПС-70 L-20 - заземление для пожарных стволов
| 448 | ЗПС-70 L-25 - заземление для пожарных стволов |  |  | Заземление переносное для пожарных машин ЗПС предназначено для защиты работающих на пожарных машинах при попадании струи из ствола на токоведущие части электроустановок, находящихся под напряжением или при появлении на машинах наведенного напряжения.
| 449 | ЗПС-70 L-30 - заземление для пожарных стволов |  |  | Заземление переносное для пожарных машин ЗПС предназначено для защиты работающих на пожарных машинах при попадании струи из ствола на токоведущие части электроустановок, находящихся под напряжением или при появлении на машинах наведенного напряжения.
| 450 | КШЗ 1-10 S-25 - заземление со штангами для установки с земли (с дополнительным комплектом на 0,4 кВ) |  |  | Заземление со штангами для установки с земли
| 451 | КШЗ 6-10 - заземление со штангами для установки с земли |  |  | Заземление со штангами для установки с земли
| 452 | КШЗ 6-10 S-25 - заземление со штангами для установки с земли |  |  | Заземление со штангами для установки с земли
| 453 | КШЗ 6-10 S-35 - заземление со штангами для установки с земли |  |  | Заземление со штангами для установки с земли
| 454 | КШЗ-1 - заземление со штангами для установки с земли |  |  | Заземления со штангами для установки с земли
| 455 | КШЗ-1 S-16 - заземление со штангами для установки с земли |  |  | Заземления со штангами для установки с земли
| 456 | КШЗ-1 S-25 - заземление со штангами для установки с земли |  |  | Заземления со штангами для установки с земли
| 457 | КШЗ-10-1Ш - комплект штанг для заземления воздушных линий 6-10 кВ (с одной съемной штангой) |  |  | Комплект штанг для заземления КШЗ-10Н – 1Ш предназначен для заземления проводов отключенных ВЛ напряжением 6 – 10 кВ непосредственно с поверхности земли, а с указателем напряжения также для проверки наличия или отсутствия напряжения воздушных линий
| 458 | КШЗ-10Н - комплект штанг для заземления воздушных линий 6-10 кВ |  |  | Комплект штанг для заземления ВЛ 6-10 кВ КШЗ-10Н предназначен для заземления проводов отключенных ВЛ напряжением 6-10 кВ непосредственно с поверхности земли
| 459 | КШЗУ-0,4-10Н - комплект штанг для заземления воздушных линий 0,4-10 кВ универсальные |  |  | Комплект штанг для заземления ВЛ 0,4-10 кВ КШЗУ-0,4-10Н предназначен для заземления проводов отключенных ВЛ напряжением 0,4-10 кВ непосредственно с поверхности земли, а с указателями напряжения также для проверки наличия или отсутсвия напряжения на воздушных линиях
| 460 | ОМТЕХ-2,5-1 - заземлитель переносной штыревой универсальный |  |  | Заземлитель переносной штыревой универсальный ЗПШУ-Техношанс-02.
| 461 | ПЗ 110-220Н (сеч. 25 мм2) - заземление переносное для раздельного заземления проводов каждой фазы на воздушных линиях 110-220 кВ |  |  | Предназначено для защиты работающих на отключенных участках ВЛ на случай ошибочной подачи напряжения на этот участок или появления на нем наведенного напряжения и обеспечивает возможность наложения и снятия заземления на провода.
| 462 | ПЗ-1150Н (сеч. 25мм2) - заземление переносное для раздельного заземления проводов каждой фазы на воздушных линиях 1150кВ |  |  | Предназначены для наложения на провода воздушных линий электропередач напряжением от 110 до 1150 кВ промышленной частоты для раздельного заземления проводов сечением от 90 до 600 мм каждой фазы отключенных воздушных линий с целью защиты персонала от ошибочной подачи напряжения на этот участок или появления на нем наведенного напряжения.
| 463 | ПЗ-330-500Н (сеч. 25мм2) - заземление переносное для раздельного заземления проводов каждой фазы на воздушных линиях 330-500кВ |  |  | Предназначены для наложения на провода воздушных линий электропередач напряжением от 110 до 1150 кВ промышленной частоты для раздельного заземления проводов сечением от 90 до 600 мм каждой фазы отключенных воздушных линий с целью защиты персонала от ошибочной подачи напряжения на этот участок или появления на нем наведенного напряжения.
| 464 | ПЗРУ-1Н - заземление переносное (до 1 кВ) |  |  | Предназначено для защиты работающих на отключенных участках оборудования распределительных устройств от порожении электрическим током в случае ошибочной подачи напряжения на этот участок или появления на нем наведенного напряжения. Допусимый диапазон рабочих температур от -45°С до +45°С. Выпускается также с сечением провода 16 мм, 25 мм, 35 мм, 50 мм, 70 мм, 95 мм.
| 465 | ПЗРУ-1Н (сеч.16 мм2) - заземление переносное (до 1 кВ) |  |  | Предназначено для защиты работающих на отключенных участках оборудования распределительных устройств от порожении электрическим током в случае ошибочной подачи напряжения на этот участок или появления на нем наведенного напряжения. Допусимый диапазон рабочих температур от -45°С до +45°С. Выпускается также с сечением провода 16 мм, 25 мм, 35 мм, 50 мм, 70 мм, 95 мм.
| 466 | ПЗРУ-1Н (сеч.25 мм2) - заземление переносное (до 1 кВ) |  |  | Предназначено для защиты работающих на отключенных участках оборудования распределительных устройств от порожении электрическим током в случае ошибочной подачи напряжения на этот участок или появления на нем наведенного напряжения. Допусимый диапазон рабочих температур от -45°С до +45°С. Выпускается также с сечением провода 16 мм, 25 мм, 35 мм, 50 мм, 70 мм, 95 мм.
| 467 | ПЗРУ-1Н (сеч.35 мм2) - заземление переносное (до 1 кВ) |  |  | Предназначено для защиты работающих на отключенных участках оборудования распределительных устройств от порожении электрическим током в случае ошибочной подачи напряжения на этот участок или появления на нем наведенного напряжения. Допусимый диапазон рабочих температур от -45°С до +45°С. Выпускается также с сечением провода 16 мм, 25 мм, 35 мм, 50 мм, 70 мм, 95 мм.
| 468 | ПЗРУ-1Н (сеч.50 мм2) - заземление переносное (до 1 кВ) |  |  | Предназначено для защиты работающих на отключенных участках оборудования распределительных устройств от порожении электрическим током в случае ошибочной подачи напряжения на этот участок или появления на нем наведенного напряжения. Допусимый диапазон рабочих температур от -45°С до +45°С. Выпускается также с сечением провода 16 мм, 25 мм, 35 мм, 50 мм, 70 мм, 95 мм.
| 469 | ПЗРУ-1Н (сеч.70 мм2) - заземление переносное (до 1 кВ) |  |  | Предназначено для защиты работающих на отключенных участках оборудования распределительных устройств от порожении электрическим током в случае ошибочной подачи напряжения на этот участок или появления на нем наведенного напряжения. Допусимый диапазон рабочих температур от -45°С до +45°С. Выпускается также с сечением провода 16 мм, 25 мм, 35 мм, 50 мм, 70 мм, 95 мм.
| 470 | ПЗРУ-1Н (сеч.95 мм2) - заземление переносное (до 1 кВ) |  |  | Предназначено для защиты работающих на отключенных участках оборудования распределительных устройств от порожении электрическим током в случае ошибочной подачи напряжения на этот участок или появления на нем наведенного напряжения. Допусимый диапазон рабочих температур от -45°С до +45°С. Выпускается также с сечением провода 16 мм, 25 мм, 35 мм, 50 мм, 70 мм, 95 мм.
| 471 | ПЗРУ-2Н - заземление переносное для распределительных устройств 3-х фазное до 1кВ |  |  | Предназначено для защиты работающих на отключенных участках оборудования распределительных устройств на случай ошибочной подачи напряжения на этот участок или появления на нем наведенного напряжения.
| 472 | ПЗРУ-2Н (сеч. 16мм2) - заземление переносное для распределительных устройств 3-х фазное до 1кВ
| 473 | ПЗРУ-2Н (сеч. 25мм2) - заземление переносное для распределительных устройств 3-х фазное до 1кВ
| 474 | ПЗРУ-2Н (сеч. 35мм2) - заземление переносное для распределительных устройств 3-х фазное до 1кВ
| 475 | ПЗРУ-2Н (сеч. 50мм2) - заземление переносное для распределительных устройств 3-х фазное до 1кВ
| 476 | ПЗРУ-2Н (сеч. 70мм2) - заземление переносное для распределительных устройств 3-х фазное до 1кВ
| 477 | ПЗРУ-2Н (сеч. 95мм2) - заземление переносное для распределительных устройств 3-х фазное до 1кВ
| 478 | ПЗТ 330-500Н (сеч. 16мм2) - заземление переносное для грозозащитного троса на воздушных линиях 330-500кВ |  |  | Предназначено для заземления изолированного от опор грозозащитного троса в том числе и расщепленного на ВЛ 500 кВ.
| 479 | ПЗТ 750-1150Н (сеч. 16мм2) - заземление переносное для грозозащитного троса на воздушных линиях 750-1150кВ |  |  | Предназначено для заземления изолированного от опор грозозащитного троса в том числе и расщепленного на ВЛ 1150 кВ.
| 480 | ПЗТ-Техношанс-330 - заземление переносное для грозозащитного троса на ВЛ 330 кВ |  |  | ПЗТ-Техношанс-330 (для грозозащитного троса на ВЛ 330 кВ).
| 481 | ПЗУ-1Н - заземление переносное (до 1 кВ) |  |  | Заземление ПЗУ-1Н предназначено для защиты работающих на отключенных участках оборудования ВЛ на случай ошибочной подачи напряжения на этот участок или появления на нем наведенного напряжения, и обеспечивает возможность наложения и снятия заземления на провода сечением от 6 до 600 мм².
| 482 | ПЗУ-1Н (сеч.16 мм2) - заземление переносное (до 1 кВ) |  |  | Заземление ПЗУ-1Н предназначено для защиты работающих на отключенных участках оборудования ВЛ на случай ошибочной подачи напряжения на этот участок или появления на нем наведенного напряжения, и обеспечивает возможность наложения и снятия заземления на провода сечением от 6 до 600 мм².
| 483 | ПЗУ-1Н (сеч.25 мм2) - заземление переносное (до 1 кВ) |  |  | Заземление ПЗУ-1Н предназначено для защиты работающих на отключенных участках оборудования ВЛ на случай ошибочной подачи напряжения на этот участок или появления на нем наведенного напряжения, и обеспечивает возможность наложения и снятия заземления на провода сечением от 6 до 600 мм².
| 484 | ПЗУ-1Н (сеч.35 мм2) - заземление переносное (до 1 кВ) |  |  | Заземление ПЗУ-1Н предназначено для защиты работающих на отключенных участках оборудования ВЛ на случай ошибочной подачи напряжения на этот участок или появления на нем наведенного напряжения, и обеспечивает возможность наложения и снятия заземления на провода сечением от 6 до 600 мм².
| 485 | ПЗУ-1Н (сеч.50 мм2) - заземление переносное (до 1 кВ) |  |  | Заземление ПЗУ-1Н предназначено для защиты работающих на отключенных участках оборудования ВЛ на случай ошибочной подачи напряжения на этот участок или появления на нем наведенного напряжения, и обеспечивает возможность наложения и снятия заземления на провода сечением от 6 до 600 мм².
| 486 | ПЗУ-1Н (сеч.70 мм2) - заземление переносное (до 1 кВ) |  |  | Заземление ПЗУ-1Н предназначено для защиты работающих на отключенных участках оборудования ВЛ на случай ошибочной подачи напряжения на этот участок или появления на нем наведенного напряжения, и обеспечивает возможность наложения и снятия заземления на провода сечением от 6 до 600 мм².
| 487 | ПЗУ-1Н (сеч.95 мм2) - заземление переносное (до 1 кВ) |  |  | Заземление ПЗУ-1Н предназначено для защиты работающих на отключенных участках оборудования ВЛ на случай ошибочной подачи напряжения на этот участок или появления на нем наведенного напряжения, и обеспечивает возможность наложения и снятия заземления на провода сечением от 6 до 600 мм².
| 488 | ПЗ–750Н (сеч. 25мм2) - заземление переносное для раздельного заземления проводов каждой фазы на воздушных линиях 750кВ |  |  | Предназначены для наложения на провода воздушных линий электропередач напряжением от 110 до 1150 кВ промышленной частоты для раздельного заземления проводов сечением от 90 до 600 мм каждой фазы отключенных воздушных линий с целью защиты персонала от ошибочной подачи напряжения на этот участок или появления на нем наведенного напряжения.
| 489 | ПК-0,4-10Н (сеч. 25мм2) - заземление переносное 3-х фазное для изолированных проводов 0,4-10кВ |  |  | Заземление переносное ПК 0.4 – 10Н предназначено для наложения на изолированные провода линий напряжением до 10кВ промышленной частоты для их раздельного заземления.Предназначено для защиты работающих на отключенных участках электрооборудования или выполнения коммутационных работ.
| 490 | УЗП-3Н-КС - заземление переносное для контактной сети железных дорог |  |  | Предназначено для защиты работающих на отключенных участках контактной сети электрифицированных железных дорог от поражения электрическим током (в случае ошибочной подачи напряжения или появления на участке контактной сети наведенного напряжения) посредством замыкания между собой контактной сети или элементов ее подвески с рельсовым путем.
| 491 | УНП-10ВЛ - устройство для наброса на провода до 10кВ |  |  | Устройство для наброса на провода УНП–10ВЛ предназначено для экстренного заземления воздушных линий до 10кВ посредством осуществления короткого замыкания между проводами ВЛ и заземляющим проводником, соединенным с землей.
| 492 | УНП-10ВЛ (сеч. 16/50мм²) - устройство для наброса на провода воздушных линий до 10кВ |  |  | Устройство для наброса на провода УНП–10ВЛ предназначено для экстренного заземления воздушных линий до 10кВ посредством осуществления короткого замыкания между проводами ВЛ и заземляющим проводником, соединенным с землей.
| 493 | УНП-10ВЛ (сеч. 25/50мм²) - устройство для наброса на провода воздушных линий до 10кВ |  |  | Устройство для наброса на провода УНП–10ВЛ предназначено для экстренного заземления воздушных линий до 10кВ посредством осуществления короткого замыкания между проводами ВЛ и заземляющим проводником, соединенным с землей.
| 494 | УНП-10ВЛ (сеч. 25/70мм²) - устройство для наброса на провода воздушных линий до 10кВ |  |  | Устройство для наброса на провода УНП–10ВЛ предназначено для экстренного заземления воздушных линий до 10кВ посредством осуществления короткого замыкания между проводами ВЛ и заземляющим проводником, соединенным с землей.
| 495 | УНП-10ВЛ-Б - устройство для наброса на провода воздушных линий до 10кВ (барабанного типа) |  |  | Устройство для наброса на провода УНП-10ВЛ-Б предназначено для экстренного заземления воздушных линий до 10кВ посредством осуществления короткого замыкания между проводами ВЛ и заземляющим проводником, соединенным с землей.
| 496 | УНП-10ВЛ-Б (сеч. 16/50мм²) - устройство для наброса на провода воздушных линий до 10кВ (барабанного типа) |  |  | Устройство для наброса на провода УНП-10ВЛ-Б предназначено для экстренного заземления воздушных линий до 10кВ посредством осуществления короткого замыкания между проводами ВЛ и заземляющим проводником, соединенным с землей.
| 497 | УНП-10ВЛ-Б (сеч. 25/50мм²) - устройство для наброса на провода воздушных линий до 10кВ (барабанного типа) |  |  | Устройство для наброса на провода УНП-10ВЛ-Б предназначено для экстренного заземления воздушных линий до 10кВ посредством осуществления короткого замыкания между проводами ВЛ и заземляющим проводником, соединенным с землей.
| 498 | УНП-10ВЛ-Б (сеч. 25/70мм²) - устройство для наброса на провода воздушных линий до 10кВ (барабанного типа) |  |  | Устройство для наброса на провода УНП-10ВЛ-Б предназначено для экстренного заземления воздушных линий до 10кВ посредством осуществления короткого замыкания между проводами ВЛ и заземляющим проводником, соединенным с землей.
| 499 | УППЗ - устройство для присоединения переносных защитных заземлений |  |  | Устройство УППЗ предназначено для присоединения переносных штанговых заземлений всех типов и контрольно-измерительных приборов к изолированным проводам ВЛ.
| 500 | ШПР-100 - штанга переносных заземлений |  |  | Штанга переносных заземлений типа ШПР-100 предназначена для оперативного наложения заземления в высоковольтных испытательных схемах со значениями испытательных напряжений до 100 кВ.
| 501 | ШПР-100 - штанга переносных заземлений |  |  | Штанга переносных заземлений типа ШПР-100 предназначена для оперативного наложения заземления в высоковольтных испытательных схемах со значениями испытательных напряжений до 100 кВ.
| 502 | ШПР-100 - штанга переносных заземлений с демпфирующим резистором РД 100/15 |  |  | Штанга переносных заземлений типа ШПР-100 предназначена для оперативного наложения заземления в высоковольтных испытательных схемах со значениями испытательных напряжений до 100 кВ.
Аксессуары к заземлениям переносным
| 1 | Дополнительный комплект на 0,4 кВ - для КШЗ 6-10 |  |  | Заземления со штангами для установки с земли
| 2 | Заземляющий спуск ЗПЛ-1 (СИП) S-16 - заземляющая часть к заземлению до 1 кВ на ВЛ СИП |  |  | Описание Заземляющая струбцина спуска выполнена из алюминиевого профиля повышенной прочности и электропроводности. Патентованная винтовая конструкция позволяет надежно и легко закреплять струбцину. Поставляется в удобном для переноски металлическом ящике. Сечение провода 16 мм. кв.
| 3 | Заземляющий спуск ЗПЛ-1 (СИП) S-25 - заземляющая часть к заземлению до 1 кВ на ВЛ СИП |  |  | Описание Заземляющая струбцина спуска выполнена из алюминиевого профиля повышенной прочности и электропроводности. Патентованная винтовая конструкция позволяет надежно и легко закреплять струбцину. Поставляется в удобном для переноски металлическом ящике. Сечение провода 25 мм. кв.
| 4 | РД 100/15 - резистор демпфинирующий |  |  | Резистор РД 100/15 предназначен для ограничения разрядного тока при снятии остаточного потенциала с объектов испытаний большой емкости.
| 5 | СР - струбцина с изолирующей рукояткой |  |  | Струбцина с изолирующей рукояткой СР защищает персонал при неправильной установке/снятии заземления.
| 6 | СШ - струбцина с изолирующей штангой |  |  | Предназначена для модернизации переносных заземлений до 15 кВ во избежание поражения персонала электрическим током в случае нарушения последовательности установки/ снятия заземления. Вес 0,45 кг.
| 7 | ШЭУ-10-4-5,1 - штанга электроизолирующая (с курсовым фонарем VONATEX) |  |  | Штанга электроизолирующая универсальная многозвенная ШЭУ-10-4-5,1 предназначена для выполнения различных работ в электроустановках напряжением до 110 кВ.
| 8 | ШЭУ-10-5-6,6 - штанга электроизолирующая (с курсовым фонарем VONATEX) |  |  | Штанга электроизолирующая универсальная многозвенная ШЭУ-10-5-6,6 предназначена для выполнения различных работ в электроустановках напряжением до 110 кВ.
Устройства прокола кабеля
| 1 | УДПК - устройство дистанционного прокола кабеля |  |  | Устройство УДПК предназначено для индикации отсутствия напряжения на ремонтируемом электрическом кабеле 0,4-10 кВ перед его разрезкой путем прокола кабеля по диаметру и закорачивания всех жил разных фаз между собой и на землю, с целью предотвращения возможности поражения персонала электрическим током и электрической дугой. Прокол электрического кабеля осуществляется пробойником, перемещающимся давлением пороховых газов. В качестве источника энергии, применяются патроны монтажные калибра 6,9 мм группы Д4 по ТУ 3-795-85 с энергией порохового заряда не менее 1100 Дж.
| 2 | УДПК-70 с ДУ - устройство дистанционного прокола кабеля 220 кВ |  |  | Устройство дистанционного прокола кабеля УДПК-70 предназначено для индикации отсутствия напряжения на ремонтируемом электрическом кабеле до 220 кВ перед его разрезкой, путем прокола кабеля по диаметру и замыкания жилы на землю, с целью предотвращения возможности поражения персонала электрическим током.
| 3 | УДПК-90 с ДУ - устройство дистанционного прокола кабеля 220 кВ |  |  | Устройство дистанционного прокола кабеля УДПК-90 предназначено для индикации отсутствия напряжения на ремонтируемом электрическом кабеле до 220 кВ перед его разрезкой, путем прокола кабеля по диаметру и замыкания жилы на землю, с целью предотвращения возможности поражения персонала электрическим током.
| 4 | УМПК - устройство механического прокола кабеля |  |  | Устройство УМПК предназначено для индикации отсутствия напряжения на ремонтируемом электрическом кабеле от 0,4 до 10 кВ перед его разрезкой путем прокола кабеля по диаметру и закорачивания всех жил разных фаз между собой и на землю с целью предотвращения возможности поражения персонала электрическим током и электрической дугой.
| 5 | УПКП-130 - устройство прокола кабеля пиротехническое 220 кВ |  |  | Используется для индикации отсутствия напряжения на обследуемом кабеле перед началом проведения ремонтных работ. Отсутствие напряжения определяется путем прокола кабеля по диаметру и замыкания жилы на землю. Причем, конструкция устройства УПКП-130 позволяет осуществлять пробой любого кабеля, независимо от его пространственного положения (коллектор, туннель, траншея, кабельный канал, подвальное помещение и другое). Доступ к электрическому кабелю может быть минимальным, главное чтобы расстояние между самими кабельными линиями было не менее 30 мм, а расстояние между их осями - не менее 300 мм.
| 6 | УПКП-1М - устройство прокола кабеля |  |  | Предназначено для индикации отсутствия напряжения на ремонтируемом кабеле до 10 кВ, расположенном в траншее, канале, перед его разрезкой, путем прокола и закорачивания всех жил разных фаз между собой и на землю, с целью защиты оператора от возможного действия электрической дуги тока короткого замыкания. Прокол осуществляется посредством колющего элемента, движущегося за счет энергии пороховых газов монтажного пиропатрона типа МПУ-1 (МПУ-2). Ударно-спусковой механизм приводится в действие дистанционно с помощью изолирующего шнура.
| 7 | УПКП-200 - устройство прокола кабеля пиротехническое |  |  | Устройство прокола кабеля пиротехническое УПКП-200 предназначено для индикации отсутствия напряжения на ремонтируемом электрическом кабеле до 220 кВ перед его разрезкой, путем прокола кабеля по диаметру и замыкания жилы на землю, с целью предотвращения возможности поражения персонала электрическим током.
Перчатки диэлектрические
| 1 | Перчатки - диэлектрические латексные бесшовные |  |  | Диэлектрические перчатки – обязательное средство индивидуальной защиты электромонтажников от поражения электрическим током. Купить диэлектрические перчатки рекомендуется как основное средство защиты персонала при работе с электроустановками под напряжением до 1000В. Если же напряжение оборудования превышает 1000 В, перчатки латексные диэлектрические могут быть использованы исключительно в качестве вспомогательного средства защиты, в дополнение к основным изолирующим инструментам (электроизмерительным и изолирующим клещам, указателям высокого напряжения).
Боты диэлектрические
| 1 | Боты (сапоги) - резиновые диэлектрические |  |  | Диэлектрические боты предназначены для дополнительной защиты от электрического тока при работе на закрытых и, при отсутствии осадков, на открытых электроустановках при напряжении свыше 1 кВт. Изделие полностью сохраняет свойства при температуре от -30 до +50°С.
Коврики диэлектрические
| 1 | Коврик - диэлектрический 750*750 мм |  |  | Диэлектрические коврики считаются важной составляющей частью электроустановки с рабочим напряжением, не превышающим 1000 В. В качестве исключения можно отметить только установки открытого типа, использующиеся при сухой погоде. Диэлектрические коврики, цена которых отождествляется с высоким качеством, гарантию которого дает производитель, сохраняют дееспособность при температуре в диапазоне от –15 до +40 градусов.
Накладки электроизолирующие
| 1 | Накладка электроизолирующая 275х360 - Техношанс |  |  | Накладка электроизолирующая 275х360.
| 2 | Накладка электроизолирующая 550х360 - Техношанс |  |  | Накладка электроизолирующая 550х360.
| 3 | Накладка электроизолирующая 720х550 - Техношанс |  |  | Накладка электроизолирующая 720х550.
Лестницы электроизолирующие
Лестницы электроизолирующие
| 1 | ЛУС 1-1,75 - лестница универсальная стеклопластиковая электроизолирующая |  |  | Лестница универсальная стеклопластиковая электроизолирующая ЛУС1-1,75 предназначена для проведения строительных, монтажных, ремонтно-эксплуатационных работ, в том числе в электроустановках под напряжением, обслуживания бытового оборудования и др.
| 2 | ЛУС 1-1,75 С - лестница-стремняка универсальная стеклопластиковая электроизолирующая |  |  | Лестница-стремняка универсальная стеклопластиковая электроизолирующая ЛУС 1-1,75 С предназначена для проведения строительных, монтажных, ремонтно-эксплуатационных работ, в том числе в электроустановках под напряжением, обслуживания бытового оборудования и др.
| 3 | ЛУС 1-2,2 - лестница универсальная стеклопластиковая электроизолирующая |  |  | Лестница универсальная стеклопластиковая электроизолирующая ЛУС1-2,2 предназначена для проведения строительных, монтажных, ремонтно-эксплуатационных работ, в том числе в электроустановках под напряжением, обслуживания бытового оборудования и др.
| 4 | ЛУС 2-2,7 - лестница универсальная стеклопластиковая электроизолирующая |  |  | Лестница универсальная стеклопластиковая электроизолирующая ЛУС 2-2,7 предназначена для проведения строительных, монтажных, ремонтно-эксплуатационных работ, в том числе в электроустановках под напряжением, обслуживания бытового оборудования и др.
| 5 | ЛУС 2-3,3 - лестница универсальная стеклопластиковая электроизолирующая |  |  | Лестница универсальная стеклопластиковая электроизолирующая ЛУС 2-3,3 предназначена для проведения строительных, монтажных, ремонтно-эксплуатационных работ, в том числе в электроустановках под напряжением, обслуживания бытового оборудования и др.
| 6 | ЛУС 3-4,25 - многозвенная стеклопластиковая лестница |  |  | Многозвенная стеклопластиковая лестница ЛУС 3-4,25.
| 7 | ЛУС 3-4,85 - многозвенная стеклопластиковая лестница |  |  | многозвенная стеклопластиковая лестница ЛУС 3-4,85.
Аксессуары к лестницам серии ЛУС
| 1 | КДЗ-1 - комплект дополнительных звеньев |  |  | Комплект дополнительных звеньев КДЗ-1, увеличивает длину ЛУС до 9,6 м. Лестницу ЛУС с дополнительными звеньями можно приставить к опоре ВЛ и закрепить специальным фалом сверху и снизу с помощью штанги ШЭУ-10-5-6,6 без подъема на саму опору. Этот же фал является страховочным канатом от падения с высоты.
| 2 | КДЗ-2 - комплект дополнительных звеньев |  |  | Комплект дополнительных звеньев КДЗ-2, увеличивает длину ЛУС до 9,6 м. Лестницу ЛУС с дополнительными звеньями можно приставить к опоре ВЛ и закрепить специальным фалом сверху и снизу с помощью штанги ШЭУ-10-5-6,6 без подъема на саму опору. Этот же фал является страховочным канатом от падения с высоты.
| 3 | КДЗ-3 - комплект дополнительных звеньев |  |  | Комплект дополнительных звеньев КДЗ-3, увеличивает длину ЛУС до 9,6 м. Лестницу ЛУС с дополнительными звеньями можно приставить к опоре ВЛ и закрепить специальным фалом сверху и снизу с помощью штанги ШЭУ-10-5-6,6 без подъема на саму опору. Этот же фал является страховочным канатом от падения с высоты.
| 4 | КЛУС - приспособление для крепления лестницы |  |  | Для исключения травм и аварий при случайном расширении рабочей зоны, особенно в ОРУ электрических станций и подстанций, лестница может комплектоваться фиксирующим приспособлением КЛУС, в состав которого входит гибкий фал с проушинами и зажимом. С помощью этого приспособления приставная лестница крепится к конструкциям рабочего места: пасынкам, опорам, балкам и т. д. В случаях, когда невозможно закрепить лестницу на гладком плиточном полу, у ее основания должен стоять рабочий в каске и удерживать лестницу в устойчивом положении.
| 5 | ПП - приспособление для переноски электрозащитных средств |  |  | Приспособление (носилки) к штангам ШЭУ® или лестнице ЛУС для переноски электрозащитных средств.
Устройства раскрепляющие
Устройства раскрепляющие
| 1 | Аркантех - устройство раскрепляющее |  |  | Раскрепляющее устройство Аркантех предназначено для раскрепления деревянных и железобетонных опор при выполнении работ на воздушных линиях.
| 2 | Аркантех комплектация 1 - раскрепляющее устройство |  |  | Раскрепляющее устройство Аркантех предназначено для раскрепления деревянных и железобетонных опор при выполнении работ на воздушных линиях.
| 3 | Аркантех комплектация 2 - раскрепляющее устройство |  |  | Раскрепляющее устройство Аркантех предназначено для раскрепления деревянных и железобетонных опор при выполнении работ на воздушных линиях.
| 4 | Аркантех комплектация 3 - раскрепляющее устройство |  |  | Раскрепляющее устройство Аркантех предназначено для раскрепления деревянных и железобетонных опор при выполнении работ на воздушных линиях.
| 5 | Раскреп - устройство раскрепляющее |  |  | Количество звеньев штанги, шт: 4. Длина штанги в сборе, м, не более: 3,4. Длина цепного захвата, м, не менее: 1,2. Диаметр обхватываемой опоры, мм: 160-300. Разрушающая нагрузка, кгс, не менее: 1800. Допустимое статическое усилие, кгс, не более: 600.
| 6 | Раскреп (комплектация 1) - устройство раскрепляющее |  |  | Количество звеньев штанги, шт: 4. Длина штанги в сборе, м, не более: 3,4. Длина цепного захвата, м, не менее: 1,2. Диаметр обхватываемой опоры, мм: 160-300. Разрушающая нагрузка, кгс, не менее: 1800. Допустимое статическое усилие, кгс, не более: 600.
| 7 | Раскреп (комплектация 2) - устройство раскрепляющее |  |  | Количество звеньев штанги, шт: 4. Длина штанги в сборе, м, не более: 3,4. Длина цепного захвата, м, не менее: 1,2. Диаметр обхватываемой опоры, мм: 160-300. Разрушающая нагрузка, кгс, не менее: 1800. Допустимое статическое усилие, кгс, не более: 600.
| 8 | Спрут - раскрепляющее устройство |  |  | При выполнении работ на воздушных линиях электропередачи (ВЛ), если устойчивость опоры вызывает сомнения, необходимо её укрепить с помощью раскрепляющего устройства («Межотраслевые правила по охране труда при эксплуатации электроустановок» согласно п. 4.15.5).
| 9 | Спрут - комплект раскрепляющий для деревянных и железобетонных опор (в футляре) |  |  | Для укрепления деревянных и железобетонных опор используется комплект раскрепляющий «Спрут».
| 10 | Спрут - комплект раскрепляющий для деревянных и железобетонных опор (в чехле) |  |  | Для укрепления деревянных и железобетонных опор используется комплект раскрепляющий «Спрут».
| 11 | Спрут (для плотных и средней плотности грунтов, в футляре) - комплект раскрепляющий с якорными устройствами лемешного типа |  |  | Базовый комплект с якорными устройствами лемешного типа. Применяется для плотных и средней плотности грунтов. Состав: цепной захват -1 шт., тросовая растяжка - 3 шт., якорное устройство лемешного типа - 3 шт., сборная штанга - 1 шт., футляр для транспортировки и хранения - 1 шт.
| 12 | Спрут (для плотных и средней плотности грунтов, в чехле) - комплект раскрепляющий с якорными устройствами лемешного типа |  |  | Комплект с якорными устройствами лемешного типа. Применяется для плотных и средней плотности грунтов. Состав: цепной захват -1 шт., тросовая растяжка - 3 шт., якорное устройство лемешного типа - 3 шт., сборная штанга - 1 шт., чехол для транспортировки и хранения - 1 шт.
| 13 | Спрут (для слабонесущих болотистых грунтов, в футляре) - комплект раскрепляющий с якорными устройствами шнекового типа |  |  | Комплект с якорными устройствами шнекового типа. Применяется для слабонесущих грунтов (болотистых). Состав: цепной захват -1 шт., тросовая растяжка - 3 шт., якорное устройство шнекового типа - 3 шт., сборная штанга - 1 шт., футляр для транспортировки и хранения - 1 шт.
| 14 | Спрут-СО - комплект раскрепляющий для стальных опор (в футляре) |  |  | При выполнении работ на воздушных линиях электропередачи (ВЛ), если устойчивость опоры вызывает сомнения, необходимо её укрепить с помощью раскрепляющего устройства («Межотраслевые правила по охране труда при эксплуатации электроустановок» согласно п. 4.15.5).
| 15 | Спрут-СО - комплект раскрепляющий для стальных опор (в чехле) |  |  | При выполнении работ на воздушных линиях электропередачи (ВЛ), если устойчивость опоры вызывает сомнения, необходимо её укрепить с помощью раскрепляющего устройства («Межотраслевые правила по охране труда при эксплуатации электроустановок» согласно п. 4.15.5).
| 16 | УКО-3 - устройство крепления опор |  |  | Устройство крепления опор УКО-3 предназначено для обеспечения безопасности персонала при работах на промежуточных деревянных и железобетонных опорах ВЛ 0,4-10 кВ, в том числе прочность и устойчивость которых вызывает сомнение (недостаточное заглубление, вспучивание грунта, загнивание древесины, трещины в бетоне и другое), а также на опорах, которые находятся или могут оказаться под односторонним тяжением проводов.
Аксессуары к устройствам раскрепляющим
| 1 | Боек с направляющей - для комплекта раскрепляющего Спрут |  |  | Боек с направляющей применяется для забивания в грунт и выбивания якорного устройства. Более безопасная технология по сравнению с забиванием кувалдой.
Прочее оборудование для охраны труда
| 1 | НЗК - наколенники защитные |  |  | Наколенники защитные кожаные универсальные НЗК предназначены для защиты от механических травм, переохлаждения, перегрева и заболеваний коленных суставов работников, выполняющих сварочные, строительно-монтажные, отделочные, кровельные работы, а также работы по очистке котлов, обслуживанию железнодорожных путей и переходов, укладке тротуарной плитки, паркета и различные другие работы на производстве и в быту.
| 2 | ПИ-0,6 - подставка изолирующая |  |  | Подставка изолирующая ПИ-0,6.
| 3 | ПОС - приспособление для очистки крыш и других конструкций зданий и сооружений от снега и льда |  |  | Приспособление для очистки крыш и других конструкций зданий и сооружений от снега и льда. Применяется совместно с штангой ШЭУ-10-5-6,6 для очистки многоэтажных и высотных строений и сооружений от льда и снега при работе из корзины подъемных устройств, либо с земли на удалении до 7 м от места очистки. Вес 0,7 кг.
| 4 | ПРО - полка для ремонта оборудования |  |  | Полка для ремонта оборудования предназначена для использования при проведении ремонтно-эксплуатационных работ на конструкциях ОРУ 110 кВ.
| 5 | УВУД - устройство безопасности для валки или удерживания угрожающих деревьев
| 6 | УСУ - устройство страховочное универсальное |  |  | Устройство страховочное универсальное УСУ предназначено для подъема и крепления вертикального страховочного каната к элементам конструкций, находящихся на высоте.
| 7 | УСУ с чемоданом - устройство страховочное универсальное |  |  | Устройство страховочное универсальное УСУ предназначено для подъема и крепления вертикального страховочного каната к элементам конструкций, находящихся на высоте. Чемодан в комплекте.
| 8 | УЭП - установка электрозащитная передвижная |  |  | Установка электрозащитная передвижная (УЭП) предназначена для защиты оператора от поражения электрическим током, от воздействия электрических и электромагнитных полей при проведении различного вида высоковольтных испытаний с помощью аппаратов испытания диэлектриков АИД-70М и АИД-70Ц.
| 9 | Циклон-650 - нейтрализатор электрического поля |  |  | Устройство Циклон-650 предназначено для компенсации поля промчастоты 50 Гц в зоне расположения технологического и офисного оборудования, компьютерной техники и бытовых электроприборов, снижая вредное воздействие полей на организм человека.
| 10 | ЩОП - щит ограждения |  |  | Щит ограждения переносной деревянный ЩОП предназначен для использования в качестве дополнительного электрозащитного средства в электроустановках напряжением до 10 кВ включительно для предотвращения случайного приближения и прикосновения к токоведущим частям, находящимся под напряжением и расположенным вблизи места выполнения работ, ограждения проходов в помещениях, куда вход работающим запрещен, предотвращения включения аппаратов.
| 11 | ЩОП (1500Х1200Х650мм) - щит ограждения |  |  | Щит ограждения переносной деревянный ЩОП предназначен для использования в качестве дополнительного электрозащитного средства в электроустановках напряжением до 10 кВ включительно для предотвращения случайного приближения и прикосновения к токоведущим частям, находящимся под напряжением и расположенным вблизи места выполнения работ, ограждения проходов в помещениях, куда вход работающим запрещен, предотвращения включения аппаратов.
| 12 | ЩОП (1700Х1034Х650мм) - щит ограждения |  |  | Щит ограждения переносной деревянный ЩОП предназначен для использования в качестве дополнительного электрозащитного средства в электроустановках напряжением до 10 кВ включительно для предотвращения случайного приближения и прикосновения к токоведущим частям, находящимся под напряжением и расположенным вблизи места выполнения работ, ограждения проходов в помещениях, куда вход работающим запрещен, предотвращения включения аппаратов.
| 13 | ЩОП (1700Х800Х650мм) - щит ограждения |  |  | Щит ограждения переносной деревянный ЩОП предназначен для использования в качестве дополнительного электрозащитного средства в электроустановках напряжением до 10 кВ включительно для предотвращения случайного приближения и прикосновения к токоведущим частям, находящимся под напряжением и расположенным вблизи места выполнения работ, ограждения проходов в помещениях, куда вход работающим запрещен, предотвращения включения аппаратов.
ТЕЛЕКОММУНИКАЦИОННОЕ ОБОРУДОВАНИЕ
Рефлектометры для кабелей связи
Рефлектометры для кабелей связи
| 1 | Дельта-ПРО+ VDSL - измеритель параметров кабельных линий с анализатором потока E1 – для DSL/Е1 магистралей | Госреестр |  | Универсальный набор функций для обслуживания гибких мультиплексоров (СПМ-14-ЛТ, Zelax и аналоги). Скоростной потенциал, тестирование и поиск неисправности линий. Рефлектометр высокого разрешения с шумоподавлением. Частотные измерения: АЧХ, NEXT, FEXT, баланс пары, возвратные потери, шум – до 8 МГц. Спектр полезного сигнала(параллельно работающей аппаратуре через вход 5 кОм). Библиотека редактируемых масок. Анализатор потока Е1, форма и амплитуда импульсов потока (G703). Режим осциллографа. Дисплей 160 х 80, 2 Мб памяти, запись и чтение в графическом формате, ИК-порт.
| 2 | Дельта-ПРО+ VDSL генератор - анализатор VDSL / xDSL / E1 | Госреестр |  | Дельта-ПРО+ VDSL универсальный частотный измеритель параметров симметричных кабелей разнообразных широкополосных систем связи xDSL/E1. Измеритель затуханий физических кабелей 32 кГц - 17 МГц. В новой версии VDSL частотный анализ и диагностика линий VDSL, ADSL/ADSL2+, SHDSL, HDSL, E1. Полный аналог FL990VDSL CopperPro Fluke Networks. Обладает универсальным набором функций для линий, обслуживаемых гибкими мультиплексорами (СПМ-14-ЛТ, Zelax и аналоги). Анализатор цифровых каналов и трактов, соответствующих рекомендации ITU-T G.703 на скорости 2048 кбит/c. Рефлектометр высокого разрешения с шумоподавлением и уникально высоким перекрываемым затуханием 96 дБ.
| 3 | ИРК-ПРО 20 - измеритель неоднородности линий с допусковым контролем | Госреестр |  | Кабельный прибор ИРК-ПРО 20 предназначен для: Измерения сопротивления изоляции, шлейфа, омической асимметрии, электрической емкости всех типов кабелей связи. Определения расстояния до участка с пониженным сопротивлением изоляции кабеля, определения места обрыва или перепутывания жил кабеля.
| 4 | ИРК-ПРО 7.4 платформа Альфа - кабельный прибор | Госреестр |  | Кабельный прибор ИРК-ПРО 7.4 предназначен для: определения расстояния до участка с пониженным сопротивлением изоляции кабеля; определения места обрыва или перепутывания жил кабеля; измерения сопротивления изоляции, шлейфа, омической асимметрии, электрической емкости всех типов кабелей связи.
| 5 | ИРК-ПРО Альфа - кабельный прибор с рефлектометром и ADSL модемом | Госреестр |  | ИРК-ПРО Альфа – мост + рефлектометр. Оснащен графическим дисплеем, удобным меню, вольтметром, генератором. Универсальный поиск повреждений (мостовой и рефлектометром), плановые измерения.
| 6 | ИРК-ПРО Гамма - кабельный прибор | Госреестр |  | ИРК-ПРО Гамма – уникальный прибор нового поколения. Цветной графический дисплей с высоким разрешением 640х480. Мощный рефлектометр на длины кабеля до 65 км и для работы с очень короткими кабелями. Измерительный мост ИРК-ПРО, сценарии поиска повреждений, протокол поиска. В прибор заложена возможность наращивания новых измерительных и сервисных функций: по мере их появления измеритель легко сможет улучшить свой прибор.
| 7 | Квант - рефлектометр оптический |  |  | Рефлектометр оптический предназначен для измерения затухания в оптических волокнах (ОВ) и их соединениях, измерения длины ОВ и расстояния до мест неоднородностей оптического кабеля в волоконно-оптических системах передачи.
| 8 | КР-90 - кабельная рефлектометрическая система |  |  | Предназначен для измерения длины кабельной линии и расстояния до повреждения кабеля, для определения характера повреждения.
| 9 | Платформа VISA X-PRO - управляющий модуль | Госреестр
| 10 | Р5-24 - измеритель неоднородностей линий (цифровой рефлектометр) | Госреестр |  | Портативный цифровой рефлектометр предназначен для проведения основных измерений на протяженных кабелях (коаксиальных, силовых, связи и т.д.) длиной до 100 км; обнаружения повреждения и определения его характера (обрыв, короткое замыкание, утечка, нарушение контакта, вставки и др.); определения расстояния до повреждения или неоднородности.
| 11 | РД Мастер - рефлектометр для всех типов связных и силовых кабелей | Госреестр |  | Импульсный рефлектометр РД Мастер предназначен для тестирования и локализации повреждений всех типов связных и энергетических кабелей. Работа на линиях со значительным уровнем помех и высоким затуханием.
| 12 | РЕЙС-100 - рефлектометр портативный | Госреестр |  | Рефлектометр портативный РЕЙС-100 является упрощеным вариантом прибора РЕЙС-105М. Рефлектометр РЕЙС-100 это недорогой, простой в применении, надежный импульсный рефлектометр для металлических линий, построенный на базе проверенных технических решений. Несмотря на свою простоту РЕЙС-100 является полнофункциональным импульсным рефлектометром, предназначенным для широкого применения в практике поиска повреждений и силовых кабельных линий, линий связи, электропередачи, контроля и управления всех типов.
| 13 | РЕЙС-105М1 - портативный цифровой рефлектометр | Госреестр |  | Портативный цифровой рефлектометр РЕЙС-105М1 является модернизацией прибора РЕЙС-105Р и относится к новому поколению импульсных рефлектометров, разработанных для широкого применения в практике поиска повреждений и диагностики силовых кабельных линий, линий связи, электропередачи, контроля и управления всех типов. Заменяет многие импульсные рефлектометры, в том числе широко известные измерители неоднородностей линий Р5-10, Р5-13 и Р5-17.
| 14 | РЕЙС-205 - цифровой рефлектометр | Госреестр |  | Рефлектометр цифровой РЕЙС-205 с функцией моста разработан специально для определения всех видов повреждений кабельных линий связи, силовых и всех других кабелей.
| 15 | РЕЙС-305 - цифровой рефлектометр | Госреестр |  | Рефлектометр РЕЙС-305 является малогабаритным мощным цифровым рефлектометром, очень простым в применении, который разработан специально для обнаружения всех видов повреждений в силовых кабельных линиях.
| 16 | РЕЙС-405 - рефлектометр компьютерный | Госреестр |  | РЕЙС-405 это мощный и компактный компьютерный рефлектометр фирмы СТЭЛЛ для определения мест повреждений в силовых кабельных линиях. Высокоэффективен при использовании в составе электротехнической лаборатории.
| 17 | РЕЙС-45 - мини-рефлектометр |  |  | Мини-рефлектометр РЕЙС-45 это легкий, простой, имеющий малое энергопотребление и недорогой карманный рефлектометр, используемый для обнаружения несложных повреждений кабельных линий: короткое замыкание, обрыв, низкоомная утечка и т.д. Питание прибора осуществляется от аккумуляторов. Для зарядки прибора от сети переменного тока напряжением 100...260 В, прибор комплектуется блоком зарядки с разъемом под мини-USB-разъем.
| 18 | РЕЙС-50 - цифровой измеритель длины кабелей | Госреестр |  | Измеритель длины кабеля РЕЙС-50 это цифровой портативный (карманный) прибор, для широкого применения при измерении длин силовых кабелей, кабелей связи, контрольных кабелей, кабелей управления и всех других типов кабелей и проводов.
| 19 | РЕЙС-750 - рефлектометр оптический портативный (с выносным экраном) |  |  | РЕЙС-750 работает на основе метода оптической рефлектометрии (OTDR).
| 20 | РЕЙС-750 (без измерителя оптической мощности) - рефлектометр оптический портативный (с выносным экраном) |  |  | РЕЙС-750 работает на основе метода оптической рефлектометрии (OTDR).
| 21 | РЕЙС-750 (с измерителем оптической мощности) - рефлектометр оптический портативный (с выносным экраном) |  |  | РЕЙС-750 работает на основе метода оптической рефлектометрии (OTDR).
| 22 | РЕЙС-7500 - портативный оптический рефлектометр |  |  | РЕЙС-7500 - это полнофункциональный мощный оптический рефлектометр (OTDR) с двумя рабочими длинами волн (1310 / 1550 нм), с оптическим локатором повреждений (VFL) и цветным TFT экраном.
| 23 | РИ-10М1 СТРИЖ - импульсный рефлектометр | Госреестр |  | Рефлектометр РИ-10М1 предназначен для проведения следующих основных видов измерений на симметричных и несимметричных металлических кабелях с волновым сопротивлением от 30 до 1000 Ом (коаксиальных, двухпроводных и др.) и длиной от 1 м до 50 км.
| 24 | РИ-10М2 СТРИЖ - импульсный рефлектометр-мост | Госреестр |  | Импульсный рефлектометр РИ-10М2 СТРИЖ является малогабаритным кабельным локатором, предназначенным для работы, как в полевых, так и стационарных условиях. Прибор РИ-10М2 предназначен для проведения измерений на симметричных и несимметричных металлических кабелях с волновым сопротивлением от 30 до 1000 Ом (коаксиальных, двухпроводных и др.) и длиной от 1 м до 50 км.
| 25 | РИ-303ТМ СТРИЖ - компактный рефлектометр-тестер |  |  | Оптимальное решение для оперативного поиска неисправностей в кабельных сетях – предельно простой в управлении и дешевый прибор, обладающий полноценными свойствами рефлектометра.
| 26 | РИ-307USBм СТРИЖ - рефлектометр |  |  | Исполнение в виде выносного блока, подключаемого к ПК по USB; Питание по шине USB (не требует аккумуляторов и блока питания); Управление и отображение результатов измерения на персональном компьютере; Два параллельных канала; Измерение в реальном масштабе времени; Максимальная дальность - 64 км; Высокое разрешение по дальности: 12,5 см в диапазонах 62,5 м – 1 км; 25 см – 8 м в диапазонах 2 км – 64 км; Двухкурсорная измерительная система; Возможность детального рассмотрения любого участка рефлектограммы; Подавление асинхронных помех; Режим выявления непостоянных во времени неоднородностей; Сравнение до пяти рефлектограмм (две линии и три рефлектограммы из памяти); Режим поточечного вычитания рефлектограмм, позволяющий отображать только различия; Режим регистрации разбитости пар; Встроенная таблица коэффициентов укорочения на 200 значений, с возможностью ее пополнения.
| 27 | РИ-307USBм СТРИЖ с базовой версией ПО - рефлектометр |  |  | Исполнение в виде выносного блока, подключаемого к ПК по USB; Питание по шине USB (не требует аккумуляторов и блока питания); Управление и отображение результатов измерения на персональном компьютере; Два параллельных канала; Измерение в реальном масштабе времени; Максимальная дальность - 64 км; Высокое разрешение по дальности: 12,5 см в диапазонах 62,5 м – 1 км; 25 см – 8 м в диапазонах 2 км – 64 км; Двухкурсорная измерительная система; Возможность детального рассмотрения любого участка рефлектограммы; Подавление асинхронных помех; Режим выявления непостоянных во времени неоднородностей; Сравнение до пяти рефлектограмм (две линии и три рефлектограммы из памяти); Режим поточечного вычитания рефлектограмм, позволяющий отображать только различия; Режим регистрации разбитости пар; Встроенная таблица коэффициентов укорочения на 200 значений, с возможностью ее пополнения.
| 28 | РИ-307USBм СТРИЖ с расширенной версией ПО - рефлектометр |  |  | Исполнение в виде выносного блока, подключаемого к ПК по USB; Питание по шине USB (не требует аккумуляторов и блока питания); Управление и отображение результатов измерения на персональном компьютере; Два параллельных канала; Измерение в реальном масштабе времени; Максимальная дальность - 64 км; Высокое разрешение по дальности: 12,5 см в диапазонах 62,5 м – 1 км; 25 см – 8 м в диапазонах 2 км – 64 км; Двухкурсорная измерительная система; Возможность детального рассмотрения любого участка рефлектограммы; Подавление асинхронных помех; Режим выявления непостоянных во времени неоднородностей; Сравнение до пяти рефлектограмм (две линии и три рефлектограммы из памяти); Режим поточечного вычитания рефлектограмм, позволяющий отображать только различия; Режим регистрации разбитости пар; Встроенная таблица коэффициентов укорочения на 200 значений, с возможностью ее пополнения.
| 29 | РИ-307М3 СТРИЖ - рефлектометр | Госреестр |  | РИ-307М3 – эффективный, высокоточный, полевой, двухканальный рефлектометр с богатым арсеналом дополнительных функций. Импульсный рефлектометр РИ-307М3 – это двухканальный кабельный локатор, предназначенный для определения характера и местоположения неоднородностей и повреждений кабельной линии (обрыв, короткое замыкание, муфта, сростка кабеля, параллельный отвод, катушка Пупина, разбитость пар, "мерцающие" неоднородности). Импульсный рефлектометр РИ-307М3 заменяет приборы: ИР-10, ИР-10М, РИ-10, РИ-10М, РИ-10М1, РИ-10М2 (блок рефлектометра), РИ-20, РИ-20М1, РИ-303Т, РИ-307, РИ-307usb;
| 30 | РИФ-9 - импульсный рефлектометр |  |  | Рефлектометр цифровой импульсный РИФ-9 предназначен для определения расстояния до места повреждения кабелей связи и кабелей электроснабжения.
| 31 | СОВА с функцией моста и измерителем U, R, C - рефлектомер |  |  | Определение характера неисправностей и расстояния до места повреждения в симметричных, несимметричных телекоммуникационных и силовых кабелях с металлическими жилами методом импульсной рефлектометрии. Определение расстояния до места повреждения мостовым методом. Измерение напряжения, сопротивления, емкости и омической асимметрии.
| 32 | 1270А - рефлектометр |  |  | Переносной времяимпульсный рефлектометр - локатор повреждений и дефектов кабельных линий фирмы Riser Bond Instruments. Рефлектометр Model 1270А объединяет возможности устройств, предназначенных для тестирования кабелей типа витая пара, и приборов, используемых для испытания коаксиальных кабелей.
| 33 | 3300 - рефлектометр |  |  | Model 3300 - локатор повреждений и дефектов кабельных линий реализует один из наиболее надежных и точных методов определения неисправностей в кабелях витая пара. Простота эксплуатации и надежность работы прибора в полевых условиях обеспечивают высокую ценность Model 3300 как средства технической диагностики.
| 34 | 6000 - анализатор телефонных сетей |  |  | Многофункциональная система для тестирования телефонных линий. Совмещает в себе приборы диагностики и определения месторасположения дефектов кабелей. Состоит из мультиметра, многофункционального времяимпульсного рефлектометра, локатора для поиска дефектов изоляции кабелей, измерителя уровня шума и специального устройства для идентификации парных кабельных жил. Специалисты по тестированию телефонных линий используют Модель 6000 для выявления неисправностей кабелей в аналоговых и цифровых телефонных сетях.
| 35 | CableScout TV-90 - рефлектометр |  |  | Рефлектометр TV 90 предназначен для поиска неисправностей в коаксиальных кабелях. В частности прибор незаменим при развертывании и обслуживании систем кабельного телевидения (CATV).
| 36 | Echo Pulser - индикатор точки подключения |  |  | Echo Pulser обозначает точку собственного подключения к разветвленной кабельной сети. Это делает возможным измерение с помощью соответствующего рефлектометра в сети, не отделяя друг от друга подключенного абонента и ответвления. Точку кабельной сети, где расположен Echo Pulser, можно увидеть на дисплее рефлектометра.
| 37 | EXPERT DSL - экспертная система VDSL и ADSL |  |  | Экспертная система для диагностики линий на многофункциональной платформе STREAM: эмуляция модемов и DSLAM, экспертная система Dr.DSL®, импульсный рефлектометр, частотные измерения линии.
| 38 | Fluke Fiber OneShot PRO - прибор поиска неисправностей и определения расстояния до них в одномодовых кабелях |  |  | Fiber OneShot PRO заполняет пробел между визуальным локатором VFL и рефлектометром OTDR. Эти модели просты в обращении, подобно визуальному локатору VFL, и предоставляют информацию о расстоянии и мощности для точек с высоким уровнем потерь, разрывов и точки окончания оптоволокна. Они также определяют, является ли оптоволокно активным
| 39 | Fluke Fiber QuickMap - прибор поиска неисправностей и определения расстояния до них в многомодовых кабелях |  |  | Fiber QuickMap заполняет пробел между визуальным локатором VFL и рефлектометром OTDR. Эти модели просты в обращении, подобно визуальному локатору VFL, и предоставляют информацию о расстоянии и мощности для точек с высоким уровнем потерь, разрывов и точки окончания оптоволокна. Они также определяют, является ли оптоволокно активным.
| 40 | Fluke FOS-100-S - комплект Fiber OneShot PRO с коммутационным кабелем |  |  | Fiber OneShot PRO заполняет пробел между визуальным локатором VFL и рефлектометром OTDR. Эти модели просты в обращении, подобно визуальному локатору VFL, и предоставляют информацию о расстоянии и мощности для точек с высоким уровнем потерь, разрывов и точки окончания оптоволокна. Они также определяют, является ли оптоволокно активным
| 41 | Fluke FOS-100-S-VFL - комплект Fiber OneShot PRO с коммутационным кабелем и VisiFault Visual Fault Locator |  |  | Fiber OneShot PRO заполняет пробел между визуальным локатором VFL и рефлектометром OTDR. Эти модели просты в обращении, подобно визуальному локатору VFL, и предоставляют информацию о расстоянии и мощности для точек с высоким уровнем потерь, разрывов и точки окончания оптоволокна. Они также определяют, является ли оптоволокно активным
| 42 | Fluke FOS-S - устройство выявления неисправностей в одномодовом оптоволокне с SC адаптером |  |  | Fiber OneShot PRO заполняет пробел между визуальным локатором VFL и рефлектометром OTDR. Эти модели просты в обращении, подобно визуальному локатору VFL, и предоставляют информацию о расстоянии и мощности для точек с высоким уровнем потерь, разрывов и точки окончания оптоволокна. Они также определяют, является ли оптоволокно активным
| 43 | Fluke FOS-SFP-PM - комплект Fiber OneShot PRO с коммутационным кабелем и SimpliFiber Pro |  |  | Fiber OneShot PRO заполняет пробел между визуальным локатором VFL и рефлектометром OTDR. Эти модели просты в обращении, подобно визуальному локатору VFL, и предоставляют информацию о расстоянии и мощности для точек с высоким уровнем потерь, разрывов и точки окончания оптоволокна. Они также определяют, является ли оптоволокно активным
| 44 | Fluke FQM-100-M - комплект Fiber QuickMap с коммутационным кабелем UPS-UPS |  |  | Fiber QuickMap заполняет пробел между визуальным локатором VFL и рефлектометром OTDR. Эти модели просты в обращении, подобно визуальному локатору VFL, и предоставляют информацию о расстоянии и мощности для точек с высоким уровнем потерь, разрывов и точки окончания оптоволокна. Они также определяют, является ли оптоволокно активным.
| 45 | Fluke FQM-100-M-VFL - комплект Fiber QuickMap с коммутационным кабелем UPS-UPS и визуальным локатором неисправностей VisiFault Visual Fault |  |  | Fiber QuickMap заполняет пробел между визуальным локатором VFL и рефлектометром OTDR. Эти модели просты в обращении, подобно визуальному локатору VFL, и предоставляют информацию о расстоянии и мощности для точек с высоким уровнем потерь, разрывов и точки окончания оптоволокна. Они также определяют, является ли оптоволокно активным.
| 46 | KMK 8 - измерительный мост |  |  | Интегрированный рефлектометр; Активный измерительный мост для высокоточного измерения R и C, а также поиск повреждений DC и AC по методу Граафа; Измерения с активным ведомым прибором на дальнем конце кабеля; Пассивный мост Витстона для измерения R и C, а также для поиска повреждений DC и AC; Тестовая система для предварительных, быстрых измерений и измерений качества; Измерения постороннего напряжения в кабельных системах; Система информации и сигнализации; Дистанционная система управления электронными переключателями шлейфа.
| 47 | LexxiT810 - рефлектометр |  |  | Lexxi™ T810 представляет последнее поколение ручных локаторов для поиска неисправностей кабелей и обеспечивает за счет использования новейших технологий значительное сокращение затрат времени на локацию и исключительно высокие эксплуатационные характеристики.
| 48 | MI 2014 Cable Scanner - тестер кабельных сетей |  |  | MI 2014 – простой и компактный прибор, созданный для быстрого тестирования локальных сетей. Функции: Быстрое тестирования кабеля без удаленного устройства: измерение длины кабеля, обнаружение повреждений; Полный тест с использованием удаленного устройства: измерение длины кабеля, нахождение и определение типа неисправности; Обнаружение и измерение амплитуды отражений в кабеле, точное измерение длины кабеля; Функция идентификации кабелей; Трассировка кабеля с помощью опционального трассера. Характеристики: Работа прибора основана на применении динамического рефлектометра с регулируемой скоростью распространения; Обнаружение обрывов, коротких замыканий, перекрёстных и несогласованных пар, дефектов экрана и тому подобных повреждений; Функция голосового дуплексного соединения с удаленным оператором с помощью опционального комплекта S2004; Основной комплект содержит набор заглушек для идентификации кабелей; Встроенные базы стандартов и типов кабелей; Масса 1 кг.
| 49 | MI 2016 Multi LAN 350 PS - анализатор кабельных сетей (профессиональный комплект) | Госреестр |  | MI 2016 Портативный кабельный анализатор, предназначенный для тестирования, сертификации и использования при монтаже кабельных сетей до Категории 6 (Класс E) в соответствии с международными стандартами EN 50173, TIA/EIA 658В, ISO/IEC 11801 на частотах до 350 МГц. Функции: Измерение расстояния до повреждения (длина линии) 0 - 300 м погрешность ±(3% + 5 емр); Измерение задержки распространения сигнала 0 - 4000 нс погрешность ±(3%); Измерение временного перекоса задержки 0 - 500 нc погрешность ±10 нс; Волновое сопротивление 35 - 180 Ом погрешность ±(10% + 3 емр); Сопротивление постоянному току 0 - 200 Ом погрешность ±(10% + 5 емр); Переходное затухание в диапазоне от 1 до 350 МГц (от 0 до 90 дБ) погрешность ± 2,9 дБ; Потери переходного затухания от 0 до 90 дБ погрешность ± 3,2 дБ. Характеристики: Тестирование различных типов кабеля: UTP, STP, ScTP и FTP; Тестирование по модели постоянной линии и канала; Режим автотестирования для надежного и быстрого (55 сек. На кат. 6) автоматического тестирования медных и волоконно-оптических кабелей; Графическое представление результатов тестирования; Внутренняя память на 500 результатов; ПО LANlink позволяет обрабатывать данные на ПК (USB, RS-232) (получение протоколов различной степени подробности); Возможность обновления встроенного ПО прибора. Профессиональная комплектация.
| 50 | MI 2016 Multi LAN 350 ST - анализатор кабельных сетей (базовая комплектация) | Госреестр |  | MI 2016 Портативный кабельный анализатор, предназначенный для тестирования, сертификации и использования при монтаже кабельных сетей до Категории 6 (Класс E) в соответствии с международными стандартами EN 50173, TIA/EIA 658В, ISO/IEC 11801 на частотах до 350 МГц. Функции: Измерение расстояния до повреждения (длина линии) 0 - 300 м погрешность ±(3% + 5 емр); Измерение задержки распространения сигнала 0 - 4000 нс погрешность ±(3%); Измерение временного перекоса задержки 0 - 500 нc погрешность ±10 нс; Волновое сопротивление 35 - 180 Ом погрешность ±(10% + 3 емр); Сопротивление постоянному току 0 - 200 Ом погрешность ±(10% + 5 емр); Переходное затухание в диапазоне от 1 до 350 МГц (от 0 до 90 дБ) погрешность ± 2,9 дБ; Потери переходного затухания от 0 до 90 дБ погрешность ± 3,2 дБ. Характеристики: Тестирование различных типов кабеля: UTP, STP, ScTP и FTP; Тестирование по модели постоянной линии и канала; Режим автотестирования для надежного и быстрого (55 сек. На кат. 6) автоматического тестирования медных и волоконно-оптических кабелей; Графическое представление результатов тестирования; Внутренняя память на 500 результатов; ПО LANlink позволяет обрабатывать данные на ПК (USB, RS-232) (получение протоколов различной степени подробности); Возможность обновления встроенного ПО прибора. Стандартная комплектация.
| 51 | Microflex - компактный рефлектометр и генератор звуковой частоты для поиска мест повреждения кабеля |  |  | Профессиональный рефлектометр и генератор звуковой частоты для поиска дефектов медных кабелей связи длиной 3500 м. Позволяет найти обрывы, короткие замыкания, соединительные и Т-образные муфты, места «замокания» кабеля и другие изменения полного сопротивления.
| 52 | MT9085A - рефлектометр
| 53 | MTDR GAMMA STREAM - импульсный рефлектометр Гамма на компактной платформе STREAM | Госреестр |  | Импульсный рефлектометр Гамма на компактной платформе STREAM: импульсный рефлектометр, DSL-анализатор. Рефлектометр высокого разрешения для магистральных кабелей и городских кабелей ТПП с высоким затуханием, а также для всех типов силовых кабелей. Специальные функции: "антилыжа" и компенсация затухания.
| 54 | OTDR VISA - оптический рефлектометр | Госреестр
| 55 | OTDR VISA 1310/1490/1550 M0 - оптический рефлектометр | Госреестр
| 56 | OTDR VISA 1310/1490/1550 M1 - оптический рефлектометр | Госреестр
| 57 | OTDR VISA 1310/1490/1550 M2 - оптический рефлектометр
| 58 | OTDR VISA 1310/1550 М0 - оптический рефлектометр | Госреестр
| 59 | OTDR VISA 1310/1550 М0+ - оптический рефлектометр | Госреестр
| 60 | OTDR VISA 1310/1550 М1 - оптический рефлектометр | Госреестр
| 61 | OTDR VISA 1310/1550 М2 - оптический рефлектометр
| 62 | OTDR VISA USB - оптический USB рефлектометр
| 63 | OTDR VISA USB 1310 М0 - оптический USB рефлектометр
| 64 | OTDR VISA USB 1310 М1 - оптический USB рефлектометр
| 65 | OTDR VISA USB 1310 М2 - оптический USB рефлектометр
| 66 | OTDR VISA USB 1310/1550 М0 - оптический USB рефлектометр
| 67 | OTDR VISA USB 1310/1550 М1 - оптический USB рефлектометр
| 68 | OTDR VISA USB 1310/1550 М2 - оптический USB рефлектометр
| 69 | OTDR VISA USB 1550 М0 - оптический USB рефлектометр
| 70 | OTDR VISA USB 1550 М1 - оптический USB рефлектометр
| 71 | OTDR VISA USB 1550 М2 - оптический USB рефлектометр
| 72 | TelScout TS-90 - рефлектометр |  |  | Рефлектометр TS90 позволяет проводить тестирование телефонных линий, идентифицировать короткие замыкания, разрывы, определять замокание кабеля, измерять расстояние до нагрузочных катушек, определять «плавающие» неисправности.
| 73 | TESTER ADSL - анализатор ADSL с рефлектометром |  |  | TESTER ADSL версия 4F+ с Интернет-соединением, с функцией рефлектометра и анализатором ошибок. Пользователь автоматически получает исчерпывающий результат о скорости канала, состоянии линии и ошибках передачи. Позволяет быстро и точно установить источник проблем. Настройка на различные стандарты.
| 74 | TESTER ADSL - анализатор ADSL с рефлектометром |  |  | TESTER ADSL версия 4F+ с Интернет-соединением, с функцией рефлектометра и анализатором ошибок. Пользователь автоматически получает исчерпывающий результат о скорости канала, состоянии линии и ошибках передачи. Позволяет быстро и точно установить источник проблем. Настройка на различные стандарты.
| 75 | TESTER ADSL WiFi - анализатор ADSL с рефлектометром и WiFi-анализатором |  |  | TESTER ADSL версия 4F+ с Интернет-соединением, с функцией рефлектометра и анализатором ошибок. Пользователь автоматически получает исчерпывающий результат о скорости канала, состоянии линии и ошибках передачи. Позволяет быстро и точно установить источник проблем. Настройка на различные стандарты.
| 76 | TFX LV - рефлектометр |  |  | Поиск повреждений низковольтных кабелей под напряжением. Трехфазный монитор для постоянного контроля тока и напряжения. Дистанционное управление через GSM.
| 77 | VISA 1300 MМ - оптический рефлектометр для многомодового ОВ
| 78 | VISA 1310 M0 - оптический рефлектометр | Госреестр
| 79 | VISA 1310 M1 - оптический рефлектометр | Госреестр
| 80 | VISA 1310 M2 - оптический рефлектометр
| 81 | VISA 1310/1550/1625 M0 с фильтром - оптический рефлектометр с фильтром | Госреестр
| 82 | VISA 1310/1550/1625 M1 с фильтром - оптический рефлектометр с фильтром | Госреестр
| 83 | VISA 1550 M0 - оптический рефлектометр | Госреестр
| 84 | VISA 1550 M0 с фильтром - оптический рефлектометр с фильтром для GPON | Госреестр
| 85 | VISA 1550 M0+ с фильтром - оптический рефлектометр с фильтром для GPON | Госреестр
| 86 | VISA 1550 M1 - оптический рефлектометр | Госреестр
| 87 | VISA 1550 M1 с фильтром - оптический рефлектометр с фильтром для GPON | Госреестр
| 88 | VISA 1550 M2 - оптический рефлектометр
| 89 | VISA 1625 M0 с фильтром - оптический рефлектометр с фильтром
| 90 | VISA 1625 M1 с фильтром - оптический рефлектометр с фильтром
| 91 | VISA 1650 M0 с фильтром - оптический рефлектометр с фильтром для CWDM
| 92 | VISA 1650 M1 с фильтром - оптический рефлектометр с фильтром для CWDM
| 93 | VISA 850 MМ - оптический рефлектометр для многомодового ОВ
| 94 | VISA 850/1300 MМ - оптический рефлектометр для многомодового ОВ
| 95 | VISA X-PRO - оптический рефлектометр | Госреестр
| 96 | VISA X-PRO 1310 / 1550 M0 - оптический рефлектометр | Госреестр
| 97 | VISA X-PRO 1310 / 1550 M0+ - оптический рефлектометр | Госреестр
| 98 | VISA X-PRO 1310 / 1550 M1 - оптический рефлектометр | Госреестр
Аксессуары к рефлектометру CableScout TV-220
| 1 | MCTAP - программное обеспечение для tv-220, ts-100, ts-100-01 |  |  | Программное обеспечение MCTAP — важнейший инструмент в работе с рефлектометром. Встроенная память рефлектометров может хранить не более 20 рефлектограмм. Программа MCTAP позволяет хранить для анализа и сравнения рефлектограммы кабелей крупной сети.
Аксессуары к тестеру кабельных сетей MI 2014 Cable Scanner
| 1 | A1082 - кабелеискатель |  |  | Приемное устройство для поиска коммуникационных кабелей (коаксиальный, витая пара); используется совместно с MI 2014 Cable Scanner.
| 2 | S2004 - комплект для голосовой связи |  |  | Комплект включает в себя две пары наушников и приемное устройство, имеющее коннектор для подключения наушников. Комплект позволяет осуществлять голосовую связь посредством тестируемой линии.
Аксессуары к рефлектометру TelScout TS-100-01
| 1 | MCTAP - программное обеспечение для tv-220, ts-100, ts-100-01 |  |  | Программное обеспечение MCTAP — важнейший инструмент в работе с рефлектометром. Встроенная память рефлектометров может хранить не более 20 рефлектограмм. Программа MCTAP позволяет хранить для анализа и сравнения рефлектограммы кабелей крупной сети.
Аксессуары к прибору поиска неисправностей Fluke Fiber OneShot PRO
| 1 | Fluke FIBR-AC-UAPC - шнур возбуждения UPC-APC, 1м |  |  | Fluke FIBR-AC-UAPC 1-метровый шнур возбуждения UPC-APC для прибора поиска неисправностей и определения расстояния до них в одномодовых кабелях Fiber OneShot PRO.
| 2 | Fluke FIBR-AC-UUPC - шнур возбуждения UPC, 1м |  |  | Fluke FIBR-AC-UUPC 1-метровый шнур возбуждения UPC для прибора поиска неисправностей и определения расстояния до них в одномодовых кабелях Fiber OneShot PRO.
| 3 | Fluke FIBR-UPC-CORD-2M - коммутационный шнур UPC-UPC, 2 м |  |  | Fluke FIBR-UPC-CORD-2M 2-метровый коммутационный шнур UPC-UPC для прибора поиска неисправностей и определения расстояния до них в одномодовых кабелях Fiber OneShot PRO.
Аксессуары к рефлектометру VISA X-PRO
| 1 | 1625 М0 - сменный модуль с фильтром
| 2 | 1625 М1 - сменный модуль с фильтром
Аксессуары к рефлектометру OTDR VISA
| 1 | Измеритель оптической мощности - опция для OTDR VISA
| 2 | VFL встроенный - опция для оптических приборов VISA
Детекторы местоположения и повреждений кабелей связи
Детекторы местоположения и повреждений кабелей связи
| 1 | АСМ-1009 - кабель-тестер |  |  | Тестер многожильных кабелей. Автоматический контроль 16 кабельных жил с индикацией номера жилы. Определения обрыва, короткого замыкания и перехлёста жил. Передатчик имеет 17 выводов с зажимами "крокодил" и 2 светодиодных индикатора (рабочий режим и низкий заряд батарей), а приёмник имеет 2 вывода с зажимами "крокодил" и цифровой индикатор номера жил и кодов ошибок (14 мм, 7 сегм. ЖКИ, 2 разряда). Потребляемый ток: 2 мА (передатчик) / 25 мА (приёмник). Макс. сопр. кабеля: 10 кОм. Питание: 4 х 1,5 В АА (передатчик) / 4 х 1,5 В АА (приёмник). Габаритные размеры: 125х70х26,5 мм (передатчик) / 125х70х26,5 мм (приёмник). Масса: 355 г (передатчик) / 355 г (приёмник).
| 2 | АСМ-1010 - тестер кабельных линий |  |  | Предназначен для тестирования коаксиальных кабелей (BNC), витой пары (UTP) и экранированной витой пары (STP). Питание 9 В (тип «Крона»). Габаритные размеры тестера 110х70х25 мм, съемного терминала - 60х35х25 мм. Масса 0,25 кг.
| 3 | АСМ-1012 - трассоискатель |  |  | Обнаружение и трассировка жил и кабелей без повреждения изоляции. Проверка целостности, обнаружение места разрыва/замыкания, проверка состояния телефонной линии. Частота посылки тонального сигнала - 1,5 кГц. Частота приема тонального сигнала - 100 ... 150 кГц. Питание 9 В.
| 4 | 170XL - определитель обрывов волоконно-оптических кабелей и качества их соединения |  |  | Определитель обрывов 170XL предназначен для определения повреждений волоконно-оптических кабелей и качества их соединения.
| 5 | 179 CB - индикатор обрыва |  |  | Поисковый комплект в составе датчика с тональным генератором и усилителя-приёмника для проверки телекоммуникационных систем и кабельных распределительных сетей, обнаружение проводов, «прозвонка» многожильных кабелей без нарушения изоляционной оболочки и гальванического контакта, тесты непрерывности и полярности, поворотный наконечник датчика для обеспечения удобства при работе с проводами и кабелями. Приемник 270х50х25 мм, 125 г, 9 в крона; генератор 86х63х26 мм, 130 г, 9 в крона.
| 6 | 180 CB - комплект: измерительный генератор 180 CB-G и пробник-усилитель 180 CB-A |  |  | Комплект 180 CB: измерительный генератор 180 CB-G и пробник-усилитель 180 CB-A. Предназначен для обнаружения проводов и кабелей без нарушения изоляционной оболочки; Регулятор громкости позволяет установить необходимый уровень чувствительности и настроить прибор под конкретные рабочие условия; Утопленный выключатель предотвращает ненамеренное включение прибора; Разъем для подключения головных телефонов. Обеспечивает определение полярности и состояния (свободно, занято, вызов) ТЛФ линии, идентификацию ТЛФ пар, обнаружение проводов без нарушения изоляционной оболочки (непрерывный и прерывистый сигнал), прозвон линий, тестирование коаксиальных кабелей. Источник питания - батарея 9 В.
| 7 | 181 CB - индикатор обрыва |  |  | Индикатор обрыва. Поисковый комплект в составе датчика с тональным генератором и усилителя-приёмника для проверки телекоммуникационных систем и кабельных распределительных сетей, обнаружение проводов, «прозвонка» многожильных кабелей без нарушения изоляционной оболочки и гальванического контакта, тесты непрерывности и полярности, подключение до 2-х тестируемых линий со светодиодной индикацией Приемник 270х50х25 мм, 125 г, 9 в "крона"; генератор 86х63х26 мм, 130 г, 9 в "крона".
| 8 | 183 CB - индикатор обрыва |  |  | Индикатор обрыва. Поисковый комплект в составе датчика с тональным генератором и усилителя-приёмника для проверки телекоммуникационных систем и кабельных распределительных сетей, обнаружение проводов, «прозвонка» многожильных кабелей без нарушения изоляционной оболочки и гальванического контакта, тесты непрерывности и полярности, подключение до 2-х тестируемых линий со светодиодной индикацией, тест сопротивления цепи, диода, емкости, постоянного и переменного напряжения с отображением значения звуковой и светодиодной сигнализацией (изменение частоты и уровня); приемник 270х50х25 мм, 125 г, 9 в "крона"; генератор 143х74,5х33,6 мм, 318 г, 1,5 В×6 (АА).
| 9 | 186 CB - индикатор обрыва |  |  | Индикаторы обрыва 186 CB производства компании Standard Electric Works Co., Ltd. (SEW).
| 10 | 187 MCT - кабельный тестер для проверки сетей LAN с функцией мультиметра |  |  | 2 в 1: Кабельный тестер для проверки сетей LAN с функцией мультиметра. Функция тестера LAN: проверка целостности кабеля (RJ45/RJ11), удаленное подключение устройства приема, авто/ ручная функция сканирования, светодиодная индикация состояния провода. Функция мультиметра: изм. напряжения Uпост. 0…1000 В (по г 0,5%)/ Uперем. 0…750 В (по г 1%); сопротивление до 40 МОм (по г 1,2%), прозвон цепи и тест p-n переходов, удержание показаний, индикатор разряда батарей, ЖК-дисплей (4000). Питание 9 В х 1 + 1,5 В х 2 (ААА). Тестер: 168 x 82 x 44 мм, 283 г. Приемник: 74 х 30 х 25 мм, 30 г
| 11 | 402K - тестовый набор |  |  | Тестовый набор 402K состоит из тонального генератора 402T и индуктивного щупа 402R. Набор предназначен специально для идентификации проводки кабельного телевидения, а также для поиска обрывов. Генератор позволяет подавать в линию один из четырех различных звуковых сигналов. Сигнал генератора способен преодолеть на своем пути даже несколько пассивных устройств, таких как сплиттеры, направленные ответвители. Для подключения к линии применяется тестовый шнур с телевизионным разъемом или зажимы типа «крокодил».
| 12 | 5500 CB - поисковый комплект |  |  | Поисковый комплект в составе: датчика с тональным генератором и усилителя-приёмника. Используется для проверки телекоммуникационных систем и кабельных распределительных сетей. Обнаружение проводов, «прозвонка» многожильных кабелей без нарушения изоляционной оболочки и гальванического контакта. Тесты непрерывности и полярности. Поиск кабелей под напряжением и без напряжения. Измерение напряжения 12…300 В постоянное и переменное. Переключатель для выбора типа тонального сигнала. 8 вариантов тестового сигнала. Выбор мощности тестового сигнала. Индикация мощности сигнала на передатчике и на приемнике. Встроенный фонарик Индикация напряжения в тестируемой линии
| 13 | 601К-G - тестовый набор |  |  | Два светодиода для индикации короткого замыкания, целостности проводки, полярности линии и состояния батареи; два типа переменных тона 890/960 Гц (медленно 1,3 Гц; быстро 6 Гц); разъемы типа "крокодил" и RG-11; защита по напряжению - до 150 В по постоянному току; переключатель подачи тона вынесенный на корпус генератора, что значительно упрощает его использование; схема усиления сигнала и звуковую сигнализацию; два сменных пластиковых наконечника (острый и плоский) позволяющих избежать замыкания жилы на жилу при идентификации пары; регулятор чувствительности приемника. Комплектуется сумкой.
| 14 | 620K - тестовый набор |  |  | Тестовый набор 620K состоит из тонального генератора 620 и индуктивного щупа 200EP. Модель 620, представляет собой комбинацию тонального генератора и тестера целостности проводки. Прибор наделен функциональными возможностями, специально разработанными для проверки охранной и пожарной сигнализации при ее монтаже и эксплуатации. Тестер подключается к шлейфам охранной или пожарной сигнализации с нормально замкнутыми или нормально разомкнутыми контактами. При изменении состояния контактов датчиков сигнализации, тестер будет подавать звуковой сигнал. Благодаря триггерной фиксации тестер позволяет фиксировать кратковременные срабатывания. Звуковая сигнализация срабатывания остается включенной до тех пор, пока не будет нажата кнопка сброса. Выбор типа контактов и включение триггерной фиксации осуществляется с помощью переключателя.
| 15 | 701K-G - тестовый набор |  |  | Состоит из тонального генератора 77HP-G и щупа 200EP-G и отличается от тестового набора 601K-G следующим функционалом: звуковая сигнализация при индикации КЗ; переходник RJ11-RG45; выводы для подключения тестовой трубки, что особенно полезно при работе в помещениях с высоким уровнем шума; встроенный фонарик для работы в условиях плохой освещенности ;­ разъем для подключения телефонной гарнитуры; светодиод для индикации сигнала генератора; дополнительный металлический сменный наконечник, обеспечивающий максимальную чувствительность при сортировки жил. Комплектуется чехлом.
| 16 | 701K-G/6A - тестовый набор |  |  | Состоит из тонального генератора 77HP-G/6A и щупа 200EP-G и отличается от тестового набора 701K-G только наличием тестовых выводов типа «крокодил», которые имеют специальную игольчатую площадку для подключения к жилам кабеля без снятия изоляции. Комплектуется чехлом для переноски.
| 17 | 711K - тестовый набор |  |  | Новый тестовый набор 711К является результатом развития и усовершенствования набора 701К. Набор обладает новым современным дизайном и улучшенной конструкцией. 711K состоит из тонального генератора 77GX и индуктивного щупа 200GX. В генераторе предусмотрено три различных звуковых сигнала. Для быстрой и эффективной проверки телекоммуникационных розеток предусмотрена функция проверки полярности сразу на двух выходах. Генератор способен обеспечивать подачу разговорного напряжения в линию. Рабочая частота генератора 847/984 Гц. Мощный динамик индуктивного щупа позволяет идентифицировать нужную пару даже в шумных помещениях. Дополнительно отображение уровня принимаемого сигнала производится с помощью светодиодного индикатора на индуктивном щупе. Для подключения тестовой трубки на корпусе индуктивного щупа имеются специальные выводы.
| 18 | 801K - тестовый набор с фильтром 50 Гц |  |  | Набор состоит из тонального генератора 77HP/6A и индуктивного щупа 200FP. Щуп 200FP обладает встроенным фильтром сигнала 50 Гц. Это дает возможность «убрать фон» при работе в помещении с силовым оборудованием или при трассировке кабелей вдоль электрической проводки. Тональный генератор 77HP/6A оснащен разъемами типа «крокодил» с игольчатой площадкой, что позволяет подключаться к кабелю без снятия изоляции. Также предусмотрена функция проверки полярности сразу на двух выходах. Рабочая частота генератора 900/1100 Гц.
| 19 | AT8LK - тестовый набор |  |  | Данный набор разработан для специалистов, обслуживающих компьютерные и телефонные сети. Набор состоит из тонального генератора LanToner2, индуктивного щупа 200GX и прочного полимерного чехла для переноски приборов. Для тестирования телефонных сетей используются функции индикации полярности абонентской линии (светодиод), проверки целостности линии, идентификации пар и трассировки кабеля совместно с индуктивным щупом 200GX. Специальная функция идентификации розетки используется при обслуживании компьютерных сетей. При подключении к розетке генератор подает в линию специальный сигнал, который заставляет загораться индикатор концентратора, коммутатора или сетевой карты, соответствующий данной розетке. Мощный динамик индуктивного щупа позволяет идентифицировать нужную пару даже в шумных помещениях, а проводящий пластиковый наконечник предотвращает случайное закорачивание жил при тестировании. Дополнительно индуктивный щуп снабжен светодиодным индикатором уровня принимаемого сигнала.
| 20 | CT-30 - тестер для проверки на разрыв |  |  | Тестер CT-30 используется для проверки непрерывности электрической проводки, а также для идентификации и маркирования проводников многожильного кабеля.
| 21 | CTS 132J - комплект для трассировки кабеля |  |  | Система трассировки кабелей CTS132J предназначена для идентификации телекоммуникационных кабелей и пар. В различных конфигурациях система может также применяться для трассировки подземных и воздушных кабельных линий, а также для поиска некоторых неисправностей в кабелях, например, разрывов или замыканий на землю, до проведения земляных работ.
| 22 | Fluke 11289000 - комплект инструментов для связистов Electrical Contractor Telecom Kit II включая PRO3000 |  |  | Формирует тоновые сигналы и отслеживает провода.
| 23 | Fluke 26000900 - комплект аналогового детектора с тональный генератором |  |  | Формирует тоновые сигналы и отслеживает провода.
| 24 | Fluke 26200900 - аналоговый тональный генератор |  |  | Формирует тоновые сигналы и отслеживает провода.
| 25 | Fluke Fiber OneShot PRO - прибор поиска неисправностей и определения расстояния до них в одномодовых кабелях |  |  | Fiber OneShot PRO заполняет пробел между визуальным локатором VFL и рефлектометром OTDR. Эти модели просты в обращении, подобно визуальному локатору VFL, и предоставляют информацию о расстоянии и мощности для точек с высоким уровнем потерь, разрывов и точки окончания оптоволокна. Они также определяют, является ли оптоволокно активным
| 26 | Fluke Fiber QuickMap - прибор поиска неисправностей и определения расстояния до них в многомодовых кабелях |  |  | Fiber QuickMap заполняет пробел между визуальным локатором VFL и рефлектометром OTDR. Эти модели просты в обращении, подобно визуальному локатору VFL, и предоставляют информацию о расстоянии и мощности для точек с высоким уровнем потерь, разрывов и точки окончания оптоволокна. Они также определяют, является ли оптоволокно активным.
| 27 | Fluke FOS-100-S - комплект Fiber OneShot PRO с коммутационным кабелем |  |  | Fiber OneShot PRO заполняет пробел между визуальным локатором VFL и рефлектометром OTDR. Эти модели просты в обращении, подобно визуальному локатору VFL, и предоставляют информацию о расстоянии и мощности для точек с высоким уровнем потерь, разрывов и точки окончания оптоволокна. Они также определяют, является ли оптоволокно активным
| 28 | Fluke FOS-100-S-VFL - комплект Fiber OneShot PRO с коммутационным кабелем и VisiFault Visual Fault Locator |  |  | Fiber OneShot PRO заполняет пробел между визуальным локатором VFL и рефлектометром OTDR. Эти модели просты в обращении, подобно визуальному локатору VFL, и предоставляют информацию о расстоянии и мощности для точек с высоким уровнем потерь, разрывов и точки окончания оптоволокна. Они также определяют, является ли оптоволокно активным
| 29 | Fluke FOS-S - устройство выявления неисправностей в одномодовом оптоволокне с SC адаптером |  |  | Fiber OneShot PRO заполняет пробел между визуальным локатором VFL и рефлектометром OTDR. Эти модели просты в обращении, подобно визуальному локатору VFL, и предоставляют информацию о расстоянии и мощности для точек с высоким уровнем потерь, разрывов и точки окончания оптоволокна. Они также определяют, является ли оптоволокно активным
| 30 | Fluke FOS-SFP-PM - комплект Fiber OneShot PRO с коммутационным кабелем и SimpliFiber Pro |  |  | Fiber OneShot PRO заполняет пробел между визуальным локатором VFL и рефлектометром OTDR. Эти модели просты в обращении, подобно визуальному локатору VFL, и предоставляют информацию о расстоянии и мощности для точек с высоким уровнем потерь, разрывов и точки окончания оптоволокна. Они также определяют, является ли оптоволокно активным
| 31 | Fluke FQM-100-M - комплект Fiber QuickMap с коммутационным кабелем UPS-UPS |  |  | Fiber QuickMap заполняет пробел между визуальным локатором VFL и рефлектометром OTDR. Эти модели просты в обращении, подобно визуальному локатору VFL, и предоставляют информацию о расстоянии и мощности для точек с высоким уровнем потерь, разрывов и точки окончания оптоволокна. Они также определяют, является ли оптоволокно активным.
| 32 | Fluke FQM-100-M-VFL - комплект Fiber QuickMap с коммутационным кабелем UPS-UPS и визуальным локатором неисправностей VisiFault Visual Fault |  |  | Fiber QuickMap заполняет пробел между визуальным локатором VFL и рефлектометром OTDR. Эти модели просты в обращении, подобно визуальному локатору VFL, и предоставляют информацию о расстоянии и мощности для точек с высоким уровнем потерь, разрывов и точки окончания оптоволокна. Они также определяют, является ли оптоволокно активным.
| 33 | Fluke MicroScanner² - кабельный тестер |  |  | Контроллер MicroScanner нового поколения проверяет передачу голоса/данных/видео и сервисы с помощью совершенно нового интерфейса.
| 34 | Fluke MS2-100 - кабельный тестер
| 35 | Fluke MS2-FTK - кабельный тестер (базовый набор специалиста в области медных и оптоволоконных соединений)
| 36 | Fluke MS2-KIT - кабельный тестер (профессиональный набор)
| 37 | Fluke MS2-TTK - кабельный тестер (набор для проверки терминирования)
| 38 | Fluke Pro3000 - аналоговый детектор |  |  | Формирует тоновые сигналы и отслеживает провода.
| 39 | Fluke TS100 - тестер неисправности кабеля |  |  | Простой в использовании инструмент для определения местонахождения неисправностей в кабеле, управления кабелями и проводами, а также генерирования тоновых сигналов.
| 40 | Fluke TS100 PRO - тестер неисправности кабеля с функцией обнаружения мостовых ответвителей |  |  | Обнаружение мостового ответвителя одним нажатием кнопки.
| 41 | Fluke TS100-PRO-BT-TDR - тестер неисправности кабеля с функцией обнаружения мостовых ответвителей |  |  | Обнаружение мостового ответвителя одним нажатием кнопки.
| 42 | Fluke TS100/26500000 - тестер неисправности кабеля с переходником с разъема BNC на зажим типа «крокодил» |  |  | Простой в использовании инструмент для определения местонахождения неисправностей в кабеле, управления кабелями и проводами, а также генерирования тоновых сигналов.
| 43 | Fluke TS100/26500500 - тестер неисправности кабеля с переходником с разъема BNC на штекер и на ABN |  |  | Простой в использовании инструмент для определения местонахождения неисправностей в кабеле, управления кабелями и проводами, а также генерирования тоновых сигналов.
| 44 | Fluke TS100/26500610 - метрический тестер неисправности кабеля с разъема BNC на зажим типа «крокодил» |  |  | Простой в использовании инструмент для определения местонахождения неисправностей в кабеле, управления кабелями и проводами, а также генерирования тоновых сигналов.
| 45 | Fluke TS90 - тестер неисправности кабеля |  |  | Простой в использовании инструмент для определения местонахождения неисправностей, управления кабелями и проводами, а также генерирования тоновых сигналов.
| 46 | Fotech VFL-1-20 - дефектоскоп оптический |  |  | FOTECH-VFL-1-2 дефектоскоп оптический использует DFB –LD (Лазерные диоды с распределенной обратной связью) в качестве излучающего компонента. Работающий от источника постоянного тока, индикатор может излучать стабильный красный лазер. Изделие может быть использовано для проверки и обнаружения некачественных контактов, трещин, сварочных стыков, обрывов, перегибов оптического волокна в одномодовом или многомодовом режиме. Является незаменимым инструментом при строительстве, ремонте и обслуживании волоконно-оптических линий связи.
| 47 | LA-1011 - кабель-тестер |  |  | LAN-тестер: Проверка целостности каждой линии сети, провода или разъема, • наличия обрывов, замыканий, перепутанных линий, функция мультиметра U пост./перем. 600В, I пост. 200mA, измерение сопр. 20МОм, прозвонка
| 48 | LA-1012 - кабель-тестер |  |  | Поиск кабелей и скрытой проводки, отыскание пар проводов под напряжением и без напряжения до 2,5 м в земле и стенах.
| 49 | LA-1013 - трассоискатель |  |  | LA-1013 используется для определение местонахождения электрической проводки под поверхностью, локализации точки обрыва поврежденного кабеля, проверки электрического контакта между двумя точками, анализа тонового сигнала кабеля или телефонной линии.
| 50 | LA-1014 - 2 в 1: кабель тестер + мультиметр |  |  | Тестер для поиска скрытой проводки с функцией мультиметра U пост/перем. 600V, I пост/перем. 200мА, измерение сопротивления 20МΩ, зажимы типа крокодил и RJ11 для обнаружение неисправностей провода.
| 51 | LAN &amp; A/V Cable-Check - кабельный тестер |  |  | Тестирование патч-кордов с коннекторами RJ45, идентификация: хороших соединений, обрывов, коротких замыканий и перепутанных пар кабелей категории 6. Типы коннекторов: RJ45 UTP/STP, коннектор F типа, RCA, BNC. Определение схемы разводки. Работа с кабелем длиной до 500 м.
| 52 | MS6810 - кабельный тестер |  |  | Проверка коаксиальных (BNC) кабелей, экранированных и неэкранированных витых пар на соответствие стандартам 10Base-T, Token Ring, 568A, 568B и AT&T258A. Проверка на обрывы, короткие замыкания, перекрестные и перепутанные пары. Проверка целостности экранировки кабеля. Возможность тестирования кабелей одним человеком с помощью дистанционного пульта, хранящегося в корпусе прибора. Режим автоматического отключения питания. Светодиодный индикатор уровня низкой зарядки батареи. Габариты: тестер - 110x70x25 (мм), съемный блок - 60x35x25 (мм), вес 250 г.
| 53 | MS6812 - кабельный тестер-трассоискатель |  |  | Кабельный тестер-трассоискатель Mastech MS6812 предназначен для нахождения провода или кабеля и прослеживания трассы их прокладки в кабельной линии без повреждения изоляции. Для телефонной линии может быть определено её состояние – это упрощает работы по прокладке, обслуживанию и ремонту телефонных линий.
| 54 | MS6818 - кабельный локатор |  |  | Поиск и локализация обрывов и скрытой проводки, металлических труб в стенах, в земле. Отображение на дисплеях приборов: уровня мощности, кода, остаточной емкости батареи, напряжения в кабеле Отображение напряжений в диапазоне: 12 - 400 В. Настраиваемая чувствительности приемника.
| 55 | NETcat Micro - кабельный тестер |  |  | Кабельный тестер NETcat Micro NC-100 компании Greenlee предназначен для тестирования витой пары и коаксиальных кабелей. Использование полностью цифровых технологий для проверки целостности цепи и определения исправности кабельных пар делает работу прибора быстрой, легкой и точной. Для управления прибором используются всего 4 функциональные клавиши. Результаты измерений отображаются на ЖК дисплее с подсветкой. Использование специализированных тональных сигналов позволяет без труда производить трассировку кабелей категории 5, 6 и 7, а также осуществлять поиск нужной пары в пучке жил.
| 56 | NETcat Pro NC-500 - сетевой тестер |  |  | Сетевой тестер NETcat Pro NC-500 — это компактный, удобный и многофункциональный прибор для тестирования витой пары и коаксиальных кабелей. Тестер NETcat Pro имеет высококонтрастный сенсорный экран с разрешением 128×128 точек и подсветкой. Для управления прибором прилагается стилус. Кроме набора базовых тестов, таких как тестирование целостности проводки, наличия обрывов, КЗ, перепутанных пар, жил и др., тестер NETcat Pro позволяет определять ряд сетевых параметров. Дополнительная встроенная опция рефлектометра позволяет определить длину кабеля или расстояние до повреждения. Для определения схемы кабельной разводки используются 7 дополнительных удаленных идентификаторов (поставляются отдельно).
| 57 | PTS100/200 - тестовый набор |  |  | В состав комплекта входят тональный генератор PTS 200 и индуктивный щуп PTS 100. Генератор оснащен выходным сигналом в 3 дБм и звуковой индикацией различного типа, а также наделен функцией определения полярности линии сопротивлением до 1500 Ом и возможностью прозвонки линии — до 1000 Ом. Индуктивный щуп оборудован регулятором громкости и кнопкой включения без фиксации (что значительно увеличивает срок службы батареи). Предназначен для работы в паре с тональным генератором с частотой сигнала от 500 до 1200 Гц. Дополнительно в состав комплекта входит сумка-футляр.
| 58 | Sidekick T&amp;N - кабельный прибор | Госреестр |  | Sidekick T&N - это многофункциональный тестовый прибор, который способен облегчить повседневную работу обслуживающего персонала кабельных сетей, основанных на симметричном кабеле. Прибор позволяет находить обрыв в кабеле, утечку на землю, шумы, пупиновские катушки, определять баланс пары и напряжение в линии, а также сопротивление шлейфа.
| 59 | Sidekick T&amp;ND - цифровой кабельный прибор | Госреестр |  | Это многофункциональный тестовый прибор, который способен облегчить повседневную работу обслуживающего персонала кабельных сетей, основанных на симметричном кабеле. Прибор позволяет находить обрыв в кабеле, утечку на землю, шумы, пупиновские катушки, определять баланс пары и напряжение в линии, а также сопротивление шлейфа. Уникальный набор тестовых функций в сочетании с современным дизайном и контрастным 4-х строчным ЖК-дисплеем делает прибор очень простым в освоении и применении.
| 60 | ST816М - дефектоскоп оптический |  |  | Обнаружение некачественных контактов, трещин, сварочных стыков, обрывов, перегибов оптического волокна на расстоянии до 20 км.
| 61 | TM-904 - оптический дефектоскоп |  |  | Оптический дефектоскоп (тестер). Предназначен для визуального обнаружения неисправностей и мест повреждения оптических одномодовых (Single-mode/ SM) и многомодовых (MULTI-mode/ MM) волоконно-оптических линий связи (ВОЛС). Источник сигнала лазерный диод (дл. волны 635 нм, мощность ≤1 мВт) , вых. соединитель FC-тип (ферула 2,5 мм). Режим генерации: непрерывно или импульсно (2 Гц). Длина тестируемой линии 4 км - одномодов., 3 км – многомодовое волокно. Соответствие МЭК 60825-1: 2014 (3-е Издание). Усл. эксплуатации 0...+40°С, 152 x 61 x 40 мм, масса 0,2 кг, питание 9 В (Крона).
| 62 | VF 610 - определитель обрывов |  |  | Предназначен для определения повреждений волоконно-оптических кабелей и качества их соединения. Определитель обрывов также может быть использован совместно с рефлектометром GT-920XC для поиска повреждений в мертвой зоне волоконно-оптического кабеля. Диапазон распространения сигнала определителя обрывов составляет 5 км.
Аксессуары к детекторам местоположения и повреждений кабелей связи
| 1 | Fluke 26100103 - запасной наконечник для аналогового детектора Pro3000 Analog Probe (по два в упаковке) |  |  | Запасной наконечник для аналогового детектора Pro3000 Analog Probe (по два в упаковке).
| 2 | Fluke CASE-TS100 - мешочек для хранения для TS100 и TS100 PRO |  |  | Мешочек для хранения. Совместимость с TS100 и TS100 PRO.
| 3 | Fluke LEAD-ABNP-100 - тестовый шнур для TS100 и TS100 PRO |  |  | Тестовый шнур с расположенными под углом иголками для прокола изоляции и прокалывающим контактным зажимом. Совместимость с TS100 и TS100 PRO.
Приборы для измерения параметров кабелей связи
Приборы для измерения параметров кабелей связи
| 1 | АТ-Е1 - анализатор потока Е1 |  |  | AT-E1 выполняет полный спектр измерений на цифровых потоках Е1, в том числе: счет числа ошибок, вычисление коэффициентов ошибок, обнаружение и индикацию аварийных состояний, функции прослушивания и вставки речевого сигнала в произвольный канальный интервал, измерение и генерацию фазового дрожания (джиттера), измерения параметров в соответствии с нормами приказа Минсвязи РФ от 10.08.96 №92.
| 2 | Гамма DSL - кабельный прибор ИРК-ПРО Гамма DSL с ADSL модемом | Госреестр |  | Платформа ИРК-ПРО Гамма: цветной дисплей 800х480, USB, 1 Гб, вейвлет/стандартный рефлектометр, мост. Встроенный модем: работа с DSLAM, определение стандарта, получение данных о скорости, SNR, шуме; длительный мониторинг. Частотные измерения – выделенные линии ADSL, ADSL2, ADSL 2+, зоновые магистрали SHDSL, HDSL, E1: измерения скоростного потенциала линии, помех и уровня помехозащищенности; NEXT, FEXT, баланс пары, возвратные потери. Библиотека масок, импульсные помехи, прерывания. Локализация разбаланса, поиск неисправности.
| 3 | Гамма VDSL - кабельный прибор ИРК-ПРО Гамма DSL с VDSL модемом | Госреестр
| 4 | Дельта - генератор | Госреестр |  | Генератор Дельта - это стандартный блок генератора Дельта-ПРО 3.31, выполненный отдельным модулем, чтобы снизить стоимость комплекта. Генератор формирует сигналы на дальнем конце кабеля для измерения рабочего затухания прибором Дельта-ПРО 3.31, а также для ИКМ-аппаратуры ПСП сигналы в кодах AMI, HDB-3.
| 5 | Дельта-ПРО 2.0 - для сдачи-приемки кабеля | Госреестр |  | Прибор Дельта-ПРО 2.0 предназначен для допускового контроля по переходному затуханию на гостовой частоте 1020 Гц (сдача-приемка кабеля).
| 6 | Дельта-ПРО DSL - измеритель параметров магистралей и выделенных линий ADSL/HDSL | Госреестр |  | Измеритель параметров магистралей и выделенных линий ADSL/HDSL. Измерения затуханий, быстрые АЧХ, спектральный анализ помех и полезного сигнала, мониторинг помех за сутки, рефлектометр, мост.
| 7 | Дельта-ПРО+ VDSL - измеритель параметров кабельных линий с анализатором потока E1 – для DSL/Е1 магистралей | Госреестр |  | Универсальный набор функций для обслуживания гибких мультиплексоров (СПМ-14-ЛТ, Zelax и аналоги). Скоростной потенциал, тестирование и поиск неисправности линий. Рефлектометр высокого разрешения с шумоподавлением. Частотные измерения: АЧХ, NEXT, FEXT, баланс пары, возвратные потери, шум – до 8 МГц. Спектр полезного сигнала(параллельно работающей аппаратуре через вход 5 кОм). Библиотека редактируемых масок. Анализатор потока Е1, форма и амплитуда импульсов потока (G703). Режим осциллографа. Дисплей 160 х 80, 2 Мб памяти, запись и чтение в графическом формате, ИК-порт.
| 8 | ИПЗ-АЛ - измеритель переходного затухания |  |  | Измеритель переходного затухания ИПЗ-АЛ (микропроцессорный), работает на частоте 1020 Гц, позволяет определить переходное затухание в диапазоне от 0 до 94,5 dB с выводом на цифровой индикатор. Пороговая сигнализация (звуковая, световая) переходного затухания < 69,5 dB. В комплект поставки входит сетевой адаптер.
| 9 | ЛЮКС SM - оптический тестер + обрывной рефлектометр |  |  | Оптический тестер Люкс SM является универсальным прибором, состоящим из измерителя мощности и источника оптического излучения. Прибор используется для измерения уровня мощности оптического излучения и затухания одномодового волоконно-оптического кабеля. Измеритель калиброван на стандартных длинах волн 1310 и 1550 нм. Тестер оснащен двумя стабилизированными лазерными источниками на длины волн 1310 и 1550 нм. Обрывной рефлектометр. Встроенный локатор оптических дефектов.
| 10 | ПИКА-ИКС - измерительный комплекс автоматизации испытаний кабелей связи | Госреестр |  | Комплекс ПИКА-ИКС предназначен для: оценки электрических характеристик кабелей местной связи, применяемых для цифровых систем широкополосного доступа (xDSL, ADSL); паспортизации действующих абонентских телефонных линий; автоматизации приемо-сдаточных испытаний симметричных кабелей связи в процессе их производства и строительства линий связи.
| 11 | ПК-60 - прибор кросса | Госреестр |  | Прибор кросса ПК-60 предназначен для измерения параметров абонентских линий, индикации их состояния, а так же для проведения работ на кроссе и вне его по ремонту и техническому обслуживанию линейного и станционного оборудования. Прибор может служить переговорным устройством между ним и любым ТА.
| 12 | ПКП-60 - прибор кросса | Госреестр |  | Прибор кросса ПКП-60 предназначен для измерения параметров абонентских линий, индикации их состояния, а так же для проведения работ на кроссе и вне его по ремонту и техничес-кому обслуживанию линейного и станционного оборудования. Прибор может служить переговорным устройством между ним и любым телефонным аппаратом.
| 13 | ПКС-М - прибор кабельщика-спайщика |  |  | Прибор кабельщика-спайщика ПКС-М, позволяет производить отбор пар, поиск повреждений, оснащен дуплексной служебной связью (две гарнитуры). Один комплект состоит из генератора и искателя.
| 14 | САК-КЧС - система автоматизированного контроля кабеля четверочной скрутки | Госреестр
| 15 | САК-ТВЧ-52-В1 - система автоматизированного контроля кабеля связи | Госреестр
| 16 | САК-ТВЧ-52/4 В-1 - децентрализованная система автоматизированного контроля кабелей связи | Госреестр
| 17 | Сигма DSL - генератор (опция Гамма DSL) | Госреестр |  | Работает с Гамма DSL в автоматическом режиме: режим MTone (мультисигнал со сканированием частот по всем бинам) позволяет получать быстрые измерения скоростного потенциала линии или участка; весь цикл измерений в режиме MTone занимает 3 сек – это позволяет быстро отбирать лучшие пары или отыскивать неисправность; режим STone для последовательного сканирования частот по всем бинам – для линий любой длины и качества; режим Single для работы на любой выбранной частоте.
| 18 | ТЧ-ПРО - анализатор канала тональной частоты | Госреестр |  | Анализатор канала тональной частоты.
| 19 | Цифра-М - тестер XDSL |  |  | Диагностика и быстрая оценка качества подключения канала ШПД, с применением технологий ADSL, ADSL2, ADSL2+.
| 20 | Цифра-М1 - тестер XDSL |  |  | Диагностика и быстрая оценка качества подключения канала ШПД, с применением технологий VDSL, VDSL2, ADSL, ADSL2, ADSL2+.
| 21 | ЮГ-2 - тестер ADSL + LAN ТЕСТЕР |  |  | Тестер ЮГ-2 предназначен для диагностика и быстрой оценки качества подключения канала широкополосного доступа с применением технологии семейства DSL, а также для определение технического состояния и схемы разводки медного кабеля типов UTP, FTP, поиска неисправностей с определением расстояния до повреждения пожильно.
| 22 | ЮГ-2V - тестер VDSL/ADSL + LAN ТЕСТЕР |  |  | Тестер ЮГ-2V предназначен для диагностика и быстрой оценки качества подключения канала широкополосного доступа с применением технологии семейства DSL, а также для определение технического состояния и схемы разводки медного кабеля типов UTP, FTP, поиска неисправностей с определением расстояния до повреждения пожильно.
| 23 | 5670-FC - набор для тестирования ВОЛС многомодовый c FC интерфейсом |  |  | Измеритель оптической мощности 560XL; Светодиодный источник излучения с FC интерфейсом 570XL-FC; FC SOC адаптер; Сумка для транспортировки. Измеритель оптической мощности 560XL работает на длинах волн 850, 1300, 1310 и 1550 нм и имеет диапазон измеряемых мощностей от +3 до -60 дБ. Источники излучения работают на двух длинах волн 1310 и 1550 нм лазерный источник 580XL и 850 и 1300 нм светодиодный источник 570XL. Источники и измеритель выполнены в компактных ударопрочных корпусах.
| 24 | 5670-SC - набор для тестирования ВОЛС многомодовый c SC интерфейсом |  |  | Измеритель оптической мощности 560XL; Светодиодный источник излучения с SC интерфейсом 570XL-SC; SC SOC адаптер; Сумка для транспортировки. Измеритель оптической мощности 560XL работает на длинах волн 850, 1300, 1310 и 1550 нм и имеет диапазон измеряемых мощностей от +3 до -60 дБ. Источники излучения работают на двух длинах волн 1310 и 1550 нм лазерный источник 580XL и 850 и 1300 нм светодиодный источник 570XL. Источники и измеритель выполнены в компактных ударопрочных корпусах.
| 25 | 5670-ST - набор для тестирования ВОЛС многомодовый c ST интерфейсом |  |  | Измеритель оптической мощности 560XL; Светодиодный источник излучения с ST интерфейсом 570XL-ST; ST SOC адаптер; Сумка для транспортировки. Измеритель оптической мощности 560XL работает на длинах волн 850, 1300, 1310 и 1550 нм и имеет диапазон измеряемых мощностей от +3 до -60 дБ. Источники излучения работают на двух длинах волн 1310 и 1550 нм лазерный источник 580XL и 850 и 1300 нм светодиодный источник 570XL. Источники и измеритель выполнены в компактных ударопрочных корпусах.
| 26 | 5680-FC - набор для тестирования ВОЛС одномодовый c FC интерфейсом |  |  | Измеритель оптической мощности 560XL; Светодиодный источник излучения с FC интерфейсом 580XL-FC; FC SOC адаптер; Сумка для транспортировки. Измеритель оптической мощности 560XL работает на длинах волн 850, 1300, 1310 и 1550 нм и имеет диапазон измеряемых мощностей от +3 до -60 дБ. Источник излучения 580XL работает на двух длинах волн 1310 и 1550. Источники и измеритель выполнены в компактных ударопрочных корпусах.
| 27 | 5680-SC - набор для тестирования ВОЛС одномодовый c SC интерфейсом |  |  | Измеритель оптической мощности 560XL; Светодиодный источник излучения с SC интерфейсом 580XL-FC; SC SOC адаптер; Сумка для транспортировки. Измеритель оптической мощности 560XL работает на длинах волн 850, 1300, 1310 и 1550 нм и имеет диапазон измеряемых мощностей от +3 до -60 дБ. Источник излучения 580XL работает на двух длинах волн 1310 и 1550. Источники и измеритель выполнены в компактных ударопрочных корпусах.
| 28 | 5680-ST - набор для тестирования ВОЛС одномодовый c ST интерфейсом |  |  | Измеритель оптической мощности 560XL; Светодиодный источник излучения с ST интерфейсом 580XL-FC; ST SOC адаптер; Сумка для транспортировки. Измеритель оптической мощности 560XL работает на длинах волн 850, 1300, 1310 и 1550 нм и имеет диапазон измеряемых мощностей от +3 до -60 дБ. Источник излучения 580XL работает на двух длинах волн 1310 и 1550. Источники и измеритель выполнены в компактных ударопрочных корпусах.
| 29 | 5890-FC - набор для тестирования ВОЛС одномодовый/многомодовый c FC интерфейсом |  |  | Измеритель оптической мощности 560XL; Светодиодный источник излучения с FC интерфейсом 570XL-FC; Лазерный источник излучения с FC интерфейсом 580XL-FC; FC SOC адаптер; Сумка для транспортировки. Измеритель оптической мощности 560XL работает на длинах волн 850, 1300, 1310 и 1550 нм и имеет диапазон измеряемых мощностей от +3 до -60 дБ. Источники излучения работают на двух длинах волн 1310 и 1550 нм лазерный источник 580XL и 850 и 1300 нм светодиодный источник 570XL. Источники и измеритель выполнены в компактных ударопрочных корпусах.
| 30 | 5890-SC - набор для тестирования ВОЛС одномодовый/многомодовый c SC интерфейсом |  |  | Измеритель оптической мощности 560XL; Светодиодный источник излучения с SC интерфейсом 570XL-SC; Лазерный источник излучения с SC интерфейсом 580XL-SC; SC SOC адаптер; Сумка для транспортировки. Измеритель оптической мощности 560XL работает на длинах волн 850, 1300, 1310 и 1550 нм и имеет диапазон измеряемых мощностей от +3 до -60 дБ. Источники излучения работают на двух длинах волн 1310 и 1550 нм лазерный источник 580XL и 850 и 1300 нм светодиодный источник 570XL. Источники и измеритель выполнены в компактных ударопрочных корпусах.
| 31 | 5890-ST - набор для тестирования ВОЛС одномодовый/многомодовый c ST интерфейсом |  |  | Измеритель оптической мощности 560XL; Светодиодный источник излучения с ST интерфейсом 570XL-ST; Лазерный источник излучения с ST интерфейсом 580XL-ST; ST SOC адаптер; Сумка для транспортировки. Измеритель оптической мощности 560XL работает на длинах волн 850, 1300, 1310 и 1550 нм и имеет диапазон измеряемых мощностей от +3 до -60 дБ. Источники излучения работают на двух длинах волн 1310 и 1550 нм лазерный источник 580XL и 850 и 1300 нм светодиодный источник 570XL. Источники и измеритель выполнены в компактных ударопрочных корпусах.
| 32 | AnCom A-7/533200/307 - анализатор ВЧ-связи, PLC, кабелей связи и xDSL | Госреестр |  | Анализатор ориентирован на измерения ВЧ-связи ЛЭП и PLC. Прибор предназначен для проведения измерений в полосе частот до 1 МГц в системах ВЧ-связи по ЛЭП и до 4 МГц в системах связи по распределительным кабельным сетям PLC: - ВЧ-трактов (в том числе составных): без вывода из эксплуатации, с частичным или полным выводом элементов тракта из эксплуатации, при различных схемах организации тракта (фаза-земля, фаза-фаза, грозозащитные тросы, расщепленная фаза); оборудования присоединения и кабелей связи: высокочастотных заградителей (ВЧЗ) с элементами настройки, фильтров присоединения (ФП), разделительных фильтров (РФ), ВЧ-кабелей связи (коаксиальных и симметричных), емкостных и индуктивных устройств присоединения к распределительным сетям 6-10 кВ; оборудования цифровой и аналоговой ВЧ-связи (включая ВЧ посты РЗ и ПА) и модемов для распределительных сетей 6-10 кВ; аналоговых каналов, в том числе тональной частоты (ТЧ), образованных оборудованием ВЧ-связи.
| 33 | AnCom AT-9/FXO - автоответчик речевой |  |  | AnCom AT-9/FXO - автоответчик речевой, поддерживает интерфейс FXO и может применяться на традиционных ТфОП сетях, мультисервисных сетях - МСС, сетях Интернет-телефонии - VoIP, сетях мобильной GSM, CDMA, 3G и спутниковой связи (при использовании соответствующего шлюза).
| 34 | AnCom Canal-5 - имитатор телефонных каналов | Госреестр |  | Имитатор телефонных каналов AnCom Canal-5 предназначен для проведения испытаний телекоммуникационного оборудования путем воспроизведения электрических характеристик выделенного канала тональной частоты (ТЧ) в четырех- и двухпроводном окончании, а также канала коммутируемой телефонной сети.
| 35 | AnCom E-9 /100 /0100 - анализатор цифровых каналов и трактов + анализ кабеля | Госреестр |  | Анализатор цифровых каналов и трактов AnCom E-9 предназначен для: измерения показателей ошибок потоков E1 2048 кбит/с в соответствии с рекомендациями ITU-T G.821, G.826, M.2100 и приказом Минсвязи РФ №92 от 10.08.96; измерения джиттера, задержки, формы импульса и других параметров, влияющих на качество передачи; измерения параметров кабелей, применяемых для передачи стыкового сигнала.
| 36 | AnCom TDA 5 /33100 - анализатор телефонных каналов (стационарное исполнение) | Госреестр |  | Анализатор телефонных каналов AnCom TDA-5 предназначен для проведения измерений каналов, выполняемых при: паспортизации каналов тональной частоты (ТЧ), образованных как цифровыми, так и аналоговыми системами передачи («Нормы на электрические параметры каналов ТЧ магистральной и внутризоновых первичных сетей» введены приказом №43 Министерства связи РФ от 15.04.96); нормировании коммутируемых каналов телефонной сети общего пользования («Эксплуатационные нормы на электрические параметры каналов сети ТфОП» введены приказом №54 Госкомсвязи РФ от 05.04.99); инспектировании и исследовании телефонных каналов.
| 37 | AnCom TDA-5 /73100 - анализатор телефонных каналов (автономное исполнение) | Госреестр |  | Анализатор телефонных каналов AnCom TDA-5 предназначен для проведения измерений каналов, выполняемых при: паспортизации каналов тональной частоты (ТЧ), образованных как цифровыми, так и аналоговыми системами передачи («Нормы на электрические параметры каналов ТЧ магистральной и внутризоновых первичных сетей» введены приказом №43 Министерства связи РФ от 15.04.96); нормировании коммутируемых каналов телефонной сети общего пользования («Эксплуатационные нормы на электрические параметры каналов сети ТфОП» введены приказом №54 Госкомсвязи РФ от 05.04.99); инспектировании и исследовании телефонных каналов. Возможность автономного использования.
| 38 | AnCom TDA-5/33131 - многоканальный анализатор | Госреестр |  | Анализатор AnCom TDA-5/33131 выполнен в корпусе типа 3HE84TE266T (482 х 311 х 140 мм), соответствующем рекомендации МЭК 297 (19’’ конструктивы, Евромеханика). Анализатор AnCom TDA-5/33131 имеет модульную архитектуру и ориентирован на установку в аппаратном зале в стандартные приборные шкафы. Корпус конструктивно объединяет модули: измерителя-генератора, коммутатора и блока питания.
| 39 | AnCom TDA-9 - анализатор систем связи | Госреестр |  | AnCom TDA-9 это многофункциональный портативный анализатор, предназначенный для паспортизации и контроля современных сетей, систем и каналов связи.
| 40 | AnCom А-7/133100/311 - анализатор аналоговых систем передачи (АСП) | Госреестр |  | AnCom А-7/133100/311 - это современный анализатор аналоговых систем передачи (АСП).
| 41 | AnCom А-7/333100/301 - кабельный xDSL анализатор | Госреестр |  | AnCom А-7/333100/301 - современный кабельный анализатор.
| 42 | AnCom ПАИК-КПВ - программно-аппаратный информационный комплекс | Госреестр |  | Программно-аппаратный информационный комплекс AnCom ПАИК-КПВ предназначен для автоматического выполнения контрольных наборов на сети ТфОП, проводимых с целью определения коэффициента потерь вызова (КПВ). В состав комплекса AnCom ПАИК-КПВ, в качестве аппаратуры абонентских окончаний, могут быть включены специализированные малогабаритные автоответчики AnCom AT-3.
| 43 | ATLAN - анализатор Gigabit Ethernet |  |  | ATLAN обеспечивает: проведение тестов в сетях ETHERNET по стандарту RFC-2544 (требуется комплект из двух приборов); поддержка медного интерфейса на скоростях 10/100/1000 Мбит/c, оптического интерфейса 1000 Мбит/c; встроенные функции поиска неисправности медного кабеля; возможность организации служебной голосовой связи между приборами.
| 44 | Compact DSP - тестовая трубка |  |  | Модель DSTS5 разработана специально для работы в полевых условиях. Тестовая трубка Compact DSP удовлетворяет всем требованиям, которые предъявляют специалисты по монтажу и эксплуатации кабельных систем. Конструкция трубки разработана с учетом удобства использования и практичности.
| 45 | DSX-600-PRO INTL - кабельный тестер для сертификации СКС |  |  | Сертификация медных структурированных кабельных систем на витой паре от кат. 3/класс C до кат. 6A/класс EA.
| 46 | DTSX200 - распределительный датчик температуры |  |  | Распределенный датчик температуры DTSX200 предназначен для использования в качестве чувствительного элемента в системах измерения температуры в жидких и газообразных средах.
| 47 | Fluke 11290000 - комплект инструментов для связистов Electrical Contractor Telecom Kit I включая TS30 |  |  | Благодаря его высокому импендансу для работы DataSafe, технический персонал может подключится к линии в режиме мониторинга, не прерывая текущую передачу данных.
| 48 | Fluke 19800003 - комплект для тестирования телефонных линий с переходом со штекера на зажим типа «крокодил» |  |  | Комплект для тестирования телефонных линий поддерживает технологию DataSafe, импульсный и тоновый набор, режимы разговора/мониторинга, а также функции набора последнего номера.
| 49 | Fluke 19800009 - комплект для тестирования телефонных линий с разъемом ABN |  |  | Комплект для тестирования телефонных линий поддерживает технологию DataSafe, импульсный и тоновый набор, режимы разговора/мониторинга, а также функции набора последнего номера.
| 50 | Fluke 25501004 - комплект для тестирования телефонных линий с разъемом 346A |  |  | Тестер телефонных линий поддерживает функции блокирования данных и обхода блокирования, а также оснащен большим ЖК-дисплеем.
| 51 | Fluke 25501009 - комплект для тестирования телефонных линий с разъемом ABN |  |  | Тестер телефонных линий поддерживает функции блокирования данных и обхода блокирования, а также оснащен большим ЖК-дисплеем.
| 52 | Fluke 25501109 - комплект для тестирования телефонных линий с набором ABN (включает чехол и наушники) |  |  | Тестер телефонных линий поддерживает функции блокирования данных и обхода блокирования, а также оснащен большим ЖК-дисплеем.
| 53 | Fluke 30800009 - комплект для тестирования телефонных линий с разъемом ABN |  |  | Благодаря его высокому импендансу для работы DataSafe, технический персонал может подключится к линии в режиме мониторинга, не прерывая текущую передачу данных.
| 54 | Fluke CableIQ - квалификационный тестер |  |  | Тестер для проверки медного кабеля предназначен для устранения неисправностей в кабелях сети Ethernet и определения возможности поддержки ими различных скоростей (10/100/1000/VoIP).
| 55 | Fluke CertiFiber Pro - комплект для тестирования оптических потерь |  |  | Versiv позволяет пользователям добиваться значительно большего, чем раньше было возможно тестером кабелей, ускоряя каждый этап процесса тестирования; система управления ProjX™ упрощает задачи от первоначальной настройки до приемки системы. Versiv устраняет ненужные этапы и обеспечивает, чтобы все тесты выполнялись надлежащим образом с первого раза, каждый раз; пользовательский интерфейс Taptive делает возможным расширенный анализ и легкую настройку и управление для технических специалистов всех уровней; программное обеспечение управления LinkWare обеспечивает непревзойденный анализ результатов тестирования и профессиональные отчеты тестирования
| 56 | Fluke CFP-MM-ADD - комплект для тестирования оптических потерь
| 57 | Fluke CFP-Q-ADD - комплект для тестирования оптических потерь
| 58 | Fluke CFP-SM-ADD - комплект для тестирования оптических потерь
| 59 | Fluke CFP2-100-M INT - комплект для тестирования оптических потерь
| 60 | Fluke CFP2-100-Q INT - комплект для тестирования оптических потерь
| 61 | Fluke CFP2-100-QI INT - комплект для тестирования оптических потерь
| 62 | Fluke CFP2-100-S INT - комплект для тестирования оптических потерь
| 63 | Fluke CFP2-Q-ADD-R - комплект для тестирования оптических потерь
| 64 | Fluke CIQ-100 - квалификационный тестер |  |  | Тестер для проверки медного кабеля предназначен для устранения неисправностей в кабелях сети Ethernet и определения возможности поддержки ими различных скоростей (10/100/1000/VoIP).
| 65 | Fluke CIQ-FTKSFP - квалификационный тестер (набор для проверки медных и оптоволоконных кабелей) |  |  | Тестер для проверки медного кабеля предназначен для устранения неисправностей в кабелях сети Ethernet и определения возможности поддержки ими различных скоростей (10/100/1000/VoIP).
| 66 | Fluke CIQ-KIT - квалификационный тестер (расширенный набор) |  |  | Тестер для проверки медного кабеля предназначен для устранения неисправностей в кабелях сети Ethernet и определения возможности поддержки ими различных скоростей (10/100/1000/VoIP).
| 67 | Fluke CIQ-KRQ - квалификационный тестер |  |  | Тестер для проверки медного кабеля предназначен для устранения неисправностей в кабелях сети Ethernet и определения возможности поддержки ими различных скоростей (10/100/1000/VoIP).
| 68 | Fluke DSX-5000 - кабельный тестер для сертификации СКС |  |  | Кабельный тестер Fluke DSX-5000 повышает эффективность сертификации медных соединений благодаря непревзойденной скорости тестирования Cat 6a, класса FA и всех действующих стандартов, а также благодаря соответствию IEC уровня V – самому жесткому требованию к точности.
| 69 | Fluke DSX-600 - кабельный тестер для сертификации СКС |  |  | Сертификация медных структурированных кабельных систем на витой паре от кат. 3/класс C до кат. 6A/класс EA.
| 70 | Fluke DSX-600 INTL - кабельный тестер для сертификации СКС |  |  | Сертификация медных структурированных кабельных систем на витой паре от кат. 3/класс C до кат. 6A/класс EA.
| 71 | Fluke DSX-8000 - кабельный тестер для сертификации СКС |  |  | DSX-8000 сертифицирует кабельные системы с витыми парами кат. 5e, 6, 6A, 8 и класса I/II с ограничением до 2000 МГц.
| 72 | Fluke DSX-8000-ADD - кабельный тестер для сертификации СКС |  |  | DSX-8000 сертифицирует кабельные системы с витыми парами кат. 5e, 6, 6A, 8 и класса I/II с ограничением до 2000 МГц.
| 73 | Fluke DSX-ADD - набор из двух модулей DSX для сертификации СКС (медь), для платформы Versiv |  |  | Комплект Fluke DSX-ADD для тестирования и сертификации медных линий СКС. Состоит из двух DSX Copper модулей и набора адаптеров. Предназначен для расширения функционала кабельного тестера для сертификации СКС DSX-5000 INTL.
| 74 | Fluke DSX2-5000 INT - кабельный тестер для сертификации СКС |  |  | Кабельный тестер Fluke DSX-5000 повышает эффективность сертификации медных соединений благодаря непревзойденной скорости тестирования Cat 6a, класса FA и всех действующих стандартов, а также благодаря соответствию IEC уровня V – самому жесткому требованию к точности.
| 75 | Fluke DSX2-5000QI INT - кабельный тестер для сертификации СКС |  |  | Кабельный тестер Fluke DSX-5000 повышает эффективность сертификации медных соединений благодаря непревзойденной скорости тестирования Cat 6a, класса FA и всех действующих стандартов, а также благодаря соответствию IEC уровня V – самому жесткому требованию к точности.
| 76 | Fluke DSX2-8-CFP-Q-ADD-R - кабельный тестер для сертификации СКС |  |  | DSX-8000 сертифицирует кабельные системы с витыми парами кат. 5e, 6, 6A, 8 и класса I/II с ограничением до 2000 МГц.
| 77 | Fluke DSX2-8000 INT - кабельный тестер для сертификации СКС |  |  | DSX-8000 сертифицирует кабельные системы с витыми парами кат. 5e, 6, 6A, 8 и класса I/II с ограничением до 2000 МГц.
| 78 | Fluke DSX2-8000-ADD-R - кабельный тестер для сертификации СКС |  |  | DSX-8000 сертифицирует кабельные системы с витыми парами кат. 5e, 6, 6A, 8 и класса I/II с ограничением до 2000 МГц.
| 79 | Fluke DSX2-8000-PRO INT - кабельный тестер для сертификации СКС |  |  | DSX-8000 сертифицирует кабельные системы с витыми парами кат. 5e, 6, 6A, 8 и класса I/II с ограничением до 2000 МГц.
| 80 | Fluke DSX2-8000MI INT - кабельный тестер для сертификации СКС |  |  | DSX-8000 сертифицирует кабельные системы с витыми парами кат. 5e, 6, 6A, 8 и класса I/II с ограничением до 2000 МГц.
| 81 | Fluke DSX2-8000QI INT - кабельный тестер для сертификации СКС |  |  | DSX-8000 сертифицирует кабельные системы с витыми парами кат. 5e, 6, 6A, 8 и класса I/II с ограничением до 2000 МГц.
| 82 | Fluke DSX2-8000QOI INT - кабельный тестер для сертификации СКС |  |  | DSX-8000 сертифицирует кабельные системы с витыми парами кат. 5e, 6, 6A, 8 и класса I/II с ограничением до 2000 МГц.
| 83 | Fluke DSX2-ADD-R - кабельный тестер для сертификации СКС |  |  | Кабельный тестер Fluke DSX-5000 повышает эффективность сертификации медных соединений благодаря непревзойденной скорости тестирования Cat 6a, класса FA и всех действующих стандартов, а также благодаря соответствию IEC уровня V – самому жесткому требованию к точности.
| 84 | Fluke DSX2-CFP-Q-ADD-R - кабельный тестер для сертификации СКС |  |  | Кабельный тестер Fluke DSX-5000 повышает эффективность сертификации медных соединений благодаря непревзойденной скорости тестирования Cat 6a, класса FA и всех действующих стандартов, а также благодаря соответствию IEC уровня V – самому жесткому требованию к точности.
| 85 | Fluke FTK1000 - комплект для тестирования многомодовых волоконно-оптических линий |  |  | Легкий в использовании тестер для измерения потерь в волокне с расширенными функциями для экономии времени. Выберите из различных комплектов с конфигурациями, соответствующими вашим потребностям при проверке, осмотре и очистке волокна.
| 86 | Fluke FTK2000 - комплект для тестирования одномодовых волоконно-оптических линий |  |  | Легкий в использовании тестер для измерения потерь в волокне с расширенными функциями для экономии времени. Выберите из различных комплектов с конфигурациями, соответствующими вашим потребностям при проверке, осмотре и очистке волокна.
| 87 | Fluke FTK2100 - комплект для проверки одномодового волокна |  |  | Легкий в использовании тестер для измерения потерь в волокне с расширенными функциями для экономии времени. Выберите из различных комплектов с конфигурациями, соответствующими вашим потребностям при проверке, осмотре и очистке волокна.
| 88 | Fluke IntelliTone Pro 200 - генератор тона и детектор для локальной сети |  |  | Цифровой тональный генератор для сетевых кабелей и детектор позволяют отслеживать и находить кабели в активной сети.
| 89 | Fluke MF1310SOURCE - источник лазерного излучения MultiFiber Pro SM 1310 мкм |  |  | MultiFiber Pro Optical Power Meter and Source — это единственный тестер волокна, который может проверять оптоволоконные магистрали MPO без использования шнуров разветвления. Этот набор для тестирования одномодовых и многомодовых волоконных магистралей MPO устраняет сложность проблем с полярностью и облегчает проверку кассет в полевых условиях.
| 90 | Fluke MFMULTIMODESOURCE - cветодиодный источник света многомодового устройства MultiFiber Pro 850 |  |  | MultiFiber Pro Optical Power Meter and Source — это единственный тестер волокна, который может проверять оптоволоконные магистрали MPO без использования шнуров разветвления. Этот набор для тестирования одномодовых и многомодовых волоконных магистралей MPO устраняет сложность проблем с полярностью и облегчает проверку кассет в полевых условиях.
| 91 | Fluke MFPOWERMETER - измеритель оптической мощности MultiFiber Pro |  |  | MultiFiber Pro Optical Power Meter and Source — это единственный тестер волокна, который может проверять оптоволоконные магистрали MPO без использования шнуров разветвления. Этот набор для тестирования одномодовых и многомодовых волоконных магистралей MPO устраняет сложность проблем с полярностью и облегчает проверку кассет в полевых условиях.
| 92 | Fluke MFTK-MM850-SM1310 - многомодовый 850 и одномодовый 1310 мкм комплект MultiFiber Pro |  |  | MultiFiber Pro Optical Power Meter and Source — это единственный тестер волокна, который может проверять оптоволоконные магистрали MPO без использования шнуров разветвления. Этот набор для тестирования одномодовых и многомодовых волоконных магистралей MPO устраняет сложность проблем с полярностью и облегчает проверку кассет в полевых условиях.
| 93 | Fluke MFTK-MM850-SM1550 - многомодовый 850 и одномодовый 1550 мкм комплект MultiFiber Pro |  |  | MultiFiber Pro Optical Power Meter and Source — это единственный тестер волокна, который может проверять оптоволоконные магистрали MPO без использования шнуров разветвления. Этот набор для тестирования одномодовых и многомодовых волоконных магистралей MPO устраняет сложность проблем с полярностью и облегчает проверку кассет в полевых условиях.
| 94 | Fluke MFTK-SM1310 - одномодовый комплект для тестирования MultiFiber Pro 1310 мкм |  |  | MultiFiber Pro Optical Power Meter and Source — это единственный тестер волокна, который может проверять оптоволоконные магистрали MPO без использования шнуров разветвления. Этот набор для тестирования одномодовых и многомодовых волоконных магистралей MPO устраняет сложность проблем с полярностью и облегчает проверку кассет в полевых условиях.
| 95 | Fluke MFTK-SM1550 - одномодовый комплект для тестирования MultiFiber Pro 1550 мкм |  |  | MultiFiber Pro Optical Power Meter and Source — это единственный тестер волокна, который может проверять оптоволоконные магистрали MPO без использования шнуров разветвления. Этот набор для тестирования одномодовых и многомодовых волоконных магистралей MPO устраняет сложность проблем с полярностью и облегчает проверку кассет в полевых условиях.
| 96 | Fluke MFTK1200 - базовый комплект для тестирования MultiFiber Pro |  |  | MultiFiber Pro Optical Power Meter and Source — это единственный тестер волокна, который может проверять оптоволоконные магистрали MPO без использования шнуров разветвления. Этот набор для тестирования одномодовых и многомодовых волоконных магистралей MPO устраняет сложность проблем с полярностью и облегчает проверку кассет в полевых условиях.
| 97 | Fluke MicroMapper - тестер схемы разводки кабелей |  |  | Удобный тестер для проверки схемы соединений и определения неисправностей при помощи светодиодов.
| 98 | Fluke MT-8200-49A - тестер схемы разводки кабелей |  |  | Удобный тестер для проверки схемы соединений и определения неисправностей при помощи светодиодов.
| 99 | Fluke MT-8200-60-KIT - генератор тона и детектор для локальной сети (комплект) |  |  | Цифровой тональный генератор для сетевых кабелей и детектор позволяют отслеживать и находить кабели в активной сети.
| 100 | Fluke MT-8200-61-TNR - генератор тона для локальной сети |  |  | Цифровой тональный генератор для сетевых кабелей и детектор позволяют отслеживать и находить кабели в активной сети.
| 101 | Fluke MT-8200-63A - детектор для локальной сети |  |  | Цифровой тональный генератор для сетевых кабелей и детектор позволяют отслеживать и находить кабели в активной сети.
| 102 | Fluke MultiFiber Pro - измеритель оптической мощности и комплекты для тестирования оптоволокна |  |  | MultiFiber Pro Optical Power Meter and Source — это единственный тестер волокна, который может проверять оптоволоконные магистрали MPO без использования шнуров разветвления. Этот набор для тестирования одномодовых и многомодовых волоконных магистралей MPO устраняет сложность проблем с полярностью и облегчает проверку кассет в полевых условиях.
| 103 | Fluke OFP-MM - многомодовый модуль OptiFiber Pro OTDR |  |  | OptiFiber® Pro OTDR улучшает тестирование волоконно-оптических кабелей благодаря единственному в отрасли интерфейсу для смартфона, который позволяет техническому специалисту стать экспертом по тестированию волоконно-оптических сетей. Конфигурация OTDR DataCenter устраняет погрешности и ошибки, возникающие при тестировании оптоволокна в центре обработки данных. Сверхмалые мертвые зоны позволяют тестировать оптоволоконные коммутационные шнуры в виртуализированных центрах обработки данных. Все эти возможности, а также кратчайшее в отрасли время трассировки делают OptiFiber Pro OTDR предметом первой необходимости.
| 104 | Fluke OFP-Q-ADD - комплект дополнительных устройств OptiFiber Pro |  |  | OptiFiber® Pro OTDR улучшает тестирование волоконно-оптических кабелей благодаря единственному в отрасли интерфейсу для смартфона, который позволяет техническому специалисту стать экспертом по тестированию волоконно-оптических сетей. Конфигурация OTDR DataCenter устраняет погрешности и ошибки, возникающие при тестировании оптоволокна в центре обработки данных. Сверхмалые мертвые зоны позволяют тестировать оптоволоконные коммутационные шнуры в виртуализированных центрах обработки данных. Все эти возможности, а также кратчайшее в отрасли время трассировки делают OptiFiber Pro OTDR предметом первой необходимости.
| 105 | Fluke OFP-QUAD - модуль OptiFiber Pro Quad OTDR |  |  | OptiFiber® Pro OTDR улучшает тестирование волоконно-оптических кабелей благодаря единственному в отрасли интерфейсу для смартфона, который позволяет техническому специалисту стать экспертом по тестированию волоконно-оптических сетей. Конфигурация OTDR DataCenter устраняет погрешности и ошибки, возникающие при тестировании оптоволокна в центре обработки данных. Сверхмалые мертвые зоны позволяют тестировать оптоволоконные коммутационные шнуры в виртуализированных центрах обработки данных. Все эти возможности, а также кратчайшее в отрасли время трассировки делают OptiFiber Pro OTDR предметом первой необходимости.
| 106 | Fluke OFP-SM - одномодовый модуль OptiFiber Pro OTDR |  |  | OptiFiber® Pro OTDR улучшает тестирование волоконно-оптических кабелей благодаря единственному в отрасли интерфейсу для смартфона, который позволяет техническому специалисту стать экспертом по тестированию волоконно-оптических сетей. Конфигурация OTDR DataCenter устраняет погрешности и ошибки, возникающие при тестировании оптоволокна в центре обработки данных. Сверхмалые мертвые зоны позволяют тестировать оптоволоконные коммутационные шнуры в виртуализированных центрах обработки данных. Все эти возможности, а также кратчайшее в отрасли время трассировки делают OptiFiber Pro OTDR предметом первой необходимости.
| 107 | Fluke OFP2-100-M INT - многомодовый комплект OptiFiber Pro OTDR |  |  | OptiFiber® Pro OTDR улучшает тестирование волоконно-оптических кабелей благодаря единственному в отрасли интерфейсу для смартфона, который позволяет техническому специалисту стать экспертом по тестированию волоконно-оптических сетей. Конфигурация OTDR DataCenter устраняет погрешности и ошибки, возникающие при тестировании оптоволокна в центре обработки данных. Сверхмалые мертвые зоны позволяют тестировать оптоволоконные коммутационные шнуры в виртуализированных центрах обработки данных. Все эти возможности, а также кратчайшее в отрасли время трассировки делают OptiFiber Pro OTDR предметом первой необходимости.
| 108 | Fluke OFP2-100-MI INT - многомодовый комплект OptiFiber Pro OTDR с комплектом для обследования |  |  | OptiFiber® Pro OTDR улучшает тестирование волоконно-оптических кабелей благодаря единственному в отрасли интерфейсу для смартфона, который позволяет техническому специалисту стать экспертом по тестированию волоконно-оптических сетей. Конфигурация OTDR DataCenter устраняет погрешности и ошибки, возникающие при тестировании оптоволокна в центре обработки данных. Сверхмалые мертвые зоны позволяют тестировать оптоволоконные коммутационные шнуры в виртуализированных центрах обработки данных. Все эти возможности, а также кратчайшее в отрасли время трассировки делают OptiFiber Pro OTDR предметом первой необходимости.
| 109 | Fluke OFP2-100-Q INT - комплект OptiFiber Pro Quad OTDR |  |  | OptiFiber® Pro OTDR улучшает тестирование волоконно-оптических кабелей благодаря единственному в отрасли интерфейсу для смартфона, который позволяет техническому специалисту стать экспертом по тестированию волоконно-оптических сетей. Конфигурация OTDR DataCenter устраняет погрешности и ошибки, возникающие при тестировании оптоволокна в центре обработки данных. Сверхмалые мертвые зоны позволяют тестировать оптоволоконные коммутационные шнуры в виртуализированных центрах обработки данных. Все эти возможности, а также кратчайшее в отрасли время трассировки делают OptiFiber Pro OTDR предметом первой необходимости.
| 110 | Fluke OFP2-100-QI INT - комплект OptiFiber Pro Quad OTDR с набором для обследования |  |  | OptiFiber® Pro OTDR улучшает тестирование волоконно-оптических кабелей благодаря единственному в отрасли интерфейсу для смартфона, который позволяет техническому специалисту стать экспертом по тестированию волоконно-оптических сетей. Конфигурация OTDR DataCenter устраняет погрешности и ошибки, возникающие при тестировании оптоволокна в центре обработки данных. Сверхмалые мертвые зоны позволяют тестировать оптоволоконные коммутационные шнуры в виртуализированных центрах обработки данных. Все эти возможности, а также кратчайшее в отрасли время трассировки делают OptiFiber Pro OTDR предметом первой необходимости.
| 111 | Fluke OFP2-100-S INT - одномодовый комплект OptiFiber Pro OTDR |  |  | OptiFiber® Pro OTDR улучшает тестирование волоконно-оптических кабелей благодаря единственному в отрасли интерфейсу для смартфона, который позволяет техническому специалисту стать экспертом по тестированию волоконно-оптических сетей. Конфигурация OTDR DataCenter устраняет погрешности и ошибки, возникающие при тестировании оптоволокна в центре обработки данных. Сверхмалые мертвые зоны позволяют тестировать оптоволоконные коммутационные шнуры в виртуализированных центрах обработки данных. Все эти возможности, а также кратчайшее в отрасли время трассировки делают OptiFiber Pro OTDR предметом первой необходимости.
| 112 | Fluke OFP2-100-SI INT - одномодовый комплект OptiFiber Pro OTDR |  |  | OptiFiber® Pro OTDR улучшает тестирование волоконно-оптических кабелей благодаря единственному в отрасли интерфейсу для смартфона, который позволяет техническому специалисту стать экспертом по тестированию волоконно-оптических сетей. Конфигурация OTDR DataCenter устраняет погрешности и ошибки, возникающие при тестировании оптоволокна в центре обработки данных. Сверхмалые мертвые зоны позволяют тестировать оптоволоконные коммутационные шнуры в виртуализированных центрах обработки данных. Все эти возможности, а также кратчайшее в отрасли время трассировки делают OptiFiber Pro OTDR предметом первой необходимости.
| 113 | Fluke OFP2-CFP-QI INT - комплект OptiFiber Pro Quad OTDR и CertiFiber Pro Quad с набором для обследования |  |  | OptiFiber® Pro OTDR улучшает тестирование волоконно-оптических кабелей благодаря единственному в отрасли интерфейсу для смартфона, который позволяет техническому специалисту стать экспертом по тестированию волоконно-оптических сетей. Конфигурация OTDR DataCenter устраняет погрешности и ошибки, возникающие при тестировании оптоволокна в центре обработки данных. Сверхмалые мертвые зоны позволяют тестировать оптоволоконные коммутационные шнуры в виртуализированных центрах обработки данных. Все эти возможности, а также кратчайшее в отрасли время трассировки делают OptiFiber Pro OTDR предметом первой необходимости.
| 114 | Fluke OptiFiber Pro OTDR - тестер оптоволокна |  |  | OptiFiber® Pro OTDR улучшает тестирование волоконно-оптических кабелей благодаря единственному в отрасли интерфейсу для смартфона, который позволяет техническому специалисту стать экспертом по тестированию волоконно-оптических сетей. Конфигурация OTDR DataCenter устраняет погрешности и ошибки, возникающие при тестировании оптоволокна в центре обработки данных. Сверхмалые мертвые зоны позволяют тестировать оптоволоконные коммутационные шнуры в виртуализированных центрах обработки данных. Все эти возможности, а также кратчайшее в отрасли время трассировки делают OptiFiber Pro OTDR предметом первой необходимости.
| 115 | Fluke Pocket Toner - карманный генератор тонового сигнала |  |  | Карманный генератор тонового сигнала подключается к любым кабелям общих, голосовых или видеоданных, чтобы определить разрывы или замыкания, целостность, напряжение переменного и постоянного тока и тональный сигнал — все это сопровождается защитой от скачков напряжения до 52 вольт.
| 116 | Fluke PTNX1 - карманный генератор тонового сигнала |  |  | Карманный генератор тонового сигнала подключается к любым кабелям общих, голосовых или видеоданных, чтобы определить разрывы или замыкания, целостность, напряжение переменного и постоянного тока и тональный сигнал — все это сопровождается защитой от скачков напряжения до 52 вольт.
| 117 | Fluke PTNX2 - карманный генератор тонового сигнала |  |  | Карманный генератор тонового сигнала подключается к любым кабелям общих, голосовых или видеоданных, чтобы определить разрывы или замыкания, целостность, напряжение переменного и постоянного тока и тональный сигнал — все это сопровождается защитой от скачков напряжения до 52 вольт.
| 118 | Fluke PTNX2-CABLE - карманный генератор тонового сигнала |  |  | Карманный генератор тонового сигнала подключается к любым кабелям общих, голосовых или видеоданных, чтобы определить разрывы или замыкания, целостность, напряжение переменного и постоянного тока и тональный сигнал — все это сопровождается защитой от скачков напряжения до 52 вольт.
| 119 | Fluke PTNX2-DLX - карманный генератор тонового сигнала |  |  | Карманный генератор тонового сигнала подключается к любым кабелям общих, голосовых или видеоданных, чтобы определить разрывы или замыкания, целостность, напряжение переменного и постоянного тока и тональный сигнал — все это сопровождается защитой от скачков напряжения до 52 вольт.
| 120 | Fluke PTNX8 - карманный генератор тонового сигнала |  |  | Карманный генератор тонового сигнала подключается к любым кабелям общих, голосовых или видеоданных, чтобы определить разрывы или замыкания, целостность, напряжение переменного и постоянного тока и тональный сигнал — все это сопровождается защитой от скачков напряжения до 52 вольт.
| 121 | Fluke PTNX8-CABLE - карманный генератор тонового сигнала |  |  | Карманный генератор тонового сигнала подключается к любым кабелям общих, голосовых или видеоданных, чтобы определить разрывы или замыкания, целостность, напряжение переменного и постоянного тока и тональный сигнал — все это сопровождается защитой от скачков напряжения до 52 вольт.
| 122 | Fluke PTNX8-CT - карманный генератор тонового сигнала |  |  | Карманный генератор тонового сигнала подключается к любым кабелям общих, голосовых или видеоданных, чтобы определить разрывы или замыкания, целостность, напряжение переменного и постоянного тока и тональный сигнал — все это сопровождается защитой от скачков напряжения до 52 вольт.
| 123 | Fluke PTNX8-DLX - карманный генератор тонового сигнала |  |  | Карманный генератор тонового сигнала подключается к любым кабелям общих, голосовых или видеоданных, чтобы определить разрывы или замыкания, целостность, напряжение переменного и постоянного тока и тональный сигнал — все это сопровождается защитой от скачков напряжения до 52 вольт.
| 124 | Fluke PTNX8-VV-PRO - карманный генератор тонового сигнала |  |  | Карманный генератор тонового сигнала подключается к любым кабелям общих, голосовых или видеоданных, чтобы определить разрывы или замыкания, целостность, напряжение переменного и постоянного тока и тональный сигнал — все это сопровождается защитой от скачков напряжения до 52 вольт.
| 125 | Fluke SFMULTIMODESOURCE - многомодовый 850/1300 источник сигнала SimpliFiber Pro |  |  | Легкий в использовании тестер для измерения потерь в волокне с расширенными функциями для экономии времени. Выберите из различных комплектов с конфигурациями, соответствующими вашим потребностям при проверке, осмотре и очистке волокна.
| 126 | Fluke SFPOWERMETER - измеритель оптической мощности |  |  | Легкий в использовании тестер для измерения потерь в волокне с расширенными функциями для экономии времени. Выберите из различных комплектов с конфигурациями, соответствующими вашим потребностям при проверке, осмотре и очистке волокна.
| 127 | Fluke SFSINGLEMODE2 - одномодовый 1490/1625 источник лазерного сигнала SimpliFiber Pro |  |  | Легкий в использовании тестер для измерения потерь в волокне с расширенными функциями для экономии времени. Выберите из различных комплектов с конфигурациями, соответствующими вашим потребностям при проверке, осмотре и очистке волокна.
| 128 | Fluke SFSINGLEMODESOURCE - одномодовый 1310/1550 источник лазерного сигнала SimpliFiber Pro |  |  | Легкий в использовании тестер для измерения потерь в волокне с расширенными функциями для экономии времени. Выберите из различных комплектов с конфигурациями, соответствующими вашим потребностям при проверке, осмотре и очистке волокна.
| 129 | Fluke SimpliFiber Pro - измеритель оптической мощности и комплекты для тестирования оптоволокна |  |  | Легкий в использовании тестер для измерения потерь в волокне с расширенными функциями для экономии времени. Выберите из различных комплектов с конфигурациями, соответствующими вашим потребностям при проверке, осмотре и очистке волокна.
| 130 | Fluke TS19 - комплект для тестирования телефонных линий |  |  | Комплект для тестирования телефонных линий поддерживает технологию DataSafe, импульсный и тоновый набор, режимы разговора/мониторинга, а также функции набора последнего номера.
| 131 | Fluke TS25D - тестер телефонных линий |  |  | Тестер телефонных линий поддерживает функции блокирования данных и обхода блокирования, а также оснащен большим ЖК-дисплеем.
| 132 | Fluke TS30 - комплект для тестирования телефонных линий |  |  | Благодаря его высокому импендансу для работы DataSafe, технический персонал может подключится к линии в режиме мониторинга, не прерывая текущую передачу данных.
| 133 | Fluke TS54 TDR - тестовая трубка с рефлектометром и тональным генератором |  |  | Три в одном — TDR, тоновый генератор и идентификатор пар — высококачественный набор для тестирования телефонных линий VDV.
| 134 | Fluke TS54-A-09-TDR - набор тестирования + TDR, ABN с иголкой для прокола изоляции |  |  | Три в одном — TDR, тоновый генератор и идентификатор пар — высококачественный набор для тестирования телефонных линий VDV.
| 135 | Fluke TS54-BANA - набор тестирования + TDR, с вилкой типа «банан», зажимами типа «крокодил» и тестовым датчиком |  |  | Три в одном — TDR, тоновый генератор и идентификатор пар — высококачественный набор для тестирования телефонных линий VDV.
| 136 | Greenlee Sidekick Plus - анализатор DSL |  |  | Greenlee Sidekick Plus – это универсальный анализатор сети доступа, который способен упростить диагностику медных линий, сделать работу инженера комфортной и производительной.
| 137 | Greenlee Sidekick Plus 1155-5003 - анализатор DSL |  |  | Greenlee Sidekick Plus – это универсальный анализатор сети доступа, который способен упростить диагностику медных линий, сделать работу инженера комфортной и производительной.
| 138 | Greenlee Sidekick Plus 1155-5005 - анализатор DSL (Impulse Noise, Step OTDR) |  |  | Greenlee Sidekick Plus – это универсальный анализатор сети доступа, который способен упростить диагностику медных линий, сделать работу инженера комфортной и производительной.
| 139 | Greenlee Sidekick Plus 1155-5009 - анализатор DSL (Impulse Noise, Step TDR, Wideband) |  |  | Greenlee Sidekick Plus – это универсальный анализатор сети доступа, который способен упростить диагностику медных линий, сделать работу инженера комфортной и производительной.
| 140 | Greenlee Sidekick Plus 1155-5010 - анализатор DSL (Impulse Noise, Step TDR, Wideband) |  |  | Greenlee Sidekick Plus – это универсальный анализатор сети доступа, который способен упростить диагностику медных линий, сделать работу инженера комфортной и производительной.
| 141 | Greenlee Sidekick Plus 1155-5012 - анализатор DSL (Impulse Noise, Step TDR, Wideband, bonding VDSL/ADSL) |  |  | Greenlee Sidekick Plus – это универсальный анализатор сети доступа, который способен упростить диагностику медных линий, сделать работу инженера комфортной и производительной.
| 142 | LAN Test - анализатор ETHERNET 10/100 |  |  | LAN Test - для поиска неисправностей в локальных вычислительных сетях (ЛВС), построенных по технологии Ethernet 10/100BASE-TX. Пинг удаленных хостов, гибкая настройка всех параметров, поддержка ICMPv6. Рефлектометр. Мониторинг активности, трафика, вывод статистики.
| 143 | LFI 110 - индикатор активности волокна |  |  | Индикатор активности волокна LFI 110 предназначен для индикации наличия сигнала в волокне путем измерения его активности на изгибе. LFI 110 работает в паре с измерителем оптической мощности RP и с кабелями 900 мкм, 2 мм и 3 мм. Также LFI 110 позволяет идентифицировать тональный сигнал источника DLS для однозначной идентификации необходимого проводника.
| 144 | Pinger Plus+ - cетевой тестер |  |  | Определение cкорости и обмена 10/100/1000 baseTX Связи; Проверка IP адреса назначения с DHCP проверкой клиента; Тест на обеспечение соединения связи ЛОКАЛЬНАЯ СЕТЬ / ГЛОБАЛЬНАЯ СЕТЬ; Изменение длины пакета PING для подключения; Фиксирование MAC адреса или IP адреса; Передача сигналов активации связи для идентификация порта; Сохранение сложных конфигураций, состоящих из источника / адреса IP адресата, межсетевой адрес и маска подсети; Конфигурирование от Web-браузера или прямым подключением вспомогательной клавиатуры.
| 145 | Psiber LanExpert - анализатор производительности сети Ethernet до 1 Гбит |  |  | Интерфейсы подключения: Порт 10/100/1000BaseT с режимом тестирования кабеля (Cable Test) (порт 2). Порт 10/100/1000BaseT (порт 1). Диагностика сетей Ethernet (10/100/1000Мбит/c) получение подробной информации о сети и сетевом устройстве: конфигурация, адресация, статус измерение производительности сети по методике RFC2544; захват трафика (до 10,000 пакетов) для дальнейшего анализа; поддержка таких технологий, как VLAN, IPv6 и PoE (Power over Ethernet); мониторинг состояния сети - отображение количества переданных кадров, загрузки сети, уровень трафика, ошибок, коллизий и т.д.; система регистрации ошибок в сети, таких как: дублирующиеся IP-адреса, оставшиеся без ответа DNS-запросы, нежелательные протоколы и ошибки при передачи данных; идентификация соединения: определение возможной и текущей скорости соединения (10/100/1000 Мбит/с) и настроек дуплекса (full/half); тестирование VoIP - мониторинг работы IP-телефонии и обмена данными VoIP, измерение ключевых параметров QoS; базовое тестирование кабеля: измерение длины кабеля и расстояния до повреждения; идентификация коротких замыканий, обрывов, выявление ошибок разводки; генератор тонального сигнала для трассировки и идентификации кабельной линии; сохранение отчетов о тестировании в память прибора, передача на ПК; сенсорный цветной дисплей (320x240); светодиодная индикация состояния прибора; противоударный корпус и эргономичный современный дизайн.
| 146 | Psiber LanExpert 80 - анализатор производительности сети Ethernet до 1 Гбит по витой паре |  |  | Интерфейсы подключения: Порт 10/100/1000BaseT с режимом тестирования кабеля (Cable Test) (порт 2). Порт 10/100/1000BaseT (порт 1). Диагностика сетей Ethernet (10/100/1000Мбит/c) получение подробной информации о сети и сетевом устройстве: конфигурация, адресация, статус измерение производительности сети по методике RFC2544; захват трафика (до 10,000 пакетов) для дальнейшего анализа; поддержка таких технологий, как VLAN, IPv6 и PoE (Power over Ethernet); мониторинг состояния сети - отображение количества переданных кадров, загрузки сети, уровень трафика, ошибок, коллизий и т.д.; система регистрации ошибок в сети, таких как: дублирующиеся IP-адреса, оставшиеся без ответа DNS-запросы, нежелательные протоколы и ошибки при передачи данных; идентификация соединения: определение возможной и текущей скорости соединения (10/100/1000 Мбит/с) и настроек дуплекса (full/half); тестирование VoIP - мониторинг работы IP-телефонии и обмена данными VoIP, измерение ключевых параметров QoS; базовое тестирование кабеля: измерение длины кабеля и расстояния до повреждения; идентификация коротких замыканий, обрывов, выявление ошибок разводки; генератор тонального сигнала для трассировки и идентификации кабельной линии; сохранение отчетов о тестировании в память прибора, передача на ПК; сенсорный цветной дисплей (320x240); светодиодная индикация состояния прибора; противоударный корпус и эргономичный современный дизайн.
| 147 | Psiber LanExpert 85M - анализатор производительности сети Ethernet до 1 Гбит по витой паре и многомодовому оптическому волокну (ММ) |  |  | Интерфейсы подключения: Порт 10/100/1000BaseT с режимом тестирования кабеля (Cable Test) (порт 2). Порт 10/100/1000BaseT (порт 1). Диагностика сетей Ethernet (10/100/1000Мбит/c) получение подробной информации о сети и сетевом устройстве: конфигурация, адресация, статус измерение производительности сети по методике RFC2544; захват трафика (до 10,000 пакетов) для дальнейшего анализа; поддержка таких технологий, как VLAN, IPv6 и PoE (Power over Ethernet); мониторинг состояния сети - отображение количества переданных кадров, загрузки сети, уровень трафика, ошибок, коллизий и т.д.; система регистрации ошибок в сети, таких как: дублирующиеся IP-адреса, оставшиеся без ответа DNS-запросы, нежелательные протоколы и ошибки при передачи данных; идентификация соединения: определение возможной и текущей скорости соединения (10/100/1000 Мбит/с) и настроек дуплекса (full/half); тестирование VoIP - мониторинг работы IP-телефонии и обмена данными VoIP, измерение ключевых параметров QoS; базовое тестирование кабеля: измерение длины кабеля и расстояния до повреждения; идентификация коротких замыканий, обрывов, выявление ошибок разводки; генератор тонального сигнала для трассировки и идентификации кабельной линии; сохранение отчетов о тестировании в память прибора, передача на ПК; сенсорный цветной дисплей (320x240); светодиодная индикация состояния прибора; противоударный корпус и эргономичный современный дизайн.
| 148 | Psiber LanExpert 85S - анализатор производительности сети Ethernet до 1 Гбит по витой паре и одномодовому оптическому волокну (SM) |  |  | Интерфейсы подключения: Порт 10/100/1000BaseT с режимом тестирования кабеля (Cable Test) (порт 2). Порт 10/100/1000BaseT (порт 1). Диагностика сетей Ethernet (10/100/1000Мбит/c) получение подробной информации о сети и сетевом устройстве: конфигурация, адресация, статус измерение производительности сети по методике RFC2544; захват трафика (до 10,000 пакетов) для дальнейшего анализа; поддержка таких технологий, как VLAN, IPv6 и PoE (Power over Ethernet); мониторинг состояния сети - отображение количества переданных кадров, загрузки сети, уровень трафика, ошибок, коллизий и т.д.; система регистрации ошибок в сети, таких как: дублирующиеся IP-адреса, оставшиеся без ответа DNS-запросы, нежелательные протоколы и ошибки при передачи данных; идентификация соединения: определение возможной и текущей скорости соединения (10/100/1000 Мбит/с) и настроек дуплекса (full/half); тестирование VoIP - мониторинг работы IP-телефонии и обмена данными VoIP, измерение ключевых параметров QoS; базовое тестирование кабеля: измерение длины кабеля и расстояния до повреждения; идентификация коротких замыканий, обрывов, выявление ошибок разводки; генератор тонального сигнала для трассировки и идентификации кабельной линии; сохранение отчетов о тестировании в память прибора, передача на ПК; сенсорный цветной дисплей (320x240); светодиодная индикация состояния прибора; противоударный корпус и эргономичный современный дизайн.
| 149 | Psiber WireXpert - кабельный тестер для сертификации СКС |  |  | Современная платформа для тестирования и сертификации кабельных систем, построенная на элементной базе последнего поколения.
| 150 | Psiber WireXpert 4500 - кабельный тестер для сертификации СКС (2500MHz) |  |  | Современная платформа для тестирования и сертификации кабельных систем, построенная на элементной базе последнего поколения.
| 151 | Psiber WireXpert 500 - кабельный тестер для сертификации витой пары до категории 6A (500 MHz) |  |  | Современная платформа для тестирования и сертификации кабельных систем, построенная на элементной базе последнего поколения.
| 152 | RP450-02 - измеритель оптической мощности | Госреестр |  | Тип детектора Ge; Диапазон волн 850/1310/1490/1550 нм; Динамический диапазон +3...-60 дБм; Разрешение 0,1 дБ; Оптический интерфейс Универсальный, сменный адаптер 2.5 мм (1.25 мм, FC,SC,LC,ST под заказ); Функция автовыключения да; Идентификатор тона 2 кГц да; Память нет; Установка эталона нет; Связь с ПК нет; Габаритные размеры 155х23.8х19.0 мм; Вес 85 г.
| 153 | RP450-04 - измеритель оптической мощности |  |  | Тип детектора InGaAs с фильтром; Диапазон волн 1310/1490/1550 нм; Динамический диапазон +23...-45 дБм; Разрешение 0,01 дБ; Оптический интерфейс Универсальный, сменный адаптер 2.5 мм (1.25 мм, FC,SC,LC,ST под заказ); Функция автовыключения да; Идентификатор тона 2 кГц да; Память нет; Установка эталона нет; Связь с ПК нет; Габаритные размеры 155х23.8х19.0 мм; Вес 85 г.
| 154 | RP460-02 - измеритель оптической мощности |  |  | Тип детектора Ge; Диапазон волн 850/1310/1490/1550 нм; Динамический диапазон +3...-60 дБм; Разрешение 0,1 дБ; Оптический интерфейс Универсальный, сменный адаптер 2.5 мм (1.25 мм, FC,SC,LC,ST под заказ); Функция автовыключения да; Идентификатор тона 2 кГц да; Память на 1000 результатов для каждой длины волны; Установка эталона; Связь с ПК miniUSB; Габаритные размеры 155х23.8х19.0 мм; Вес 85 г.
| 155 | RP460-03 - измеритель оптической мощности | Госреестр |  | Тип детектора Ge; Диапазон волн 850/1300/1490/1550 нм; Динамический диапазон +3...-70 дБм; Разрешение 0,01 дБ; Оптический интерфейс Универсальный, сменный адаптер 2.5 мм (1.25 мм, FC,SC,LC,ST под заказ); Функция автовыключения да; Идентификатор тона 2 кГц да; Память на 1000 результатов для каждой длины волны; Установка эталона; Связь с ПК miniUSB; Габаритные размеры 155х23.8х19.0 мм; Вес 85 г.
| 156 | RP460-04 - измеритель оптической мощности |  |  | Тип детектора InGaAs с фильтром; Диапазон волн 1310/1490/1550 нм; Динамический диапазон +23...-45 дБм; Разрешение 0,01 дБ; Оптический интерфейс Универсальный, сменный адаптер 2.5 мм (1.25 мм, FC,SC,LC,ST под заказ); Функция автовыключения да; Идентификатор тона 2 кГц да; Память на 1000 результатов для каждой длины волны; Установка эталона; Связь с ПК miniUSB; Габаритные размеры 155х23.8х19.0 мм; Вес 85 г.
| 157 | TESTER xDSL - анализатор xDSL с рефлектометром и WiFi-анализатором
| 158 | ZPH - анализатор кабелей и антенн | Госреестр |  | ZPH представляет собой однопортовый анализатор, обладающий всеми необходимыми базовыми измерительными функциями для монтажа и обслуживания антенных систем в полевых условиях. Его уникальные возможности обеспечивают проведение быстрых и эффективных измерений параметров кабелей и антенн. Удобный в использовании анализатор оснащен сенсорным экраном и клавиатурой с крупными клавишами.
| 159 | ZVH4 - анализатор кабелей и антенн (от 100 кГц до 3,6 ГГц) | Госреестр |  | Анализатор кабелей и антенн ZVH4 представляет собой удобный и прочный прибор, предназначенный для работы в полевых условиях. Небольшой вес и простота эксплуатации делают этот прибор незаменимым для тех, кому требуется эффективный инструмент для монтажа и обслуживания антенных систем вне помещения.
| 160 | ZVH8 - анализатор кабелей и антенн (от 100 кГц до 8 ГГц) | Госреестр |  | Анализатор кабелей и антенн ZVH8 представляет собой удобный и прочный прибор, предназначенный для работы в полевых условиях. Небольшой вес и простота эксплуатации делают этот прибор незаменимым для тех, кому требуется эффективный инструмент для монтажа и обслуживания антенных систем вне помещения.
Аксессуары к анализатору DSL Greenlee Sidekick Plus 1155-5003
| 1 | Greenlee SP-F - адаптер коаксиального кабеля для Sidekick |  |  | Greenlee SP-F - адаптер коаксиального кабеля. Он расширяет сферу применения анализаторов Sidekick и позволяет им работать с коаксиальным кабелем (F-коннектор).
Аксессуары к приборам кросса ПК-60/КПК-60
| 1 | для ПК-60 (6В) - блок питания |  |  | Служит для питания прибора ПК-60 от сети переменного тока 220В. Адаптер одновременно является зарядным устройством для внутренних аккумуляторов.
| 2 | Зарядное устройство GP - с комплектом аккумуляторов для ПКП-60 |  |  | Зарядное устройство GP с комплектом аккумуляторов. Доп комплектация к ПКП-60
| 3 | Сумка-чехол - для прибора кросса ПК-60
Аксессуары к анализатору ВЧ-связи, PLC, кабелей связи и xDSL AnCom A-7/533200/307
| 1 | Trakt для AnCom A-7/307 - опция |  |  | Опция Trakt для AnCom A-7/307 предусматривает комплектование анализатора программой WinTrakt (авторы Шкарин Ю.П., Филиппов А.А.), предназначенной для расчета параметров ВЧ трактов каналов связи, использующих в качестве среды распространения фазы и грозозащитные тросы воздушных (ВЛ) и кабельных (КЛ) линий электропередачи (ЛЭП) переменного и постоянного тока напряжением 35...1200 кВ.
Аксессуары к кабельным тестерам серии DSX
| 1 | Fluke DSX-5000 Mod - модуль замены GHZ DSX |  |  | Один модуль тестирования Fluke DSX-5000 Mod медных соединений, линейки DSX-5000.
| 2 | Fluke DSX-CHA004S - набор адаптеров CAT 6A/CLASS EA CHA |  |  | Комплект Fluke DSX-CHA004S из двух адаптеров для тестирования канала связи (кат. 6a/Ea класса) с разъёмами RJ-45.
| 3 | Fluke DSX-CHA011S - набор адаптеров для каналов TERA Cat 7A/CLASS FA CHA SET |  |  | Комплект Fluke DSX-CHA011S из двух адаптеров для тестирования канала (кат. 7A/Fa класса) с разъёмами TERA.
| 4 | Fluke DSX-CHA021S - набор 4-позицирнных адаптеров DSX M12 |  |  | Комплект адаптеров Fluke DSX-CHA021S для тестирования с разъёмами M12 (4-POSITION) к DSX.
| 5 | Fluke DSX-COAX - набор адаптеров для коаксиального кабеля |  |  | Комплект Fluke DSX-COAX из двух адаптеров для тестирования коаксиального кабеля.
| 6 | Fluke DSX-PC5ES - набор адаптеров для тестирования коммутационных кабелей категории 5e |  |  | Набор адаптеров Fluke DSX-PC5ES для тестирования коммутационных кабелей DSX Patch Cord Test Adapter Set для коммутационных кабелей категории 5e.
| 7 | Fluke DSX-PC6AS - набор адаптеров для тестирования коммутационных кабелей категории 6A |  |  | Набор адаптеров Fluke DSX-PC6AS для тестирования коммутационных кабелей категории 6A.
| 8 | Fluke DSX-PC6S - набор адаптеров для тестирования коммутационных кабелей категории 6 |  |  | Набор адаптеров Fluke DSX-PC6S для тестирования коммутационных кабелей категории 6.
| 9 | Fluke DSX-PLA004S - набор адаптеров DSX CAT 6A/CLASS EA |  |  | Комплект Fluke DSX-PLA004S из двух адаптеров для тестирования постоянной линии (кат. 6a/Ea класса) RJ-45.
| 10 | Fluke DSX-PLA011S - набор адаптеров DSX TERA CAT 7A/CLASS FA |  |  | Комплект Fluke DSX-PLA011S из двух адаптеров для тестирования постоянной линии (кат. 7A/Fa класса) TERA.
| 11 | Fluke DSX-REFMOD - модуль DSX SET-REF |  |  | Модуль Fluke DSX-REFMOD установки референтского значения при тестировании медных линий связи.
| 12 | Fluke DSX-TERA-KIT - набор DSX TERA CAT 7A/CLASS FA PLA &amp; CHA |  |  | Полный комплект адаптеров к DSX, для тестирования (кат. 7A/Fa класса) с разъёмами TERA.
| 13 | Fluke TFS-USB-CBL - USB кабель Standard A to Micro B |  |  | USB кабель Standard A to Micro B Fluke TFS-USB-CBL.
| 14 | Fluke VERSIV-BATTERY - аккумуляторная батарея Versiv |  |  | Аккумуляторная батарея Fluke Versiv.
| 15 | Fluke VERSIV-CASE3 - жесткий кейс VERSI |  |  | Большой жёсткий кейс Fluke VERSIV.
| 16 | Fluke VERSIV-LG-CASE - большой переносной кейс Versiv |  |  | Большая мягкая сумка Fluke VERSIV-LG-CASE для транспортировки Versiv.
| 17 | Fluke VERSIV-STND - демонстрационный стенд Versiv |  |  | Подставка VERSIV-STND к серии Versiv.
| 18 | Fluke VERSIV-STRP - комплект ремешков Versiv |  |  | Комплект ремешков VERSIV-STRP.
Аксессуары к кабельным анализаторам серии DTX
| 1 | Fluke DTX-AXTERM - терминаторы для соединения Alien Crosstalk (2 шт.) |  |  | Терминаторы для соединения Alien Crosstalk Fluke DTX-AXTERM. В комплекте 2 штуки.
| 2 | Fluke DTX-CASE - стандартный защитный кейс |  |  | Стандартный защитный кейс Fluke DTX-CASE.
| 3 | Fluke DTX-CHA002 - адаптер канала CAT 6A/CLASS EA |  |  | Адаптер канала CAT 6A/CLASS EA Fluke DTX-CHA002.
| 4 | Fluke DTX-CHA002S - адаптеры канала CAT 6A/CLASS EA (набор) |  |  | Адаптеры канала CAT 6A/CLASS EA Fluke DTX-CHA002S. В комплекте 2 штуки.
| 5 | Fluke DTX-CHA003 - коаксиальный адаптер |  |  | Коаксиальный адаптер Fluke DTX-CHA003.
| 6 | Fluke DTX-COAX - адаптер для тестирования коаксиального кабеля |  |  | Адаптер для тестирования коаксиального кабеля Fluke DTX-COAX. В комплект входят два адаптера с разъемами BNC и FC.
| 7 | Fluke DTX-LION - литий-ионная батарея |  |  | Литий-ионная батарея Fluke DTX-LION.
| 8 | Fluke DTX-PC5ES - набор адаптеров для тестирования коммутационных шнуров CAT 5E |  |  | Набор адаптеров Fluke DTX-PC5ES для тестирования коммутационных шнуров CAT 5E.
| 9 | Fluke DTX-PC6AS - набор адаптеров для тестирования коммутационных шнуров CAT 6А |  |  | Набор адаптеров Fluke DTX-PC6AS для тестирования коммутационных шнуров CAT 6А.
| 10 | Fluke DTX-PC6S - набор адаптеров для тестирования коммутационных шнуров CAT 6А |  |  | Набор адаптеров Fluke DTX-PC6S для тестирования коммутационных шнуров CAT 6А.
| 11 | Fluke DTX-PLA002 - адаптер постоянного соединения CAT6A |  |  | Адаптер постоянного соединения CAT6A Fluke DTX-PLA002. Запасной адаптер постоянного соединения с разъeмом категории 6A.
| 12 | Fluke DTX-PLA002PRP - адаптер постоянного соединения CA 6А/Класс Е запчасти для разъeма (2 шт.) |  |  | Адаптер постоянного соединения Fluke DTX-PLA002PRP CA 6А/Класс Е запчасти для разъeма (2 шт.)
| 13 | Fluke DTX-SER - кабель для подключения к последовательному порту RS-232 (IEEE 1394 – DB-9) |  |  | Кабель Fluke DTX-SER для подключения к последовательному порту RS-232 (IEEE 1394 – DB-9).
| 14 | Fluke DTX-STRP - ремешок для переноски |  |  | Ремешок для переноски Fluke DTX-STRP.
| 15 | Fluke DTX-TSET - переговорное устройство для кабельных анализаторов |  |  | Переговорное устройство для кабельных анализаторов Fluke DTX-TSET.
| 16 | Fluke DTX-USB - интерфейсный кабель USB с разъемом (Mini-B) |  |  | Интерфейсный кабель USB с разъемом (Mini-B) Fluke DTX-USB.
Аксессуары к тестерам ЮГ и Цифра
| 1 | Термочехол-сумка - для переноски и расширения рабочего диапазона тестеров Юг и Юг-1 |  |  | Термочехол-сумка - для переноски и расширения рабочего диапазона тестеров Юг и Юг-1.
Опции для анализатора кабелей и антенн ZPN
| 1 | ZPH-B10 - поддержка GPS |  |  | Опция ZPH-B10 поддержка GPS для анализатора кабелей и антенн ZPH.
| 2 | ZPH-B4 - расширение полосы частот с 3 ГГц до 4 ГГц |  |  | Опция ZPH-B4 расширение полосы частот с 3 ГГц до 4 ГГц для анализатора кабелей и антенн ZPH.
| 3 | ZPH-K19 - измеритель мощности в канале |  |  | Опция ZPH-K19 измеритель мощности в канале для анализатора кабелей и антенн ZPH.
| 4 | ZPH-K29 - импульсные измерения с помощью датчика мощности |  |  | Опция ZPH-K29 импульсные измерения с помощью датчика мощности для анализатора кабелей и антенн ZPH.
| 5 | ZPH-K9 - поддержка датчиков мощности |  |  | Опция ZPH-K9 поддержка датчиков мощности для анализатора кабелей и антенн ZPH.
Тестеры для CCTV
Тестеры для CCTV
| 1 | TS-CAPU-M-V-3,5 - тестер CCTV |  |  | TFT-LCD дисплей (960 x 240 ) 3,5”, проверка качества и уровня композитного видеосигнала (вх. BNC), генератор сигнала цветовой шкалы (вых. BNC), проверка уровня и качества аудиосигнала, управление PTZ(RS485), сканирование адресов PTZ, тестер UTP кабеля, встроенный цифровой мультиметр (проверка тока AC и DC, напряжения, сопротивления, емкость, прозвонка, проверка диодов). Источник питания для камер 12В/1А. Рабочая температура от -10°С до 50°С.
| 2 | TS-OCAPU-M-V-3,5 - тестер CCTV |  |  | TFT-LCD дисплей (960 x 240 ) 3,5”, проверка качества и уровня композитного видеосигнала (вх. BNC), генератор сигнала цветовой шкалы (вых. BNC), проверка уровня и качества аудиосигнала, управление PTZ(RS485), сканирование адресов PTZ, тестер UTP кабеля, встроенный цифровой мультиметр (проверка тока AC и DC, напряжения, сопротивления, емкость, прозвонка, проверка диодов). Источник питания для камер 12В/1А. Рабочая температура от -10°С до 50°С.
| 3 | TS-OCAPU-V-3,5 - тестер CCTV |  |  | CCTV тестер, TFT-LCD дисплей (960 x 240) 3,5”, проверка качества и уровня композитного видеосигнала (вх. BNC), генератор сигнала цветовой шкалы (вых. BNC), проверка уровня и качества аудиосигнала, управление PTZ(RS485), сканирование адресов PTZ, тестер UTP кабеля, источник питания для камер 12В/1А. Рабочая температура от -10°С до 50°С.
Акссесуары к приборам Tezter
| 1 | Аккумулятор - для тестера серий TSN/TIP-3,5 |  |  | Аккумулятор Li-Pol для тестера серий TSN/TIP-3,5.
| 2 | Аккумулятор - для тестера серии TIP-4,3 |  |  | Аккумулятор Li-Pol для тестера серий TIP-4,5.
| 3 | Аккумулятор - для тестера серии TIP |  |  | Аккумулятор Li-Pol для тестера серий TIP.
| 4 | Ответная часть тестера - №255 |  |  | Устройство необходимо для работы функции "Кабельный тестер".
| 5 | Ответная часть тестера со щупом - №255 |  |  | Устройство необходимо для работы функции "Кабельный тестер".
Тестеры IP-видеосистем
Тестеры IP-видеосистем
| 1 | TIP-H-7 - тестер IP-видеосистем
| 2 | TIP-H-M-7 - тестер IP-видеосистем
| 3 | TIP-HOL-MT-7 - тестер IP-видеосистем
| 4 | TIP-MT - универсальный монитор-тестер аналоговых и IP-видеокамер |  |  | Универсальный монитор-тестер аналоговых и IP-видеокамер (базовая модель). Поддержка ONVIF. Доступ в Web-интерфейс камеры с помощью встроенного браузера. Android-приложения для управления камерами. Интерфейсы: Wi-Fi, Ethernet, HDMI, RS-485, CVBS, Audio. Тестирование: Уровни видеосигнала, Audio, проверка UTP-кабеля, тест IP-сетей, измерение РоЕ-напряжения, детектор кабельной трассы.
Акссесуары к приборам Tezter
| 1 | Аккумулятор - для тестера серий TSN/TIP-3,5 |  |  | Аккумулятор Li-Pol для тестера серий TSN/TIP-3,5.
| 2 | Аккумулятор - для тестера серии TIP-4,3 |  |  | Аккумулятор Li-Pol для тестера серий TIP-4,5.
| 3 | Аккумулятор - для тестера серии TIP |  |  | Аккумулятор Li-Pol для тестера серий TIP.
| 4 | Ответная часть тестера - №255 |  |  | Устройство необходимо для работы функции "Кабельный тестер".
| 5 | Ответная часть тестера со щупом - №255 |  |  | Устройство необходимо для работы функции "Кабельный тестер".
Оборудование для осмотра торцевых поверхностей оптоволокна
Оборудование для осмотра торцевых поверхностей оптоволокна
| 1 | Fluke FI-1000 - USB-видеомикроскоп для инспектирования оптоволокна |  |  | 1-секундная автоматическая сертификация «ПРОШЕЛ/НЕ ПРОШЕЛ» торцевой поверхности оптоволоконного коннектора.
| 2 | Fluke FI-1000-KIT - USB-видеомикроскоп для инспектирования оптоволокна с комплектом адаптеров |  |  | 1-секундная автоматическая сертификация «ПРОШЕЛ/НЕ ПРОШЕЛ» торцевой поверхности оптоволоконного коннектора.
| 3 | Fluke FI-500 - эндоскоп для проверки торцевых поверхностей оптоволоконных кабелей на отсутствие загрязнений или повреждений
| 4 | Fluke FI2-7000 INT - видеомикроскоп FiberInspector Pro |  |  | 1-секундная автоматическая сертификация «ПРОШЕЛ/НЕ ПРОШЕЛ» торцевой поверхности оптоволоконного коннектора.
| 5 | Fluke FI2-7000-MPO INT - видеомикроскоп FiberInspector Pro с адаптером MPO (включая инструмент для очистки) |  |  | 1-секундная автоматическая сертификация «ПРОШЕЛ/НЕ ПРОШЕЛ» торцевой поверхности оптоволоконного коннектора.
| 6 | Fluke FiberInspector Micro - эндоскоп для проверки торцевых поверхностей оптоволоконных кабелей на отсутствие загрязнений или повреждений |  |  | FI-500 FiberInspector™ Micro Эндоскоп для проверки торцевых поверхностей оптоволоконных кабелей на отсутствие загрязнений или повреждений
| 7 | Fluke FiberInspector Pro - видеомикроскоп |  |  | 1-секундная автоматическая сертификация «ПРОШЕЛ/НЕ ПРОШЕЛ» торцевой поверхности оптоволоконного коннектора.
Аксессуары к видеомикроскопу Fluke FiberInspector Pro
| 1 | Fluke FI1000-1.25-UTIP - наконечник универсального видеодатчика для коммутационных шнуров 1,25 мм
| 2 | Fluke FI1000-1.25APC-TIP - наконечник универсального видеодатчика APC для коммутационных шнуров 1,25 мм
| 3 | Fluke FI1000-2.5-UTIP - наконечник универсального видеодатчика для коммутационных шнуров 2,5 мм
| 4 | Fluke FI1000-2.5APC-UTIP - наконечник универсального видеодатчика APC для коммутационных шнуров 2,5 мм
| 5 | Fluke FI1000-E2K-TIP - наконечник видеодатчика E2000 стоечного типа
| 6 | Fluke FI1000-E2KAPC-TIP - наконечник видеодатчика E2000/APC стоечного типа
| 7 | Fluke FI1000-LC-TIP - наконечник видеодатчика LC стоечного типа
| 8 | Fluke FI1000-LCAPC-TIP - наконечник видеодатчика LC/APC стоечного типа
| 9 | Fluke FI1000-MPO-RT - запасной адаптер MPO/MTP без устройства перемещения
| 10 | Fluke FI1000-MPO-UTIP - наконечник датчика MPO и рукоятка передатчика для коммутационных шнуров и соединителей
| 11 | Fluke FI1000-MPO-XY-UTIP - наконечник датчика MPO и рукоятка передатчика для многорядных коммутационных шнуров и межпанельных разъемов
| 12 | Fluke FI1000-MPOAPC-RT - запасной адаптер MPO/MTP APC без устройства перемещения
| 13 | Fluke FI1000-MPOAPC-UTIP - наконечник датчика MPO/APC и рукоятка передатчика для коммутационных шнуров и соединителей
| 14 | Fluke FI1000-MU-TIP - наконечник видеодатчика MU стоечного типа
| 15 | Fluke FI1000-SCAPC-TIP - наконечник видеодатчика SC/APC стоечного типа
| 16 | Fluke FI1000-SCFC-TIP - наконечник видеодатчика SC и FC стоечного типа
| 17 | Fluke FI1000-ST-TIP - наконечник видеодатчика ST стоечного типа
| 18 | Fluke FI1000-TIP-KIT - наконечники для FI-1000 в комплекте (межпанельный соединитель LC, FC/SC 1,25 и универсальные наконечники 2,5 мм)
Коммутационные системы
Коммутационные системы
| 1 | ААЕ-2712 - универсальный контроллер LAN/USB |  |  | Многофункциональный 2 канальный модуль ААЕ-2712, предназначен для работы в системах лабораторной, офисной, домашней автоматизации при построении систем контроля и управления. Модуль содержит два аналогово-цифровых входа – выхода и два релейных выхода (нормально разомкнутый «сухой контакт»). Имеется цифровой канал ввода вывода (4-х проводной типа I2C) и отдельный вход синхронизации. Интерфейсы для связи с ПК - USB и LAN.
| 2 | АМЕ-1274 - измеритель температуры сетевой многоканальный USB |  |  | 4(8)-канальный компьютерный измеритель температуры предназначен для удаленного многоканального контроля температуры в диапазоне от –55 до +125 °С в корпусах компьютеров, жилых и производственных помещениях, морозильных камерах, температурного мониторинга технологических объектов и др.
| 3 | АМЕ-1733 - 3-х канальная LAN/USB система мониторинга |  |  | Mодуль измерительный АМЕ-1733 представляет собой основу систем для низкоскоростного непрерывного аналогово – цифрового преобразования по нескольким входным каналам с интерфейсами USB и LAN. Имеет 3 аналоговых входных каналов. Один цифровой 4-х проводный (I2C) канал. Имеется вход внешней синхронизации. Максимальная частота преобразования 5 раз в секунду по каждому аналоговому каналу. Максимальное входное напряжение аналогового канала 2.3 В. Питание модуля 5В.
| 4 | 3706А-S - коммутатор |  |  | Коммутатор
| 5 | 3706А-SNFP - коммутатор |  |  | Коммутатор
| 6 | 3720 - модуль коммутатора |  |  | Модуль коммутатора
| 7 | 3721 - модуль коммутатора |  |  | Модуль коммутатора
| 8 | 3722 - модуль коммутатора |  |  | Модуль коммутатора
| 9 | 3723 - модуль коммутатора |  |  | Модуль коммутатора
| 10 | 3724 - модуль коммутатора |  |  | Модуль коммутатора
| 11 | 3730 - модуль матричного коммутатора |  |  | Модуль матричного коммутатора
| 12 | 3731 - модуль матричного коммутатора |  |  | Модуль матричного коммутатора
| 13 | 3740 - модуль коммутатора |  |  | Модуль коммутатора
| 14 | 3750 - модуль управления многофункциональный |  |  | Модуль управления многофункциональный
| 15 | 7700 - модуль коммутационный |  |  | Модуль коммутационный
| 16 | 7701 - модуль коммутационный |  |  | Модуль коммутационный
| 17 | 7702 - модуль коммутационный |  |  | Модуль коммутационный
| 18 | 7703 - модуль коммутационный |  |  | Модуль коммутационный
| 19 | 7705 - модуль коммутационный |  |  | Модуль коммутационный
| 20 | 7706 - модуль коммутационный |  |  | Модуль коммутационный
| 21 | 7707 - модуль коммутационный |  |  | Модуль коммутационный
| 22 | 7708 - модуль коммутационный |  |  | Модуль коммутационный
| 23 | 7709 - модуль матричного коммутатора |  |  | Модуль коммутационный
| 24 | 7710 - модуль коммутационный |  |  | Модуль коммутационный
| 25 | 7711 - модуль коммутационный |  |  | Модуль коммутационный
| 26 | 7712 - модуль коммутационный |  |  | Модуль коммутационный
Аксессуары к приборам дистанционного контроля и управления АКТАКОМ
| 1 | АМЕ-8001 - датчик уровня воды одноконтактный
| 2 | АМЕ-8011 - датчик уровня воды бесконтактный
| 3 | АМЕ-8821-05 - датчик тока бесконтактный до 5 А |  |  | Датчик переменного тока (до 5А), на основе трансформатор тока с разъемным ферритовым сердечником. Датчик рекомендуется для мониторинга токоизмерительного процесса и построения системы контроля энергоэффективности.
| 4 | АМЕ-8821-10 - датчик тока бесконтактный до 10 А |  |  | Датчик переменного тока (до 10А), на основе трансформатор тока с разъемным ферритовым сердечником. Датчик рекомендуется для мониторинга токоизмерительного процесса и построения системы контроля энергоэффективности.
| 5 | АМЕ-8821-100 - датчик тока бесконтактный до 100 А |  |  | Датчик переменного тока (до 100А), на основе трансформатор тока с разъемным ферритовым сердечником. Датчик рекомендуется для мониторинга токоизмерительного процесса и построения системы контроля энергоэффективности.
| 6 | АМЕ-8821-20 - датчик тока бесконтактный до 20 А |  |  | Датчик переменного тока (до 20А), на основе трансформатор тока с разъемным ферритовым сердечником. Датчик рекомендуется для мониторинга токоизмерительного процесса и построения системы контроля энергоэффективности.
| 7 | АМЕ-8821-30 - датчик тока бесконтактный до 30 А |  |  | Датчик переменного тока (до 30А), на основе трансформатор тока с разъемным ферритовым сердечником. Датчик рекомендуется для мониторинга токоизмерительного процесса и построения системы контроля энергоэффективности.
| 8 | АМЕ-8821-50 - датчик тока бесконтактный до 50 А |  |  | Датчик переменного тока (до 50А), на основе трансформатор тока с разъемным ферритовым сердечником. Датчик рекомендуется для мониторинга токоизмерительного процесса и построения системы контроля энергоэффективности.
| 9 | АНА-1924 - корпус пластиковый |  |  | Корпус пластиковый с прорезиненными сторонами. Цвет прорезиненных сторон - голубой. Размеры 118х78х24 мм. Не имеет батарейного отсека. Одна сменная (вставная) боковая панель.
| 10 | АНА-1924D - корпус пластиковый с батарейным отсеком |  |  | Корпус пластиковый с прорезиненными сторонами. Цвет прорезиненных сторон - серый. Размеры 118х78х24 мм. Имеет батарейной отсек. Одна сменная (вставная) боковая панель.
| 11 | АНА-1925 - корпус пластиковый |  |  | Корпус пластиковый с прорезиненными сторонами. Цвет прорезиненных сторон - серый. Размеры 118х78х33мм. Не имеет батарейного отсека. Одна сменная (вставная) боковая панель.
| 12 | АНА-1925D - корпус пластиковый с батарейным отсеком |  |  | Корпус пластиковый с прорезиненными сторонами. Цвет прорезиненных сторон - желтый. Размеры 118х78х33 мм. Имеет батарейный отсек. Одна сменная (вставная) боковая панель.
| 13 | АНА-1926 - корпус пластиковый |  |  | Корпус пластиковый с прорезиненными сторонами. Цвет прорезиненных сторон - желтый. Размеры 147х90х26 мм. Не имеет батарейного отсека. Одна сменная (вставная) боковая панель.
| 14 | АНА-1926D - корпус пластиковый с батарейным отсеком |  |  | Корпус пластиковый с прорезиненными сторонами. Цвет прорезиненных сторон - желтый. Размеры 147х90х26 мм. Имеет батарейный отсек. Одна сменная (вставная) боковая панель.
| 15 | АНА-3924 - держатель корпуса АНА-1924
| 16 | АРС-0105 - 8 канальный адаптер-измеритель температуры USB - базовый комплект |  |  | АРС-0105 — малогабаритное электронное устройство для удаленного многоканального контроля температуры в диапазоне от –55 до +125 °С в корпусах компьютеров, жилых и производственных помещениях, морозильных камерах, температурного мониторинга технологических объектов и др. Программное обеспечение обеспечивает поканальную индикацию графиков на экране в реальном масштабе времени, 2-х уровневую тревожную сигнализацию, протоколирование результатов измерений с заданным интервалом времени.
| 17 | АРС-0105-К1 - кабель для адаптера-измерителя 1 м |  |  | Дополнительный кабель - 1 м с двумя разъемами RJ-11.
| 18 | АРС-0105-К2 - кабель для адаптера-измерителя 2 м |  |  | Дополнительный кабель - 2 м с двумя разъемами RJ-11.
| 19 | АРС-0105-К3 - кабель для адаптера-измерителя 3 м |  |  | Дополнительный кабель - 3 м с двумя разъемами RJ-11.
| 20 | АРС-0105-К30 - кабель для адаптера-измерителя 30 м |  |  | Дополнительный кабель - 30 м с двумя разъемами RJ-11.
| 21 | АРС-0105-К5 - кабель для адаптера-измерителя 5 м |  |  | Дополнительный кабель - 5 м с двумя разъемами RJ-11.
| 22 | АРС-0105-КЕ - переходник для адаптера-измерителя 25п-9п |  |  | Переходник для подключения адаптера АРС-0105 непосредственно к СОМ-порту или через соответствующий стандартный переходник 25пин-9пин.
| 23 | АРС-0105-КТ - расширитель линии на 8 мест |  |  | Расширитель линии на 8 мест для подключения датчиков АРС-0105-ТТ к АРС-0105
| 24 | АРС-0105-ТМ1 - датчик температуры |  |  | Датчик температуры малогабаритный - (18x5x4 мм) с кабелем 2 м и разьемом подключения. Обеспечивается цифровая передача данных. Используется в комплекте с АРС 0105
| 25 | АРС-0105-ТТ1 - датчик температуры |  |  | Датчик температуры проходной (37x22x16 мм). Обеспечивается цифровая передача данных.
| 26 | АСЕ-174x_SDK - полный комплект средств разработки ПО |  |  | Полный комплект разработчика программного обеспечения (Software Development Kit - SDK) предназначен для создания приложений пользователя для 8 канального USB / LAN модуля дискретного ввода - вывода АСЕ-1748. Работает в среде Windows и LabView с интерфейсами USB и LAN.
| 27 | 23-63 - корпус на DIN-рейку (2U) |  |  | Пластиковый электротехнический корпус шириной 2 модуля (37 мм) для монтажа на DIN-рейку. Для подключения внешних соединений могут применяться легкосъемные винтовые терминалы. Габариты 88x59x37 мм.
| 28 | 23-64 - корпус на DIN-рейку (4U) |  |  | Пластиковый электротехнический корпус шириной 4 модуля (72 мм) для монтажа на DIN-рейку. Для подключения внешних соединений могут применяться легкосъемные винтовые терминалы. Габариты 88x59x72 мм.
| 29 | 23-65А - корпус на DIN-рейку (6U) |  |  | Пластиковый электротехнический корпус шириной 6 модулей (107 мм) для монтажа на DIN-рейку. Для подключения внешних соединений могут применяться легкосъемные винтовые терминалы. Габариты 88x59x107 мм.
| 30 | 23-66А - корпус на DIN-рейку (9U) |  |  | Пластиковый электротехнический корпус шириной 9 модулей (158 мм) для монтажа на DIN-рейку. Для подключения внешних соединений могут применяться легкосъемные винтовые терминалы. Габариты 88x59x158 мм.
| 31 | ASC Aktakom Smart Controller - программа управления |  |  | Совместимо с приборами: • ААЕ-2712 Универсальный контроллер LAN/USB с двумя исполнительными каналами (реле)• АМЕ-1277 Контроллер с USB/LAN/Web доступом (2 релейных канала)
| 32 | ASCA Aktakom Smart Controller Android - программа управления |  |  | Совместимо с приборами: • АМЕ-1277 Контроллер с USB/LAN/Web доступом (2 релейных канала)• ААЕ-2712 Универсальный контроллер LAN/USB с двумя исполнительными каналами (реле).
Оборудование для сварки проводов
| 1 | ПТСП-2 - приспособление для термитной сварки проводов |  |  | Приспособление для сварки проводов встык (ПТСП) предназначено для термитной сварки стальных, медных и алюминиевых шин и проводов наружным диаметром 4 - 700 мм2. Также термическая сварка применяется для оконцевания, ответвления и контактного соединения неизолированных проводов линий электропередач в полевых условиях.
| 2 | УПП-1 - приспособление для термитной сварки проводов |  |  | УПП-1 — упрощенный вариант приспособления для сварки ПТСП-2.
Чистые палатки для работы с оптоволоконным кабелем
Аксессуары к чистым палаткам для работы с оптоволоконным кабелем 6508 LG/LGF/LGH
| 1 | PLS-13253D - вентилятор 220В, 50Гц |  |  | Использование обогревателя PLS-16903D совместно с вентилятором PLS-13253D обеспечивает вентиляцию и обогрев замкнутого пространства.
| 2 | PLS-16903D - обогреватель для палаток Pelsue 220В, 50Гц, 70,000 BTU |  |  | Обогреватель PLS-16903D позволяет поддерживать в палатке температуру до 29,44°C при температуре окружающей среды -40°C.
| 3 | PLS-2015-N - теплоизолированный рукав |  |  | Обогреватель PLS-16903D позволяет поддерживать в палатке температуру до 29,44°C при температуре окружающей среды -40°C. Для достижения таких температурных условий следует использовать теплоизолированный рукав PLS-2015-N.
Вентиляторы кабельных колодцев
Вентиляторы кабельных колодцев
| 1 | Циклон-01 - вентилятор кабельных колодцев |  |  | Используется для нормализации воздушной среды в ограниченных пространствах с затрудненным доступом свежего воздуха к рабочему месту, а также в качестве местной вытяжки при проведении сварочных, паяльных и др. работ.
| 2 | Циклон-02 - вентилятор кабельных колодцев |  |  | Используется для нормализации воздушной среды в ограниченных пространствах с затрудненным доступом свежего воздуха к рабочему месту, а также в качестве местной вытяжки при проведении сварочных, паяльных и др. работ.
| 3 | Циклон-03 - вентилятор кабельных колодцев |  |  | Используется для нормализации воздушной среды в ограниченных пространствах с затрудненным доступом свежего воздуха к рабочему месту, а также в качестве местной вытяжки при проведении сварочных, паяльных и др. работ.
| 4 | Циклон-04 - вентилятор кабельных колодцев |  |  | Используется для нормализации воздушной среды в ограниченных пространствах с затрудненным доступом свежего воздуха к рабочему месту, а также в качестве местной вытяжки при проведении сварочных, паяльных и др. работ.
Аксессуары к приборам Циклон
| 1 | БПИ-01 - внешний сетевой источник питания |  |  | Источник питания импульсный стабилизированный 12V/1А.
| 2 | Циклон-АКБ - аккумуляторный блок |  |  | Автономный источник питания
Прочее оборудование
| 1 | АМ-9010 - измеритель уровня спутникового сигнала |  |  | Измеритель уровня спутникового сигнала АМ-9010: Диапазон частот: 900 МГц...2,150 ГГц; Уровень сигнала 40dBмкВ...80 dBмкВ (-67dBm...-27dBm); Погрешность ±3 dB, Входное сопротивление 75 Ом; Выходной сигнал: 13 В, 18 В, 22 кГц, DiSEqC 1.0; Измерение тока LNB 0...250 мА; Питание 12 В аккумуляторная батарея; Габаритные размеры 180 х 75 х 150 мм; Масса 1,5 кг.
| 2 | Парма РВ 9.01 - система приема и передачи сигналов точного времени GPS | Госреестр |  | Многопользовательская система передачи сигналов единого времени GPS "ПАРМА РВ 9.01" обеспечивает привязку к единому времени нескольких абонентов, расположенных на значительных расстояниях друг от друга и обеспечивает синхронизацию их работы в одной системе. Задача синхронизации по времени реализована на основе технологии GPS. Система "ПАРМА РВ 9.01" позволяет располагать объекты синхронизации (абонентов) на значительном расстоянии от непосредственно GPS приемника с помощью специального устройства - повторителя.
| 3 | CTH100A - радиотестер |  |  | Радиотестер CTH100A обеспечивает надежное испытание аналоговых ЧМ-радиосистем даже в экстремальных условиях эксплуатации. Радиотестер разработан специально для использования вне помещений.
| 4 | CTH200A - радиотестер |  |  | Радиотестер CTH200A обеспечивает надежное испытание аналоговых ЧМ-радиосистем даже в экстремальных условиях эксплуатации. Радиотестер разработан специально для использования вне помещений.
Инструмент для связистов
Инструмент для врезки кабеля в кросс
| 1 | 46020 - инструмент для врезки кабеля в кросс |  |  | Универсальный инструмент для расшивки кабеля на кросс.
| 2 | 46021 - инструмент для врезки кабеля в кросс с лезвием «66» |  |  | Универсальный инструмент для расшивки кабеля на кросс.
| 3 | 46023 - инструмент для врезки кабеля в кросс с лезвием «110» |  |  | Универсальный инструмент для расшивки кабеля на кросс.
Аксессуары к инструменту для врезки кабеля в кросс
| 1 | 46022 - лезвие «66» |  |  | Лезвие «66» для инструмента для врезки кабеля в кросс.
| 2 | 46024 - лезвие «110» |  |  | Лезвие «110» для инструмента для врезки кабеля в кросс.
| 3 | 46025 - лезвие «BIX» |  |  | Лезвие «BIX» для инструмента для врезки кабеля в кросс.
Ударный инструмент для расшивки кабеля на кросс
| 1 | Fluke 10051000 - D914 ударный инструмент |  |  | Универсальный ударный инструмент оснащен встроенным датчиком Probe Pic/спаджером и позволяет регулировать крутящий момент затяжки.
| 2 | Fluke 10051100 - D914 ударный инструмент с лезвием EverSharp 66 мм |  |  | Универсальный ударный инструмент оснащен встроенным датчиком Probe Pic/спаджером и позволяет регулировать крутящий момент затяжки.
| 3 | Fluke 10051110 - D914 ударный инструмент с лезвием EverSharp 110 мм |  |  | Универсальный ударный инструмент оснащен встроенным датчиком Probe Pic/спаджером и позволяет регулировать крутящий момент затяжки.
| 4 | Fluke 10051120 - D914 ударный инструмент с лезвиями EverSharp 110 и EverSharp 66 мм |  |  | Универсальный ударный инструмент оснащен встроенным датчиком Probe Pic/спаджером и позволяет регулировать крутящий момент затяжки.
| 5 | Fluke 10051501 - D914 ударный инструмент с лезвиями EverSharp 110 и EverSharp 66 мм, а также запасным лезвием |  |  | Универсальный ударный инструмент оснащен встроенным датчиком Probe Pic/спаджером и позволяет регулировать крутящий момент затяжки.
| 6 | Fluke 10054000 - D814 ударный инструмент |  |  | Соответствующие промышленным стандартам монтажные инструменты D814 позволяют выполнять качественную заделку.
| 7 | Fluke 10055110 - D814 ударный инструмент с лезвием EverSharp 110 мм |  |  | Соответствующие промышленным стандартам монтажные инструменты D814 позволяют выполнять качественную заделку.
| 8 | Fluke 10055200 - D814 ударный инструмент с лезвием EverSharp 110 и EverSharp 66 мм |  |  | Соответствующие промышленным стандартам монтажные инструменты D814 позволяют выполнять качественную заделку.
| 9 | Fluke 10055501 - D814 ударный инструмент с лезвием EverSharp 110, EverSharp 66 мм и запасным лезвием |  |  | Соответствующие промышленным стандартам монтажные инструменты D814 позволяют выполнять качественную заделку.
| 10 | Fluke 10061000 - D914S ударный инструмент |  |  | Универсальный ударный инструмент оснащен встроенным датчиком Probe Pic/спаджером и позволяет регулировать крутящий момент затяжки.
| 11 | Fluke 10061100 - D914S ударный инструмент с лезвием EverSharp 66 мм |  |  | Универсальный ударный инструмент оснащен встроенным датчиком Probe Pic/спаджером и позволяет регулировать крутящий момент затяжки.
| 12 | Fluke 10061110 - D914S ударный инструмент с лезвием EverSharp 110 мм |  |  | Универсальный ударный инструмент оснащен встроенным датчиком Probe Pic/спаджером и позволяет регулировать крутящий момент затяжки.
| 13 | Fluke 10061501 - D914S ударный инструмент с лезвиями EverSharp 110 и EverSharp 66 мм, а также запасным лезвием |  |  | Универсальный ударный инструмент оснащен встроенным датчиком Probe Pic/спаджером и позволяет регулировать крутящий момент затяжки.
| 14 | PT-3526 - ударный инструмент Standart Punch |  |  | Ударный инструмент StandartPunch PT-3526 это профессиональный инструмент для расшивки кабеля на кросс проводов 28-24 AWG (0.08-0.34 мм2)
| 15 | PT-3528 - ударный инструмент Standart Punch с лезвием 110 |  |  | Ударный инструмент StandartPunch PT-3526 с лезвием 110 PT-3528 это профессиональный инструмент для расшивки кабеля на кросс проводов 28-24 AWG (0.08-0.34 мм2)
| 16 | PT-3535 - ударный инструмент Standart Punch с лезвием 630 |  |  | Ударный инструмент StandartPunch с лезвием 630 PT-3535 это профессиональный инструмент для расшивки кабеля на кросс проводов 28-24 AWG (0.08-0.34 мм2)
| 17 | PT-3570 - ударный инструмент SurePunch |  |  | Ударный инструмент SurePunch PT-3570 это профессиональный инструмент для расшивки кабеля на кросс.
| 18 | PT-3571 - ударный инструмент SurePunch с лезвием 110/66 |  |  | Ударный инструмент SurePunch с лезвием 110/66 PT-3571 это профессиональный инструмент для расшивки кабеля на кросс.
| 19 | PT-3572 - ударный инструмент SurePunch с лезвием 110 |  |  | Ударный инструмент SurePunch с лезвием 110 PT-3572 это профессиональный инструмент для расшивки кабеля на кросс.
| 20 | PT-3573 - ударный инструмент SurePunch с лезвием 66 |  |  | Ударный инструмент SurePunch с лезвием 66 PT-3573 это профессиональный инструмент для расшивки кабеля на кросс.
| 21 | PT-3574 - ударный инструмент SurePunch с лезвием BIX |  |  | Ударный инструмент SurePunch с лезвием BIX PT-3574 это профессиональный инструмент для расшивки кабеля на кросс.
| 22 | PT-3575 - ударный инструмент SurePunch с лезвием Krone-LSA |  |  | Ударный инструмент SurePunch с лезвием Krone-LSA PT-3575 это профессиональный инструмент для расшивки кабеля на кросс.
| 23 | PT-3576 - ударный инструмент SurePunch с лезвием 110 двойное |  |  | Ударный инструмент SurePunch с лезвием 110 двойное PT-3576 это профессиональный инструмент для расшивки кабеля на кросс.
| 24 | PT-3579 - ударный инструмент SurePunch с лезвием 110 и 66 |  |  | Ударный инструмент SurePunch с лезвием 110 и 66 PT-3579 это профессиональный инструмент для расшивки кабеля на кросс.
| 25 | PT-3584 - ударный инструмент SurePunch Pro PDT с двойным лезвием 110 с фонариком |  |  | Ударный инструмент SurePunch Pro с двойным лезвием 110 с фонариком PT-3584 это профессиональный инструмент для расшивки кабеля на кросс. Оснащен регулируемым ударным механизмом, крючком для работы на кроссе, отсеком для хранения дополнительного лезвия и эргономичной рукояткой с резиновым покрытием.
| 26 | PT-3585 - ударный инструмент SurePunch Pro PDT с двойным лезвием 110 |  |  | Ударный инструмент SurePunch Pro с двойным лезвием 110 PT-3585 это профессиональный инструмент для расшивки кабеля на кросс. Оснащен регулируемым ударным механизмом, крючком для работы на кроссе, отсеком для хранения дополнительного лезвия и эргономичной рукояткой с резиновым покрытием.
| 27 | PT-3586 - ударный инструмент SurePunch Pro PDT с лезвиями 110, 66 |  |  | Ударный инструмент SurePunch Pro с лезвиями 110, 66 PT-3586 это профессиональный инструмент для расшивки кабеля на кросс. Оснащен регулируемым ударным механизмом, крючком для работы на кроссе, отсеком для хранения дополнительного лезвия и эргономичной рукояткой с резиновым покрытием.
| 28 | PT-3587 - ударный инструмент SurePunch Pro PDT с лезвиями 66,110 с фонариком |  |  | Ударный инструмент SurePunch Pro с лезвиями 66,110 с фонариком PT-3587 это профессиональный инструмент для расшивки кабеля на кросс. Оснащен регулируемым ударным механизмом, крючком для работы на кроссе, отсеком для хранения дополнительного лезвия и эргономичной рукояткой с резиновым покрытием.
| 29 | PT-3588 - ударный инструмент SurePunch Pro PDT с лезвием 66/110 с фонариком |  |  | Ударный инструмент SurePunch Pro с лезвием 66/110 с фонариком PT-3588 это профессиональный инструмент для расшивки кабеля на кросс. Оснащен регулируемым ударным механизмом, крючком для работы на кроссе, отсеком для хранения дополнительного лезвия и эргономичной рукояткой с резиновым покрытием.
| 30 | PT-3589 - ударный инструмент SurePunch Pro PDT |  |  | Ударный инструмент SurePunch Pro PT-3589 это профессиональный инструмент для расшивки кабеля на кросс. Оснащен регулируемым ударным механизмом, крючком для работы на кроссе, отсеком для хранения дополнительного лезвия и эргономичной рукояткой с резиновым покрытием.
| 31 | PT-3590 - ударный инструмент SurePunch Pro PDT без лезвий с фонариком |  |  | Ударный инструмент SurePunch Pro PDT без лезвий с фонариком PT-3590 это профессиональный инструмент для расшивки кабеля на кросс. Оснащен регулируемым ударным механизмом, крючком для работы на кроссе, отсеком для хранения дополнительного лезвия и эргономичной рукояткой с резиновым покрытием.
| 32 | PT-3591 - ударный инструмент SurePunch Pro PDT с лезвием 66/110 |  |  | Ударный инструмент SurePunch Pro с лезвием 66/110 PT-3591 это профессиональный инструмент для расшивки кабеля на кросс. Оснащен регулируемым ударным механизмом, крючком для работы на кроссе, отсеком для хранения дополнительного лезвия и эргономичной рукояткой с резиновым покрытием.
| 33 | PT-3592 - ударный инструмент SurePunch Pro PDT с лезвием 110 |  |  | Ударный инструмент SurePunch Pro с лезвием 110 PT-3592 это профессиональный инструмент для расшивки кабеля на кросс. Оснащен регулируемым ударным механизмом, крючком для работы на кроссе, отсеком для хранения дополнительного лезвия и эргономичной рукояткой с резиновым покрытием.
| 34 | PT-3593 - ударный инструмент SurePunch Pro PDT с лезвием 66 |  |  | Ударный инструмент SurePunch Pro с лезвием 66 PT-3593 это профессиональный инструмент для расшивки кабеля на кросс. Оснащен регулируемым ударным механизмом, крючком для работы на кроссе, отсеком для хранения дополнительного лезвия и эргономичной рукояткой с резиновым покрытием.
| 35 | PT-3595 - ударный инструмент SurePunch Pro PDT с лезвием KRONE LSA |  |  | Ударный инструмент SurePunch Pro с лезвием KRONE LSA PT-3595 это профессиональный инструмент для расшивки кабеля на кросс. Оснащен регулируемым ударным механизмом, крючком для работы на кроссе, отсеком для хранения дополнительного лезвия и эргономичной рукояткой с резиновым покрытием.
| 36 | PT-3596 - ударный инструмент SurePunch Pro PDT с лезвием 110 с фонариком |  |  | Ударный инструмент SurePunch Pro с лезвием 110 с фонариком PT-3596 это профессиональный инструмент для расшивки кабеля на кросс. Оснащен регулируемым ударным механизмом, крючком для работы на кроссе, отсеком для хранения дополнительного лезвия и эргономичной рукояткой с резиновым покрытием.
| 37 | PT-3599 - ударный инструмент SurePunch Pro PDT с лезвием KRONE LSA с фонариком |  |  | Ударный инструмент SurePunch Pro с лезвием KRONE LSA с фонариком PT-3599 это профессиональный инструмент для расшивки кабеля на кросс. Оснащен регулируемым ударным механизмом, крючком для работы на кроссе, отсеком для хранения дополнительного лезвия и эргономичной рукояткой с резиновым покрытием.
Аксессуары к ударному инструменту для расшивки кабеля на кросс
| 1 | Fluke 10051200 - насадка отвертки крест/шлиц (только для серий D914 или D914S) |  |  | Насадка отвертки крест/шлиц для серий ударного инструмента D914 или D914S.
| 2 | Fluke 10051300 - переходник (только для серий D914 или D914S) |  |  | Переходник для серий ударного инструмента D914 или D914S.
| 3 | Fluke 10056000 - 66 лезвие (для серий D914S, D914, D814 и D214) |  |  | Для ударных инструментов Fluke серий D914S, D914, D814 и D214.
| 4 | Fluke 10056500 - 66 лезвие EverSharp (для серий D914S, D914, D814 и D214) |  |  | Для ударных инструментов Fluke серий D914S, D914, D814 и D214.
| 5 | Fluke 10176000 - 110 лезвие (для серий D914S, D914, D814 и D214) |  |  | Для ударных инструментов Fluke серий D914S, D914, D814 и D214.
| 6 | Fluke 10176500 - 110 лезвие EverSharp (для серий D914S, D914, D814 и D214) |  |  | Для ударных инструментов Fluke серий D914S, D914, D814 и D214.
| 7 | Fluke 10178600 - режущее лезвие EverSharp (для серий D914S, D914, D814 и D214) |  |  | Для ударных инструментов Fluke серий D914S, D914, D814 и D214.
| 8 | Fluke 10565000 - лезвие Krone (для серий D914S, D914, D814 и D214) |  |  | Для ударных инструментов Fluke серий D914S, D914, D814 и D214.
| 9 | Fluke 10565110 - режущее лезвие Krone/110 (для серий D914S, D914, D814 и D214) |  |  | Для ударных инструментов Fluke серий D914S, D914, D814 и D214.
| 10 | Fluke 10665000 - лезвие BIX (для серий D914S, D914, D814 и D214) |  |  | Для ударных инструментов Fluke серий D914S, D914, D814 и D214.
| 11 | Fluke 10979002 - контейнер для хранения лезвий (для серий D914S, D914, D814 и D214) |  |  | Для ударных инструментов Fluke серий D914S, D914, D814 и D214.
| 12 | Fluke 10979003 - набор лезвий 66 (для серий D914S, D914, D814 и D214) |  |  | Для ударных инструментов Fluke серий D914S, D914, D814 и D214.
| 13 | Fluke 10979004 - набор лезвий 110 (для серий D914S, D914, D814 и D214) |  |  | Для ударных инструментов Fluke серий D914S, D914, D814 и D214.
| 14 | PT-4527 - лезвие 66 для Standard PDT |  |  | Лезвия 66 для Standard PDT PT-4527 для ударного инструмента Standart Punch изготовлены из высококачественных материалов и обладают продолжительным сроком службы.
| 15 | PT-4528 - лезвие 110 для Standard PDT |  |  | Лезвия 110 для Standard PDT PT-4528 для ударного инструмента Standart Punch изготовлены из высококачественных материалов и обладают продолжительным сроком службы.
| 16 | PT-4531 - лезвие Krone для Standard PDT |  |  | Лезвия Krone для Standard PDT PT-4531 для ударного инструмента Standart Punch изготовлены из высококачественных материалов и обладают продолжительным сроком службы.
| 17 | PT-4571 - лезвие 110/66 для SurePunch PDT |  |  | Лезвия 110/66 для SurePunch PDT изготовлены из высококачественных материалов и обладают продолжительным сроком службы.
| 18 | PT-4572 - лезвие 110 для SurePunch PDT |  |  | Лезвия 110 для SurePunch PDT изготовлены из высококачественных материалов и обладают продолжительным сроком службы.
| 19 | PT-4573 - лезвие 66 для SurePunch PDT |  |  | Лезвия 66 для SurePunch PDT изготовлены из высококачественных материалов и обладают продолжительным сроком службы.
| 20 | PT-4574 - лезвие BIX для SurePunch PDT |  |  | Лезвия BIX для SurePunch PDT изготовлены из высококачественных материалов и обладают продолжительным сроком службы.
| 21 | PT-4575 - лезвие Krone для SurePunch PDT |  |  | Лезвия Krone для SurePunch PDT изготовлены из высококачественных материалов и обладают продолжительным сроком службы.
| 22 | PT-4591 - лезвие 110/110 для SurePunch PDT |  |  | Лезвия 110/110 для SurePunch PDT изготовлены из высококачественных материалов и обладают продолжительным сроком службы.
| 23 | PT-4599 - фонарик для ударного инструмента SurePunch Pro PDT |  |  | Фонарик для ударного инструмента SurePunch Pro PDT
Стрипперы для удаления оболочки ВОК
| 1 | TSAB-40 - тепловой стриппер с регулируемым диаметром волокна |  |  | Тип волокна 40-1000 мкм; Диаметр зачищаемого буферного слоя 80-1200 мкм; Температурный диапазон термокамеры +60...+200 °C; Временной диапазон термокамеры 0-30 сек (дискретность 2 сек); Питание прибора 100-240 В , 47-63 Гц, переменной ток; Габаритны 129.5 мм x 73.5 мм x 71 мм; Вес 445 гр.
| 2 | TSFB-125 - тепловой стриппер с фиксированным диаметром волокна |  |  | Тип волокна 125 мкм; Диаметр зачищаемого буферного слоя 250, 400, 900 мкм; Температурный диапазон термокамеры +60...+200 °C; Временной диапазон термокамеры 0-30 сек (дискретность 2 сек); Питание прибора 100-240 В , 47-63 Гц, переменной ток; Габаритны 129.5 мм x 73.5 мм x 71 мм; Вес 445 гр.
Наборы, мультиинструмент
| 1 | КИМ-УСИ - комплект инструментов монтажника ВОЛС |  |  | Комплект инструментов КИМ-УСИ предназначен для производства монтажных и ремонтных работ, связанных с волоконно-оптическими сетями.
| 2 | МИ-64 - набор монтерских инструментов |  |  | Набор МИ-64 предназначен для монтеров связи стационарных телефонных сетей. Набор включает в себя приспособления, позволяющие производить ремонтные и обслуживающие работы на высоте: на кабельных столбах, в колодцах и пр. Это монтерские пояс и когти. Последние применяются для подъема на деревянные опоры. Изготовленные из высокопрочных материалов, когти используются как в теплый период времени, так и при больших отрицательных температурах.
| 3 | МТС-1 - комплект инструмента монтера-связиста |  |  | Комплект инструмента монтера-связиста (22 предмета)
| 4 | МТС-1 PROFI - универсальный комплект инструментов монтера-связиста |  |  | Универсальный комплект инструментов монтера-связиста МТС-1 PROFI используется для обследования, ремонта и технического обслуживания оборудования телефонных сетей. С помощью комплекта осуществляют установку и подключение телефонных аппаратов, электродренажей ремонт опор, обследование и плановые проверки бронированных кабельных линий.
| 5 | МТС-1А - комплект инструмента монтера-связиста |  |  | Набор монтера-связиста МТС-1A (32 предмета) предназначен для использования в работах эксплуатационно-технического обслуживания стационарного оборудования телефонной связи.
| 6 | МТС-1У - набор инструментов монтера-связиста |  |  | Набор инструментов монтера-связиста МТС-1У предназначен для использования в работах эксплуатационно-технического обслуживания стационарного оборудования телефонной связи.
| 7 | МТС-2А - комплект инструментов монтера-связиста |  |  | Набор инструментов монтера-связиста МТС-2А предназначен для использования в работах эксплуатационно-технического обслуживания стационарного оборудования телефонной связи.
| 8 | МТС-3 - комплект инструмента монтера - связиста |  |  | Комплект инструментов монтера-связиста МТС-3 предназначен для эксплуатационно-технического обслуживания и ремонта абонентских устройств городских и телефонных сетей, ремонта и реконструкции линейных сооружений, эксплуатационно-технического обслуживания столбовых и стоечных линий, абонентских пунктов, установки и подключения электродренажей. Комплект включает в себя: изолированные до 1000В длинногубцы, плоскогубцы, кусачки, кабельный нож и отвертки; сверла по дереву, диэлектрические перчатки, мультиметр.
| 9 | Набор инструментов - для установки и обслуживания компьютерных сетей |  |  | Набор инструментов разработан для монтажников и системных администраторов, которые занимаются прокладкой компьютерных сетей, установкой оборудования и последующим их обслуживанием и ремонтом.
| 10 | Набор инструментов для обслуживания и подключения ПК к локальной сети №1 - для монтажа и определения неисправностей |  |  | В комплекте инструменты для монтажа модульных разъемов, врезки и зачистки кабеля. С помощью данного набора специалист легко определит неисправности кабеля, полярность.
| 11 | Набор инструментов для обслуживания и подключения ПК к локальной сети №2 - для монтажа и определения неисправностей |  |  | Набор предназначен для обслуживания компьютеров и подключения их к локальной сети. В состав включены инструменты для резки, разделки и зачистки кабеля, установки и извлечения разъемов и микросхем, а также мультиметр для определения полярности и наличия напряжения на линии.
| 12 | Набор монтерского инструмента №5 - для монтеров связи |  |  | Набор монтерского инструмента №5 для монтеров связи, производящих ремонтные работы и плановые проверки.
| 13 | НИЛС-Юртэкс - набор инструментов для локальной сети |  |  | Набор инструментов для компьютерщика "НИЛС" включает в себя весь минимально необходимый перечень профессионального инструмента для монтажника, системного администратора , мастера локальных компьютерных или телефонных сетей как в офисе, так и дома.
| 14 | НИМ ОК - набор инструментов для монтажа оптического кабеля |  |  | Набор инструментов НИМ ОК разработан разделки оптического кабеля и монтажа соединительных разъемов. Набор представляет собой удобную сумку с необходимыми инструментами и приспособлениями ведущих мировых производителей.
| 15 | НИМ-25 - набор инструментов для монтажа ВОЛС |  |  | Набор инструментов НИМ-25 предназначен для разделки и монтажа волоконно-оптического кабеля. Инструмент подобран с учетом возможности работы как с уни-версальным легкими кабелями, которые используются при прокладке внутри поме-щений, так и с бронированными, предназначенными для внешней прокладки.
| 16 | НИМ-Эксперт - набор инструментов для монтажа ВОЛС |  |  | Набор инструментов "НИМ-Эксперт" рассчитан на специалистов-монтажников ВОЛС, которые работают с любыми видами оптического кабеля, телекоммуникационным и кроссовым оборудованием. Набор содержит полный спектр инструмента, необходимого как при создании оптоволоконных сетей, так и при проведении обслуживающих и ремонтных работ в процессе их эксплуатации.
| 17 | НИТ - набор инструментов телефониста |  |  | Набор инструментов телефониста
| 18 | Fluke ProTool Kit - набор инструментов |  |  | Все необходимые инструменты (в одном футляре) для резки, зачистки, очистки и создания соединений кабелей.
| 19 | Fluke ProTool Kit IS40 - набор инструментов |  |  | Все необходимые инструменты (в одном футляре) для резки, зачистки, очистки и создания соединений кабелей.
| 20 | Fluke ProTool Kit IS50 - набор инструментов |  |  | Все необходимые инструменты (в одном футляре) для резки, зачистки, очистки и создания соединений кабелей.
| 21 | Fluke ProTool Kit IS60 - набор инструментов |  |  | Все необходимые инструменты (в одном футляре) для резки, зачистки, очистки и создания соединений кабелей.
| 22 | IJ-0112 - набор инструментов для ВОЛС (20 предметов) |  |  | Набор инструментов IJ-0112 предназначен для обслуживания волоконно-оптических линий связей (ВОЛС).
| 23 | IJ-0212 - набор инструментов для ВОЛС |  |  | Набор инструментов IJ-0212 предназначен для обслуживания волоконно-оптических линий связей (ВОЛС).
| 24 | Proskit 1PK-19382B (аналог) - набор для монтажа телекоммуникационных сетей |  |  | С помощью набора специалисты производят монтаж и обслуживание кабелей связи, мониторинг и диагностику систем, устранение последствий дефектов оборудования, определяются способы восстановления сетей.
| 25 | ProsKit 1PK-933 - набор инструментов для телекоммуникации |  |  | В состав набора входят инструменты для зачистки, обрезки проводов и кабелей, стриппер, обжимные клещи(кримпер), разъемы RJ45 и RJ11 с защитными колпачками. Набор упакован в компактный пластмассовый кейс.
| 26 | ProsKit 1PK-940KN (аналог) - набор для оптоволоконного кабеля |  |  | Профессиональный набор высококачественных инструментов ProsKit 1PK-940KN (аналог) для обслуживания оптоволоконных сетей. Все инструменты и приспособления размещаются в ударопрочном пластиковом кейсе. Набор предназначен для монтажа разъемов типа ST, SC и FC.
| 27 | ProsKit PK-14019B (аналог) - набор инструментов для телекоммуникационных сетей |  |  | Набор инструментов является аналогом ProsKit PK-14019B и предназначен для инженеров, осуществляющих работы по установке телекоммуникационных сетей, систем связи и кабельного телевидения. Входящий в набор инструмент позволяет производить работы по монтажу, диагностике, обслуживанию и ремонту данных информационных сетей.
| 28 | Proskit PK-4022BM - набор инструмента для установки телекоммуникационных сетей |  |  | Профессиональный набор инструментов для установки телекоммуникационных сетей Proskit PK-4022BM предназначен для работы специалиста в области телекоммуникаций, а именно диагностики, обслуживании, прокладывании и устранении неполадок телекоммуникационных сетей.
| 29 | PT-4924 - набор инструментов UltimateFiber Tool |  |  | Paladin Tools Ultimate Fiber Tool - набор инструментов для оптоволокна.
| 30 | PT-906001 - набор инструментов FiberReady |  |  | Набор инструментов FiberReady.
| 31 | SKFO-04 - набор инструментов для ВОЛС |  |  | Набор инструментов для ВОЛС.
ТЕПЛОТЕХНИКА
Дифференциальные манометры (дифманометры), микроманометры
Дифференциальные манометры (дифманометры), микроманометры
| 1 | АТТ-4007 - манометр с выходом на PC |  |  | Манометр АТТ-4007 до 7000 мБар. Интерфейс RS-232. Габариты: 180x72x32 мм.
| 2 | МГП-10 - манометр газовый грузопоршневые | Госреестр |  | Прибор предназначен для поверки и калибровки средств измерения избыточного давления: калибраторов давления, измерительных преобразователей давления (датчиков), образцовых и технических манометров, грузопоршневых манометров, классов точности
| 3 | МГП-10 (кл.т. 0,005) - манометр газовый грузопоршневые с классом точности 0,005 | Госреестр |  | Прибор предназначен для поверки и калибровки средств измерения избыточного давления: калибраторов давления, измерительных преобразователей давления (датчиков), образцовых и технических манометров, грузопоршневых манометров, классов точности
| 4 | МГП-10 (кл.т. 0,01) - манометр газовый грузопоршневые с классом точности 0,01 | Госреестр |  | Прибор предназначен для поверки и калибровки средств измерения избыточного давления: калибраторов давления, измерительных преобразователей давления (датчиков), образцовых и технических манометров, грузопоршневых манометров, классов точности
| 5 | МГП-10 (кл.т. 0,02) - манометр газовый грузопоршневые с классом точности 0,02 | Госреестр |  | Прибор предназначен для поверки и калибровки средств измерения избыточного давления: калибраторов давления, измерительных преобразователей давления (датчиков), образцовых и технических манометров, грузопоршневых манометров, классов точности
| 6 | МГП-10 (кл.т. 0,05) - манометр газовый грузопоршневые с классом точности 0,05 | Госреестр |  | Прибор предназначен для поверки и калибровки средств измерения избыточного давления: калибраторов давления, измерительных преобразователей давления (датчиков), образцовых и технических манометров, грузопоршневых манометров, классов точности
| 7 | МГП-100 - манометр газовый грузопоршневые | Госреестр |  | Прибор предназначен для поверки и калибровки средств измерения избыточного давления: калибраторов давления, измерительных преобразователей давления (датчиков), образцовых и технических манометров, грузопоршневых манометров, классов точности
| 8 | МГП-100 (кл.т. 0,005) - манометр газовый грузопоршневые с классом точности 0,005 | Госреестр |  | Прибор предназначен для поверки и калибровки средств измерения избыточного давления: калибраторов давления, измерительных преобразователей давления (датчиков), образцовых и технических манометров, грузопоршневых манометров, классов точности
| 9 | МГП-100 (кл.т. 0,01) - манометр газовый грузопоршневые с классом точности 0,01 | Госреестр |  | Прибор предназначен для поверки и калибровки средств измерения избыточного давления: калибраторов давления, измерительных преобразователей давления (датчиков), образцовых и технических манометров, грузопоршневых манометров, классов точности
| 10 | МГП-100 (кл.т. 0,02) - манометр газовый грузопоршневые с классом точности 0,02 | Госреестр |  | Прибор предназначен для поверки и калибровки средств измерения избыточного давления: калибраторов давления, измерительных преобразователей давления (датчиков), образцовых и технических манометров, грузопоршневых манометров, классов точности
| 11 | МГП-100 (кл.т. 0,05) - манометр газовый грузопоршневые с классом точности 0,05 | Госреестр |  | Прибор предназначен для поверки и калибровки средств измерения избыточного давления: калибраторов давления, измерительных преобразователей давления (датчиков), образцовых и технических манометров, грузопоршневых манометров, классов точности
| 12 | МГП-2,5 - манометр газовый грузопоршневые | Госреестр |  | Прибор предназначен для поверки и калибровки средств измерения избыточного давления: калибраторов давления, измерительных преобразователей давления (датчиков), образцовых и технических манометров, грузопоршневых манометров, классов точности
| 13 | МГП-2,5 (кл.т. 0,005) - манометр газовый грузопоршневые с классом точности 0,005 | Госреестр |  | Прибор предназначен для поверки и калибровки средств измерения избыточного давления: калибраторов давления, измерительных преобразователей давления (датчиков), образцовых и технических манометров, грузопоршневых манометров, классов точности
| 14 | МГП-2,5 (кл.т. 0,01) - манометр газовый грузопоршневые с классом точности 0,01 | Госреестр |  | Прибор предназначен для поверки и калибровки средств измерения избыточного давления: калибраторов давления, измерительных преобразователей давления (датчиков), образцовых и технических манометров, грузопоршневых манометров, классов точности
| 15 | МГП-2,5 (кл.т. 0,02) - манометр газовый грузопоршневые с классом точности 0,02 | Госреестр |  | Прибор предназначен для поверки и калибровки средств измерения избыточного давления: калибраторов давления, измерительных преобразователей давления (датчиков), образцовых и технических манометров, грузопоршневых манометров, классов точности
| 16 | МГП-2,5 (кл.т. 0,05) - манометр газовый грузопоршневые с классом точности 0,05 | Госреестр |  | Прибор предназначен для поверки и калибровки средств измерения избыточного давления: калибраторов давления, измерительных преобразователей давления (датчиков), образцовых и технических манометров, грузопоршневых манометров, классов точности
| 17 | МГП-В - манометр газовый грузопоршневые | Госреестр |  | Прибор предназначен для поверки и калибровки средств измерения избыточного давления: калибраторов давления, измерительных преобразователей давления (датчиков), образцовых и технических манометров, грузопоршневых манометров, классов точности
| 18 | МГП-В (кл.т. 0,005) - манометр газовый грузопоршневые с классом точности 0,005 | Госреестр |  | Прибор предназначен для поверки и калибровки средств измерения избыточного давления: калибраторов давления, измерительных преобразователей давления (датчиков), образцовых и технических манометров, грузопоршневых манометров, классов точности
| 19 | МГП-В (кл.т. 0,01) - манометр газовый грузопоршневые с классом точности 0,01 | Госреестр |  | Прибор предназначен для поверки и калибровки средств измерения избыточного давления: калибраторов давления, измерительных преобразователей давления (датчиков), образцовых и технических манометров, грузопоршневых манометров, классов точности
| 20 | МГП-В (кл.т. 0,02) - манометр газовый грузопоршневые с классом точности 0,02 | Госреестр |  | Прибор предназначен для поверки и калибровки средств измерения избыточного давления: калибраторов давления, измерительных преобразователей давления (датчиков), образцовых и технических манометров, грузопоршневых манометров, классов точности
| 21 | МГП-В (кл.т. 0,05) - манометр газовый грузопоршневые с классом точности 0,05 | Госреестр |  | Прибор предназначен для поверки и калибровки средств измерения избыточного давления: калибраторов давления, измерительных преобразователей давления (датчиков), образцовых и технических манометров, грузопоршневых манометров, классов точности
| 22 | МП-100 - манометр грузопоршневой | Госреестр |  | Прибор предназначен для поверки и калибровки средств измерения избыточного давления: калибраторов давления, измерительных преобразователей давления (датчиков), образцовых и технических манометров, грузопоршневых манометров
| 23 | МП-100 (кл.т. 0,005) - манометр грузопоршневой с классом точности 0,005 | Госреестр |  | Прибор предназначен для поверки и калибровки средств измерения избыточного давления: калибраторов давления, измерительных преобразователей давления (датчиков), образцовых и технических манометров, грузопоршневых манометров
| 24 | МП-100 (кл.т. 0,01) - манометр грузопоршневой с классом точности 0,01 | Госреестр |  | Прибор предназначен для поверки и калибровки средств измерения избыточного давления: калибраторов давления, измерительных преобразователей давления (датчиков), образцовых и технических манометров, грузопоршневых манометров
| 25 | МП-100 (кл.т. 0,02) - манометр грузопоршневой с классом точности 0,02 | Госреестр |  | Прибор предназначен для поверки и калибровки средств измерения избыточного давления: калибраторов давления, измерительных преобразователей давления (датчиков), образцовых и технических манометров, грузопоршневых манометров
| 26 | МП-100 (кл.т. 0,05) - манометр грузопоршневой с классом точности 0,05 | Госреестр |  | Прибор предназначен для поверки и калибровки средств измерения избыточного давления: калибраторов давления, измерительных преобразователей давления (датчиков), образцовых и технических манометров, грузопоршневых манометров
| 27 | МП-250 - манометр грузопоршневой | Госреестр |  | Прибор предназначен для поверки и калибровки средств измерения избыточного давления: калибраторов давления, измерительных преобразователей давления (датчиков), образцовых и технических манометров, грузопоршневых манометров
| 28 | МП-250 (кл.т. 0,005) - манометр грузопоршневой с классом точности 0,005 | Госреестр |  | Прибор предназначен для поверки и калибровки средств измерения избыточного давления: калибраторов давления, измерительных преобразователей давления (датчиков), образцовых и технических манометров, грузопоршневых манометров
| 29 | МП-250 (кл.т. 0,01) - манометр грузопоршневой с классом точности 0,01 | Госреестр |  | Прибор предназначен для поверки и калибровки средств измерения избыточного давления: калибраторов давления, измерительных преобразователей давления (датчиков), образцовых и технических манометров, грузопоршневых манометров
| 30 | МП-250 (кл.т. 0,02) - манометр грузопоршневой с классом точности 0,02 | Госреестр |  | Прибор предназначен для поверки и калибровки средств измерения избыточного давления: калибраторов давления, измерительных преобразователей давления (датчиков), образцовых и технических манометров, грузопоршневых манометров
| 31 | МП-250 (кл.т. 0,05) - манометр грузопоршневой с классом точности 0,05 | Госреестр |  | Прибор предназначен для поверки и калибровки средств измерения избыточного давления: калибраторов давления, измерительных преобразователей давления (датчиков), образцовых и технических манометров, грузопоршневых манометров
| 32 | МП-400 - манометр грузопоршневой | Госреестр |  | Прибор предназначен для поверки и калибровки средств измерения избыточного давления: калибраторов давления, измерительных преобразователей давления (датчиков), образцовых и технических манометров, грузопоршневых манометров
| 33 | МП-400 (кл.т. 0,005) - манометр грузопоршневой с классом точности 0,005 | Госреестр |  | Прибор предназначен для поверки и калибровки средств измерения избыточного давления: калибраторов давления, измерительных преобразователей давления (датчиков), образцовых и технических манометров, грузопоршневых манометров
| 34 | МП-400 (кл.т. 0,01) - манометр грузопоршневой с классом точности 0,01 | Госреестр |  | Прибор предназначен для поверки и калибровки средств измерения избыточного давления: калибраторов давления, измерительных преобразователей давления (датчиков), образцовых и технических манометров, грузопоршневых манометров
| 35 | МП-400 (кл.т. 0,02) - манометр грузопоршневой с классом точности 0,02 | Госреестр |  | Прибор предназначен для поверки и калибровки средств измерения избыточного давления: калибраторов давления, измерительных преобразователей давления (датчиков), образцовых и технических манометров, грузопоршневых манометров
| 36 | МП-400 (кл.т. 0,05) - манометр грузопоршневой с классом точности 0,05 | Госреестр |  | Прибор предназначен для поверки и калибровки средств измерения избыточного давления: калибраторов давления, измерительных преобразователей давления (датчиков), образцовых и технических манометров, грузопоршневых манометров
| 37 | МП-6 - манометр грузопоршневой | Госреестр |  | Прибор предназначен для поверки и калибровки средств измерения избыточного давления: калибраторов давления, измерительных преобразователей давления (датчиков), образцовых и технических манометров, грузопоршневых манометров
| 38 | МП-6 (кл.т. 0,005) - манометр грузопоршневой с классом точности 0,005 | Госреестр |  | Прибор предназначен для поверки и калибровки средств измерения избыточного давления: калибраторов давления, измерительных преобразователей давления (датчиков), образцовых и технических манометров, грузопоршневых манометров
| 39 | МП-6 (кл.т. 0,01) - манометр грузопоршневой с классом точности 0,05 | Госреестр |  | Прибор предназначен для поверки и калибровки средств измерения избыточного давления: калибраторов давления, измерительных преобразователей давления (датчиков), образцовых и технических манометров, грузопоршневых манометров
| 40 | МП-6 (кл.т. 0,02) - манометр грузопоршневой с классом точности 0,02 | Госреестр |  | Прибор предназначен для поверки и калибровки средств измерения избыточного давления: калибраторов давления, измерительных преобразователей давления (датчиков), образцовых и технических манометров, грузопоршневых манометров
| 41 | МП-6 (кл.т. 0,05) - манометр грузопоршневой с классом точности 0,05 | Госреестр |  | Прибор предназначен для поверки и калибровки средств измерения избыточного давления: калибраторов давления, измерительных преобразователей давления (датчиков), образцовых и технических манометров, грузопоршневых манометров
| 42 | МП-60 - манометр грузопоршневой | Госреестр |  | Прибор предназначен для поверки и калибровки средств измерения избыточного давления: калибраторов давления, измерительных преобразователей давления (датчиков), образцовых и технических манометров, грузопоршневых манометров
| 43 | МП-60 (кл.т. 0,005) - манометр грузопоршневой с классом точности 0,005 | Госреестр |  | Прибор предназначен для поверки и калибровки средств измерения избыточного давления: калибраторов давления, измерительных преобразователей давления (датчиков), образцовых и технических манометров, грузопоршневых манометров
| 44 | МП-60 (кл.т. 0,01) - манометр грузопоршневой с классом точности 0,01 | Госреестр |  | Прибор предназначен для поверки и калибровки средств измерения избыточного давления: калибраторов давления, измерительных преобразователей давления (датчиков), образцовых и технических манометров, грузопоршневых манометров
| 45 | МП-60 (кл.т. 0,02) - манометр грузопоршневой с классом точности 0,02 | Госреестр |  | Прибор предназначен для поверки и калибровки средств измерения избыточного давления: калибраторов давления, измерительных преобразователей давления (датчиков), образцовых и технических манометров, грузопоршневых манометров
| 46 | МП-60 (кл.т. 0,05) - манометр грузопоршневой с классом точности 0,05 | Госреестр |  | Прибор предназначен для поверки и калибровки средств измерения избыточного давления: калибраторов давления, измерительных преобразователей давления (датчиков), образцовых и технических манометров, грузопоршневых манометров
| 47 | МП-600 - манометр грузопоршневой | Госреестр |  | Прибор предназначен для поверки и калибровки средств измерения избыточного давления: калибраторов давления, измерительных преобразователей давления (датчиков), образцовых и технических манометров, грузопоршневых манометров
| 48 | МП-600 (кл.т. 0,005) - манометр грузопоршневой с классом точности 0,005 | Госреестр |  | Прибор предназначен для поверки и калибровки средств измерения избыточного давления: калибраторов давления, измерительных преобразователей давления (датчиков), образцовых и технических манометров, грузопоршневых манометров
| 49 | МП-600 (кл.т. 0,01) - манометр грузопоршневой с классом точности 0,01 | Госреестр |  | Прибор предназначен для поверки и калибровки средств измерения избыточного давления: калибраторов давления, измерительных преобразователей давления (датчиков), образцовых и технических манометров, грузопоршневых манометров
| 50 | МП-600 (кл.т. 0,02) - манометр грузопоршневой с классом точности 0,02 | Госреестр |  | Прибор предназначен для поверки и калибровки средств измерения избыточного давления: калибраторов давления, измерительных преобразователей давления (датчиков), образцовых и технических манометров, грузопоршневых манометров
| 51 | МП-600 (кл.т. 0,05) - манометр грузопоршневой с классом точности 0,05 | Госреестр |  | Прибор предназначен для поверки и калибровки средств измерения избыточного давления: калибраторов давления, измерительных преобразователей давления (датчиков), образцовых и технических манометров, грузопоршневых манометров
| 52 | DT-8890 - дифференциальный манометр |  |  | Дисплей: двойной ЖК-дисплей. Точность: ±0,3% (25°С). Повторяемость: ±0,2% (макс. ±0,5 %). Линейность/гистерезис: ±0,29%. Максимальное давление, кПа: 137,9 кПа. Время отклика, с: 0,5 (стандартное).
| 53 | DT-8897 - дифференциальный манометр |  |  | Измерение дифференциального, избыточного давления от 0 до ±13,78 кПа, скорости 0,4..30м/с, объемного расхода 0..999,9 м3/мин и температуры воздуха 0..+50°С, USB, ПО
| 54 | DT-8920 - манометр - расходомер |  |  | Давление: 5000 Па; 0.7252 psi; 50.00 мбар; 20.07 inH2O; 509.8 мм вод. ст. Базовая точность: ±0.3%. Повторяемость: ±0.2%. Нелинейность: ±0.29%. Максимальное давление: 50 кПа. Время измерения: 0.5с типовое. Скорость воздуха: 10…80 м/с: ±2.5%. Объемный расход воздуха: 0…99 999 м3/мин. Температура воздуха: 0…+50°C: ±1.0°C. Размеры: 212 х 78 х 51 мм. Вес: 338 г.
| 55 | Fluke 922 - измеритель расхода воздуха | Госреестр |  | Измерение падения давления на основных узлах системы обогрева, вентиляции и кондиционирования воздуха для обеспечения оптимальных режимов работы и продления срока службы оборудования. Согласование параметров вентиляции с нагрузками, имеющимися в помещениях. Мониторинг соотношения давлений внутри и снаружи здания для контроля герметичности. Обеспечение комфортных условий и высокого качества воздуха внутри зданий. Проверочные обходы воздуховодов для получения точных данных по расходу воздуха.
| 56 | Fluke 922/Kit - измеритель расхода воздуха с трубкой Пито длиной 30,48 см | Госреестр |  | Измерение падения давления на основных узлах системы обогрева, вентиляции и кондиционирования воздуха для обеспечения оптимальных режимов работы и продления срока службы оборудования. Согласование параметров вентиляции с нагрузками, имеющимися в помещениях. Мониторинг соотношения давлений внутри и снаружи здания для контроля герметичности. Обеспечение комфортных условий и высокого качества воздуха внутри зданий. Проверочные обходы воздуховодов для получения точных данных по расходу воздуха. Расширенная комплектация.
| 57 | MP 110 - дифференциальный манометр | Госреестр |  | MP 110, MP 111, MP 115M, MP 112M - дифференциальные манометры нового поколения с различными диапазонами измерения. Приборы оснащены функцией удержания результатов, и способны отображать минимальные и максимальные значения.
| 58 | MP 111 - дифференциальный манометр | Госреестр |  | MP 110, MP 111, MP 115M, MP 112M - дифференциальные манометры нового поколения с различными диапазонами измерения. Приборы оснащены функцией удержания результатов, и способны отображать минимальные и максимальные значения.
| 59 | MP 112M - дифференциальный манометр | Госреестр |  | MP 110, MP 111, MP 115M, MP 112M - дифференциальные манометры нового поколения с различными диапазонами измерения. Приборы оснащены функцией удержания результатов, и способны отображать минимальные и максимальные значения.
| 60 | MP 115M - дифференциальный манометр | Госреестр |  | MP 110, MP 111, MP 115M, MP 112M - дифференциальные манометры нового поколения с различными диапазонами измерения. Приборы оснащены функцией удержания результатов, и способны отображать минимальные и максимальные значения.
| 61 | MP 120M - дифференциальный манометр | Госреестр |  | MP 120M - новый дифференциальный манометр с функцией измерения скорости потока воздуха до 40 м/с посредством трубки Пито. Прибор позволяет фиксировать минимальные и максимальные значения дифференциального давления и скорости потока воздуха.
| 62 | MT210 - цифровой манометр |  |  | Манометр цифровой МТ210 предназначен для измерения избыточного, абсолютного давления и разности давлений жидкости и газов.
| 63 | MT210 767361 - цифровой манометр, манометрическое давление (10 кПа) |  |  | Манометр цифровой МТ210 767361 предназначен для измерения избыточного, абсолютного давления и разности давлений жидкости и газов.
| 64 | MT210 767363 - цифровой манометр, манометрическое давление (130 кПа) |  |  | Манометр цифровой МТ210 767363 предназначен для измерения избыточного, абсолютного давления и разности давлений жидкости и газов.
| 65 | MT210 767365 - цифровой манометр, манометрическое давление (700 кПа) |  |  | Манометр цифровой МТ210 767365 предназначен для измерения избыточного, абсолютного давления и разности давлений жидкости и газов.
| 66 | MT210 767366 - цифровой манометр, манометрическое давление (3000 кПа) |  |  | Манометр цифровой МТ210 767366 предназначен для измерения избыточного, абсолютного давления и разности давлений жидкости и газов.
| 67 | MT210 767367 - цифровой манометр, абсолютное давление (130 кПа абс) |  |  | Манометр цифровой МТ210 767367 предназначен для измерения избыточного, абсолютного давления и разности давлений жидкости и газов.
| 68 | MT210 767370 - цифровой манометр, дифференциальное давление (1 кПа) |  |  | Манометр цифровой МТ210 предназначен для измерения избыточного, абсолютного давления и разности давлений жидкости и газов.
| 69 | MT210 767371 - цифровой манометр, дифференциальное давление (10 кПа) |  |  | Манометр цифровой МТ210 предназначен для измерения избыточного, абсолютного давления и разности давлений жидкости и газов.
| 70 | MT210 767372 - цифровой манометр, дифференциальное давление (130 кПа) |  |  | Манометр цифровой МТ210 предназначен для измерения избыточного, абсолютного давления и разности давлений жидкости и газов.
| 71 | MT210 767373 - цифровой манометр, дифференциальное давление (700 кПа) |  |  | Манометр цифровой МТ210 предназначен для измерения избыточного, абсолютного давления и разности давлений жидкости и газов.
| 72 | MT220 - цифровой манометр |  |  | Манометр цифровой МТ220 предназначен для измерения избыточного, абсолютного давления и разности давлений жидкости и газов.
| 73 | MT220 767351 - цифровой манометр |  |  | Манометр цифровой МТ220 767351 предназначен для измерения избыточного, абсолютного давления и разности давлений жидкости и газов.
| 74 | MT220 767353 - цифровой манометр |  |  | Манометр цифровой МТ220 767353 предназначен для измерения избыточного, абсолютного давления и разности давлений жидкости и газов.
| 75 | MT220 767355 - цифровой манометр |  |  | Манометр цифровой МТ220 767355 предназначен для измерения избыточного, абсолютного давления и разности давлений жидкости и газов.
| 76 | MT220 767356 - цифровой манометр |  |  | Манометр цифровой МТ220 767356 предназначен для измерения избыточного, абсолютного давления и разности давлений жидкости и газов.
| 77 | MT220 767357 - цифровой манометр |  |  | Манометр цифровой МТ220 767357 предназначен для измерения избыточного, абсолютного давления и разности давлений жидкости и газов.
| 78 | testo 312-4 - дифференциальный манометр | Госреестр |  | дифференциальный манометр, с диапазоном измерений до 200 гПа
| 79 | testo 312-4 - дифференциальный манометр (базовый комплект) | Госреестр |  | дифференциальный манометр, с диапазоном измерений до 25 бар
| 80 | testo 312-4 - дифференциальный манометр комплект для высокого давления | Госреестр |  | дифференциальный манометр
| 81 | testo 510 - дифференциальный цифровой манометр | Госреестр |  | testo 510; дифференциальный манометр с защитной крышкой, батарейкой и заводским протоколом калибровки
| 82 | testo 510i - смарт-зонд манометр дифференциального давления | Госреестр |  | Умные технологии в удобном исполнении: компактный смарт-зонд манометр дифференциального давления testo 510i – это профессиональный измерительный прибор, управляемый со смартфона, который призван определять дифференциальное давление, скорость потока воздуха и объемный расход воздуха. Мобильное приложение testo Smart Probes позволяет просматривать данные измерений со смартфона/планшета и отправлять их по e-mail.
| 83 | Testo 511 - манометр абсолютного давления | Госреестр |  | testo 511; манометр абсолютного давления, вкл. защитную крышку, батарейки и заводской протокол калибровки
| 84 | testo 512 - дифференциальный манометр (для работы с большими потоками воздуха) | Госреестр |  | testo 512 одновременно отображает давление и скорость потока на большом, подсвечивающемся, легко читаемом дисплее. Данные замеров, также как максимальное и минимальное значения распечатываются по месту замера с указанием даты и времени. Единицы измерения скорости в testo 512 могут быть переключены между м/сек и ф/м. Восемь единиц измерения давления могут быть выбраны из следующих: кПа, гПа, Па, ммН2О, мм Hg, фунт2/дюйм, дюймН2О, дюйм Hg. Настройка сглаживания пульсаций для плавного вычисления среднего значения, встроенная компенсация плотности. Текущее значение может быть зафиксировано на дисплее через нажатие кнопки HOLD. Измеренные максимальное и минимальное значения могут быть отображены на дисплее и сохранены в приборе.
| 85 | testo 512 (0...2 гПа) - дифференциальный манометр (для работы с большими потоками воздуха) | Госреестр |  | testo 512 одновременно отображает давление и скорость потока на большом, подсвечивающемся, легко читаемом дисплее. Данные замеров, также как максимальное и минимальное значения распечатываются по месту замера с указанием даты и времени. Единицы измерения скорости в testo 512 могут быть переключены между м/сек и ф/м. Восемь единиц измерения давления могут быть выбраны из следующих: кПа, гПа, Па, ммН2О, мм Hg, фунт2/дюйм, дюймН2О, дюйм Hg. Настройка сглаживания пульсаций для плавного вычисления среднего значения, встроенная компенсация плотности. Текущее значение может быть зафиксировано на дисплее через нажатие кнопки HOLD. Измеренные максимальное и минимальное значения могут быть отображены на дисплее и сохранены в приборе.
| 86 | testo 512 (0...20 гПа) - дифференциальный манометр (для работы с большими потоками воздуха) | Госреестр |  | testo 512 одновременно отображает давление и скорость потока на большом, подсвечивающемся, легко читаемом дисплее. Данные замеров, также как максимальное и минимальное значения распечатываются по месту замера с указанием даты и времени. Единицы измерения скорости в testo 512 могут быть переключены между м/сек и ф/м. Восемь единиц измерения давления могут быть выбраны из следующих: кПа, гПа, Па, ммН2О, мм Hg, фунт2/дюйм, дюймН2О, дюйм Hg. Настройка сглаживания пульсаций для плавного вычисления среднего значения, встроенная компенсация плотности. Текущее значение может быть зафиксировано на дисплее через нажатие кнопки HOLD. Измеренные максимальное и минимальное значения могут быть отображены на дисплее и сохранены в приборе.
| 87 | testo 512 (0...200 гПа) - дифференциальный манометр (для работы с большими потоками воздуха) | Госреестр |  | testo 512 одновременно отображает давление и скорость потока на большом, подсвечивающемся, легко читаемом дисплее. Данные замеров, также как максимальное и минимальное значения распечатываются по месту замера с указанием даты и времени. Единицы измерения скорости в testo 512 могут быть переключены между м/сек и ф/м. Восемь единиц измерения давления могут быть выбраны из следующих: кПа, гПа, Па, ммН2О, мм Hg, фунт2/дюйм, дюймН2О, дюйм Hg. Настройка сглаживания пульсаций для плавного вычисления среднего значения, встроенная компенсация плотности. Текущее значение может быть зафиксировано на дисплее через нажатие кнопки HOLD. Измеренные максимальное и минимальное значения могут быть отображены на дисплее и сохранены в приборе.
| 88 | testo 512 (0...2000 гПа) - дифференциальный манометр (для работы с большими потоками воздуха) | Госреестр |  | testo 512 одновременно отображает давление и скорость потока на большом, подсвечивающемся, легко читаемом дисплее. Данные замеров, также как максимальное и минимальное значения распечатываются по месту замера с указанием даты и времени. Единицы измерения скорости в testo 512 могут быть переключены между м/сек и ф/м. Восемь единиц измерения давления могут быть выбраны из следующих: кПа, гПа, Па, ммН2О, мм Hg, фунт2/дюйм, дюймН2О, дюйм Hg. Настройка сглаживания пульсаций для плавного вычисления среднего значения, встроенная компенсация плотности. Текущее значение может быть зафиксировано на дисплее через нажатие кнопки HOLD. Измеренные максимальное и минимальное значения могут быть отображены на дисплее и сохранены в приборе.
| 89 | Testo 521-1 - дифференциальный манометр | Госреестр |  | testo 521-1, дифференциальный манометр с измерительным диапазоном от 0 до 100 гПа, вкл. батарейку и заводской протокол калибровки
| 90 | Testo 521-2 - дифференциальный манометр | Госреестр |  | Testo 521-2, дифференциальный манометр от 0 до 100 гПа, вкл. батареку и заводской протокол калибровки
| 91 | Testo 521-3 - дифференциальный манометр | Госреестр |  | testo 521-3, дифференциальный манометр, от 0 до 2.5 гПа, с батарейкой и заводским протоколом калибровки
| 92 | Testo 526-2 - дифференциальный манометр | Госреестр |  | Testo 526-2, дифференциальный манометр, от 0 до 2000 гПа, вкл. быстроразъемные штуцеры, батарейки и заводской протокол калибровки
| 93 | testo 6321 - трансмиттер дифференциального давления для оптимизации микроклимата зданий |  |  | Трансмиттер дифференциального давления, погрешность ±1.2% от измеряемого диапазона, автоматическая настройка «нулевой точки», возможность выбора измерительных диапазонов от 100 Па до 2000 гПа, возможность выбора сигнальных аналоговых выходов, внешний цифровой интерфейс для настройки и параметризации, опциональный дисплей.
| 94 | testo 6351 - трансмиттер дифференциального давления для установки в нормальных зонах |  |  | Трансмиттер дифференциального давления с функцией расчета скорости потока, погрешность ±0.8% от измеряемого диапазона, автоматическая настройка "нулевой точки", возможность выбора измерительных диапазонов от 50 Па до 2000 гПа, возможность выбора сигнальных аналоговых выходов, внешний цифровой интерфейс для настройки и параметризации, опциональный дисплей, вывод данных во всех единицах измерения давления и скорости потока.
| 95 | testo 6381 - трансмиттер дифференциального давления для установки в нормальных зонах |  |  | Трансмиттер дифференциального давления с функцией расчета скорости потока и опционально с функцией измерения температуры/влажности, погрешность ±0.5% от измеряемого диапазона, автоматическая настройка «нулевой точки», возможность выбора измерительных диапазонов от 10 Па до 1000 гПа, возможность выбора сигнальных аналоговых выходов, внешний цифровой интерфейс для настройки и параметризации, опциональный дисплей, вывод данных во всех единицах измерения давления, потока и влажности.
| 96 | testo 6383 - трансмиттер дифференциального давления для установки в критических зонах |  |  | Трансмиттер дифференциального давления для применения в чистых помещениях (монтаж в ограждающую панель), опционально с функцией измерения температуры/влажности, погрешность ±0.3% от измеряемого диапазона, автоматическая настройка «нулевой точки», возможность выбора измерительных диапазонов от 10 Па до 10 гПа, возможность выбора сигнальных аналоговых выходов, внешний цифровой интерфейс для настройки и параметризации, дисплей, вывод данных во всех единицах измерения давления и влажности.
| 97 | TP-5 - автомобильный цифровой манометр |  |  | Измеритель давления в автошинах Диапазон измерения: 5...100 PSI, Точность: ±(1%+0.5 PSI)
Аксессуары к манометрам Тesto
| 1 | 0409 0202 - соединительный кабель для зондов давления |  |  | Соединительный кабель, длина 2,5 м, для зондов давления 0638 1741/1841/1941/2041/2141
| 2 | 0516 0446 - защитный чехол TopSafe
| 3 | 0554 0440 - соединительный шланг силиконовый 5м |  |  | Соединительный шланг, силиконовый, длина 5м
| 4 | 0554 0441 - набор соединительных шлангов, 2 х 1 м, витые, вкл. винтовое соединение 1/8&quot; |  |  | Набор соединительных шлангов, 2 х 1 м, витые, вкл. винтовое соединение 1/8"
| 5 | 0554 0448 - соединительный шланг, силиконовый, 2 м |  |  | Соединительный шланг, силиконовый, длина 2 м, макс. нагрузка 700 гПа (мбар)
| 6 | 0554 1143 - настольный блок питания с разъемами международных стандартов |  |  | Настольный блок питания с разъемами международных стандартов
| 7 | 0554 3150 - набор измерения давления с зондом для измерения тяги - комплект давления |  |  | Набор измерения давления с зондом для измерения тяги, состоит из 2-х силиконовых шлангов D 4 мм и D 6 мм соответственно, 4 мм и 6 мм и T-образных фитингов
| 8 | 0638 1647 - зонд дифференциального давления +/-1000 гПа |  |  | Зонд давления, 1000 гПа, измеряет дифференциальное давление, в прочном металличесском корпусе с защитой от повреждений, вкл. быстрозакрывающуюся термопару (М8 х 0.5), магнит для быстрой установки.
| 9 | 0638 1741 - Зонд низкого давления, до 10 бар зонд относительного давления |  |  | Зонд низкого давления, хладостойкая нержавеющая сталь, до 10 бар
| 10 | 0638 1841 - зонд высокого давления, до 30 бар зонд относительного давления |  |  | Зонд высокого давления, хладостойкая нержавеющая сталь, до 30 бар
Аксессуары к манометрам альфапаскаль
| 1 | КЛ - коллектор |  |  | Предназначен для увеличения количества мест установки поверяемых (калибруемых) приборов.
| 2 | РГБ - разделитель сред |  |  | Предназначен для проведения поверок и калибровок средств измерения, не допускающих попадания внутрь масла в том числе кислородного исполнения. Не требует дополнительного источника создания давления.
| 3 | РПГ - разделитель сред |  |  | Предназначен для проведения поверок и калибровок средств измерения, не допускающих попадания внутрь жидкости в том числе пищевого и кислородного исполнения. Требуется подключение источника питания: баллон сжатого воздуха или компрессор.
| 4 | СД - стойка дополнительная |  |  | Стойка рассчитана на совместную работу с приборами ГУСК, МП, МГП
Термометры пищевые
Термометры пищевые
| 1 | АТТ-2065 - термометр |  |  | Диапазон измерений -50 … +270 °С; Разрешающая способность 0,1 °C; Автоотключение; Индикатор разряда батареи; Питание 1,5 В х 2 (AG13); Габаритные размеры 181 х 35 х 20 мм; Масса 65 г.
| 2 | DT-130 - мини-термометр |  |  | DT-130, мини термометр. Диапазон от -40C до 250C. Обладает быстрой скоростью измерения и высокой точностью 0,1C на всех диапазонах измерения.
| 3 | DT-131 - термометр |  |  | Температура: -40°С ~ +250°С: ±1.5%. Размеры: 211 х 32 х 19 мм. Вес: 35 г.
| 4 | DT-133 - мини-термометр |  |  | -40°C до +250°C (-40° до +482°F), разрешение 0,1°, Точность 1,5%+2°, Быстродействие 2 сек.
| 5 | DT-608 - бесконтактный инфракрасный термометр |  |  | IR-88H Карманный инфракрасный термометр, с лазерной указкой, разработан в компактном исполнении для удобства использования в повседневном быту, контроль работы холодильника, посудомоечной машины, печи, гриля и пр.
| 6 | DT-806 - бесконтактный инфракрасный термометр |  |  | ИК термометр DT-806 специально разработан для измерения температуры тела человека. В зависимости от типов и толщины кожи возможна разница в показаниях температуры тела. Новый дизайн в европейском стиле, специально приспособлен для измерения температуры поверхности. Подходит для бытового использования. Термометры продаются в нескольких цветовых решениях.
| 7 | DT-8806H - бесконтактный инфракрасный термометр |  |  | Инфракрасный термометр DT-8806H предназначен для безопасного бесконтактного измерения температуры поверхности, абсолютно безвреден, бытового использования.
| 8 | DT-8806S - бесконтактный инфракрасный термометр |  |  | Инфракрасный термометр DT-8806S предназначен для безопасного бесконтактного измерения температуры поверхности, абсолютно безвреден, бытового использования.
| 9 | Fluke FP - пищевой термометр базовая комплектация |  |  | Термометр для пищевых продуктов FoodPro.
| 10 | Fluke FP - пищевой термометр |  |  | Термометр для пищевых продуктов FoodPro.
| 11 | Fluke FP Plus - пищевой термометр с встроенным контактным щупом и сумкой для переноски |  |  | Термометр для пищевых продуктов FoodPro.
| 12 | IR-88H - пирометр | Госреестр |  | IR-88H Карманный инфракрасный термометр, с лазерной указкой, разработан в компактном исполнении для удобства использования в повседневном быту, контроль работы холодильника, посудомоечной машины, печи, гриля и пр.
| 13 | testo 103 - термометр | Госреестр |  | Testo 103 - самый компактный среди складных термометров! Удобный, практичный и прочный помощник окажет оптимальную поддержку при мониторинге температуры.
| 14 | testo 104 - складной водонепроницаемый термометр | Госреестр |  | testo 104 - первый складной водонепроницаемый термометр! Удобный, практичный и прочный помощник окажет оптимальную поддержку при измерениях температуры.
| 15 | Testo 104-IR - комбинированный термометр для инфракрасных и погружных измерений температуры | Госреестр |  | testo 104-IR - представляет собой комбинированный термометр для инфракрасного и проникающего измерения температуры. Компактная простая в применении модель обладает всеми функциями testo 104 с дополнительным преимуществом - возможностью ИК-измерения. Прибор оснащен оптикой 10:1 и 2-х точечным лазерным целеуказателем.
| 16 | testo 105 - цифровой термометр | Госреестр |  | Компактный термометр в комплекте с коротким/длинным погружным зондом и зондом замороженных продуктов и батарейкой для измерений в пищевом секторе. Прибор позволяет проводить измерения на мясокомбинатах, в холодильных камерах, авторефрижераторах и т.п.
| 17 | testo 105 cо стандартным измерительным наконечником - цифровой термометр | Госреестр
| 18 | testo 105 с наконечником для замороженных продуктов - цифровой термометр | Госреестр
| 19 | testo 105 со стандартным измерительным наконечником, наконечником для замороженных продуктов, длинным наконечником - цифровой термометр | Госреестр
| 20 | testo 106 - пищевой проникающий термометр | Госреестр |  | Testo 106, термометр для измерения внутренней температуры продукта с тонким и прочным измерительным наконечником, идеально подходит для быстрого измерения внутренней температуры в гастрономии, столовых, ресторанах, супермаркетах и т.п.
| 21 | testo 106 - пищевой проникающий термометр | Госреестр |  | Testo 106, термометр для измерения внутренней температуры продукта с тонким и прочным измерительным наконечником, идеально подходит для быстрого измерения внутренней температуры в гастрономии, столовых, ресторанах, супермаркетах и т.п.
| 22 | testo 106 комплект - пищевой проникающий термометр с чехлом TopSafe | Госреестр |  | Testo 106, термометр для измерения внутренней температуры продукта с тонким и прочным измерительным наконечником, идеально подходит для быстрого измерения внутренней температуры в гастрономии, столовых, ресторанах, супермаркетах и т.п.
| 23 | testo 108 - термометр цифровой | Госреестр |  | Testo 108, водонепроницаемый термометр (т/п типа T и K), в комплекте с проникающим/погружным зондом типа T, чехлом Softcase и заводским протоколом калибровки
| 24 | testo 108-2 - водонепроницаемый пищевой термометр | Госреестр |  | Водонепроницаемый пищевой термометр Testo 108-2 имеет корпус, полностью защищенный от пыли, грязи и влаги по классу защиты IP67. Зонд (термопара тип К и Т) подсоединяется к корпусу прибора с помощью алюминиевого разъема, который обеспечивает полную водонепроницаемость. Большой дисплей с крупными знаками, функция фиксации показания (Hold), автоотключение, а также сохранение максимального и минимального измеренного значения. Соответствие пищевого измерителя температуры Тесто 108-2 стандартам EN 13485, НАССР, а также классу защиты IP67.
| 25 | testo 110 - 1-канальный термометр для высокоточного мониторинга | Госреестр |  | testo 110, 1-канальный прибор измерения температуры, NTC, аудио сигнал тревоги, с батарейкой и заводским протоколом калибровки.
| 26 | testo 112 - 1-канальный калибруемый термометр | Госреестр |  | Testo 112, 1-канальный прибор измерения температуры NTC/Pt100, калибруемый, с батарейкой.
| 27 | testo 270 - тестер масла для фритюра |  |  | Емкостный сенсор масла Testo в комбинации с удобным дизайном рукоятки позволяет проводить измерения в горячем масле (пользователь защищен от жара фритюрницы); Класс защиты IP 65: прибор защищен от водных струй даже без защитного чехла; Четкая графическая индикация в виде яркой подсветки дисплея, работающей по принципу светофора; Моющийся чехол для гигиеничного хранения прибора.
| 28 | testo 735-1 - термометр | Госреестр |  | Надежный и компактный термометр с разъемом для высокоточных зондов Pt100 и 2 разъема для быстродействующих термопарных зондов. В целом, инструмент может собирать показания 6 каналов. Использование высокоточных сменных погружных / проникающих зондов Pt100 позволяет добиться погрешности измерений 0.05 °С с разрешением 0.001 °С. Таким образом, измерительная система идеально подходит для использования в качестве эталонной. Результаты измерения, полученные testo 735-1, могут быть переданы на принтер Testo для распечатки отчета. В циклическом режиме возможен вывод данных на печать раз в минуту.
| 29 | testo 735-2 - термометр | Госреестр |  | Надежный и компактный термометр, разъем для высокоточного зонда Pt100, 2 разъема для быстродействующих термопарных зондов. В целом, можно регистрировать сигналы 6 каналов измерений. Погрешность измерений 0.05 °C с разрешением 0.001 °C получается с помощью сменного высокоточного погружного / проникающего зонда Pt100. Таким образом, данный измерительный инструмент идеально подходит для работы в качестве эталонного прибора. Температурные характеристики регистрируются в памяти прибора, анализируются и выводятся в виде графиков и таблиц на ваш компьютер / ноутбук. Результаты измерений передаются на принтер Testo по инфракрасному каналу и распечатываются. Возможно задание профиля пользователя, то есть назначение определенных функций конкретным кнопкам на панели прибора для облегчения и ускорения работ. Возможно хранение индивидуальных протоколов или файлов с результатами измерений. Инструмент может хранить до 99 блоков памяти. Цикличность сохранения данных задается пользователем и изменяется в пределах от 1 секунды до 24 часов.
| 30 | testo 805 - инфракрасный мини-термометр (с чехлом TopSafe) | Госреестр |  | Компактный инфракрасный термометр, 80 мм в длину, умещается в любом кармане, он всегда под рукой. Прибор предназначен для измерений температуры поступающих товаров, для проверки температурного режима в холодильных витринах супермаркетов. Идеально подходит для экспресс-измерений на предприятиях пищевой промышленности и в домашнем хозяйстве.
| 31 | testo 805 - инфракрасный мини-термометр (без TopSafe чехла) | Госреестр |  | Компактный инфракрасный термометр, 80 мм в длину, умещается в любом кармане, он всегда под рукой. Прибор предназначен для измерений температуры поступающих товаров, для проверки температурного режима в холодильных витринах супермаркетов. Идеально подходит для экспресс-измерений на предприятиях пищевой промышленности и в домашнем хозяйстве.
| 32 | testo 805 - инфракрасный мини-термометр | Госреестр |  | Компактный инфракрасный термометр, 80 мм в длину, умещается в любом кармане, он всегда под рукой. Прибор предназначен для измерений температуры поступающих товаров, для проверки температурного режима в холодильных витринах супермаркетов. Идеально подходит для экспресс-измерений на предприятиях пищевой промышленности и в домашнем хозяйстве.
| 33 | testo 826-T2 - инфракрасный термометр для пищевого сектора с лазерным целеуказателем | Госреестр |  | testo 826-T2, инфракрасный термометр с лазерным целеуказателем и акустическим сигналом тревоги; чехол TopSafe, держатель для ремня/стены в комплекте.
| 34 | testo 826-T4 - инфракрасный термометр с лазерным целеуказателем и проникающим пищевым зондом | Госреестр |  | testo 826-T4, термометр, 2 в 1, с лазерным целеуказателем, защитным чехлом TopSafe, держателем для ремня/стены, защитным колпачком для наконечника зонда, сверлом для замороженных продуктов
| 35 | testo 905-T1 - термометр цифровой | Госреестр |  | Термометр Testo 905-T1 является одним из самых быстрых мини-термометров с широким измерительным диапазоном от -50 до +350 °C. Его можно использовать для краткосрочных измерений (1-2 минуты) температуры до +500 °C. Очень важно знать, что в верхней части измерительного диапазона термометр testo 905-T1 более точен, чем другие термометры данного ценового диапазона.
| 36 | testo 922 - дифференциальный 2-канальный термометр | Госреестр |  | Тesto 922, 2-­канальный прибор для измерения температуры, термопара Tип K, с батарейкой и заводским протоколом калибровки.
| 37 | testo 926 - 1-канальный термометр для пищевого сектора | Госреестр |  | testo 926, 1-канальный прибор для измерения температуры, термопара тип Т, аудио сигнал тревоги, с батарейкой и заводским протоколом калибровки
| 38 | testo 926-1 - 1-канальный термометр для пищевого сектора | Госреестр |  | Testo 926, 1-канальный прибор для измерения температуры, термопара тип Т, аудио сигнал тревоги, с батарейкой и заводским протоколом калибровки.
| 39 | Testo мини-термометр водонепроницаемый - с защитным рукавом для наконечника зонда |  |  | Водонепроницаемый, класс защиты IP67; Диапазон измерений -20 ... +230 ºC; Переключение ºC/ºF нажатием одной кнопки; Индикатор ресурса батареи; Кнопки MAX/MIN и HOLD; Простая замена батарейки; Длина измерительного наконечника 120 мм; Защитный рукав, выполняющий функцию держателя;
| 40 | Testo мини-термометр поверхностный - для измерения поверхностной температуры |  |  | Мини-термометр поверхностный, с батарейкой, длина измерительного наконечника 120 мм, диаметр измерительного наконечника 15 мм. Прибор оснащен расширенным измерительным наконечником, что делает его особенно удобным для проведения измерений температуры поверхности.
| 41 | Testo мини-термометр погружной/проникающий с удлиненным наконечником - для измерений температуры воздуха, мягких или сыпучих субстанций, жидкостей |  |  | Мини-термометр с большим четким дисплеем для измерений до +250 °С, длина измерительного наконечника 213 мм. Быстродействующий погружной/ проникающий термометр идеален для измерений температуры воздуха, мягких или сыпучих субстанций, а также жидкостей.
| 42 | Testo мини-термометр погружной/проникающий стандартный - для измерений температуры воздуха, мягких или сыпучих субстанций, жидкостей |  |  | Большой четкий дисплей; Индикатор ресурса батареи; Переключение между °C и °F нажатием одной кнопки; Диапазон измерений -50 … +150 °C.
| 43 | Testo мини-термометр с проникающим зондом и сигналом тревоги - для измерения температуры воздуха, жидкостей, порошкообразных и сыпучих материалов |  |  | Настраиваемый звуковой сигнал по минимальному и максимальному значению температуры; Постоянно прикрепленный зонд; Зажим для установки и крепления прибора к стене; Диапазон измерений: от -20 до 150 °C.
Аксессуары для пищевых термометров testo
| 1 | 0515 0032 - батарейка &quot;таблетка&quot;, тип LR 44, 1.5 В (4 шт.) |  |  | Батарейка "таблетка", Тип LR 44, 1.5 В (4 шт.).
| 2 | 0613 1053 - измерительный наконечник для Testo 105 |  |  | Длинный измерительный наконечник, длина 200 мм
Анализаторы работы вентиляционных и холодильных систем
Анализаторы работы вентиляционных и холодильных систем
| 1 | Комплект смарт-зондов для систем вентиляции - для измерения температуры воздуха и поверхности, влажности, скорости потока и объемного расхода воздуха | Госреестр |  | Комплект смарт-зондов для систем вентиляции, включающий термоанемометр testo 405i, анемометр с крыльчаткой testo 410i, термогигрометр testo 605i и ИК-термометр testo 805i, управляемые со смартфона/планшета, идеален для специалистов по системам вентиляции для решения основных измерительных задач.
| 2 | Комплект смарт-зондов для систем отопления - для измерения температуры и давления | Госреестр |  | Комплект смарт-зондов для систем отопления, включающий термометр для труб (зажим) testo 115i, манометр дифференциального давления testo 510i и ИК-термометр testo 805i, идеален для специалистов по системам отопления для решения основных измерительных задач.
| 3 | Комплект смарт-зондов для холодильных систем - для измерения температуры и давления | Госреестр |  | Комплект смарт-зондов для холодильных систем идеально подходит для пусконаладки, сервисного обслуживания и диагностики систем кондиционирования воздуха и холодильных систем. Минимальные потери хладагента за счет бесшлангового соединения; Быстрое и легкое подсоединение к холодильным системам под давлением; Простой выбор используемого хладагента из списка; Автоматический расчет температуры испарения и конденсации через мобильное приложение testo Smart Probes.
| 4 | Fluke 975 - тестер качества воздуха | Госреестр |  | Fluke 975 разработан для специалистов по обслуживанию систем обогрева, вентиляции и кондиционирования воздуха и обеспечивают непревзойденную универсальность, помогая им работать оперативнее и точнее, обладая одновременно прочностью, надежностью и простотой в использовании, как и все приборы компании Fluke.
| 5 | Fluke 975V - тестер качества воздуха с датчиком скорости воздуха | Госреестр |  | Fluke 975V разработан для специалистов по обслуживанию систем обогрева, вентиляции и кондиционирования воздуха и обеспечивают непревзойденную универсальность, помогая им работать оперативнее и точнее, обладая одновременно прочностью, надежностью и простотой в использовании, как и все приборы компании Fluke. В комплекте датчик измерения скорости воздушного потока.
| 6 | testo 420 - электронный балометр | Госреестр |  | Электронный балометр testo 420 станет полезным приобретением для настройки объемного расхода воздуха на крупных потолочных вентиляционных решетках. Кроме того, данный легковесный прибор со съемным корпусом гарантирует точный расчет объемного расхода на вихревых диффузорах.
| 7 | testo 445 - измерительный прибор для систем ОВК | Госреестр |  | 2-х канальный многофункциональный измерительный прибор для измерений температуры (термопары Тип K/J/S/NTC), влажности, скорости потока, давления, концентрации CO2 и CO.
| 8 | testo 480 - измеритель комбинированный | Госреестр |  | Testo 480 обеспечивает всестороннюю поддержку инженерам- консультантам, экспертам в области климата, специалистам по техническому и сервисному обслуживанию систем вентиляции и кондиционирования воздуха. С помощью всего одной измерительной технологии в сочетании с соответствующими зондами Вы сможете выполнить измерения таких параметров, как скорость потока, температура, влажность, давление, уровень освещенности, лучистое тепло, степень турбулентности, а также концентрация CO2
| 9 | Testo 549 - цифровой манометрический коллектор |  |  | Новый цифровой манометрический коллектор testo 549 - надежный прибор для проведения пусконаладочных работ и сервисного обслуживания холодильных систем и тепловых насосов. Прибор точно измеряет высокое/низкое давление и немедленно отображает соответствующую температуру насыщения/испарения для 60 хладагентов. При использовании дополнительных зондов температуры возможен автоматический расчет перегрева/переохлаждения.
| 10 | testo 549i - смарт-зонд манометр высокого давления | Госреестр |  | Профессиональный компактный манометр высокого давления testo 549i разработан специально для применения со смартфоном/планшетом. Управление прибором осуществляется через мобильное приложение testo Smart Probes, устанавливаемое на Вашем устройстве. testo 549i – идеальный манометр для проведения сервисного обслуживания и диагностики холодильных систем и кондиционеров. С помощью мобильного приложения Вы также можете автоматически рассчитывать температуру испарения и конденсации
| 11 | Testo 550 - цифровой манометрический коллектор |  |  | Цифровой манометрический коллектор testo 550 позволит существенно упростить обслуживание холодильных систем и тепловых насосов. Прибор работает с 60 хладагентами, автоматически производит расчет перегрева/переохлаждения, а теперь может быть подключен к смартфону/планшету благодаря мобильному приложению. Приложение служит для большего удобства при управлении прибором и документировании результатов измерений.
| 12 | testo 552 - цифровой вакуумметр |  |  | Testo 552 это цифровой вакуумметр для точных измерений глубокого вакуума. С помощью прибора Testo 552 можно контролировать процесс вакуумирования (в основном при пуско-наладке) холодильных систем и тепловых насосов. С помощью Testo 552 можно измерить существующие в системе давление. Исходя из полученных значений, пользователь может иметь представление о статусе осушки и удалении чужеродных материалов (масел, нежелательных газов, и т.д.).
| 13 | Testo 557 - цифровой манометрический коллектор |  |  | Цифровой манометрический коллектор testo 557 заключает в одном приборе множество функций, необходимых при работе с холодильными системами и тепловыми насосами: например, расчет перегрева/переохлаждения, измерение вакуума, тестирование на герметичность с температурной компенсацией. Также вы можете использовать практичное мобильное приложение для мониторинга работы коллектора на вашем смартфоне/планшете и сохранения результатов измерений и их отправки по e-mail.
| 14 | testo 570-1 - анализатор работы холодильных систем | Госреестр |  | Анализатор работы холодильных систем testo 570-1. Подходит для ввода в эксплуатацию, сервисного и технического обслуживания, диагностики неисправностей холодильных систем и тепловых насосов.
| 15 | testo 570-2 - анализатор работы холодильных систем | Госреестр |  | Анализатор работы холодильных систем testo 570-2. Подходит для ввода в эксплуатацию, сервисного и технического обслуживания, диагностики неисправностей холодильных систем и тепловых насосов.
Аксессуары к приборам Testo 570-1/Testo 570-2
| 1 | Зонд-зажим NTC (диаметр от 5 мм до 65 мм) - для труб |  |  | Зонд-зажим NTC для труб диаметром от 5 мм до 65 мм.
| 2 | 0554 0447 - блок питания для работы прибора от сети |  |  | Блок питания, 5 В DC 500 мА с виклой евростандарта, 100-250 В AC, -250-60 Гц.
| 3 | 0554 0549 - ИК принтер Testo с IRDA-портом |  |  | ИК принтер Testo с беспроводным IRDA- и ИК-интерфейсом. C 1 рулоном термобумаги и 4 батарейками типа AA.
| 4 | 0554 5520 - соединительный кабель с разъемом MiniDIN для подключения testo 552 к testo 570 |  |  | Соединительный кабель с разъемом MiniDIN
| 5 | 0554 5604 - ПО “EasyKool” с функцией управления данными измерений, вкл. USB-кабель |  |  | ПО “EasyKool” с функцией управления данными измерений, вкл. USB-кабель.
| 6 | 0554 5607 - зонд силы тока для измерения потребления тока компрессором с переключаемым диапазоном |  |  | Зонд силы тока для измерения потребления тока компрессором с переключаемым диапазоном.
| 7 | 0613 1712 - быстродействующий прочный NTC зонд температуры воздуха |  |  | Воздушный NTC зонд для измерения температуры воздуха (-50 ... 125 °C). Соединение: фиксированный кабель 1.2м.
| 8 | 0613 1912 - водонепроницаемый поверхностный NTC зонд для плоских поверхностей (-50 ... +150 °C) |  |  | Водонепроницаемый поверхностный NTC зонд для плоских поверхностей (-50 ... +150 °C).
| 9 | 0613 4611 - зонд обкрутка с “липучкой” Velcro |  |  | Зонд обкрутка с “липучкой” Velcro для труб диаметром до 75 мм. Tмакс +75°C, NTC, фиксированный кабель.
| 10 | 0613 5505 - зонд-зажим NTC (диаметр от 6 мм до 35 мм) |  |  | Зонд-зажим NTC для труб диаметром от 6 мм до 35 мм.
| 11 | 0638 1742 - зонд давления масла для проверки уровня масла в компрессоре |  |  | Зонд давления масла для проверки уровня масла в компрессоре.
Аксессуары к приборам серии Fluke 9ХХ
| 1 | Fluke 975VP - датчик скорости воздушного потока |  |  | Датчик скорости воздушного потока для Fluke 975.
Аксессуары для манометрических коллекторов
| 1 | 0516 0012 - транспортировочный кейс testo 550/557/570 |  |  | 0516 0012 - транспортировочный кейс testo 550/557/570.
| 2 | 0554 5570 - ремкомплект клапанов для манометрических коллекторов |  |  | 2 клапана в сборе, полностью готовых к установке, 1 тюбик анаэробного герметика для резьбовых соединений, 2 пластиковых рукоятки для клапанов, 4 заглушки для рукояток: 1 красная, 1 синяя, 2 черных, 2 запорных шплинта.
| 3 | 0609 5602 - зонд-обкрутка для testo 570 |  |  | 0609 5602 - зонд-обкрутка для testo 570.
| 4 | 0613 5506 - зонд-зажим (NTC) для testo 550, кабель 5 м |  |  | 0609 5602 - зонд-обкрутка для testo 570.
Влагомеры
Влагомеры
| 1 | ВИМС-2.1 - влагомер | Госреестр |  | ВИМС-2.11 и ВИМС-2.12 предназначены для оперативного контроля влажности: древесины (ГОСТ 16588) и материалов на её основе (дсп, двп, осп и др.), строительных материалов (ГОСТ 21718): бетон, кирпич и др. (для ВИМС-2.12), другие материалы, включая стяжку, шифер, кожу и т.д. Оперативный контроль влажности сыпучих материалов (песок, граншлак, отсев, зола и др.) и твёрдых материалов (бетон, кирпич и др.) в специально подготовленных отверстиях (только для ВИМС-2.12 с дополнительным зондовым датчиком).
| 2 | ВИМС-2.11 - влагомер древесины | Госреестр |  | ВИМС-2.11 и ВИМС-2.12 предназначены для оперативного контроля влажности: древесины (ГОСТ 16588) и материалов на её основе (дсп, двп, осп и др.), строительных материалов (ГОСТ 21718): бетон, кирпич и др. (для ВИМС-2.12), другие материалы, включая стяжку, шифер, кожу и т.д. Оперативный контроль влажности сыпучих материалов (песок, граншлак, отсев, зола и др.) и твёрдых материалов (бетон, кирпич и др.) в специально подготовленных отверстиях (только для ВИМС-2.12 с дополнительным зондовым датчиком).
| 3 | ВИМС-2.12 - влагомер древесины, бетона и кирпича | Госреестр |  | ВИМС-2.11 и ВИМС-2.12 предназначены для оперативного контроля влажности: древесины (ГОСТ 16588) и материалов на её основе (дсп, двп, осп и др.), строительных материалов (ГОСТ 21718): бетон, кирпич и др. (для ВИМС-2.12), другие материалы, включая стяжку, шифер, кожу и т.д. Оперативный контроль влажности сыпучих материалов (песок, граншлак, отсев, зола и др.) и твёрдых материалов (бетон, кирпич и др.) в специально подготовленных отверстиях (только для ВИМС-2.12 с дополнительным зондовым датчиком).
| 4 | ВИМС-2.2 - влагомер строительных материалов универсальный | Госреестр |  | ВИМС-2.21 предназначен для оперативного контроля влажности широкого спектра твёрдых и сыпучих материалов, в том числе: строительных материалов (ГОСТ 21718): бетон, кирпич, песок, граншлак, щебень мелких фракций, отсев, зола и др; древесины (ГОСТ 16588) и материалов на её основе (дсп, двп, осп, древесные опилки и др.); другие материалы, включая грунт, абразивы и т.д.
| 5 | ВИМС-2.21 исполнение 1 - влагомер строительных материалов универсальный (объемно-планарный и зондовый датчики) | Госреестр |  | ВИМС-2.21 предназначен для оперативного контроля влажности широкого спектра твёрдых и сыпучих материалов, в том числе: строительных материалов (ГОСТ 21718): бетон, кирпич, песок, граншлак, щебень мелких фракций, отсев, зола и др; древесины (ГОСТ 16588) и материалов на её основе (дсп, двп, осп, древесные опилки и др.); другие материалы, включая грунт, абразивы и т.д.
| 6 | ВИМС-2.21 исполнение 2 - влагомер строительных материалов универсальный (объемно-планарный датчик) | Госреестр |  | ВИМС-2.21 предназначен для оперативного контроля влажности широкого спектра твёрдых и сыпучих материалов, в том числе: строительных материалов (ГОСТ 21718): бетон, кирпич, песок, граншлак, щебень мелких фракций, отсев, зола и др; древесины (ГОСТ 16588) и материалов на её основе (дсп, двп, осп, древесные опилки и др.); другие материалы, включая грунт, абразивы и т.д.
| 7 | ВИМС-2.21 исполнение 3 - влагомер строительных материалов универсальный (зондовый датчик) | Госреестр |  | ВИМС-2.21 предназначен для оперативного контроля влажности широкого спектра твёрдых и сыпучих материалов, в том числе: строительных материалов (ГОСТ 21718): бетон, кирпич, песок, граншлак, щебень мелких фракций, отсев, зола и др; древесины (ГОСТ 16588) и материалов на её основе (дсп, двп, осп, древесные опилки и др.); другие материалы, включая грунт, абразивы и т.д.
| 8 | Влагомер-МГ4Б - измеритель влажности бетона | Госреестр |  | Предназначена для измерений влажности твердых строительных материалов диэлькометрическим методом по ГОСТ 21718 и ГОСТ 16588, имеет с 13 градуировочных зависимостей на твердые строительные материалы: бетон тяжелый, цементно-песчаный раствор, ячеистый плотностью 400, 600, 800, 1000, легкий плотностью 1000, 1200, 1400, 1600 и 1800, кирпич керамический и силикатный, а также 15 градуировочных зависимостей на древесину
| 9 | Влагомер-МГ4БМ - измеритель влажности бетона | Госреестр |  | Предназначен для оперативного контроля влажности древесины по ГОСТ 16588 и широкой номенклатуры строительных материалов, в том числе в изделиях, конструкциях и сооружениях по ГОСТ 21718. Поставляется с 13 градуировочными зависимостями на твердые строительные материалы: бетон тяжелый, цементно песчаный раствор, ячеистый плотностью 400, 600, 800, 100, легкий плотностью 1000, 1200, 1400, 1600 и 1800, кирпич керамический и силикатный, снабжен 15 градуировочными зависимостями на древесину.
| 10 | Влагомер-МГ4Д - измеритель влажности древесины | Госреестр |  | Предназначена для измерений влажности пилопродукции и деревянных деталей диэлькометрическим методом по ГОСТ 21718 и ГОСТ 16588, имеет 15 градуировочных зависимостей для след. видов древесины: (сосна (2), лиственница (3), дуб (2), береза, бук, осина, ель, тополь, липа, ясень, кедр).
| 11 | Влагомер-МГ4ДМ - измеритель влажности древесины | Госреестр |  | Предназначен для оперативного контроля влажности древесины по ГОСТ 16588 и ГОСТ 21718, поставляется с градуировочными зависимостями на 15 видов древесины: (сосна (2), береза, лиственница (3), дуб (2), бук, осина, ель, тополь, липа, ясень, кедр).
| 12 | Влагомер-МГ4З - измеритель влажности зондовый (для сыпучих материалов) | Госреестр |  | Предназначена для измерений влажности сыпучих строительных материалов диэлькометрическим методом по ГОСТ 21718, комплектуется зондовым преобразователем, имеет 5 градуировочных зависимостей на сыпучие строительные материалы (граншлак, песок вольский, песок МК2, отсев, зола).
| 13 | Влагомер-МГ4У - измеритель влажности универсальный | Госреестр |  | Предназначен для измерений влажности пилопродукции и деревянных деталей, твердых и сыпучих строительных материалов диэлькометрическим методом по ГОСТ 21718 и ГОСТ 16588
| 14 | Влагомер-МГ4УМ - измеритель влажности универсальный |  |  | Предназначен для оперативного контроля влажности древесины по ГОСТ 16588 и широкой номенклатуры строительных материалов, в том числе в изделиях, конструкциях и сооружениях по ГОСТ 21718.
| 15 | CHY 690 - измеритель влажности древесины |  |  | Измеритель влажности древесины. Диапазон измерений 8 % … 28 %; разрешение 0,1 %, погрешность ± 2 %, с/д индикация (Lo/Mid/Hi), ЖКИ-3 ½; автовыключение (15 сек), питание 6 В (4 ААА), масса 170 г.
| 16 | DT-120 - измеритель влажности древесины |  |  | Контроль влажности древесины, Влажность: 6…44%RH, точность ± 2%RH; разрешение 1%RH, Температура: 0…50°С.
| 17 | DT-125G - влагомер универсальный | Госреестр |  | Измеритель влажности DT-125G предназначен для быстрого определения уровня влажности древесины (а также бумаги и картона) и строительных материалов (цемента, бетона, строительного раствора и пр).
| 18 | DT-125H - влагомер древесины | Госреестр |  | Измерение влажности древесины, Влажность: 1..75%RH, Измерение температуры -40 до +70°С и влажности воздуха от 0 до 100%
Аксессуары для влагомеров
| 1 | Зондовый датчик - зондовый емкостный преобразователь для прибора ВИМС-2.12 |  |  | Дополнительный датчик для ВИМС-2.12 (бетон, кирпич, сыпучие).
| 2 | Кейс пластиковый 5006-01 - для приборов ВИМС-2.2 |  |  | Габариты 290х250х75 мм.
| 3 | Насадка для зондового датчика - для работы с сыпучими материалами для приборов ВИМС |  |  | Для работы с сыпучими материалами.
Газоанализаторы, детекторы утечек газов
Газоанализаторы, детекторы утечек газов
| 1 | АДГ-210 - газоанализатор кислорода |  |  | Предназначен для измерений объемной доли кислорода в отходящих дымовых газах котельных установок, работающих на газообразном, жидком и твердом топливе и представляет собой стационарный прибор непрерывного действия. Газоанализатор используется в системах обеспечения оптимальных режимов сжигания топлива на ТЭЦ, ГРЭС и котельных установках.
| 2 | АТЕ-3012 - кислородомер-регистратор |  |  | Цифровой измеритель кислорода в воде: от 0 до 20 мг/л; в воздухе: от 0 до 100%. Разрешение 0,1 мг/л. Измерение температуры от 0 до 50*С. Макс, Мин, Удержание. Авторегистратор с сохранением на SD-карту в реальном времени без специального ПО. Ручной регистратор на 100 ячеек памяти. Интерфейс RS-232/USB. Размеры: 177 x 68 x 45 мм. Вес: 489 г (без датчика)
| 3 | АТЕ-3012 - кислородомер-регистратор |  |  | Цифровой измеритель кислорода в воде: от 0 до 20 мг/л; в воздухе: от 0 до 100%. Разрешение 0,1 мг/л. Измерение температуры от 0 до 50*С. Макс, Мин, Удержание. Авторегистратор с сохранением на SD-карту в реальном времени без специального ПО. Ручной регистратор на 100 ячеек памяти. Интерфейс RS-232/USB. Размеры: 177 x 68 x 45 мм. Вес: 489 г (без датчика)
| 4 | АТЕ-3012BT - кислородомер-регистратор с Bluetooth интерфейсом |  |  | Цифровой измеритель кислорода в воде (кислородомер): от 0 до 20 мг/л; в воздухе: от 0 до 100%. Разрешение 0.1 мг/л. Измерение температуры от 0 до 50 °С. Запись максимального и минимального значений. Удержание показаний. Ручной регистратор на 100 ячеек памяти. Сохранение на SD-карту в реальном времени. Интерфейс RS232 с возможностью подключения к ПК через порт USB с помощью преобразователя интерфейса АКТАКОМ АСЕ-1025 и широкой программной обработкой данных с помощью программы ADLM-W с использованием ОС Windows. Bluetooth интерфейс обеспечивает возможность беспроводного соединения для отображения и регистрации данных на любом мобильном устройстве, содержащем данный интерфейс, ОС Android не ниже 4.0 (API Level: 14) и программное обеспечение ASDM (бесплатное приложение) и ASDL (более функциональное, платное ПО). Габаритные размеры: 177x68x45 мм. Вес: 489 г (без датчика)
| 5 | Атмас - анализатор пыли | Госреестр |  | Анализатор пыли Атмас предназначен для экспрессных и инспекционных измерений, непрерывного мониторинга массовой концентрации пыли при контроле предельно-допустимых концентраций в атмосферном воздухе и в воздухе рабочей зоны, а также при технологическом контроле чистоты воздуха объектов различного назначения.
| 6 | АТТ-3010 - кислородомер |  |  | Цифровой измеритель кислорода в воде: от 0 до 20 мг/л; в воздухе: от 0 до 100%. Разрешение 0,1 мг. Температура от 0 до 50°С. Наличие RS-232 интерфейса.
| 7 | ГИАЦИНТ - газоанализатор кислорода | Госреестр |  | Предназначен для измерения концентрации кислорода в смесях кислорода с инертными газами и азотом и представляет собой цифровой, стационарный прибор непрерывного действия. Газоанализатор применяется при производстве особо чистого кислорода для медицинских и технических целей, а также в металлургической, нефтехимической и других отраслях промышленности.
| 8 | ГИАЦИНТ-МК - газоанализатор кислорода | Госреестр |  | Предназначен для измерения концентрации кислорода в смесях кислорода с инертными газами и азотом и представляет собой цифровой, стационарный прибор непрерывного действия. Принцип действия газоанализатора основан на применении в качестве чувствительного элемента амперометрической диффузионной твёрдоэлектролитной ячейки.
| 9 | МАГ-6 П-Д - портативный многокомпонентный газоанализатор | Госреестр |  | Многокомпонентный переносной газоанализатор МАГ-6 П-Д предназначен для непрерывного (круглосуточного) измерения и регистрации концентрации до двух газов одновременно.
| 10 | МАГ-6 П-Д (CH4) - портативный многокомпонентный газоанализатор (метан) | Госреестр |  | Многокомпонентный переносной газоанализатор МАГ-6 П-Д предназначен для непрерывного (круглосуточного) измерения и регистрации концентрации до двух газов одновременно.
| 11 | МАГ-6 П-Д (CH4, CO) - портативный многокомпонентный газоанализатор (метан, монооксид углерода) | Госреестр |  | Многокомпонентный переносной газоанализатор МАГ-6 П-Д предназначен для непрерывного (круглосуточного) измерения и регистрации концентрации до двух газов одновременно.
| 12 | МАГ-6 П-Д (CH4, CO2) - портативный многокомпонентный газоанализатор (метан, диоксид углерода) | Госреестр |  | Многокомпонентный переносной газоанализатор МАГ-6 П-Д предназначен для непрерывного (круглосуточного) измерения и регистрации концентрации до двух газов одновременно.
| 13 | МАГ-6 П-Д (CH4, H2S) - портативный многокомпонентный газоанализатор (метан, сероводород) | Госреестр |  | Многокомпонентный переносной газоанализатор МАГ-6 П-Д предназначен для непрерывного (круглосуточного) измерения и регистрации концентрации до двух газов одновременно.
| 14 | МАГ-6 П-Д (CH4, NO2) - портативный многокомпонентный газоанализатор (метан, диоксид азота) | Госреестр |  | Многокомпонентный переносной газоанализатор МАГ-6 П-Д предназначен для непрерывного (круглосуточного) измерения и регистрации концентрации до двух газов одновременно.
| 15 | МАГ-6 П-Д (CH4, SO2) - портативный многокомпонентный газоанализатор (метан, диоксид серы) | Госреестр |  | Многокомпонентный переносной газоанализатор МАГ-6 П-Д предназначен для непрерывного (круглосуточного) измерения и регистрации концентрации до двух газов одновременно.
| 16 | МАГ-6 П-Д (CO) - портативный многокомпонентный газоанализатор (монооксид углерода) | Госреестр |  | Многокомпонентный переносной газоанализатор МАГ-6 П-Д предназначен для непрерывного (круглосуточного) измерения и регистрации концентрации до двух газов одновременно.
| 17 | МАГ-6 П-Д (CO, NO2) - портативный многокомпонентный газоанализатор (монооксид углерода, диоксид азота) | Госреестр |  | Многокомпонентный переносной газоанализатор МАГ-6 П-Д предназначен для непрерывного (круглосуточного) измерения и регистрации концентрации до двух газов одновременно.
| 18 | МАГ-6 П-Д (CO, SO2) - портативный многокомпонентный газоанализатор (монооксид углерода, диоксид серы) | Госреестр |  | Многокомпонентный переносной газоанализатор МАГ-6 П-Д предназначен для непрерывного (круглосуточного) измерения и регистрации концентрации до двух газов одновременно.
| 19 | МАГ-6 П-Д (CO2) - портативный многокомпонентный газоанализатор (диоксид углерода) | Госреестр |  | Многокомпонентный переносной газоанализатор МАГ-6 П-Д предназначен для непрерывного (круглосуточного) измерения и регистрации концентрации до двух газов одновременно.
| 20 | МАГ-6 П-Д (CO2, CO) - портативный многокомпонентный газоанализатор (диоксид углерода, монооксид углерода) | Госреестр |  | Многокомпонентный переносной газоанализатор МАГ-6 П-Д предназначен для непрерывного (круглосуточного) измерения и регистрации концентрации до двух газов одновременно.
| 21 | МАГ-6 П-Д (CO2, H2S) - портативный многокомпонентный газоанализатор (диоксид углерода, сероводород) | Госреестр |  | Многокомпонентный переносной газоанализатор МАГ-6 П-Д предназначен для непрерывного (круглосуточного) измерения и регистрации концентрации до двух газов одновременно.
| 22 | МАГ-6 П-Д (CO2, NO2) - портативный многокомпонентный газоанализатор (диоксид углерода, диоксид азота) | Госреестр |  | Многокомпонентный переносной газоанализатор МАГ-6 П-Д предназначен для непрерывного (круглосуточного) измерения и регистрации концентрации до двух газов одновременно.
| 23 | МАГ-6 П-Д (CO2, SO2) - портативный многокомпонентный газоанализатор (диоксид углерода, диоксид серы) | Госреестр |  | Многокомпонентный переносной газоанализатор МАГ-6 П-Д предназначен для непрерывного (круглосуточного) измерения и регистрации концентрации до двух газов одновременно.
| 24 | МАГ-6 П-Д (H2S) - портативный многокомпонентный газоанализатор (сероводород) | Госреестр |  | Многокомпонентный переносной газоанализатор МАГ-6 П-Д предназначен для непрерывного (круглосуточного) измерения и регистрации концентрации до двух газов одновременно.
| 25 | МАГ-6 П-Д (H2S, CO) - портативный многокомпонентный газоанализатор (сероводород, монооксид углерода) | Госреестр |  | Многокомпонентный переносной газоанализатор МАГ-6 П-Д предназначен для непрерывного (круглосуточного) измерения и регистрации концентрации до двух газов одновременно.
| 26 | МАГ-6 П-Д (H2S, NO2) - портативный многокомпонентный газоанализатор (сероводород, диоксид азота) | Госреестр |  | Многокомпонентный переносной газоанализатор МАГ-6 П-Д предназначен для непрерывного (круглосуточного) измерения и регистрации концентрации до двух газов одновременно.
| 27 | МАГ-6 П-Д (H2S, SO2) - портативный многокомпонентный газоанализатор (сероводород, диоксид серы) | Госреестр |  | Многокомпонентный переносной газоанализатор МАГ-6 П-Д предназначен для непрерывного (круглосуточного) измерения и регистрации концентрации до двух газов одновременно.
| 28 | МАГ-6 П-Д (NH3) - портативный многокомпонентный газоанализатор (аммиак) | Госреестр |  | Многокомпонентный переносной газоанализатор МАГ-6 П-Д предназначен для непрерывного (круглосуточного) измерения и регистрации концентрации до двух газов одновременно.
| 29 | МАГ-6 П-Д (NH3, CH4) - портативный многокомпонентный газоанализатор (аммиак, метан) | Госреестр |  | Многокомпонентный переносной газоанализатор МАГ-6 П-Д предназначен для непрерывного (круглосуточного) измерения и регистрации концентрации до двух газов одновременно.
| 30 | МАГ-6 П-Д (NH3, CO) - портативный многокомпонентный газоанализатор (аммиак, монооксид углерода) | Госреестр |  | Многокомпонентный переносной газоанализатор МАГ-6 П-Д предназначен для непрерывного (круглосуточного) измерения и регистрации концентрации до двух газов одновременно.
| 31 | МАГ-6 П-Д (NH3, CO2) - портативный многокомпонентный газоанализатор (аммиак, диоксид углерода) | Госреестр |  | Многокомпонентный переносной газоанализатор МАГ-6 П-Д предназначен для непрерывного (круглосуточного) измерения и регистрации концентрации до двух газов одновременно.
| 32 | МАГ-6 П-Д (NH3, H2S) - портативный многокомпонентный газоанализатор (аммиак, сероводород) | Госреестр |  | Многокомпонентный переносной газоанализатор МАГ-6 П-Д предназначен для непрерывного (круглосуточного) измерения и регистрации концентрации до двух газов одновременно.
| 33 | МАГ-6 П-Д (NH3, NO2) - портативный многокомпонентный газоанализатор (аммиак, диоксид азота) | Госреестр |  | Многокомпонентный переносной газоанализатор МАГ-6 П-Д предназначен для непрерывного (круглосуточного) измерения и регистрации концентрации до двух газов одновременно.
| 34 | МАГ-6 П-Д (NH3, SO2) - портативный многокомпонентный газоанализатор (аммиак, диоксид серы) | Госреестр |  | Многокомпонентный переносной газоанализатор МАГ-6 П-Д предназначен для непрерывного (круглосуточного) измерения и регистрации концентрации до двух газов одновременно.
| 35 | МАГ-6 П-Д (NO2) - портативный многокомпонентный газоанализатор (диоксид азота) | Госреестр |  | Многокомпонентный переносной газоанализатор МАГ-6 П-Д предназначен для непрерывного (круглосуточного) измерения и регистрации концентрации до двух газов одновременно.
| 36 | МАГ-6 П-Д (O2) - портативный многокомпонентный газоанализатор (кислород) | Госреестр |  | Многокомпонентный переносной газоанализатор МАГ-6 П-Д предназначен для непрерывного (круглосуточного) измерения и регистрации концентрации до двух газов одновременно.
| 37 | МАГ-6 П-Д (O2, CH4) - портативный многокомпонентный газоанализатор (кислород, метан) | Госреестр |  | Многокомпонентный переносной газоанализатор МАГ-6 П-Д предназначен для непрерывного (круглосуточного) измерения и регистрации концентрации до двух газов одновременно.
| 38 | МАГ-6 П-Д (O2, CO) - портативный многокомпонентный газоанализатор (кислород, монооксид углерода) | Госреестр |  | Многокомпонентный переносной газоанализатор МАГ-6 П-Д предназначен для непрерывного (круглосуточного) измерения и регистрации концентрации до двух газов одновременно.
| 39 | МАГ-6 П-Д (O2, CO2) - портативный многокомпонентный газоанализатор (кислород, диоксид углерода) | Госреестр |  | Многокомпонентный переносной газоанализатор МАГ-6 П-Д предназначен для непрерывного (круглосуточного) измерения и регистрации концентрации до двух газов одновременно.
| 40 | МАГ-6 П-Д (O2, H2S) - портативный многокомпонентный газоанализатор (кислород, сероводород) | Госреестр |  | Многокомпонентный переносной газоанализатор МАГ-6 П-Д предназначен для непрерывного (круглосуточного) измерения и регистрации концентрации до двух газов одновременно.
| 41 | МАГ-6 П-Д (O2, NH3) - портативный многокомпонентный газоанализатор (кислород, аммиак) | Госреестр |  | Многокомпонентный переносной газоанализатор МАГ-6 П-Д предназначен для непрерывного (круглосуточного) измерения и регистрации концентрации до двух газов одновременно.
| 42 | МАГ-6 П-Д (O2, NO2) - портативный многокомпонентный газоанализатор (кислород, диоксид азота) | Госреестр |  | Многокомпонентный переносной газоанализатор МАГ-6 П-Д предназначен для непрерывного (круглосуточного) измерения и регистрации концентрации до двух газов одновременно.
| 43 | МАГ-6 П-Д (O2, SO2) - портативный многокомпонентный газоанализатор (кислород, диоксид серы) | Госреестр |  | Многокомпонентный переносной газоанализатор МАГ-6 П-Д предназначен для непрерывного (круглосуточного) измерения и регистрации концентрации до двух газов одновременно.
| 44 | МАГ-6 П-Д (SO2) - портативный многокомпонентный газоанализатор (диоксид серы) | Госреестр |  | Многокомпонентный переносной газоанализатор МАГ-6 П-Д предназначен для непрерывного (круглосуточного) измерения и регистрации концентрации до двух газов одновременно.
| 45 | МАГ-6 П-К - портативный многокомпонентный газоанализатор | Госреестр |  | Многокомпонентный переносной газоанализатор МАГ-6 П-К предназначен для непрерывного (круглосуточного) измерения и регистрации концентрации до четырех газов одновременно. В зависимости от исполнения газоанализатор применяется для измерения измерений объемной доли кислорода, диоксида углерода, метана, массовой концентрации оксида углерода, аммиака, сероводорода, диоксида серы, диоксида азота в воздухе рабочей зоны.
| 46 | МАГ-6 П-К (CH4) - портативный многокомпонентный газоанализатор (метан) | Госреестр |  | Многокомпонентный переносной газоанализатор МАГ-6 П-К предназначен для непрерывного (круглосуточного) измерения и регистрации концентрации до четырех газов одновременно. В зависимости от исполнения газоанализатор применяется для измерения измерений объемной доли кислорода, диоксида углерода, метана, массовой концентрации оксида углерода, аммиака, сероводорода, диоксида серы, диоксида азота в воздухе рабочей зоны.
| 47 | МАГ-6 П-К (CH4, CO) - портативный многокомпонентный газоанализатор (метан, монооксид углерода) | Госреестр |  | Многокомпонентный переносной газоанализатор МАГ-6 П-К предназначен для непрерывного (круглосуточного) измерения и регистрации концентрации до четырех газов одновременно. В зависимости от исполнения газоанализатор применяется для измерения измерений объемной доли кислорода, диоксида углерода, метана, массовой концентрации оксида углерода, аммиака, сероводорода, диоксида серы, диоксида азота в воздухе рабочей зоны.
| 48 | МАГ-6 П-К (CH4, CO, H2S) - портативный многокомпонентный газоанализатор (метан, монооксид углерода, сероводород) | Госреестр |  | Многокомпонентный переносной газоанализатор МАГ-6 П-К предназначен для непрерывного (круглосуточного) измерения и регистрации концентрации до четырех газов одновременно. В зависимости от исполнения газоанализатор применяется для измерения измерений объемной доли кислорода, диоксида углерода, метана, массовой концентрации оксида углерода, аммиака, сероводорода, диоксида серы, диоксида азота в воздухе рабочей зоны.
| 49 | МАГ-6 П-К (CH4, CO, NH3) - портативный многокомпонентный газоанализатор (метан, монооксид углерода, аммиак) | Госреестр |  | Многокомпонентный переносной газоанализатор МАГ-6 П-К предназначен для непрерывного (круглосуточного) измерения и регистрации концентрации до четырех газов одновременно. В зависимости от исполнения газоанализатор применяется для измерения измерений объемной доли кислорода, диоксида углерода, метана, массовой концентрации оксида углерода, аммиака, сероводорода, диоксида серы, диоксида азота в воздухе рабочей зоны.
| 50 | МАГ-6 П-К (CH4, CO, NH3, H2S) - портативный многокомпонентный газоанализатор (метан, монооксид углерода, аммиак, сероводород) | Госреестр |  | Многокомпонентный переносной газоанализатор МАГ-6 П-К предназначен для непрерывного (круглосуточного) измерения и регистрации концентрации до четырех газов одновременно. В зависимости от исполнения газоанализатор применяется для измерения измерений объемной доли кислорода, диоксида углерода, метана, массовой концентрации оксида углерода, аммиака, сероводорода, диоксида серы, диоксида азота в воздухе рабочей зоны.
| 51 | МАГ-6 П-К (CH4, CO2) - портативный многокомпонентный газоанализатор (метан, диоксид углерода) | Госреестр |  | Многокомпонентный переносной газоанализатор МАГ-6 П-К предназначен для непрерывного (круглосуточного) измерения и регистрации концентрации до четырех газов одновременно. В зависимости от исполнения газоанализатор применяется для измерения измерений объемной доли кислорода, диоксида углерода, метана, массовой концентрации оксида углерода, аммиака, сероводорода, диоксида серы, диоксида азота в воздухе рабочей зоны.
| 52 | МАГ-6 П-К (CH4, CO2, CO) - портативный многокомпонентный газоанализатор (метан, диоксид углерода, монооксид углерода) | Госреестр |  | Многокомпонентный переносной газоанализатор МАГ-6 П-К предназначен для непрерывного (круглосуточного) измерения и регистрации концентрации до четырех газов одновременно. В зависимости от исполнения газоанализатор применяется для измерения измерений объемной доли кислорода, диоксида углерода, метана, массовой концентрации оксида углерода, аммиака, сероводорода, диоксида серы, диоксида азота в воздухе рабочей зоны.
| 53 | МАГ-6 П-К (CH4, CO2, CO, H2S) - портативный многокомпонентный газоанализатор (метан, диоксид углерода, монооксид углерода, сероводород) | Госреестр |  | Многокомпонентный переносной газоанализатор МАГ-6 П-К предназначен для непрерывного (круглосуточного) измерения и регистрации концентрации до четырех газов одновременно. В зависимости от исполнения газоанализатор применяется для измерения измерений объемной доли кислорода, диоксида углерода, метана, массовой концентрации оксида углерода, аммиака, сероводорода, диоксида серы, диоксида азота в воздухе рабочей зоны.
| 54 | МАГ-6 П-К (CH4, CO2, CO, NH3) - портативный многокомпонентный газоанализатор (метан, диоксид углерода, монооксид углерода, аммиак) | Госреестр |  | Многокомпонентный переносной газоанализатор МАГ-6 П-К предназначен для непрерывного (круглосуточного) измерения и регистрации концентрации до четырех газов одновременно. В зависимости от исполнения газоанализатор применяется для измерения измерений объемной доли кислорода, диоксида углерода, метана, массовой концентрации оксида углерода, аммиака, сероводорода, диоксида серы, диоксида азота в воздухе рабочей зоны.
| 55 | МАГ-6 П-К (CH4, CO2, H2S) - портативный многокомпонентный газоанализатор (метан, диоксид углерода, сероводород) | Госреестр |  | Многокомпонентный переносной газоанализатор МАГ-6 П-К предназначен для непрерывного (круглосуточного) измерения и регистрации концентрации до четырех газов одновременно. В зависимости от исполнения газоанализатор применяется для измерения измерений объемной доли кислорода, диоксида углерода, метана, массовой концентрации оксида углерода, аммиака, сероводорода, диоксида серы, диоксида азота в воздухе рабочей зоны.
| 56 | МАГ-6 П-К (CH4, CO2, NH3, H2S) - портативный многокомпонентный газоанализатор (метан, диоксид углерода, аммиак, сероводород) | Госреестр |  | Многокомпонентный переносной газоанализатор МАГ-6 П-К предназначен для непрерывного (круглосуточного) измерения и регистрации концентрации до четырех газов одновременно. В зависимости от исполнения газоанализатор применяется для измерения измерений объемной доли кислорода, диоксида углерода, метана, массовой концентрации оксида углерода, аммиака, сероводорода, диоксида серы, диоксида азота в воздухе рабочей зоны.
| 57 | МАГ-6 П-К (CH4, CO2, NН3) - портативный многокомпонентный газоанализатор (метан, диоксид углерода, аммиак) | Госреестр |  | Многокомпонентный переносной газоанализатор МАГ-6 П-К предназначен для непрерывного (круглосуточного) измерения и регистрации концентрации до четырех газов одновременно. В зависимости от исполнения газоанализатор применяется для измерения измерений объемной доли кислорода, диоксида углерода, метана, массовой концентрации оксида углерода, аммиака, сероводорода, диоксида серы, диоксида азота в воздухе рабочей зоны.
| 58 | МАГ-6 П-К (CH4, H2S) - портативный многокомпонентный газоанализатор (метан, сероводород) | Госреестр |  | Многокомпонентный переносной газоанализатор МАГ-6 П-К предназначен для непрерывного (круглосуточного) измерения и регистрации концентрации до четырех газов одновременно. В зависимости от исполнения газоанализатор применяется для измерения измерений объемной доли кислорода, диоксида углерода, метана, массовой концентрации оксида углерода, аммиака, сероводорода, диоксида серы, диоксида азота в воздухе рабочей зоны.
| 59 | МАГ-6 П-К (CH4, NH3) - портативный многокомпонентный газоанализатор (метан, аммиак) | Госреестр |  | Многокомпонентный переносной газоанализатор МАГ-6 П-К предназначен для непрерывного (круглосуточного) измерения и регистрации концентрации до четырех газов одновременно. В зависимости от исполнения газоанализатор применяется для измерения измерений объемной доли кислорода, диоксида углерода, метана, массовой концентрации оксида углерода, аммиака, сероводорода, диоксида серы, диоксида азота в воздухе рабочей зоны.
| 60 | МАГ-6 П-К (CH4, NH3, H2S) - портативный многокомпонентный газоанализатор (метан, аммиак, сероводород) | Госреестр |  | Многокомпонентный переносной газоанализатор МАГ-6 П-К предназначен для непрерывного (круглосуточного) измерения и регистрации концентрации до четырех газов одновременно. В зависимости от исполнения газоанализатор применяется для измерения измерений объемной доли кислорода, диоксида углерода, метана, массовой концентрации оксида углерода, аммиака, сероводорода, диоксида серы, диоксида азота в воздухе рабочей зоны.
| 61 | МАГ-6 П-К (CH4, O2) - портативный многокомпонентный газоанализатор (метан, кислород) | Госреестр |  | Многокомпонентный переносной газоанализатор МАГ-6 П-К предназначен для непрерывного (круглосуточного) измерения и регистрации концентрации до четырех газов одновременно. В зависимости от исполнения газоанализатор применяется для измерения измерений объемной доли кислорода, диоксида углерода, метана, массовой концентрации оксида углерода, аммиака, сероводорода, диоксида серы, диоксида азота в воздухе рабочей зоны.
| 62 | МАГ-6 П-К (CH4, O2, CO) - портативный многокомпонентный газоанализатор (метан, кислород, монооксид углерода) | Госреестр |  | Многокомпонентный переносной газоанализатор МАГ-6 П-К предназначен для непрерывного (круглосуточного) измерения и регистрации концентрации до четырех газов одновременно. В зависимости от исполнения газоанализатор применяется для измерения измерений объемной доли кислорода, диоксида углерода, метана, массовой концентрации оксида углерода, аммиака, сероводорода, диоксида серы, диоксида азота в воздухе рабочей зоны.
| 63 | МАГ-6 П-К (CH4, O2, CO, H2S) - портативный многокомпонентный газоанализатор (метан, кислород, монооксид углерода, сероводород) | Госреестр |  | Многокомпонентный переносной газоанализатор МАГ-6 П-К предназначен для непрерывного (круглосуточного) измерения и регистрации концентрации до четырех газов одновременно. В зависимости от исполнения газоанализатор применяется для измерения измерений объемной доли кислорода, диоксида углерода, метана, массовой концентрации оксида углерода, аммиака, сероводорода, диоксида серы, диоксида азота в воздухе рабочей зоны.
| 64 | МАГ-6 П-К (CH4, O2, CO, NH3) - портативный многокомпонентный газоанализатор (метан, кислород, монооксид углерода, аммиак) | Госреестр |  | Многокомпонентный переносной газоанализатор МАГ-6 П-К предназначен для непрерывного (круглосуточного) измерения и регистрации концентрации до четырех газов одновременно. В зависимости от исполнения газоанализатор применяется для измерения измерений объемной доли кислорода, диоксида углерода, метана, массовой концентрации оксида углерода, аммиака, сероводорода, диоксида серы, диоксида азота в воздухе рабочей зоны.
| 65 | МАГ-6 П-К (CH4, O2, CO2) - портативный многокомпонентный газоанализатор (метан, кислород, диоксид углерода) | Госреестр |  | Многокомпонентный переносной газоанализатор МАГ-6 П-К предназначен для непрерывного (круглосуточного) измерения и регистрации концентрации до четырех газов одновременно. В зависимости от исполнения газоанализатор применяется для измерения измерений объемной доли кислорода, диоксида углерода, метана, массовой концентрации оксида углерода, аммиака, сероводорода, диоксида серы, диоксида азота в воздухе рабочей зоны.
| 66 | МАГ-6 П-К (CH4, O2, CO2, CO) - портативный многокомпонентный газоанализатор (метан, кислород, диоксид углерода, монооксид углерода) | Госреестр |  | Многокомпонентный переносной газоанализатор МАГ-6 П-К предназначен для непрерывного (круглосуточного) измерения и регистрации концентрации до четырех газов одновременно. В зависимости от исполнения газоанализатор применяется для измерения измерений объемной доли кислорода, диоксида углерода, метана, массовой концентрации оксида углерода, аммиака, сероводорода, диоксида серы, диоксида азота в воздухе рабочей зоны.
| 67 | МАГ-6 П-К (CH4, O2, CO2, H2S) - портативный многокомпонентный газоанализатор (метан, кислород, диоксид углерода, сероводород) | Госреестр |  | Многокомпонентный переносной газоанализатор МАГ-6 П-К предназначен для непрерывного (круглосуточного) измерения и регистрации концентрации до четырех газов одновременно. В зависимости от исполнения газоанализатор применяется для измерения измерений объемной доли кислорода, диоксида углерода, метана, массовой концентрации оксида углерода, аммиака, сероводорода, диоксида серы, диоксида азота в воздухе рабочей зоны.
| 68 | МАГ-6 П-К (CH4, O2, H2S) - портативный многокомпонентный газоанализатор (метан, кислород, сероводород) | Госреестр |  | Многокомпонентный переносной газоанализатор МАГ-6 П-К предназначен для непрерывного (круглосуточного) измерения и регистрации концентрации до четырех газов одновременно. В зависимости от исполнения газоанализатор применяется для измерения измерений объемной доли кислорода, диоксида углерода, метана, массовой концентрации оксида углерода, аммиака, сероводорода, диоксида серы, диоксида азота в воздухе рабочей зоны.
| 69 | МАГ-6 П-К (CH4, O2, NH3) - портативный многокомпонентный газоанализатор (метан, кислород, аммиак) | Госреестр |  | Многокомпонентный переносной газоанализатор МАГ-6 П-К предназначен для непрерывного (круглосуточного) измерения и регистрации концентрации до четырех газов одновременно. В зависимости от исполнения газоанализатор применяется для измерения измерений объемной доли кислорода, диоксида углерода, метана, массовой концентрации оксида углерода, аммиака, сероводорода, диоксида серы, диоксида азота в воздухе рабочей зоны.
| 70 | МАГ-6 П-К (CH4, O2, NH3, H2S) - портативный многокомпонентный газоанализатор (метан, кислород, аммиак, сероводород) | Госреестр |  | Многокомпонентный переносной газоанализатор МАГ-6 П-К предназначен для непрерывного (круглосуточного) измерения и регистрации концентрации до четырех газов одновременно. В зависимости от исполнения газоанализатор применяется для измерения измерений объемной доли кислорода, диоксида углерода, метана, массовой концентрации оксида углерода, аммиака, сероводорода, диоксида серы, диоксида азота в воздухе рабочей зоны.
| 71 | МАГ-6 П-К (CH4, О2, CO2, NН3) - портативный многокомпонентный газоанализатор (метан, кислород, диоксид углерода, аммиак) | Госреестр |  | Многокомпонентный переносной газоанализатор МАГ-6 П-К предназначен для непрерывного (круглосуточного) измерения и регистрации концентрации до четырех газов одновременно. В зависимости от исполнения газоанализатор применяется для измерения измерений объемной доли кислорода, диоксида углерода, метана, массовой концентрации оксида углерода, аммиака, сероводорода, диоксида серы, диоксида азота в воздухе рабочей зоны.
| 72 | МАГ-6 П-К (CO) - портативный многокомпонентный газоанализатор (монооксид углерода) | Госреестр |  | Многокомпонентный переносной газоанализатор МАГ-6 П-К предназначен для непрерывного (круглосуточного) измерения и регистрации концентрации до четырех газов одновременно. В зависимости от исполнения газоанализатор применяется для измерения измерений объемной доли кислорода, диоксида углерода, метана, массовой концентрации оксида углерода, аммиака, сероводорода, диоксида серы, диоксида азота в воздухе рабочей зоны.
| 73 | МАГ-6 П-К (CO, H2S) - портативный многокомпонентный газоанализатор (монооксид углерода, сероводород) | Госреестр |  | Многокомпонентный переносной газоанализатор МАГ-6 П-К предназначен для непрерывного (круглосуточного) измерения и регистрации концентрации до четырех газов одновременно. В зависимости от исполнения газоанализатор применяется для измерения измерений объемной доли кислорода, диоксида углерода, метана, массовой концентрации оксида углерода, аммиака, сероводорода, диоксида серы, диоксида азота в воздухе рабочей зоны.
| 74 | МАГ-6 П-К (CO, NH3) - портативный многокомпонентный газоанализатор (монооксид углерода, аммиак) | Госреестр |  | Многокомпонентный переносной газоанализатор МАГ-6 П-К предназначен для непрерывного (круглосуточного) измерения и регистрации концентрации до четырех газов одновременно. В зависимости от исполнения газоанализатор применяется для измерения измерений объемной доли кислорода, диоксида углерода, метана, массовой концентрации оксида углерода, аммиака, сероводорода, диоксида серы, диоксида азота в воздухе рабочей зоны.
| 75 | МАГ-6 П-К (CO, NH3, H2S) - портативный многокомпонентный газоанализатор (монооксид углерода, аммиак, сероводород) | Госреестр |  | Многокомпонентный переносной газоанализатор МАГ-6 П-К предназначен для непрерывного (круглосуточного) измерения и регистрации концентрации до четырех газов одновременно. В зависимости от исполнения газоанализатор применяется для измерения измерений объемной доли кислорода, диоксида углерода, метана, массовой концентрации оксида углерода, аммиака, сероводорода, диоксида серы, диоксида азота в воздухе рабочей зоны.
| 76 | МАГ-6 П-К (CO, O2, H2S) - портативный многокомпонентный газоанализатор (монооксид углерода, кислород, сероводород) | Госреестр |  | Многокомпонентный переносной газоанализатор МАГ-6 П-К предназначен для непрерывного (круглосуточного) измерения и регистрации концентрации до четырех газов одновременно. В зависимости от исполнения газоанализатор применяется для измерения измерений объемной доли кислорода, диоксида углерода, метана, массовой концентрации оксида углерода, аммиака, сероводорода, диоксида серы, диоксида азота в воздухе рабочей зоны.
| 77 | МАГ-6 П-К (CO2) - портативный многокомпонентный газоанализатор (диоксид углерода) | Госреестр |  | Многокомпонентный переносной газоанализатор МАГ-6 П-К предназначен для непрерывного (круглосуточного) измерения и регистрации концентрации до четырех газов одновременно. В зависимости от исполнения газоанализатор применяется для измерения измерений объемной доли кислорода, диоксида углерода, метана, массовой концентрации оксида углерода, аммиака, сероводорода, диоксида серы, диоксида азота в воздухе рабочей зоны.
| 78 | МАГ-6 П-К (CO2, CO) - портативный многокомпонентный газоанализатор (диоксид углерода, монооксид углерода) | Госреестр |  | Многокомпонентный переносной газоанализатор МАГ-6 П-К предназначен для непрерывного (круглосуточного) измерения и регистрации концентрации до четырех газов одновременно. В зависимости от исполнения газоанализатор применяется для измерения измерений объемной доли кислорода, диоксида углерода, метана, массовой концентрации оксида углерода, аммиака, сероводорода, диоксида серы, диоксида азота в воздухе рабочей зоны.
| 79 | МАГ-6 П-К (CO2, CO, H2S) - портативный многокомпонентный газоанализатор (диоксид углерода, монооксид углерода, сероводород) | Госреестр |  | Многокомпонентный переносной газоанализатор МАГ-6 П-К предназначен для непрерывного (круглосуточного) измерения и регистрации концентрации до четырех газов одновременно. В зависимости от исполнения газоанализатор применяется для измерения измерений объемной доли кислорода, диоксида углерода, метана, массовой концентрации оксида углерода, аммиака, сероводорода, диоксида серы, диоксида азота в воздухе рабочей зоны.
| 80 | МАГ-6 П-К (CO2, CO, NH3) - портативный многокомпонентный газоанализатор (диоксид углерода, монооксид углерода, аммиак) | Госреестр |  | Многокомпонентный переносной газоанализатор МАГ-6 П-К предназначен для непрерывного (круглосуточного) измерения и регистрации концентрации до четырех газов одновременно. В зависимости от исполнения газоанализатор применяется для измерения измерений объемной доли кислорода, диоксида углерода, метана, массовой концентрации оксида углерода, аммиака, сероводорода, диоксида серы, диоксида азота в воздухе рабочей зоны.
| 81 | МАГ-6 П-К (CO2, CO, NH3, H2S) - портативный многокомпонентный газоанализатор (диоксид углерода, монооксид углерода, аммиак, сероводород) | Госреестр |  | Многокомпонентный переносной газоанализатор МАГ-6 П-К предназначен для непрерывного (круглосуточного) измерения и регистрации концентрации до четырех газов одновременно. В зависимости от исполнения газоанализатор применяется для измерения измерений объемной доли кислорода, диоксида углерода, метана, массовой концентрации оксида углерода, аммиака, сероводорода, диоксида серы, диоксида азота в воздухе рабочей зоны.
| 82 | МАГ-6 П-К (CO2, H2S) - портативный многокомпонентный газоанализатор (диоксид углерода, сероводород) | Госреестр |  | Многокомпонентный переносной газоанализатор МАГ-6 П-К предназначен для непрерывного (круглосуточного) измерения и регистрации концентрации до четырех газов одновременно. В зависимости от исполнения газоанализатор применяется для измерения измерений объемной доли кислорода, диоксида углерода, метана, массовой концентрации оксида углерода, аммиака, сероводорода, диоксида серы, диоксида азота в воздухе рабочей зоны.
| 83 | МАГ-6 П-К (CO2, NH3) - портативный многокомпонентный газоанализатор (диоксид углерода, аммиак) | Госреестр |  | Многокомпонентный переносной газоанализатор МАГ-6 П-К предназначен для непрерывного (круглосуточного) измерения и регистрации концентрации до четырех газов одновременно. В зависимости от исполнения газоанализатор применяется для измерения измерений объемной доли кислорода, диоксида углерода, метана, массовой концентрации оксида углерода, аммиака, сероводорода, диоксида серы, диоксида азота в воздухе рабочей зоны.
| 84 | МАГ-6 П-К (CO2, NH3, H2S) - портативный многокомпонентный газоанализатор (диоксид углерода, аммиак, сероводород) | Госреестр |  | Многокомпонентный переносной газоанализатор МАГ-6 П-К предназначен для непрерывного (круглосуточного) измерения и регистрации концентрации до четырех газов одновременно. В зависимости от исполнения газоанализатор применяется для измерения измерений объемной доли кислорода, диоксида углерода, метана, массовой концентрации оксида углерода, аммиака, сероводорода, диоксида серы, диоксида азота в воздухе рабочей зоны.
| 85 | МАГ-6 П-К (H2S) - портативный многокомпонентный газоанализатор (сероводород) | Госреестр |  | Многокомпонентный переносной газоанализатор МАГ-6 П-К предназначен для непрерывного (круглосуточного) измерения и регистрации концентрации до четырех газов одновременно. В зависимости от исполнения газоанализатор применяется для измерения измерений объемной доли кислорода, диоксида углерода, метана, массовой концентрации оксида углерода, аммиака, сероводорода, диоксида серы, диоксида азота в воздухе рабочей зоны.
| 86 | МАГ-6 П-К (NH3) - портативный многокомпонентный газоанализатор (аммиак) | Госреестр |  | Многокомпонентный переносной газоанализатор МАГ-6 П-К предназначен для непрерывного (круглосуточного) измерения и регистрации концентрации до четырех газов одновременно. В зависимости от исполнения газоанализатор применяется для измерения измерений объемной доли кислорода, диоксида углерода, метана, массовой концентрации оксида углерода, аммиака, сероводорода, диоксида серы, диоксида азота в воздухе рабочей зоны.
| 87 | МАГ-6 П-К (NH3, H2S) - портативный многокомпонентный газоанализатор (аммиак, сероводород) | Госреестр |  | Многокомпонентный переносной газоанализатор МАГ-6 П-К предназначен для непрерывного (круглосуточного) измерения и регистрации концентрации до четырех газов одновременно. В зависимости от исполнения газоанализатор применяется для измерения измерений объемной доли кислорода, диоксида углерода, метана, массовой концентрации оксида углерода, аммиака, сероводорода, диоксида серы, диоксида азота в воздухе рабочей зоны.
| 88 | МАГ-6 П-К (O2) - портативный многокомпонентный газоанализатор (кислород) | Госреестр |  | Многокомпонентный переносной газоанализатор МАГ-6 П-К предназначен для непрерывного (круглосуточного) измерения и регистрации концентрации до четырех газов одновременно. В зависимости от исполнения газоанализатор применяется для измерения измерений объемной доли кислорода, диоксида углерода, метана, массовой концентрации оксида углерода, аммиака, сероводорода, диоксида серы, диоксида азота в воздухе рабочей зоны.
| 89 | МАГ-6 П-К (O2, CO) - портативный многокомпонентный газоанализатор (кислород, монооксид углерода) | Госреестр |  | Многокомпонентный переносной газоанализатор МАГ-6 П-К предназначен для непрерывного (круглосуточного) измерения и регистрации концентрации до четырех газов одновременно. В зависимости от исполнения газоанализатор применяется для измерения измерений объемной доли кислорода, диоксида углерода, метана, массовой концентрации оксида углерода, аммиака, сероводорода, диоксида серы, диоксида азота в воздухе рабочей зоны.
| 90 | МАГ-6 П-К (O2, CO2) - портативный многокомпонентный газоанализатор (кислород, диоксид углерода) | Госреестр |  | Многокомпонентный переносной газоанализатор МАГ-6 П-К предназначен для непрерывного (круглосуточного) измерения и регистрации концентрации до четырех газов одновременно. В зависимости от исполнения газоанализатор применяется для измерения измерений объемной доли кислорода, диоксида углерода, метана, массовой концентрации оксида углерода, аммиака, сероводорода, диоксида серы, диоксида азота в воздухе рабочей зоны.
| 91 | МАГ-6 П-К (O2, CO2, CO) - портативный многокомпонентный газоанализатор (кислород, диоксид углерода, монооксид углерода) | Госреестр |  | Многокомпонентный переносной газоанализатор МАГ-6 П-К предназначен для непрерывного (круглосуточного) измерения и регистрации концентрации до четырех газов одновременно. В зависимости от исполнения газоанализатор применяется для измерения измерений объемной доли кислорода, диоксида углерода, метана, массовой концентрации оксида углерода, аммиака, сероводорода, диоксида серы, диоксида азота в воздухе рабочей зоны.
| 92 | МАГ-6 П-К (O2, CO2, CO, H2S) - портативный многокомпонентный газоанализатор (кислород, диоксид углерода, монооксид углерода, сероводород) | Госреестр |  | Многокомпонентный переносной газоанализатор МАГ-6 П-К предназначен для непрерывного (круглосуточного) измерения и регистрации концентрации до четырех газов одновременно. В зависимости от исполнения газоанализатор применяется для измерения измерений объемной доли кислорода, диоксида углерода, метана, массовой концентрации оксида углерода, аммиака, сероводорода, диоксида серы, диоксида азота в воздухе рабочей зоны.
| 93 | МАГ-6 П-К (O2, CO2, CO, NH3) - портативный многокомпонентный газоанализатор (кислород, диоксид углерода, монооксид углерода, аммиак) | Госреестр |  | Многокомпонентный переносной газоанализатор МАГ-6 П-К предназначен для непрерывного (круглосуточного) измерения и регистрации концентрации до четырех газов одновременно. В зависимости от исполнения газоанализатор применяется для измерения измерений объемной доли кислорода, диоксида углерода, метана, массовой концентрации оксида углерода, аммиака, сероводорода, диоксида серы, диоксида азота в воздухе рабочей зоны.
| 94 | МАГ-6 П-К (O2, CO2, H2S) - портативный многокомпонентный газоанализатор (кислород, диоксид углерода, сероводород) | Госреестр |  | Многокомпонентный переносной газоанализатор МАГ-6 П-К предназначен для непрерывного (круглосуточного) измерения и регистрации концентрации до четырех газов одновременно. В зависимости от исполнения газоанализатор применяется для измерения измерений объемной доли кислорода, диоксида углерода, метана, массовой концентрации оксида углерода, аммиака, сероводорода, диоксида серы, диоксида азота в воздухе рабочей зоны.
| 95 | МАГ-6 П-К (O2, CO2, NH3) - портативный многокомпонентный газоанализатор (кислород, диоксид углерода, аммиак) | Госреестр |  | Многокомпонентный переносной газоанализатор МАГ-6 П-К предназначен для непрерывного (круглосуточного) измерения и регистрации концентрации до четырех газов одновременно. В зависимости от исполнения газоанализатор применяется для измерения измерений объемной доли кислорода, диоксида углерода, метана, массовой концентрации оксида углерода, аммиака, сероводорода, диоксида серы, диоксида азота в воздухе рабочей зоны.
| 96 | МАГ-6 П-К (O2, CO2, NH3, H2S) - портативный многокомпонентный газоанализатор (кислород, диоксид углерода, аммиак, сероводород) | Госреестр |  | Многокомпонентный переносной газоанализатор МАГ-6 П-К предназначен для непрерывного (круглосуточного) измерения и регистрации концентрации до четырех газов одновременно. В зависимости от исполнения газоанализатор применяется для измерения измерений объемной доли кислорода, диоксида углерода, метана, массовой концентрации оксида углерода, аммиака, сероводорода, диоксида серы, диоксида азота в воздухе рабочей зоны.
| 97 | МАГ-6 П-К (O2, H2S) - портативный многокомпонентный газоанализатор (кислород, сероводород) | Госреестр |  | Многокомпонентный переносной газоанализатор МАГ-6 П-К предназначен для непрерывного (круглосуточного) измерения и регистрации концентрации до четырех газов одновременно. В зависимости от исполнения газоанализатор применяется для измерения измерений объемной доли кислорода, диоксида углерода, метана, массовой концентрации оксида углерода, аммиака, сероводорода, диоксида серы, диоксида азота в воздухе рабочей зоны.
| 98 | МАГ-6 П-К (O2, NH3) - портативный многокомпонентный газоанализатор (кислород, аммиак) | Госреестр |  | Многокомпонентный переносной газоанализатор МАГ-6 П-К предназначен для непрерывного (круглосуточного) измерения и регистрации концентрации до четырех газов одновременно. В зависимости от исполнения газоанализатор применяется для измерения измерений объемной доли кислорода, диоксида углерода, метана, массовой концентрации оксида углерода, аммиака, сероводорода, диоксида серы, диоксида азота в воздухе рабочей зоны.
| 99 | МАГ-6 П-К (O2, NH3, H2S) - портативный многокомпонентный газоанализатор (кислород, аммиак, сероводород) | Госреестр |  | Многокомпонентный переносной газоанализатор МАГ-6 П-К предназначен для непрерывного (круглосуточного) измерения и регистрации концентрации до четырех газов одновременно. В зависимости от исполнения газоанализатор применяется для измерения измерений объемной доли кислорода, диоксида углерода, метана, массовой концентрации оксида углерода, аммиака, сероводорода, диоксида серы, диоксида азота в воздухе рабочей зоны.
| 100 | МАГ-6 П-К (О2, CO, NH3) - портативный многокомпонентный газоанализатор (кислород, монооксид углерода, аммиак) | Госреестр |  | Многокомпонентный переносной газоанализатор МАГ-6 П-К предназначен для непрерывного (круглосуточного) измерения и регистрации концентрации до четырех газов одновременно. В зависимости от исполнения газоанализатор применяется для измерения измерений объемной доли кислорода, диоксида углерода, метана, массовой концентрации оксида углерода, аммиака, сероводорода, диоксида серы, диоксида азота в воздухе рабочей зоны.
| 101 | МАГ-6 П-К (О2, CO, NH3, H2S) - портативный многокомпонентный газоанализатор (кислород, монооксид углерода, аммиак, сероводород) | Госреестр |  | Многокомпонентный переносной газоанализатор МАГ-6 П-К предназначен для непрерывного (круглосуточного) измерения и регистрации концентрации до четырех газов одновременно. В зависимости от исполнения газоанализатор применяется для измерения измерений объемной доли кислорода, диоксида углерода, метана, массовой концентрации оксида углерода, аммиака, сероводорода, диоксида серы, диоксида азота в воздухе рабочей зоны.
| 102 | МАГ-6 С-П - однокомпонентный газоанализатор | Госреестр |  | Однокомпонентный газоанализатор МАГ-6 С-П предназначен для непрерывного (круглосуточного) измерения и регистрации концентрации одного из шести газов.
| 103 | МАГ-6 С-П (CH4) - однокомпонентный газоанализатор (метан) | Госреестр |  | Однокомпонентный газоанализатор МАГ-6 С-П предназначен для непрерывного (круглосуточного) измерения и регистрации концентрации одного из шести газов.
| 104 | МАГ-6 С-П (CO) - однокомпонентный газоанализатор (монооксид углерода) | Госреестр |  | Однокомпонентный газоанализатор МАГ-6 С-П предназначен для непрерывного (круглосуточного) измерения и регистрации концентрации одного из шести газов.
| 105 | МАГ-6 С-П (CO2) - однокомпонентный газоанализатор (диоксид углерода) | Госреестр |  | Однокомпонентный газоанализатор МАГ-6 С-П предназначен для непрерывного (круглосуточного) измерения и регистрации концентрации одного из шести газов.
| 106 | МАГ-6 С-П (H2S) - однокомпонентный газоанализатор (сероводород) | Госреестр |  | Однокомпонентный газоанализатор МАГ-6 С-П предназначен для непрерывного (круглосуточного) измерения и регистрации концентрации одного из шести газов.
| 107 | МАГ-6 С-П (NH3) - однокомпонентный газоанализатор (аммиак) | Госреестр |  | Однокомпонентный газоанализатор МАГ-6 С-П предназначен для непрерывного (круглосуточного) измерения и регистрации концентрации одного из шести газов.
| 108 | МАГ-6 С-П (O2) - однокомпонентный газоанализатор (кислород) | Госреестр |  | Однокомпонентный газоанализатор МАГ-6 С-П предназначен для непрерывного (круглосуточного) измерения и регистрации концентрации одного из шести газов.
| 109 | ОЗОН-5-100 - газоанализатор | Госреестр |  | Предназначен для измерений массовой концентрации озона в озоновоздушных, озонокислородных и озоноазотных газовых смесях. Представляет собой стационарный прибор непрерывного действия. Газоанализатор применяется для контроля концентрации озона на выходе озона-торных установок, на предприятиях, использующих в технологии озон (водоподготовка и очистка сточных вод, медицина, химическое обеззараживание воды и т.д.), при производстве озона на предприятиях химической промышленности.
| 110 | ОЗОН-5-200 - газоанализатор | Госреестр |  | Предназначен для измерений массовой концентрации озона в озоновоздушных, озонокислородных и озоноазотных газовых смесях. Представляет собой стационарный прибор непрерывного действия. Газоанализатор применяется для контроля концентрации озона на выходе озона-торных установок, на предприятиях, использующих в технологии озон (водоподготовка и очистка сточных вод, медицина, химическое обеззараживание воды и т.д.), при производстве озона на предприятиях химической промышленности.
| 111 | ОЗОН-5-25 - газоанализатор | Госреестр |  | Предназначен для измерений массовой концентрации озона в озоновоздушных, озонокислородных и озоноазотных газовых смесях. Представляет собой стационарный прибор непрерывного действия. Газоанализатор применяется для контроля концентрации озона на выходе озона-торных установок, на предприятиях, использующих в технологии озон (водоподготовка и очистка сточных вод, медицина, химическое обеззараживание воды и т.д.), при производстве озона на предприятиях химической промышленности.
| 112 | ОНИКС - газоанализатор | Госреестр |  | Предназначен для одновременного измерения объемных долей влаги, кислорода и водорода в азоте и инертных газах и представляет собой цифровой, стационарный прибор непрерывного действия. Газоанализатор применяется в технологических процессах на предприятиях металлургической, химической, электронной промышленности, в других отраслях, связанных с производством особо чистых газов, а также на наземных космических объектах. Газоанализатор может использоваться для проведения научных исследований в различных областях науки и техники.
| 113 | ОНИКС - газоанализатор 5К1.552.028ТУ | Госреестр
| 114 | ПГА - портативный инфракрасный газоанализатор | Госреестр |  | Газоанализаторы инфракрасные ПГА предназначены для измерения объемной доли метана, пропана, диоксида углерода, кислорода, водорода и массовой концентрации оксида углерода, сероводорода, диоксида серы, диоксида азота, аммиака, а также метана и предельных углеводородов (C2-C10) в воздухе рабочей зоны.
| 115 | ПГА-10 - газоанализатор оптический | Госреестр |  | Оригинальный оптический датчик. Уникальная селективность. Срок службы без замены оптического сенсора более 6 лет. Программная калибровка. Нечувствительность к высокой влажности, аммиаку, окислам азота и окиси углерода, а также к таким реагентам, как хлор, сера, фосфор фтор, тетраэтилсвинец, "отравляющим" термокаталитические и другие газоанализаторы. Запись, хранение измеряемых величин и возможность вывода информации на индикатор и внешнюю ЭВМ (интерфейс RS-232). Вид взрывозащиты 0ExiasПСТ4 Х.
| 116 | ПГА-200 - газоанализатор | Госреестр |  | Газоанализатор ПГА-200 предназначен для измерения объемной доли диоксида углерода, массовой концентрации оксида углерода, сероводорода, диоксида азота и диоксида серы в смеси в воздухом или азотом, объемной доли кислорода в смеси с азотом.
| 117 | ПГА-300 - газоанализатор | Госреестр |  | Газоанализатор ПГА-300 предназначен для измерения объемной доли метана, пропана, массовой концентрации оксида углерода, сероводорода, диаксида азота и диоксида серы в смеси с воздухом или азотом, объемной доли кислорода, водорода в смеси с азотом.
| 118 | ПТ-1 - психрометр электронный цифровой |  |  | Предназначен для измерений влажности в газоходах при определении параметров газопылевых потоков в соответствии с ГОСТ 17.2.4.08-90 при температуре газа от плюс 5 до плюс 70 °С, а также для измерений температуры от минус 30 до плюс 115 °С, и представляет собой электронный цифровой прибор с автономным питанием. Психрометр применяется на предприятиях теплоэнергетики, в вентиляционных системах и на предприятиях нефтехимии для измерения влажности отходящих дымовых газов.
| 119 | СВЕТ - газоанализатор | Госреестр |  | Предназначен для измерений объемной доли азота в аргоне и представляет собой цифровой стационарный прибор непрерывного действия. Газоанализатор применяется при производстве чистых газов, на воздухоразделительных установках, в криогенной промышленности, а также при проведении сварочных работ с использованием аргона.
| 120 | СВЕТ - газоанализатор 5К1.552.024ТУ | Госреестр
| 121 | ТГП-11 - течеискатель горючих газов и фреонов (взрывозащищенный) |  |  | Предназначен для обнаружения утечек горючих газов и паров жидкостей: метана, пропана, бутана, ацетилена, водорода, бензина, спирта и др.— на газо- и нефтепроводах, арматуре газопроводов промышленного и бытового назначения, в жилых и производственных помещениях в соответствии с ГОСТ 51330.9 - 99.
| 122 | ТОПОГАЗ-01 - переносной малогабаритный газоанализатор | Госреестр |  | Газоанализатор ТОПОГАЗ-01 предназначен для периодического контроля полноты сгорания топлива, позволяет своевременно скорректировать режим работы установки, сэкономить топливо за счет оптимизации процесса его сгорания и провести экологический контроль работы установки. Измеряет: концентрацию кислорода О2 от 0,2 до 21%; концентрацию окиси углерода СО от 0 до 2000ррm; концентрацию окиси азота NО от5 до 500 ррm; температуру отходящих топочных газов в контрольной точке до 450oС; температуру воздуха, подаваемого для горения до 300oС; температуру окружающего воздуха; избыток (разрежение) давления в контрольной точке. Вычисляет: концентрацию диокиси углерода (СО2) ; концентрации оксидов азота (NОх); тепловые потери (q); коэффициент избытка воздуха (). Масса 1,9 кг.
| 123 | ФЛЮОРИТ-Ц - газоанализатор | Госреестр |  | Предназначен для измерений объёмной доли кислорода в инертных газах и азоте и представляет собой цифровой промышленный, стационарный прибор непрерывного действия. Сверх широкий диапазон измерений газоанализатора (10-6 … 100%) позволяет использовать его как при производстве особо чистых инертных газов и азота, так и при контроле технологических процессов в нефтехимической, химической, металлургической отраслях промышленности.
| 124 | ФЛЮОРИТ-ЦМ ТУ 2015г - газоанализатор | Госреестр |  | Газоанализатор ФЛЮОРИТ-ЦМ предназначен для измерений объемной доли кислорода в инертных газах и азоте и представляет собой цифровой промышленный, стационарный прибор непрерывного действия. Принцип действия газоанализатора основан на потенциометрическом методе измерений с применением твердоэлектролитной ячейки. Диапазон измерений газоанализатора (10-4…1%).
| 125 | ЭГС - газоанализатор стационарный | Госреестр |  | Газоанализатор является стационарным многоканальным прибором непрерывного действия. Газоанализатор ЭГС состоит из блока управления стандартных или уменьшенных габаритов, и выносных датчиков: оптических ЭГОС-И, термокаталитических ЭГТС-И, электрохимических ЭГЭС-И и коробок распределительных.
| 126 | 0554 0308 - фильтровальная бумага для определения сажевого числа, 40 полосок для 200 измерений |  |  | Фильтровальная бумага для определения сажевого числа, 40 полосок для 200 измерений
| 127 | Center 380 - течеискатель фреонов |  |  | Течеискатель фреона CENTER 380: Типы фреона: R-22, R-134a, R-404A, 407C, 410A; Чувствительность: 6 г…40 г /в год (CFC, HCFC, HFC и их смеси); Ручная и автоматическая отсечка фона; Режимы детектирования ГРУБО/ ТОЧНО; Трехцветная светодиодная шкала; Звуковой сигнализатор; Сменный (датчик); Индикатор разряда батареи; Питание 1,5 В х 4 шт.; Автовыключение; В комплекте мера утечки; Габаритные размеры 173 x 66 x 56 мм; Масса 400 г.
| 128 | Center 382 - течеискатель фреонов |  |  | Аналог прибора CENTER 380. Дополнительно: обнаружение фреонов R-502, R-600A; возможность выбора режима из 3-х уровней чувствительности ГРУБО/СРЕДНЕ/ТОЧНО для поиска утечки.
| 129 | Center 383 - течеискатель углеводородного топлива |  |  | Обнаружение паров топлива, испарений углеводородного топлива и горючих газов (бензин, мазут, пропан или природный газ). Микропроцессорное управление, цифровая обработка вх. сигнала. Полупроводниковый датчик на гибком кабеле в оболочке нержавеющей стали длинной 40 см. Режим выбор чувствительности: ГРУБО/ ТОЧНО. Обнаружение: трехцветная светодиодная шкала (7 уровней), звуковой сигнализатор утечки. Индикатор разряда батареи. В комплекте: справочник горючих газов.
| 130 | Center 384 - детектор утечки смеси газов |  |  | Детектор утечки смеси газов: 5% водорода (H2) + 95% азота (N); трехцветная св./диодная шкала, звуковой сигнализатор; индикатор разр. батареи; питание 1,5В х 4шт; автовыключение; 173 × 66 × 56 мм; масса 400 г
| 131 | Center 510 - измеритель концентрации угарного газа CO |  |  | Измеритель концентрации угарного газа в диапазоне от 0 до 1000 ppm (от 0 до 1160 мг/м3) и температуры -10…60 °С. Погрешность измерения концентрации - 10 ppm или 5%, температуры - 0,8 °С. Звуковая сигнализация при выходе за порог предельно допустимой концентрации газа. Определение максимального значения, удержание показаний. Масса 245 г.
| 132 | DILO 3-033-R002 - детектор утечки элегаза |  |  | Беспроводное устройство с питанием от аккумуляторов измеряет по семи уровням чувствительности в течение короткого времени. Даже после обнаружения больших утечек устройство быстро возвращается в нулевое состояние. С указателем утечки легко работать с помощью одной руки. Утечки могут быть легко обнаружены с помощью хорошо видимого светодиодного дисплея или звукового сигнала (его можно отключить). Возможна непрерывная работа устройства.
| 133 | DILO 3-033-R200 - датчик утечки элегаза |  |  | Позволяет обнаружить и классифицировать малейшие концентрации элегаза (точность индикации: 1 промилле); Обнаружение утечек элегаза до 3 г/год; Короткое время отклика; Нет перекрестной чувствительности к воздействию влаги и летучих органических соединений (ЛОС);
| 134 | DILO 3-035R-R - мультианализатор элегаза с системой рециркуляции (зеркало-анализатор) |  |  | Мультифункциональное устройство DILO 3-035R-R​ позволяет определить до трех параметров качества с помощью одного измерения: Концентрация влаги (точка замерзания / точка росы) элегаза; Процент объема; Концентрация SO2.
| 135 | DILO 3-035R-R102 - мультианализатор элегаза с системой рециркуляции (зеркало-анализатор) |  |  | Мультифункциональное устройство DILO 3-035R-R​ позволяет определить до трех параметров качества с помощью одного измерения: Концентрация влаги (точка замерзания / точка росы) элегаза; Процент объема; Концентрация SO2.
| 136 | DILO 3-035R-R201 - мультианализатор элегаза с системой рециркуляции (зеркало-анализатор) |  |  | Мультифункциональное устройство DILO 3-035R-R​ позволяет определить до трех параметров качества с помощью одного измерения: Концентрация влаги (точка замерзания / точка росы) элегаза; Процент объема; Концентрация SO2.
| 137 | DILO 3-035R-R301 - мультианализатор элегаза с системой рециркуляции (зеркало-анализатор) |  |  | Мультифункциональное устройство DILO 3-035R-R​ позволяет определить до трех параметров качества с помощью одного измерения: Концентрация влаги (точка замерзания / точка росы) элегаза; Процент объема; Концентрация SO2.
| 138 | DILO 3-035R-R302 - мультианализатор элегаза с системой рециркуляции (зеркало-анализатор) |  |  | Мультифункциональное устройство DILO 3-035R-R​ позволяет определить до трех параметров качества с помощью одного измерения: Концентрация влаги (точка замерзания / точка росы) элегаза; Процент объема; Концентрация SO2.
| 139 | DILO 3-035R-R303 - мультианализатор элегаза с системой рециркуляции (зеркало-анализатор) |  |  | Мультифункциональное устройство DILO 3-035R-R​ позволяет определить до трех параметров качества с помощью одного измерения: Концентрация влаги (точка замерзания / точка росы) элегаза; Процент объема; Концентрация SO2.
| 140 | DILO 3-037-R001 - прибор для определения влажности элегаза | Госреестр |  | Влага — это наиболее важный критерий для определения качества газа. Модель была специально разработана для определения влажности элегаза. Устройство также имеет повышенную сопротивляемость загрязениям продуктами разложения по сравнению с обычными датчиками влаги и снижает возможные отклонения при долговременных измерениях.
| 141 | DILO 3-038R-R - мультианализатор элегаза с системой рециркуляции |  |  | Мультианализатор элегаза – это лёгкое в использовании и обслуживании устройство, которое гарантирует высокую точность измерений.
| 142 | DILO 3-038R-R101V0 - мультианализатор элегаза с системой рециркуляции | Госреестр
| 143 | DILO 3-038R-R102V0 - мультианализатор элегаза с системой рециркуляции | Госреестр
| 144 | DILO 3-038R-R201V0 - мультианализатор элегаза с системой рециркуляции | Госреестр
| 145 | DILO 3-038R-R302V0 - мультианализатор элегаза с системой рециркуляции | Госреестр
| 146 | DILO 3-038R-R303V0 - мультианализатор элегаза с системой рециркуляции | Госреестр
| 147 | DILO 3-038R-R401V0 - мультианализатор элегаза с системой рециркуляции
| 148 | DILO 3-038R-R402V0 - мультианализатор элегаза с системой рециркуляции
| 149 | DILO 3-038R-R403V0 - мультианализатор элегаза с системой рециркуляции
| 150 | DILO 3-038R-R602V0 - мультианализатор элегаза с системой рециркуляции
| 151 | FG 100 - детектор газа |  |  | Детектор утечки газа FG 100 S, диапазон: 0 - 10000 ppm (углеводород и CH4) 0 - 1800 ppm (ПДК). Гибкий зонд длиной 300 мм, графический дисплей с подсветкой, установка визуальной и звуковой сигнализации, выбор единиц измерения, удержание значений и минимальные/максимальные значения
| 152 | FLIR GF300 - тепловизор для обнаружения утечек метана и летучих органических соединений | Госреестр |  | Обнаруживает и визуализирует утечки летучих органических соединений без остановки производства. Переносной тепловизор значительно повышает безопасность оператора за счет обнаружения утечек с безопасного расстояния, и помогает защитить окружающую среду, выявляя утечки экологически вредных газов. GF300 используется на нефтеперерабатывающих и газоперерабатывающих заводах, морских платформах, в химии и нефтехимии, в производстве биогаза и на электростанциях.
| 153 | FLIR GF306 - тепловизор для обнаружения газов гексафторида серы (SF6) и аммиака | Госреестр |  | FLIR GF306 прошел лабораторные испытания и может использоваться для визуализации целого ряда газов Ангидрид аммония, диоксид хлора, этилцианакрилат - "Суперклей", уксусная кислота - "уксус", Фреон-12, этилен, метилэтилкетон, и другие. Обнаруживаемые газы видны на экране прибора в виде дымового облака. Данный прибор также может работать как обычный измерительный тепловизор, обладающий самой высокой чувствительностью – 0,018К и применяться для любых задач технической диагностики.
| 154 | FLIR GF309 - тепловизор для обследования промышленных печей и котлов | Госреестр |  | Прибор способен видеть сквозь пламя и снабжен съемным защитным экраном, защищающим тепловизор и оператора от воздействия высоких температур. Поскольку эта модель предназначена для работы с высоким диапазоном температур, она также обеспечивает высокую точность обследования электрических цепей и механики.
| 155 | FLIR GF320 - тепловизор для обнаружения утечек метана и летучих органических соединений | Госреестр |  | Обнаруживает и визуализирует утечки летучих органических соединений без остановки производства. Переносной тепловизор значительно повышает безопасность оператора за счет обнаружения утечек с безопасного расстояния, и помогает защитить окружающую среду, выявляя утечки экологически вредных газов. GF320 используется на нефтеперерабатывающих и газоперерабатывающих заводах, морских платформах, в химии и нефтехимии, в производстве биогаза и на электростанциях.
| 156 | FLIR GF343 - тепловизор для обнаружения утечек углекислого газа CO2 | Госреестр |  | Предназначен для обнаружения мест утечек углесилого газа CO2 быстро, просто и с безопасного расстояния. Независимо от того, является ли углекислый газ является побочным продуктом или используется в качестве трассировочного газа для выявления негерметичностей в системе охлаждения генераторов, быстрое и точное нахождение мест утечек углекислого газа может быть ключевым фактором для поддержания производственных процессов безопасными, эффективными и прибыльными.
| 157 | FLIR GFх320 - тепловизор взрывозащищенный | Госреестр |  | Взрывозащищенный тепловизор FLIR GFx320 разработан для применения в потенциально взрывоопасных средах в нефтегазовой промышленности. Камера обнаруживает и визуализирует утечки невидимых газообразных углеводородов. На экране тепловизора можно видеть утечки метана и других распространенных летучих органических соединений, которые встречаются на нефтегазовых объектах. Эта камера позволяет работникам нефтегазовой отрасли на расстоянии увидеть утечку и оценить её степень риска.
| 158 | Fluke 975 - тестер качества воздуха | Госреестр |  | Fluke 975 разработан для специалистов по обслуживанию систем обогрева, вентиляции и кондиционирования воздуха и обеспечивают непревзойденную универсальность, помогая им работать оперативнее и точнее, обладая одновременно прочностью, надежностью и простотой в использовании, как и все приборы компании Fluke.
| 159 | Fluke 975V - тестер качества воздуха с датчиком скорости воздуха | Госреестр |  | Fluke 975V разработан для специалистов по обслуживанию систем обогрева, вентиляции и кондиционирования воздуха и обеспечивают непревзойденную универсальность, помогая им работать оперативнее и точнее, обладая одновременно прочностью, надежностью и простотой в использовании, как и все приборы компании Fluke. В комплекте датчик измерения скорости воздушного потока.
| 160 | Fluke 985 - счетчик частиц | Госреестр |  | Счетчик частиц Fluke 985 - лучший выбор для профессионалов по системам обогрева, вентиляции и кондиционирования воздуха (ОВКВ). В любой работе - от проверки фильтров до фундаментальных исследований качества воздуха в помещении - счётчик частиц Fluke 985 предоставляет портативное решение для определения концентрации взвешенных в воздухе частиц. Fluke 985 можно использовать для немедленного реагирования на жалобы обитателей или как часть комплексной программы профилактического обслуживания.
| 161 | Fluke CO-220 - измеритель содержания оксида углерода |  |  | Измеритель содержания оксида углерода (CO) Fluke CO-220 представляет собой автономный компактный инструмент, позволяющий проводить измерение уровня CO быстро и точно. Изюминкой нового поколения электрохимических датчиков, используемых в CO-220, является быстрый отклик на изменение концентрации оксида углерода в окружающей среде без использования помпы.
| 162 | Fluke RLD2 - фонарь для диагностики систем обогрева, вентиляции и кондиционирования воздуха, а также холодильных установок |  |  | Компактный и простой в эксплуатации ультрафиолетовый фонарь RLD2 позволяет мгновенно обнаружить утечки хладагента. Ультрафиолетовый фонарь используется для обнаружения области утечки, а лазерный указатель позволяет точно выделить место утечки.
| 163 | GD-3000 - детектор горючих газов стержневого типа |  |  | Световая индикация и звуковая сигнализация опасных концентраций. Обнаружение утечек СУГ, СПГ, метана, бутана и других горючих газов. Каталитический датчик горения.
| 164 | GD-3300 - газоанализатор |  |  | Прибор для обнаружения утечки взрывоопасных газов (детектор) оснащен длинным гибким зондом, Чувствительность:50 частиц на млн. (метан), Тип датчика: полупроводник.
| 165 | GD-3301 - газоанализатор угарного газа CO |  |  | Газоанализатор угарного газа СО, Диапазон измерений 0 – 1000 РРМ, Точность ± 5% или ± 10 РРМ, память: 10ячеек
| 166 | H2-LUX - прибор для поиска места утечки с помощью газ-индикатора (установка анализатор газа) |  |  | Применение газа-индикатора для определения места утечки основывается на методе, который уже годами применяется для определения мест утечки в трубопроводах метана с помощью электрического газочувствительного прибора.
| 167 | KIGAZ 300 CLA - анализатор дымовых газов |  |  | Анализатор дымовых газов KIGAZ 300 – прибор с взаимозаменяемыми зондами NO, CH4,О2 и СО с компенсацией Н2, внутренней памятью и встроенным принтером.
| 168 | testo 310 - газоанализатор | Госреестр |  | Прочный и легкий анализатор дымовых газов testo 310 для ежедневной эксплуатации. Обнуление сенсоров газа за 30 секунд. Встроенный конденсатосборник. Встроенные магниты для крепления прибора к котлу.
| 169 | testo 310 c принтером - газоанализатор | Госреестр
| 170 | testo 310 без принтера - газоанализатор | Госреестр
| 171 | testo 315-3 - газоанализатор | Госреестр |  | Компактый анализатор testo 315-3 для измерения концентрации оксида углерода СО и диоксида углерода CO2 в окружающем воздухе, а также относительной влажности и температуры воздуха.
| 172 | testo 315-3 без Bluetooth - газоанализатор | Госреестр |  | Компактый анализатор testo 315-3 для измерения концентрации оксида углерода СО и диоксида углерода CO2 в окружающем воздухе, а также относительной влажности и температуры воздуха.
| 173 | testo 315-3 с Bluetooth - газоанализатор | Госреестр |  | Компактый анализатор testo 315-3 для измерения концентрации оксида углерода СО и диоксида углерода CO2 в окружающем воздухе, а также относительной влажности и температуры воздуха.
| 174 | testo 315-4 - прибор для измерения концентрации CO в окружающей среде |  |  | testo 315-4 – удобный, точный и прочный прибор для измерения концентрации СО в окружающей среде.
| 175 | testo 316-1 - электронный детектор утечек горючих газов |  |  | testo 316-1, электронный детектор утечек горючих газов с гибким зондом. Детектор утечек газов быстро определяет даже малейшие утечки. Изгибаемый зонд для труднодоступных мест. Оптический и акустический сигнал тревоги при превышении сигнальных значений. Одобрен по стандарту DVGW. Масса 300 г.
| 176 | testo 316-2 - течеискатель горючих газов |  |  | Детектор утечек газа testo 316-2 со встроенным насосом для проведения быстрых и надежных проверок. testo 316-2 чрезвычайно прост и удобен в использовании благодаря встроенному насосу, наглядному отображению газовых концентраций и встроенному аккумулятору. testo 316-2 электронный детектор утечек с гибким зондом, вкл. чехол, зарядное устройство и наушникии
| 177 | testo 316-3 - течеискатель хладагентов |  |  | Течеискатель хладагентов testo 316-3 высокточный прибор, отличающийся также высокой скоростью реакции и двухлетней гарантией. Течеискатель позволяет проверять качество уплотнений и локализовывать места утечек основных хладагентов таких как R134a, R22, R404a, R-410a, R-507, R438A и все хладагенты групп CFC, HCFC, HFC.
| 178 | testo 316-4 комплект 1 - детектор утечек хладагентов в комплекте с дополнительными принадлежностями |  |  | testo 316-4 комплект 1 это быстрый и надежный течеискатель для всех основных хладагентов. testo 316-4 распознает хладагенты R134a, R22, R404A, все стандартные хладагенты CFC, HCFC, HFC, а также H2. Для измерения аммиака используется дополнительный сенсор NH3.
| 179 | testo 316-4 комплект 2 - детектор утечек хладагентов в комплекте с дополнительными принадлежностями |  |  | testo 316-4 комплект 2 это быстрый и надежный течеискатель для измерения аммиака NH3.
| 180 | testo 316-Ex - детектор утечек горючих газов во взрывоопасных зонах и помещениях | Госреестр |  | Детектор утечек горючих газов testo 316-EX анализирует утечки взрывоопасных газов (метан, пропан, водород). Полупроводниковый сенсор ррm точно локализует концентрацию газов. Все результаты выводятся на ЖК-дисплей, что позволяет точно контролировать процесс. Инструмент работает на алкалиновых магниевых батарейках типа АА. Срок их службы составляет 10 часов.
| 181 | testo 317-2 - ручной детектор утечек горючих газов для проверки герметичности соединений |  |  | Ручной детектор утечек определяет присутствие пропана и метана и предупреждает с помощью акустического сигнала пользователя, например во время монтажа и обслуживания газовых котлов. Легкое обращение. Самодиагностика сенсора. Уровень зарядки батареи отображается на дисплее.
| 182 | testo 317-3 - монитор CO |  |  | Монитор CO testo 317-3 определяет присутствие угарного газа в окружающей среде и предупреждает пользователя с помощью звукового и оптического сигналов об опасных концентрациях CO, например при наладке и обслуживании газовых отопительных агрегатов.
| 183 | testo 320 - анализатор дымовых газов | Госреестр |  | Графический дисплей с высокой разрешающей способностью; протестирован и одобрен TÜV в соответствии с EN 50379, части 1-3; замена сенсоров пользователем; объем памяти на 500 протоколов измерений.
| 184 | testo 320/510i комплект (без H2-компенсации) - анализатор дымовых газов + смарт-зонд | Госреестр |  | Комплект testo 320/510i комплект (без H2-компенсации) предназначен для пуско-наладки и периодического технического обслуживания конденсационных котлов, дизельных и газовых вентиляторных горелок.
| 185 | testo 320/510i комплект (с H2-компенсацией) - анализатор дымовых газов + смарт-зонд | Госреестр |  | Комплект testo 320/510i комплект (с H2-компенсацией) предназначен для пуско-наладки и периодического технического обслуживания конденсационных котлов, дизельных и газовых вентиляторных горелок.
| 186 | testo 330-1 LL - анализатор дымовых газов с сенсорами Longlife | Госреестр
| 187 | testo 330-1 LL - анализатор дымовых газов | Госреестр |  | testo 330-1 LL, анализатор дымовых газов вкл. перезаряжаемый аккумулятор и протокол калибровки; графический дисплей; версия 2010
| 188 | testo 330-1 LL BT/760-2 - анализатор дымовых газов с Bluetooth + мультиметр с магнитным креплением + кейс | Госреестр
| 189 | testo 330-1 LL NOx BT/760-2 - анализатор дымовых газов с NOx и Bluetooth + мультиметр с магнитным креплением + кейс | Госреестр
| 190 | testo 330-2 LL - анализатор дымовых газов | Госреестр |  | Благодаря новым функциям обновленные версии анализаторов дымового газа testo 330-2 LL обеспечат Вам еще более профессиональную и надежную поддержку при настройке эксплуатационного режима систем отопления. Новый цветной дисплей анализатора дымовых газов testo 330 LL визуализирует данные измерений графически. Не требующие пояснений графики, интуитивно понятные символы и цветная палитра отображения данных в значительной степени упрощают процедуру анализа данных измерений.
| 191 | testo 330-2 LL BT/760-2 - анализатор дымовых газов с Bluetooth + мультиметр с магнитным креплением + кейс | Госреестр
| 192 | testo 330-2 LL NOx BT/760-2 - анализатор дымовых газов с NOx и Bluetooth + мультиметр с магнитным креплением + кейс | Госреестр
| 193 | testo 330i - анализатор дымовых газов | Госреестр |  | Анализатор дымовых газов testo 330i с сенсорами Longlife и встроенной функцией измерения тяги и обнуления сенсоров газа, 3 слота для сенсоров, вкл. сенсор СО с H2-компенсацией, сенсор O2, сенсор NO, модульный зонд отбора пробы, трубку зонда 180 мм, D 8 мм, термопару Тмакс. 500 °C, фиксирующий конус, шланг длинной 650 мм, механизм крепления зондов testoFix, запасные фильтры к зонду, 10 шт, блок питания, кейс для прибора testo 330i, зондов и принадлежностей, акккумулятор и протокол калибровки.
| 194 | testo 330i комплект базовый - анализатор дымовых газов с мобильным приложением | Госреестр
| 195 | testo 330i комплект расширенный - анализатор дымовых газов с мобильным приложением | Госреестр
| 196 | testo 338 - электронный дымомер |  |  | Электронный дымомер testo 338 - эргономичный и простой в использовании прибор для опрeдeлeния содeржания пыли (мг/м3) и сажeвого число по шкалe Бахараха в дымоходах котeльных установок и в выхлопных газах дизeльных двигатeлeй. Благодаря своим компактным размeрам и мобильности сажемeр testo 338 очeнь удобeн в использовании и успeшно замeняeт сложныe стационарныe измeритeльныe систeмы, что особeнно актуально для измeрeний на дизeльных двигатeлях, промышлeнном оборудовании и кораблях.
| 197 | testo 338 c Bluetooth - электронный дымомер
| 198 | testo 338 без Bluetooth - электронный дымомер
| 199 | testo 340 - газоанализатор базовый комплект | Госреестр
| 200 | testo 340 - газоанализатор | Госреестр |  | Измерение O2 от 0 до 25 об.%; Измерение СО с H2 компенсацией от 0 до 10000 ppm; Измерение NO от 0 до 3000 ppm; Измерение SO2 от 0 до 5000 ppm. В комплекте программное обеспечение и кабель для соединения с ПК. Графический дисплей 160х240 пикселей. 10 задаваемых пользователем видов топлива. Регулируемый мембранный насос. Память на 1000 замеров. 200 протоколов на одно место замера. Питание от аккумулятора. Вес 960 г.
| 201 | testo 340 (О2+NO+СО) - стандартный трехсенсорный комплект без зонда | Госреестр
| 202 | testo 340 NO2 - четырехсенсорный комплект без зонда | Госреестр
| 203 | testo 340 SO2 - четырехсенсорный комплект без зонда | Госреестр
| 204 | testo 350 - блок анализатора (версия 2011) | Госреестр |  | Блок анализатора testo 350 оснащен сенсором O2, вкл. сенсор дифф. давления, разъемы для зондов температуры (т/п Тип K, NiCr-Ni и т/п Тип S, Pt10Rh-Pt), разъем для подключения к шине данных Testo, перезаряжаемый аккумулятор, встроенный зонд воздуха, идущего на горение (NTC), триггерный вход, встроенную память, USB-интерфейс, дооснащенный до 6 сенсоров газа CO, COниз, NO, NOниз, NO2, SO2, CO2 NDIR, CxHy и H2S. Кроме того, возможен расчет следующих параметров: концентрация углекислого газа (CO2), коэффициент потерь тепла с дымовыми газами (qA) и др.
| 205 | testo 350 - управляющий модуль |  |  | Управляющий модуль testo 350, предназначен для управления блоком анализатора и отображения данных измерений; вкл. перезаряж. аккумулятор, внутреннюю память прибора, USB-интерфейс и разъем для подключения к шине данных Testo.
Аксессуары к газоанализаторам и детекторам утечек Testo
| 1 | Опциональная функция автоматического обнуления сенсора давления - для продолжительных измерений |  |  | Опциональная функция автоматического обнуления сенсора давления для продолжительных измерений.
| 2 | Опциональное расширение диапазона измерений - для отдельных слотов с установленным коэффициентом разбавления: 0, 2, 5, 10, 20, 40 |  |  | Опциональное расширение диапазона измерений для отдельных слотов с установленным коэффициентом разбавления: 0, 2, 5, 10, 20, 40.
| 3 | Опциональный блок - пробоподготовки Пельтье |  |  | Опциональный блок пробоподготовки Пельтье.
| 4 | Опциональный газовый насос - для продолжительных измерений |  |  | Опциональный газовый насос для продолжительных измерений.
| 5 | Опциональный клапан - автоматической продувки свежим воздухом |  |  | Опциональный клапан автоматической продувки свежим воздухом.
| 6 | Опциональный разъем - постоянного тока 11 В ... 40 В |  |  | Опциональный разъем постоянного тока 11 В...40 В.
| 7 | 01 - опциональный модуль Вluetooth для блока анлизатора testo 350 |  |  | 01 - опциональный модуль Вluetooth для блока анлизатора testo 350.
| 8 | 0393 0000 - запасной сенсор O2 |  |  | Запасной сенсор O2
| 9 | 0393 0002 - запасной сенсор O2 |  |  | Сенсор O2
| 10 | 0393 0005 - запасной сенсор O2 |  |  | Запасной сенсор O2
| 11 | 0393 0051 - запасной сенсор СО (без H2-компенсации) |  |  | Сенсор СО (без H2-компенсации)
| 12 | 0393 0053 - запасной сенсор CO (без H2-компенсации) |  |  | Запасной сенсор CO (без H2-компенсации)
| 13 | 0393 0100 - запасной сенсор СО (c H2-компенсацией) |  |  | Запасной сенсор СО (c H2-компенсацией)
| 14 | 0393 0101 - запасной сенсор CO (с H2-компенсацией) |  |  | Запасной сенсор CO, с H2-компенсацией, 0 ... 8000 ppm
| 15 | 0393 0102 - запасной сенсор СOниз (c H2-компенсацией) |  |  | Запасной сенсор СOниз (c H2-компенсацией)
| 16 | 0393 0103 - запасной сенсор СОниз |  |  | Сенсор COниз, 0... 500 ppm
| 17 | 0393 0105 - запасной сенсор СО (с Н2 -компенсацией)
| 18 | 0393 0150 - запасной сенсор NО |  |  | Запасной сенсор NО
| 19 | 0393 0151 - запасной сенсор NO, 0 ... 3000 ppm |  |  | Сенсор NO, 0 ... 3000 ppm
| 20 | 0393 0152 - запасной сенсор NOниз, 0 ... 300 ppm |  |  | Запасной сенсор NOниз, 0 ... 300 ppm
| 21 | 0393 0200 - запасной сенсор NO2 |  |  | Запасной сенсор NO2
| 22 | 0393 0250 - запасной сенсор SO2 |  |  | Запасной сенсор SO2
| 23 | 0393 1100 - опция: измерительный модуль CO с H2-компенсацией |  |  | Измерительный модуль CO (опция) с H2-компенсацией, 0 ... 10,000 ппм
| 24 | 0393 1101 - опциональный модуль измерения CO с H2 -компенсацией |  |  | Опциональный модуль измерения CO с H2 -компенсацией
| 25 | 0393 1102 - опция: измерительный модуль COниз. с H2-компенсацией, 0 ... 500 ppm |  |  | измерительный модуль (опция) COниз. с H2-компенсацией, 0 ... 500 ппм
| 26 | 0393 1103 - опциональный модуль измерения CO низ |  |  | Опциональный модуль измерения CO низ
| 27 | 0393 1150 - опция: измерительный модуль NO, 0 … 4,000 ppm |  |  | измерительный модуль (опция) NO, 0 … 4,000 ппм
| 28 | 0393 1151 - опциональный модуль измерения NO |  |  | Опциональный модуль измерения NO, диап. измер. 0 ... 3000 ppm, разрешение 1 ppm
| 29 | 0393 1152 - опция: измерительный модуль NOниз, 0 ... +300 ppm NO |  |  | Опциональный модуль измерения NOниз, диап. измер. 0 ... 300 ppm
| 30 | 0393 1200 - опция: измерительный модуль NO2, 0 ... +500 ppm |  |  | измерительный модуль NO2 (опция)
| 31 | 0393 1250 - опция: измерительный модуль SO2, 0 ... +5000 ppm |  |  | измерительный модуль SO2
| 32 | 0430 0088 - термопара NiCr-Ni, -200 до +1200 °C, инконель 625, D 2,2 мм, длина 1.2 м |  |  | Термопара, NiCr-Ni, -200 до +1200 °C, инконель 625, Ø 2,2 мм, длина 1.2 м
| 33 | 0430 9725 - рукоятка для подключения наконечника зонда влажности |  |  | Рукоятка для подсоединения наконечника зонда влажности к testo 625, включая кабель зонда (длина 120 см).
| 34 | 0440 0784 - опция: модуль BLUETOOTH® |  |  | модуль BLUETOOTH®
| 35 | 0440 3350 - расширение диапазона измерений для всех сенсоров |  |  | расширение диапазона измерений для всех сенсоров
| 36 | 0440 3931 - модуль NO низ. 0…300 ппм, разрешение 0,1ппм |  |  | Модуль NO низ. 0…300 ппм, разрешение 0,1ппм
| 37 | 0449 0042 - соединительный кабель управляющий модуль, 2 м |  |  | Соединительный кабель управляющий модуль,2 м.
| 38 | 0449 0044 - соединительный кабель для подключения к шине данных, 20м |  |  | Соединительный кабель для подключения к шине данных Тесто, 20 м.
| 39 | 0449 0075 - соединительный кабель 2м |  |  | Соединительный кабель 2 м.
| 40 | 0449 0076 - соединительный кабель 5 м |  |  | Соединительный кабель 5 м.
| 41 | 0450 1100 - сервисный код |  |  | 0450 1100 - сервисный код.
| 42 | 0460 0935 - беспроводной модем данных Bluetooth модели &quot;AMB 2300&quot; (дооснащение testo 350) |  |  | 0460 0935 - беспроводной модем данных Bluetooth модели "AMB 2300" (дооснащение testo 350).
| 43 | 0515 0097 - комплект аккумуляторов для управляющего модуля и регистратора |  |  | Комплект аккумуляторов для управляющего модуля и регистратора.
| 44 | 0515 5046 - запасной перезаряжаемый аккумулятор
| 45 | 0515 5100 - аккумулятор |  |  | Аккумулятор
| 46 | 0515 5107 - запасной аккумулятор 2600 мА |  |  | Запасной аккумулятор 2600 мА
| 47 | 0516 0002 - кейс для анализатора сажевого числа testo 308 |  |  | Кейс для анализатора сажевого числа testo 308 - testo 175-T1, одноканальный регистратор температуры.
| 48 | 0516 0189 - чехол TopSafe для Testo 316 |  |  | Чехол TopSafe для Testo 316
| 49 | 0516 0191 - кейс
| 50 | 0516 0223 - чехол TopSafe с магнитными креплениями |  |  | Чехол TopSafe с магнитными креплениями. Защищает прибор от загрязнений и внешнего воздействия.
| 51 | 0516 0335 - чехол защитный |  |  | Чехол защитный - 0516 0335 защищает прибор от внешних воздействий.
| 52 | 0516 0351 - кейс алюминиевый |  |  | Кейс алюминиевый.
| 53 | 0516 0443 - защитный чехол TopSafe для testo 312/315 |  |  | 0516 0443 - защитный чехол TopSafe для testo 312/315.
| 54 | 0516 3240 - системный кейс для testo 324 в комплекте с насосом, соединительным блоком и соединительными шлангами |  |  | 0516 3240 - системный кейс для testo 324 в комплекте с насосом, соединительным блоком и соединительными шлангами.
| 55 | 0516 3300 - базовый системный кейс для анализатора, зондов и принадлежностей, толщина 130 мм |  |  | Базовый системный кейс для анализатора, зондов и принадлежностей, толщина 130 мм.
| 56 | 0516 3301 - базовый системный кейс для testo 320/330, зондов и дополнительных принадлежностей, толщина 180 мм |  |  | Системный кейс для testo 320/330, зондов и дополнительных принадлежностей с “двойным дном”, толщина 180 мм.
| 57 | 0516 3302 - cистемный кейс 520 x 130 x 400 мм |  |  | Системный кейс для прибора testo, зондов и принадлежностей (520 x 130 x 400 мм, ШxВxГ)
| 58 | 0516 3303 - cистемный кейс 520 x 210 x 400 мм |  |  | Системный кейс для прибора testo, зондов и принадлежностей (520 x 210 x 400 мм, ШxВxГ)
| 59 | 0516 3340 - транспортировочный кейс для анализатора и зондов |  |  | Транспортировочный кейс для анализатора и зондов
| 60 | 0516 3510 - кейс транспортировочный |  |  | Кейс транспортировочный для Т 350.
| 61 | 0516 7600 - сумка для переноски промышленных зондов |  |  | Сумка для переноски промышленных зондов
| 62 | 0516 7900 - кейс для промышленных зондов |  |  | 0516 7900 - кейс для промышленных зондов.
| 63 | 0520 0003 - ISO-сертификат калибровки, дымовый газ |  |  | ISO-сертификат калибровки, дымовый газ
| 64 | 0554 0040 - набор запасных фильтров (10 шт.) |  |  | набор запасных фильтров (10 шт.)
| 65 | 0554 0085 - блок питания |  |  | Блок питания.
| 66 | 0554 0116 - конверты на липкой основе 50 шт. для распечатки штрих кодов |  |  | Конверты на липкой основе 50 шт. для распечатки штрих кодов
| 67 | 0554 0146 - фильтровальная бумага (8 рулонов) |  |  | фильтровальная бумага (8 рулонов)
| 68 | 0554 0307 - ручной насос для измерения содержания сажи в дымовом газе |  |  | Ручной насос для измерения содержания сажи в дымовом газе
| 69 | 0554 0309 - шкала для определения сажевого числа |  |  | Шкала для определения сажевого числа
| 70 | 0554 0434 - ремень для переноски газоанализатора |  |  | Ремень для переноски анализатора и управляющего модуля.
| 71 | 0554 0449 - комплект шлангов |  |  | 0554 0449 - комплект шлангов.
| 72 | 0554 0532 - у-образный шланг для двустороннего подключения |  |  | 0554 0532 - у-образный шланг для двустороннего подключения.
| 73 | 0554 0620 - принтер testo BLUETOOTH/IRDA |  |  | Принтер 0554 0620 с Bluetooth и интерфейсом IRDA. Беспроводной.
| 74 | 0554 0847 - дооснащение: модуль BLUETOOTH |  |  | модуль BLUETOOTH для газоанализатора (Дооснащение)
| 75 | 0554 1087 - запасной аккумулятор с зарядным устройством |  |  | Запасной аккумулятор 2600 мА/ч с зарядным устройством.
| 76 | 0554 1094 - блок питания управляющего модуля |  |  | Блок питания управляющего модуля
| 77 | 0554 1096 - блок питания 100-240 В AC / 6.3 В DC (евростандарт) |  |  | Блок питания 100-240 В AC / 6.3 В DC (евростандарт), для работы прибора от сети или зарядки аккумулятора в приборе
| 78 | 0554 1101 - пылевые фильтры (10шт.) |  |  | Пылевые фильтры (10шт.)
| 79 | 0554 1103 - зарядное устройство для запасного аккумулятора |  |  | зарядное устройство для запасного аккумулятора
| 80 | 0554 1105 - блок питания с USB-разъемом и кабелем |  |  | Блок питания с USB- кабелем
| 81 | 0554 1202 - удлинитель шланга между зондом и анализатором, длина 2,8м |  |  | Удлинитель шланга между зондом и прибором, длина 2,8м
| 82 | 0554 1203 - комплект шлангов для измерения дифференциального давления |  |  | Комплект шлангов для измерения дифференциального давления
| 83 | 0554 1205 - сервисный калибровочный адаптер |  |  | 0554 1205 - сервисный калибровочный адаптер.
| 84 | 0554 1206 - считывающий адаптер для автоматических горелок |  |  | Считывающий адаптер для автоматических горелок
| 85 | 0554 1208 - комплект для измерения дифференциальной температуры |  |  | Комплект для измерения дифференциальной температуры.
| 86 | 0554 1210 - полная версия ПО EasyHeat +EasyHeat Mobile (для ПК и КПК) на компакт диске с описанием |  |  | Полная версия ПО EasyHeat +EasyHeat Mobile (для ПК и КПК) на компакт диске с описанием
| 87 | 0554 1213 - комплект для проверки герметичности газовых труб |  |  | Комплект для проверки герметичности газовых труб
| 88 | 0554 1337 - кабель с клеммами для подсоединения к аккумулятору с адаптером для подсоединения к блоку анализатора |  |  | 0554 1337 - кабель с клеммами для подсоединения к аккумулятору с адаптером для подсоединения к блоку анализатора.
| 89 | 0554 2100 - дооснащение: модуль измерения CO, 0 ...10000 ppm |  |  | Дооснащение: модуль измер. CO, 0 ...10000 ppm
| 90 | 0554 2102 - дооснащение: модуль измерения COниз (с H2 коменсацией), 0 ... 500 ppm |  |  | Модуль измерения CO low (с H2 коменсацией); 0… 500 ppm. Дооснащение
| 91 | 0554 2104 - дооснащение Сенсор СО с Н2-компенсацией |  |  | Дооснащение Сенсор СО с Н2-компенсацией, 0…10000ppm, разрешение 1ppm.
| 92 | 0554 2150 - дооснащение: модуль измерения NO, встроен., 0 ... +3000 ppm |  |  | Модуль измерения NO 0… 3000 ppm.
| 93 | 0554 2151 - дополнительный сенсор NO, диап. измер. 0…3000 ppm, разрешение 1 ppm |  |  | Дополнительный сенсор NO, диап. измер. 0…3000 ppm, разрешение 1 ppm.
| 94 | 0554 2152 - дооснащение: модуль измерения NOниз, 0 ... +300 ppm |  |  | Модуль измерения No low 0… 300 ppm.
| 95 | 0554 2200 - модуль измерения NO2 0… 500 ppm |  |  | Модуль измерения NO2 0… 500 ppm.
| 96 | 0554 2250 - дооснащение: модуль измерения SO2, 0 ... +5000 ppm |  |  | Модуль измерения SO2 0… 5000 ppm.
| 97 | 0554 2300 - модуль дооснащения СхНу |  |  | Модуль дооснащения СхНу.
| 98 | 0554 2350 - модуль дооснащения H2S |  |  | Модуль дооснащения H2S.
| 99 | 0554 2400 - модуль дооснащения CO2 |  |  | Модуль дооснащения CO2.
| 100 | 0554 3006 - крепление для зондов testoFix для зондов отбора пробы диаметром 8 мм |  |  | Крепление для зондов testoFix для зондов отбора пробы диаметром 8 мм
| 101 | 0554 3149 - блок аналоговых выходов |  |  | Блок аналоговых выходов, 6 каналов, 4...20 мА, для газоанализатора Testo 350.
| 102 | 0554 3151 - комплект конических тестовых фитингов 1/2&quot; для подключения к измерительной системе газопровода |  |  | 0554 3151 - комплект конических тестовых фитингов 1/2" для подключения к измерительной системе газопровода.
| 103 | 0554 3153 - набор для измерения падения давления 200 мбар, включая ручной насос, шланги, фитинги |  |  | 0554 3153 - набор для измерения падения давления 200 мбар, включая ручной насос, шланги, фитинги.
| 104 | 0554 3155 - комплект конических тестовых фитингов 3/4&quot; для подключения к измерительной системе газопровода |  |  | 0554 3155 - комплект конических тестовых фитингов 3/4" для подключения к измерительной системе газопровода.
| 105 | 0554 3156 - одинарный блокирующий фитинг |  |  | 0554 3156 - одинарный блокирующий фитинг.
| 106 | 0554 3157 - насос тестирующий |  |  | 0554 3157 - насос тестирующий.
| 107 | 0554 3158 - соединительная трубка LW6 |  |  | 0554 3158 - соединительная трубка LW6.
| 108 | 0554 3161 - двухходовый фитинг |  |  | 0554 3161 - двухходовый фитинг.
| 109 | 0554 3162 - одиночный запорный фитинг |  |  | 0554 3162 - одиночный запорный фитинг.
| 110 | 0554 3163 - ступенчатый запорный фитинг высокого давления 3/8&quot; и 3/4&quot; |  |  | 0554 163 - ступенчатый запорный фитинг высокого давления 3/8" и 3/4".
| 111 | 0554 3164 - ступенчатый запорный фитинг высокого давления 1/2&quot; и 1&quot; для testo 312-2 |  |  | 0554 3164 - ступенчатый запорный фитинг высокого давления 1/2" и 1" для testo 312-2.
| 112 | 0554 3172 - набор шлангов для testo 312-4 |  |  | 0554 3172 - набор шлангов для testo 312-4.
| 113 | 0554 3180 - сменный сенсор для testo 316-3/316-4 |  |  | 0554 3180 - сменный сенсор для testo 316-3/316-4.
| 114 | 0554 3181 - сменный сенсор NH3 для testo 316-3/316-4 |  |  | 0554 3181 - сменный сенсор NH3 для testo 316-3/316-4.
| 115 | 0554 3329 - фиксирующий конус стальной D 6 мм, с зажимом, Тмакс. 500 °C |  |  | Фиксирующий конус, 6 мм, сталь, с зажимом и рукояткой, Tмакс. 500 °C
| 116 | 0554 3330 - фиксирующий конус 8мм, сталь, с зажимом, 500°С |  |  | Фиксирующий конус, 8 мм, сталь, с зажимом и рукояткой, Tмакс. 500 °C
| 117 | 0554 3332 - программное обеспечение testo для анализа на ПК easyheat |  |  | Программное обеспечение для анализа на ПК easyheat, представление данных измерений в виде диаграмм, таблиц, возможность управления данными заказчика
| 118 | 0554 3334 - программное обеспечение &quot;EasyEmission&quot; |  |  | Программное обеспечение "easyEmission" с USB-кабелем для подключения газоанализатора к ПК
| 119 | 0554 3336 - ПО &quot;easyEmission&quot; |  |  | ПО "easyEmission" для Testo 350S/XL, с контроллером, шиной данных, USB, заглушкой.
| 120 | 0554 3352 - газоотборный шланг для точного измерения NO2/SO2 с встроенным конденсатосборником, длина 2.2 м |  |  | Газоотборный шланг для точного измерения NO2/SO2 с встроенным конденсатосборником, длина 2.2 м
| 121 | 0554 3370 - запасные пластиковые перфорированные пластинки для задержки пыли для компактного блока осушки газа (комплект 5шт) |  |  | Запасные пластиковые перфорированные пластинки для задержки пыли для компактного блока осушки газа (комплект 5шт)
| 122 | 0554 3371 - запасные фильтры в шланг (пакет 10 шт) |  |  | Запасные фильтры в шланг (пакет 10 шт)
| 123 | 0554 3372 - запасной фильтр (2 шт) |  |  | Запасные керамические фильтры (2 шт.).
| 124 | 0554 3381 - запасные фильтры (20шт) |  |  | Запасные фильтры (20 шт).
| 125 | 0554 3385 - комплект запасных пылевых фильтров для рукоятки зонда (10 шт.) |  |  | Запасные пластиковые перфорированные пластинки для задержки пыли, для зонда к приборам testo, набор из 10 штук.
| 126 | 0554 3922 - модуль NO дооснащение 0…3000, разрешение 1ппм |  |  | модуль NO дооснащение 0…3000, разрешение 1ппм
| 127 | 0554 4100 - запасной фильтр CO |  |  | запасной фильтр CO
| 128 | 0554 4150 - сменный фильтр сенсора NO |  |  | сменный фильтр сенсора NO
| 129 | 0554 5762 - трубка к зонду с множественными отверстиями |  |  | Трубка к зонду с множественными отверстиями, длина 300 мм, D 8 мм, для измерения среднего значения концентрации CO
| 130 | 0554 7455 - запасная трубка к зондам |  |  | Запасная трубка к зондам.
| 131 | 0554 8764 - трубка к зонду, длина 335 мм, с фиксирующим конусом, D 8 мм, Tмакс 1000 °C |  |  | Трубка к зонду - 0554 8764, длина 335 мм, с фиксирующим конусом, D 8 мм, Tмакс. 1000 °C
| 132 | 0554 8765 - трубка к зонду, длина 700 мм, с фиксирующим конусом, D 8 мм, Tмакс 1000 °C |  |  | трубка к зонду, длина 700 мм, с фиксирующим конусом, D 8 мм
| 133 | 0554 8766 - трубка зонда с предварительным фильтром, 335 мм, фиксирующим конусом, D 8 мм, Tмакс 1000 °C |  |  | Трубка к зонду с предварительным фильтром, длина 335 мм, с фиксирующим конусом, D 8 мм, Tмакс +1000 °C
| 134 | 0554 9760 - трубка к зонду 180 мм, D=8 мм, Tмакс=500°С |  |  | Трубка к зонду 180 мм, D=8 мм, Tмакс=500°С
| 135 | 0554 9761 - трубка к зонду 300мм, D 8 мм, Tмакс. 500 °C |  |  | Трубка к зонду, длина 300 мм, D 8 мм, Tмакс. 500 °C
| 136 | 0554 9762 - трубка к зонду 180 мм длина, диам. 6мм, Тmax=500°С |  |  | Трубка к зонду 180 мм длина, диам. 6мм, Тmax=500°С
| 137 | 0554 9764 - гибкая трубка к зонду, длина 330 мм, D 10 мм, Tмакс 180 °C |  |  | Гибкая трубка зонда, длина 330 мм, D 10 мм, Tмакс. 180 °C
| 138 | 0600 3692 - мини зонд температуры воздуха 80°С |  |  | Мини-зонд температуры воздуха, Tмакс. +80°C, для отдельного измерения температуры воздуха
| 139 | 0600 7555 - газоотборный зонд без предварительного фильтра, трубка зонда длиной 335 мм, Tмакс +1000 °C |  |  | Газоотборный зонд без предварительного фильтра, трубка зонда длиной 335 мм, Tмакс +1000 °C, без термопары, 2-х жильный шланг PTFE с фильтром, длина 4 м
| 140 | 0600 7556 - газоотборный зонд с предварительным фильтром, трубка зонда длиной 335 мм, Tмакс +1000 °C |  |  | Газоотборный зонд с предварительным фильтром, трубка зонда длиной 335 мм, Tмакс +1000 °C, без термопары, 2-х жильный шланг PTFE с фильтром, длина 4 м
| 141 | 0600 7610 - комплект промышленного зонда 1200 °C |  |  | Комплект промышленного зонда 1200 °C.
| 142 | 0600 7615 - термопара, NiCr-Ni, -200 до +1200 °C, инконель 625, D 2,2 мм, длина 2.2 м |  |  | Термопара, NiCr-Ni, -200 до +1200 °C, инконель 625, Ø 2,2 мм, длина 2.2 м
| 143 | 0600 7616 - предварительный фильтр для промышленного зонда Т max. 1000 °C |  |  | Предварительный фильтр для промышленного зонда Т max. 1000 °C.
| 144 | 0600 7617 - трубка-удлинитель для промышленного зонда, инконель 625, Тмакс +1200 °C |  |  | Трубка-удлинитель для промышленного зонда, инконель 625, Тмакс +1200 °C
| 145 | 0600 7620 - комплект промышленного зонда 1800 °C |  |  | Комплект промышленного зонда 1800 °C.
| 146 | 0600 7630 - комплект промышленного зонда с обогревом |  |  | Комплект промышленного зонда с обогревом.
| 147 | 0600 8764 - модульный зонд отбора пробы, рабочая длина 335 мм, с фиксирующим конусом, термопарой NiCr-Ni (TI) Tмакс 1000°C и шлангом 2.2 м |  |  | Зонд отбора пробы, модульный, длина 335 мм,вкл. фиксирующий конус, термопару NiCr-Ni (TI) Tмакс 1000°C и шланг 2.2 м
| 148 | 0600 8765 - модульный зонд отбора пробы, длина 700 мм, с фиксирующим конусом и термопарой NiCr-Ni Tмакс 1000°C и шлангом 2.2 м |  |  | Модульный зонд отбора пробы, длина 700 мм, с фиксирующим конусом и термопарой NiCr-Ni Tмакс +1000°C и шлангом, длина 2.2 м
| 149 | 0600 8766 - модульный зонд отбора пробы, с предварительным фильтром, длина 335 мм, фиксирующим конусом, термопарой NiCr-Ni (TI) Tмакс 1000°C и шлангом 2.2 м |  |  | Модульный зонд отбора пробы, с предварительным фильтром, рабочая длина 335 мм, с фиксирующим конусом, термопарой NiCr-Ni (TI) Tмакс +1000°C и шлангом, длина 2.2 м
| 150 | 0600 8767 - модульный зонд отбора пробы с предварительным фильтром, длина 700 мм, фиксирующим конусом, термопарой NiCr-Ni (TI) Tмакс1000°C и шлангом 2.2 м |  |  | Модульный зонд отбора пробы с предварительным фильтром, рабочая длина 700 мм, с фиксирующим конусом, термопарой NiCr-Ni (TI) Tмакс +1000°C и шлангом, длина 2.2 м
| 151 | 0600 8894 - термопара для измерения температуры отработавших газов |  |  | Термопара тип К, длина 400 мм, Тмакс 1000°С, 2,4 м.
| 152 | 0600 9740 - зонд компактный 180мм, 500°С |  |  | Компактный зонд отбора пробы, длина 180 мм, D 6 мм, с фиксирующим конусом, термопарой NiCr-Ni до +500°C, шлангом длиной 1,5 м
| 153 | 0600 9741 - зонд компактный 300мм, 500°С |  |  | Компактный зонд отбора пробы, длина 300 мм, D 6 мм, с фиксирующим конусом, термопарой NiCr-Ni до +500°C, шлангом длиной 1,5 м.
| 154 | 0600 9760 - модульный зонд отбора пробы 180 мм, D 8 мм, Tмакс 500°С |  |  | Модульный зонд отбора пробы-0600 9760, длина 180 мм, D 8 мм, Tмакс 500 °C, одобренный TUV
| 155 | 0600 9761 - модульный зонд отбора пробы 300 мм, D 8 мм, Tмакс 500 °C |  |  | Модульный зонд отбора пробы-0600 9761, длина 180 мм, D 8 мм, Tмакс 500 °C, одобренный TUV
| 156 | 0600 9762 - модульный зонд отбора пробы 180 мм, D 6 мм, Tмакс 500 °C |  |  | Модульный зонд отбора пробы-0600 9762, длина 180 мм, D 8 мм, Tмакс 500 °C, одобренный TUV
| 157 | 0600 9763 - модульный зонд отбора пробы 300мм, D 6 мм, Tмакс 500 °C |  |  | Модульный зонд отбора пробы-0600 9763, длина 180 мм, D 6 мм, Tмакс 500 °C, одобренный TUV
| 158 | 0600 9764 - гибкий модульный зонд отбора пробы, длина 330 мм, Tмакс. 180 °C, краткосрочно 200 °C, радиус изгиба макс. 90° |  |  | Гибкий модульный зонд отбора пробы - 0600 9764, длина 330 мм, Tмакс 180 °C, радиус изгиба макс. 90° для измерений в труднодоступных местах
| 159 | 0600 9765 - комплект для измерения твердого топлива вс предварительным керамическим фильтром и конденсатосборником |  |  | Комплект для измерения твердого топлива вс предварительным керамическим фильтром и конденсатосборником
| 160 | 0600 9766 - модульный зонд отбора пробы, длина 335 мм, с фиксирующим конусом, термопарой NiCr-Ni (TI) Tмакс 500°C и шлангом 2.2 м |  |  | Модульный зонд отбора пробы, длина 335 мм, с фиксирующим конусом, термопарой NiCr-Ni (TI) Tмакс +500°C и шлангом, длина 2.2 м
| 161 | 0600 9767 - модульный зонд отбора пробы, рабочая длина 700 мм, с фиксирующим конусом, термопарой NiCr-Ni (TI) Tмакс 500°C и шлангом 2.2 м |  |  | Модульный зонд отбора пробы, рабочая длина 700 мм, с фиксирующим конусом, термопарой NiCr-Ni (TI) Tмакс +500°C и шлангом, длина 2.2 м
| 162 | 0600 9780 - модульный зонд отбора пробы 180 мм, D 8 мм, Tмакс 500°С |  |  | Модульный зонд отбора пробы 180 мм, D 8 мм, Tмакс 500°С
| 163 | 0600 9781 - модульный зонд отбора пробы 300 мм, D 8 мм, Tмакс 500°С |  |  | Модульный зонд отбора пробы 300 мм, D 8 мм, Tмакс 500°С
| 164 | 0600 9782 - модульный зонд отбора пробы 180 мм, D 6 мм, Tмакс 500°С |  |  | Модульный зонд отбора пробы 180 мм, D 6 мм, Tмакс 500°С
| 165 | 0600 9783 - модульный зонд отбора пробы 300 мм, D 6 мм, Tмакс 500°С |  |  | Модульный зонд отбора пробы 300 мм, D 6 мм, Tмакс 500°С
| 166 | 0600 9787 - зонд температуры воздуха, идущего на горение, 190 мм |  |  | Мини-зонд температуры воздуха - 0600 9787, идущего на горение, длина 190 мм, с фиксированым конусом, магнитным держателем, Tмакс.+100°C, для измерения температуры воздуха в системах зависимых/независимых от атмосферы
| 167 | 0600 9791 - зонд температуры воздуха, идущего на горение, 300мм, 100°С |  |  | Зонд температуры воздуха, идущего на горение, длина 300 мм, с фиксир. конусом для отдельного измер. температуры воздуха (напр., в системах с доступом атмосф. воздуха)
| 168 | 0600 9797 - зонд температуры воздуха, идущего на горение - мини-зонд, длина 60 мм |  |  | Мини зонд температуры воздуха - 06009797, идущего на горение, длина 60 мм, с фиксированы конусом, магнитным держателем, Tмакс.+100°C, для измерения температуры воздуха в межстенном пространстве в системах без доступа атмосферы воздуха
| 169 | 0632 1260 - зонд для межстенного пространства |  |  | Зонд для межстенного пространства, для измерения уровня O2 в системах, независимых от атмосферного воздуха
| 170 | 0632 3330 - зонд-течеискатель горючих газов |  |  | Зонд течеискатель горючих газов
| 171 | 0632 3331 - зонд для измерения концентрации СО в воздухе, 0...500 ppm |  |  | Зонд для обнаружения СО в атмосфере
| 172 | 0635 2042 - трубка Пито, длина 750 мм, диаметр 8 мм, нерж. сталь, для измерения скорости потока и температуры |  |  | Трубка Пито, нержавеющая сталь, длина 750 мм, для измерений скорости потока и температуры, 3 шланга (длина 5 м) и термозащитная пластина.
| 173 | 0636 9725 - модуль температуры и влажности |  |  | Модуль температуры и влажности. Диаметр 25 мм.
| 174 | 0638 0330 - высокоточный зонд давления |  |  | Высокоточный зонд давления для проверок в системах отопления
| 175 | 0638 1748 - зонд высокого давления до 25 бар |  |  | 0638 1748 - зонд высокого давления до 25 бар.
| 176 | bluetooth - Опция BLUETOOTH® |  |  | Опция BLUETOOTH® беспроводная передача данных.
| 177 | Bluetooth - опциональный модуль Bluetooth для testo 320 |  |  | Опциональный модуль Bluetooth для testo 320
| 178 | CO - Опциональный сенсор CO (с H2-компенсацией), 0 ... 10000 ppm |  |  | Опциональный сенсор CO (с H2-компенсацией), 0 ... 10000 ppm.
| 179 | CO low - Опциональный сенсор CO low (с H2-компенсацией), 0 ... 500 ppm |  |  | Опциональный сенсор COниз (с H2-компенсацией), 0 ... 500 ppm.
| 180 | CO без H2-компенсации - опциональный модуль измерения CO без H2- компенсацией для testo 320 |  |  | CO без H2-компенсации - опциональный модуль измерения CO без H2- компенсацией для testo 320.
| 181 | CO низ - опциональный модуль измерения CO низ с H2 -компенсацией для testo 320 |  |  | CO низ - опциональный модуль измерения CO низ с H2 -компенсацией для testo 320.
| 182 | CO с H2-компенсацией - опциональный модуль измерения CO с H2- компенсацией для testo 320 |  |  | CO с H2-компенсацией - опциональный модуль измерения CO с H2- компенсацией для testo 320.
| 183 | CO2 - опциональный модуль CO2 -ИК для testo 350 |  |  | CO2 - опциональный модуль CO2 -ИК для testo 350.
| 184 | CxHy - Опциональный сенсор CxHy, метан 100 ... 40000 ppm |  |  | Опциональный сенсор CxHy, метан 100 ... 40000 ppm.
| 185 | H2S - Опциональный сенсор H2S, 0 ... 300 ppm, разрешение 0.1 ppm |  |  | Опциональный сенсор H2S, 0 ... 300 ppm, разрешение 0.1 ppm.
| 186 | NO - Опциональный сенсор NO, 0 ... 4000 ppm |  |  | Опциональный сенсор NO, 0 ... 4000 ppm.
| 187 | NO low - Опциональный сенсор NO low, 0 ... 300 ppm |  |  | Опциональный сенсор NO low, 0 ... 300 ppm.
| 188 | NO2 - Опциональный сенсор NO2, 0 ... 500 ppm |  |  | Опциональный сенсор NO2, 0 ... 500 ppm.
| 189 | SO2 - Опциональный сенсор SO2, 0 ... 5000 ppm |  |  | Опциональный сенсор SO2, 0 ... 5000 ppm.
Аксессуары для газоанализаторов Kane
| 1 | 16907 - датчик SO2 (0- 5000 ррм)
| 2 | 18133/400 - датчик кислорода для Kane 400, Kane 425 |  |  | Датчик кислорода O2 для Kane 400, Kane 425.
| 3 | 18669 - датчик СО (0-10000 ррм) |  |  | Датчик СО (0-10000 ррм).
| 4 | 18670 - датчик NO (0-5000 ррм)
| 5 | KMCLP6 - газозаборный зонд 1000 мм
| 6 | KMCP6 - газозаборный зонд 300 мм
| 7 | KMNO2/Q - датчик NO2 (0-1000 ррм) |  |  | Датчик NO2 (0-1000 ррм).
| 8 | OS11/ A16622 - датчик кислорода для KM9106, KM900, Kane 940 |  |  | Датчик кислорода O2 для KM9106, KM900, Kane 940.
| 9 | PF2/10 - набор из пяти сменных фильтров тонкой очистки от пыли
| 10 | SM11664 - датчик СО для Kane 400 |  |  | Датчик СО для Kane 400.
Аксессуары для детекторов утечек Center
| 1 | R-134A - сменный первичный датчик преобразователь |  |  | Сменный первичный датчик преобразователь (CCD; 3-х конт.) (для Center 380/382); ресурс работы в нормальных условиях не менее 1 года
| 2 | S-100B - сменный первичный датчик |  |  | Сменный первичный датчик преобразователь (CCD; 3-х конт.) (для Center 383); ресурс работы в нормальных условиях не менее 1 года
Аксессуары для газоанализаторов Байкал, Гиацинт
| 1 | 5К5.182.022 - термопара |  |  | 5К5.182.022 - термопара. Применяется в газоанализаторах «Флюорит-Ц», «Флюорит-ЦМ».
| 2 | 5К5.182.046 - термопара |  |  | 5К5.182.046 - термопара. Применяется в газоанализаторах «Гиацинт», «Оникс», «Гиацинт-МК»
| 3 | 5К5.308.006 - твёрдоэлектролитный чувствительный элемент |  |  | 5К5.308.006 – твёрдоэлектролитный чувствительный элемент. Применяется в газоанализаторах «Гиацинт».
| 4 | 5К5.308.020 - твёрдоэлектролитный чувствительный элемент |  |  | 5К5.308.020 – твёрдоэлектролитный чувствительный элемент с термопарой. Применяется в газоанализаторах АДГ-210.
| 5 | 5К5.863.072-01 - нагревательный элемент |  |  | 5К5.863.072-01 - нагревательный элемент. Применяется в газоанализаторах «Оникс».
| 6 | 5К7.039.018 - твёрдоэлектролитный чувствительный элемент |  |  | 5К7.039.018 – твёрдоэлектролитный чувствительный элемент. Применяется в газоанализаторах «Флюорит-М», «Флюорит-Ц».
| 7 | 5К7.039.020 - твёрдоэлектролитный чувствительный элемент |  |  | 5К7.039.020 – твёрдоэлектролитный чувствительный элемент. Применяется в газоанализаторах Оникс, Лазурит.
Аксессуары к газоанализаторам KIMO
| 1 | SKCT - зонд с термопарой K класса 1 с лепестковым контактом для труб диаметром от 10 до 50 мм |  |  | Зонд с термопарой K класса 1 с лепестковым контактом для труб диаметром от 10 до 50 мм SKCT (от -50 до +250°C), с эластичной рукояткой, прямой кабель длиной 2 м, компенсационный миниатюрный штыревой разъем.
Аксессуары для газоанализаторов DILO
| 1 | 3-531-R060 - соединительный шланг
| 2 | 3-826-R003 - мембранный компрессор |  |  | Внешний компрессор для повышения давления для Мультианализатора элегаза в распределительном устройстве среднего напряжения с давлением < 0,3 бар pe.
| 3 | 3-974-R003 - редуктор давления с соединением типа W21. 8x1, ¼“
| 4 | B151R95 - устройство для сбора измеряемого газа
| 5 | Z340R10 - набор переходников
| 6 | Z340R42 - комплект адаптеров для измерительных приборов |  |  | Комплект адаптеров для измерительных приборов.
Счетчики сжатого воздуха
Счетчики сжатого воздуха
| 1 | testo 6441 - счетчик сжатого воздуха | Госреестр |  | testo 6441 счетчик сжатого воздуха, диаметр DN15 (1/2”), с аналоговым, импульсным и переключаемым выходом.
| 2 | testo 6442 - счетчик сжатого воздуха | Госреестр |  | testo 6442 счетчик сжатого воздуха, диаметр DN25 (1”), с аналоговым, импульсным и переключаемым выходом.
| 3 | testo 6443 - счетчик сжатого воздуха | Госреестр |  | testo 6443 счетчик сжатого воздуха, диаметр DN40 (1 1/2”), с аналоговым, импульсным и переключаемым выходом.
| 4 | testo 6444 - счетчик сжатого воздуха | Госреестр |  | testo 6444 счетчик сжатого воздуха, диаметр DN50 (2”), с аналоговым, импульсным и переключаемым выходом.
Аксессуары к счетчикам сжатого воздуха Testo
| 1 | 0554 1748 - блок питания настольный |  |  | 0554 1748 - блок питания настольный.
| 2 | 0554 1749 - блок питания для установки в щиток |  |  | 0554 1749 - блок питания для установки в щиток.
| 3 | 0699 3393 - соединительный кабель, длина 5 м |  |  | 0699 3393 - соединительный кабель, длина 5 м.
Элементы формирования газовых потоков
| 1 | БПГ-5 - блок подготовки газа |  |  | Блок БПГ-5 предназначен для очистки анализируемого природного газа ГОСТ 27577-87 от тяжелых углеводородов, масляных аэрозолей и механических примесей с размером не более 5 мкм.
| 2 | ПДГ - повторитель давления газа |  |  | Повторитель давления газа «ПДГ» служит для поддержания заданного давления в линии «до себя». Для категории размещения 4.2 по ГОСТ 15150-69 повторитель ПДГ имеет исполнение УХЛ. При эксплуатации прибора необходимо исключить взаимодействие подводимого газа со следующими материалами: сталь 12Х18Н10Т по ГОСТ 5632-72, резина марки МБС по ГОСТ 7338-77, мембранное полотно гр. VI по ТУ38.005.6109.77, фенопласт Э-21-450-44 по ТУ6-05-031-441-75.
| 3 | СВДГ - стабилизатор высокого давления газа |  |  | Предназначен для регулирования и стабилизации давления газа в линии «после себя» при подаче его в системы газового анализа и газоанализаторы. Может применяться в малогабаритных технологических установках.
| 4 | СДГ-100М - cтабилизатор давления газа |  |  | Предназначен для регулирования и стабилизации давления газов особой чистоты в линии «после себя» при подаче их в системы газового анализа и газоанализаторы. Может применяться в малогабаритных технологических установках.
| 5 | СДГ-111А - cтабилизатор давления газа |  |  | Предназначен для регулирования и стабилизации давления газа в линии «после себя» в системах газового анализа и газоанализаторах. Стабилизатор имеет климатическое исполнение УХЛ 4 по ГОСТ 15150-69.
| 6 | СДГ-111Г - cтабилизатор давления газа |  |  | Предназначен для регулирования и стабилизации давления газа в линии «после себя» в системах газового анализа и газоанализаторах. Стабилизатор имеет климатическое исполнение УХЛ 4 по ГОСТ 15150-69.
| 7 | СДГ-116А - cтабилизатор давления газа |  |  | Предназначен для регулирования и стабилизации давления газа в линии «до себя» в системах газового анализа и газоанализаторах. Стабилизатор имеет климатическое исполнение УХЛ4 по ГОСТ 15150-69.
| 8 | СДГ-116Г - cтабилизатор давления газа |  |  | Предназначен для регулирования и стабилизации давления газа в линии «до себя» в системах газового анализа и газоанализаторах. Стабилизатор имеет климатическое исполнение УХЛ4 по ГОСТ 15150-69.
| 9 | СДГ-121 - cтабилизатор давления газа |  |  | Предназначен для регулирования и стабилизации давления газа в линии «после себя» в системах газового анализа и газоанализаторах. Стабилизатор имеет климатическое исполнение УХЛ4.2 по ГОСТ 15150-69.
| 10 | СДГ-131Г - стабилизатор давления газа |  |  | Предназначен для регулирования и стабилизации давления газа в линии «после себя» при подачи его в системы газового анализа и газоанализаторы. Стабилизатор имеет климатическое исполнение УХЛ 4.2 по ГОСТ 15150-69. Подводимый газ не должен взаимодействовать с материалами: стали 12Х18Н10Т, 40Х13 по ГОСТ 5632-72, сплав 40КХНМ по ГОСТ 14118-85, резина НО-68-1 по ТУ38.005.1116-73, мембранное полотно гр. I или VIII по ТУ38.005.6109-77, фенопласт Э-21-450-44 по ТУ6-05-031-441-75, полиамид ПА-6 по ОСТ6-06-С9-83.
| 11 | СПД-11 - стабилизатор перепада давления газа |  |  | Предназначен для поддержания установленного перепада давления газа в линии «после себя» относительно опорного давления в системах газового анализа и газоанализаторах. Стабилизатор имеет климатическое исполнение УХЛ 4.2 по ГОСТ 15150-69.
| 12 | СПД-16 - стабилизатор перепада давления газа |  |  | Предназначен для поддержания установленного перепада давления газа в линии «до себя» относительно опорного давления в системах газового анализа и газоанализаторах. Стабилизатор имеет климатическое исполнение УХЛ 4.2 по ГОСТ 15150-69.
| 13 | СПД-21 - стабилизатор перепада давления газа |  |  | Предназначен для поддержания установленного перепада давления газа в линии «после себя» относительно опорного давления в системах газового анализа и газоанализаторах. Совместно с регулируемым сопротивлением, устанавливаемым на выходе, стабилизатор может использоваться как стабилизатор расхода с плавной настройкой. Стабилизатор имеет климатическое исполнение УХЛ 4.2 по ГОСТ 15150-69.
| 14 | СРГ-21 - cтабилизатор расхода газа |  |  | Предназначен для поддержания объемного расхода газа в системах газового анализа и газоанализаторах. Стабилизатор имеет климатическое исполнение УХЛ 4.2 по ГОСТ 15150-69.
| 15 | СРГ-22 - cтабилизатор расхода газа |  |  | Предназначен для поддержания объемного расхода газа в системах газового анализа и газоанализаторах. Стабилизатор имеет климатическое исполнение УХЛ 4.2 по ГОСТ 15150-69.
| 16 | СРГ-23 - cтабилизатор расхода газа |  |  | Предназначен для автоматического поддержания установленного объемного расхода газа в системах газового анализа и газоанализаторах. Стабилизатор имеет климатическое исполнение УХЛ 4.2 по ГОСТ 15150-69.
| 17 | СРГ-28 - cтабилизатор расхода газа |  |  | Предназначен для автоматического поддержания установленного объемного расхода газа в системах газового анализа и газоанализаторах. Стабилизатор имеет климатическое исполнение УХЛ 4.2 по ГОСТ 15150-69.
| 18 | УИРГ-2А - устройство для измерения расхода газа |  |  | УИРГ-2А – устройство для измерения расхода газа.
| 19 | УИРГ-2Р - устройство для измерения расхода газа |  |  | УИРГ-2Р – устройство для измерения расхода газа.
Приборы контроля параметров нефтепродуктов
Приборы контроля параметров нефтепродуктов
| 1 | АБК-1В - адиабатический бомбовый калориметр | Госреестр |  | Калориметры сгорания бомбовые АБК-1В предназначены для определения удельной энергии сгорания твердых, жидких и газообразных топлив - таких, как уголь, кокс, сырая нефть, дизельное топливо, мазут, керосин, природный газ промышленного и коммунально-бытового назначения. Калориметры АБК-1В могут быть использованы для определения энтальпий образования индивидуальных органических и элементоорганических соединений, в том числе энергоемких соединений (компонентов взрывчатых веществ, порохов и ракетных топлив), а также калорийности пищевых продуктов.
| 2 | АИП-21 - аппарат автоматический для определения химической стабильности автомобильных бензинов методом индукционного периода |  |  | Конструктивное исполнение аппарата моноблочное, настольного типа. Блок испытаний и блок управления смонтированы на одном шасси.
| 3 | АКДМ - аппарат для определения коррозионного действия на металлы |  |  | Аппарат предназначен для исследования коррозионного действия на метыллы по методикам ГОСТ 6321-92 (ИСО 2160-85) и ГОСТ 2917-76.
| 4 | АКС-20 - аппарат автоматический для определения коллоидной стабильности пластичных смазок |  |  | Аппарат автоматический для определения коллоидной стабильности пластичных смазок (ГОСТ 7142-74).
| 5 | АРНП-К-ПХП - полуавтоматический аппарат для определения фракционного состава нефтепродуктов с автоматическим охлаждением бани |  |  | Аппарат предназначен для проведения испытаний нефтепродуктов по ГОСТ 2177, ICO 3405, ASTM D86 и определения фракционного состава нефти и светлых и темных нефтепродуктов при атмосферном давлении по ГОСТ 2177 с охлаждением до минус 10°С в научно-исследовательских и промышленных лаборато­риях исследования качества нефтепродуктов.
| 6 | АРНП-ПХП - полуавтоматический аппарат для определения фракционного состава нефтепродуктов |  |  | Аппарат обеспечивает проведение испытаний нефтепродуктов в соответствии с ГОСТ 2177-99, ИСО 3405-88, ASTM D86 "Нефтепродукты. Методы определения фракционного состава".
| 7 | АРНПц-К-ПХП - полуавтоматический аппарат для определения фракционного состава нефтепродуктов с автоматическим охлаждением бани |  |  | Аппарат предназначен для проведения испытаний нефтепродуктов по ГОСТ 2177, ICO 3405, ASTM D86 и определения фракционного состава нефти и светлых и темных нефтепродуктов при атмосферном давлении по ГОСТ 2177 с охлаждением до минус 10°С в научно-исследовательских и промышленных лаборато­риях исследования качества нефтепродуктов.
| 8 | АРНПц-ПХП - полуавтоматический аппарат для определения фракционного состава нефтепродуктов |  |  | Аппарат обеспечивает проведение испытаний нефтепродуктов в соответствии с ГОСТ 2177-99, ИСО 3405-88, ASTM D86 "Нефтепродукты. Методы определения фракционного состава" с цифровой индикацией температуры в разгоночной колбе и в охлаждающей бане, а также регулировкой мощности.
| 9 | АРНС-20 - аппарат автоматический для разгонки нефтепродуктов |  |  | Аппарат автоматический для определения фракционного состава нефти и светлых нефтепродуктов (ГОСТ 2177-99, ISO 3405-88, ASTM D-86).
| 10 | АРНС-21 - аппарат автоматический для разгонки нефтепродуктов |  |  | Аппарат автоматический для разгонки нефти и светлых нефтепродуктов (ГОСТ 2177-99, ГОСТ Р ЕН ИСО 3405, ASTM D 86).
| 11 | АРНС-Т - аппарат для разгонки светлых и темных нефтепродуктов |  |  | Аппарат АРНС-Т предназначен для обеспечения проведения испытаний в соответствии с методиками, изложенными в ГОСТ 2177-99 и ГОСТ Р ЕН ИСО 3405-2007.
| 12 | АСМ - аппарат для определения антикоррозионных свойств смазочных масел |  |  | Аппарат предназначен для проведения испытания по методике ГОСТ 19199-73. Масла смазочные. Метод определения антикоррозионных свойств.
| 13 | АТ-ПХП - аппарат для определения анилиновой точки нефтепродуктов |  |  | Определение АТ и смешанной АТ происходит в тонкоплёночной пробирке из боросиликатного стекла на водяной бане. Тонкая пленка смеси проходит под светом лампы (6 Вт) переменного тока. Необходимый уровень нагрева достигается в дисковом нагревателе.
| 14 | АТЗ-70-ПХП - аппарат для определения температуры текучести и застывания, а также температуры помутнения и начала кристаллизации нефтепродуктов |  |  | Полуавтоматический аппарат АТЗ-70-ПХП применяют для определения низкотемпературных характеристик и тестирования нефтепродуктов по методике ГОСТ 20287, ГОСТ 5066, а также ASTM D97, ASTM D 2500.
| 15 | АТФ-ПХП - полуавтоматический аппарат осуществляющий испытания на определение предельной температуры фильтруемости дизельных и бытовых печных топлив на холодном фильтре |  |  | Полуавтоматический аппарат осуществляющий испытания на определение предельной температуры фильтруемости дизельных и бытовых печных топлив на холодном фильтре по методике ГОСТ 22254-92, а также EN 116. Метод распространяется на топлива без присадок и с присадками. Для охлаждения пробы требуется аппарат АТЗ-70-ПХП.
| 16 | АТХ-20 - аппарат автоматический для определения температуры хрупкости нефтебитумов |  |  | Аппарат автоматический для определения температуры хрупкости нефтебитумов (ГОСТ 11507-78). В соответствии с МИ 2418-97 "Классификация и применение технических средств испытаний нефти и нефтепродуктов" аппарат зарегистрирован Госстандартом России 15.12.97 г.
| 17 | БР-ПХП - бомба Рейда |  |  | Бомба Рейда для определения абсолютного давления паров летучей сырой нефти и летучих невязких нефтепродуктов (кроме сжиженных нефтяных газов) до 180 кПа в соответствии с требованиями ГОСТ 1756-2000, а также ISO 3007 и использования в универсальном термостате КВПД-ПХП.
| 18 | ВЗ-246 - вискозиметр |  |  | Вискозиметр ВЗ-246 используют при измерении условной вязкости (характеризуется временем истечения) применительно к лакокрасочным материалам и подобным продуктам (ньютоновским жидкостям и относящимся к ним) в соответствии с ГОСТ 9070-75.
| 19 | ВМ-150-ПХП - анализатор для исследования высокотемпературного пенообразования масел и других жидкостей |  |  | Анализатор для исследования высокотемпературного пенообразования масел и других жидкостей по методике ASTM D 8062.
| 20 | ВМ-ПХП - анализатор для определения характеристик вспениваемости смазочных масел |  |  | Анализатор предназначен для определения характеристик вспениваемости смазочных масел по ASTM D892, IP146.
| 21 | ВН-ПХП - аппарат для количественного определения содержания воды в нефтяных, пищевых и других продуктах методом отгонки с последующей дистилляцией паров |  |  | Аппарат для количественного определения содержания воды в нефтяных, пищевых и других продуктах методом отгонки с последующей дистилляцией паров по ГОСТ 14870 и ASTM D 95.
| 22 | ВУ-М - аппарат для определения условной вязкости |  |  | Вискозиметр предназначен для обеспечения методики ГОСТ 6258 в лабораториях НПЗ, НИИ, нефтебазах и других организациях, использующих нефтепродукты.
| 23 | ВУ-М-ПХП - аппарат для определения условной вязкости (времени истечения) жидких сред, дающих непрерывную струю в течение всего времени истечения (мазутов и аналогичных продуктов) с автоматическим поддержанием температуры |  |  | Аппарат для определения условной вязкости (времени истечения) жидких сред, дающих непрерывную струю в течение всего времени истечения (мазутов и аналогичных продуктов) с автоматическим поддержанием температуры ГОСТ 6258, ASTM D1665, IP212.
| 24 | ВУБ-1Д - аппарат для определения условной вязкости битумов |  |  | Аппарат предназначен для определения условной вязкости битумов в соответствии с требованиями ГОСТ 11503-74 «Битумы нефтяные. Метод определения условной вязкости» и ГОСТ Р 52128-2003 «Эмульсии битумные дорожные».
| 25 | ВУБ-21 - аппарат автоматический для определения условной вязкости нефтебитумов |  |  | Аппарат автоматический для определения условной вязкости битумов (ГОСТ 11503-74, ГОСТ Р 55421-2013, ГОСТ Р 52128-2003). В соответствии с МИ 2418-97 "Классификация и применение технических средств испытаний нефти и нефтепродуктов", зарегистрированной Госстандартом России 15.12.97 г., аппарат рекомендован для определения условной вязкости нефтяных битумов и других битуминозных продуктов.
| 26 | ВУН-20 - аппарат автоматический для определения условной вязкости нефтепродуктов |  |  | Аппарат автоматический для определения условной вязкости (ГОСТ 6258-85).
| 27 | ДБ-150 - аппарат для определения растяжимости нефтебитумов |  |  | Аппарат для определения растяжимости нефтяных битумов (ГОСТ 11505-75, ASTM D-113-99). В соответствии с МИ 2418-97 "Классификация и применение технических средств испытаний нефти и нефтепродуктов", зарегистрированной Госстандартом России 15.12.97 г., аппарат рекомендован для определения растяжимости нефтебитумов и других битуминозных материалов.
| 28 | ДБ-20-100 - аппарат автоматический для определения дуктильности и усилия при растяжении битумов со встроенным термокриостатом |  |  | Аппарат автоматический для определения дуктильности и усилия при растяжении битумов со встроенным термокриостатом (ГОСТ 11505-75, ГОСТ Р 52056-2003, ГОСТ 11262-80, ASTM D-113-99, ASTM D-6084-04). Аппарат предназначен для определения растяжимости нефтебитумов и других пластических материалов.
| 29 | ДБ-20-150 - аппарат автоматический для определения растяжимости нефтебитумов |  |  | Аппарат автоматический для определения растяжения нефтяных битумов (ГОСТ 11505-75, ГОСТ Р 52056-2003, ГОСТ 11262-80, ASTM D-113-99, ASTM D-6084-04). Аппарат предназначен для определения растяжимости нефтебитумов и других пластических материалов.
| 30 | ДБ-2М - аппарат для определения растяжимости нефтебитумов |  |  | Аппарат для определения растяжимости нефтяных битумов (ГОСТ 11505-75, ASTM D-113-99). В соответствии с МИ 2418-97 "Классификация и применение технических средств испытаний нефти и нефтепродуктов", зарегистрированной Госстандартом России 15.12.97 г., аппарат рекомендован для определения растяжимости нефтебитумов и других битуминозных материалов.
| 31 | ДК-НАМИ-М1 - прибор для определения стабильности и коррозионности моторных масел |  |  | Аппарат предназначен для определения стабильности и коррозийности моторных масел по методикам:ГОСТ 11063-77 и ГОСТ 20502-75.
| 32 | КАПЛЯ-20И - аппарат автоматический для определения температуры каплепадения нефтепродуктов |  |  | Аппарат для определения температуры каплепадения нефтепродуктов (ISO 6299.3, ASTM D-2265).
| 33 | КАПЛЯ-20Р - аппарат автоматический для определения температуры каплепадения нефтепродуктов |  |  | Аппарат для определения температуры каплепадения нефтепродуктов (ГОСТ 6793-74, 29188.1-91).
| 34 | КАПЛЯ-20У - аппарат автоматический для определения температуры каплепадения нефтепродуктов |  |  | Аппарат для определения температуры каплепадения нефтепродуктов (ГОСТ 6793-74, 29188.1-91, ISO 6299.3, ASTM D-2265).
| 35 | КВПД-ПХП - термостат универсальный |  |  | Высокоточный жидкостной для термостатирования проб топлива при определении кинематической вязкости нефтепродуктов по ГОСТ 33-2000, ASTM D 445 или ISO3104, при определении плотности нефтепродуктов по ГОСТ 3900, ASTM D1298 и ISO 3675 и определении давления насыщенных паров нефтепродуктов по ГОСТ 3900, ASTM D1298, IP 160 и ISO 3675. Диапазон температур от +100°С до -10 °С.
| 36 | КИШ-20 - аппарат автоматический для определения температуры размягчения нефтебитумов |  |  | Аппарат автоматический для определения температуры размягчения нефтебитумов (ГОСТ 11506-73, ISO 4625, ASTM D-36). РЕАЛИЗУЕТ МЕТОД "КОЛЬЦО И ШАР". В соответствии с МИ 2418-97 "Классификация и применение технических средств испытаний нефти и нефтепродуктов", зарегистрированная Госстандартом России 15.12.97 г., аппарат рекомендован для определения температуры размягчения нефтебитумов и других битуминозных материалов.
| 37 | КИШ-20М4 - аппарат автоматический для определения температуры размягчения нефтебитумов |  |  | Аппарат автоматический для определения температуры размягчения нефтебитумов (ГОСТ 11506-73, ISO 4625, ASTM D-36). В соответствии с МИ 2418-97 "Классификация и применение технических средств испытаний нефти и нефтепродуктов", зарегистрированная Госстандартом России 15.12.97 г., аппарат рекомендован для определения температуры размягчения нефтебитумов и других битуминозных материалов.
| 38 | КО-ПХП - компрессор охлаждения |  |  | Компрессор охлаждения переносный с погружным ТЭНом для использования при охлаждении проб с универсальным термостатом КВПД-ПХП. Может использоваться для других испытаний с аналогичным оборудованием.
| 39 | Кристалл-20 - аппарат автоматический для определения температуры начала кристаллизации и замерзания светлых нефтепродуктов |  |  | Аппарат автоматический для определения температур кристаллизации и замерзания.
| 40 | Кристалл-20Э - аппарат автоматический для определения температур кристаллизации и замерзания |  |  | Аппарат предназначен для ускоренного определения температур начала кристаллизации и замерзания как светлых нефтепродуктов, так и противообледенительных жидкостей в соответствии с требованиями стандартов. Аппарат работает в автоматическом и ручном режимах.
| 41 | ЛВП-М - аппарат для определения максимальной высоты некоптящего пламени |  |  | Аппарат предназначен для испытания нефтепродуктов с целью определения максимальной высоты некоптящего пламени светлых нефтепродуктов по ТУ 4321-102-001516-96 для обеспечения методики ГОСТ 4338.
| 42 | ЛВП-М-ПХП - прибор для определения максимальной высоты некоптящего пламени авиационных топлив |  |  | Прибор для определения максимальной высоты некоптящего пламени авиационных топлив по ГОСТ 4338, ASTM D 1322, ISO 3014.
| 43 | ЛЗН-75М - аппарат для определения текучести и застывания нефтепродуктов |  |  | Аппарат для определения температуры текучести и застывания нефтепродуктов предназначен для обеспечения проведения испытаний в соответствии с методиками, изложенными в ГОСТ 20287-91.
| 44 | МП-1 - аппарат для определения содержания масел в твердых парафинах |  |  | Аппаратура входит в комплекс оборудования для осуществления метода по ТУ 38.110259 ГОСТ9090(А).“Парафины нефтяные. Метод определения масла”.
| 45 | МХП-ПХП - аппарат испытательный для определения механических примесей по ГОСТ 6370 |  |  | Испытательный аппарат МХП-ПХП используется для определения механических примесей), таких как углеводород, смазочные материалы и добавки с точки зрения ГОСТ 6370 в нефти, нефтепродуктах и присадках методом фильтрования (так называемый гравиметрический метод).
| 46 | ПАФ - аппарат для определения предельной температуры фильтруемости дизельных топлив |  |  | Полуавтоматический аппарат предназначен для определения предельной температуры фильтруемости дизельных топлив при низких температурах (на холодном фильтре) по ТУ 38.44710263 для обеспечения методики ГОСТ 22254.
| 47 | ПН-10C - аппарат для определения пенетрации пластичных смазок |  |  | В соответствии с МИ 2418-97 "Классификация и применение технических средств испытаний нефти и нефтепродуктов", зарегистрированной Госстандартом России 15.12.97 г., пенетрометр рекомендован для определения пенетрации пластичных смазок и петролатумов.
| 48 | ПН-10Б - аппарат для определения пенетрации нефтебитумов |  |  | Пенетрометр для нефтепродуктов (битумов) (ГОСТ 11501-78, ASTM D-5). В соответствии с МИ 2418-97 "Классификация и применение технических средств испытаний нефти и нефтепродуктов", зарегистрированной Госстандартом России 15.12.97 г., пенетрометр рекомендован для определения пенетрации битумов и других битуминозных материалов.
| 49 | ПН-10ПЦ - аппарат для определения пенетрации парафинов и церезинов |  |  | Аппарат ПН-10ПЦ определяет величину пенетрации с погрешностью не более ±0,05 мм. Аппарат ПН-10Пц позволяет задавать следующие условия испытаний: время пенетрации с шагом 1с; время задержки перед выполнением пенетрации с шагом 1с.
| 50 | ПН-10У - аппарат универсальный для определения пенетрации нефтебитумов и смазок |  |  | Пенетрометр для нефтепродуктов (пластичных смазок и битумов) (ГОСТ 11501-78, ГОСТ 5346-78 И ASTM D-5). В соответствии с МИ 2418-97 "Классификация и применение технических средств испытаний нефти и нефтепродуктов", зарегистрированной Госстандартом России 15.12.97 г., пенетрометр рекомендован для определения пенетрации битумов и других битуминозных материалов, пластичных смазок и петролатумов.
| 51 | ПН-20Б - аппарат автоматический для определения пенетрации нефтебитумов |  |  | Пенетрометр автоматический для нефтепродуктов (битумов) (ГОСТ 11501-78, ASTM D-5). В соответствии с МИ 2418-97 "Классификация и применение технических средств испытаний нефти и нефтепродуктов", зарегистрированной Госстандартом России 15.12.97 г., пенетрометр рекомендован для определения пенетрации битумов и других битуминозных материалов.
| 52 | ПСБ-10 - аппарат для определения старения битумов под воздействием высокой температуры и воздуха |  |  | Предназначен для определения старения битумов под воздействием высокой температуры и воздуха.
| 53 | СВ-10 - аппарат определения температуры самовоспламеняющихся жидкостей |  |  | Основной функцией аппарата СВ-10 является обеспечение стабильных условий испытаний. Автоматическое поддержание заданной температуры и обеспечение равномерного нагрева колбы.
| 54 | СК-20 - аппарат полуавтоматический для определения предела прочности пластичных смазок |  |  | Аппарат СК-20 обеспечивает условия испытания в соответствии со стандартом и автоматически выполняет нагрев ячейки с образцом до заданной температуры, поддержание температуры испытания, скорости нагружения и определяет предел прочности смазки.
| 55 | ТВЗ-2-ПХП - ручной прибор для определения температуры вспышки в закрытом тигле с двумя видами поджига (газовым и электрическим) |  |  | Ручной прибор для определения температуры вспышки в закрытом тигле ГОСТ 6356, ISO 2719 с двумя видами воспламенения (поджига) газовым и электрическим.
| 56 | ТВЗ-ПХП - ручной прибор для определения температуры вспышки в закрытом тигле |  |  | Прибор предназначен для определения температуры вспышки нефтепродуктов, нагреваемых с установленной скоростью в закрытом герметичном тигле и изготовлен в соответствии с ГОСТ 6356, а также методике тестирования ISO2719.
| 57 | ТВО-2-ПХП - ручной прибор для определения температуры вспышки в открытом тигле с двумя видами поджига (газовым и электрическим) |  |  | Прибор предназначен для определения температуры вспышки нефтепродуктов, нагреваемых с установленной скоростью в открытом тигле и изготовлен в соответствии с ГОСТ 4333, а также соответствует методике ISO2592, ASTM D92. Максимальная температура нагрева 360° С.
| 58 | ТВО-ПХП - ручной прибор для определения температуры вспышки в открытом тигле |  |  | Прибор предназначен для определения температуры вспышки нефтепродуктов, нагреваемых с установленной скоростью в открытом тигле, в момент вспышки паров нефтепродуктов над его поверхностью от зажигательного устройства. Прибор изготовлен в соответствии с ГОСТ 4333, описывающем методику определения температуры вспышки нефтепродуктов в открытом тигле, а также соответствует методике тестирования ISO2592, ASTM D92.
| 59 | ТЛ-ПХП - аппарат для определения коксуемости нефтепродуктов по Конрадсону |  |  | Предназначен для определения коксуемости масел, топлив и других нефтепродуктов путем их сжигания при определенных условиях и количественного определения углистого остатка – кокса. Изготовлен по ГОСТ 19932, а также ASTM D 189, ISO 6615 метод по Конрадсону. Продолжительность анализа - не более 3 ч.
| 60 | ТМС-1М - тиксометр |  |  | Аппарат ТМС-1М обеспечивает условия испытания в соответствии со стандартом и определяет механическую стабильность пластичных смазок.
| 61 | ТОСМ-10 - аппарат для определения стабильности масел против окисления |  |  | Аппарат ТОСМ-10 изготовлен согласно ТУ 26.51.53-075-0151785-2017, является испытательным оборудованием настольного типа и предназначен для обеспечения условий испытания масел для определения их термоокислительной стабильности в соответствии со стандартами ГОСТ 18136-72, ГОСТ 23797-79.
| 62 | ТСРТ-10 - аппарат для определения термоокислительной стабильности топлив для реактивных двигателей в статических условиях |  |  | Аппарат для определения термоокислительной стабильности топлив для реактивных двигателей в статических условиях ТСРТ-10.
| 63 | ТСРТ-2М - аппарат для оценки термоокислительной стабильности реактивных топлив |  |  | Аппарат предназначен для обеспечения проведения испытания в соответствии с АИП 2.848.002 ТУ по ГОСТ 11802-66.
| 64 | УНБ - устройство нагрева битумов |  |  | Устройство нагрева битумов УНБ предназначено для нагрева до заданного уровня с высокой точностью различных битумов при проведении лабораторных испытаний.
| 65 | ФС-10К - аппарат для определения фактических смол в топливах выпариванием струей |  |  | Аппарат для определения фактических смол в топливах методом выпаривания струей (ГОСТ 1567-97, ISO 6246-95, ASTM D 381-04 IP 131/99). (комплектуется компрессором)
Дополнительное оборудование для приборов контроля параметров нефтепродуктов
| 1 | ТКС-20 - термостат жидкостной |  |  | Термостат жидкостной ТКС-20.
| 2 | ТС-20М - термостат жидкостной |  |  | ТС-20М предназначен для поддержания температур как бани термостата в диапазоне от +20 до +105 °C, так и внешних систем, в диапазоне – от +20 °C до +80 °C.
| 3 | УПП-10 - устройство для подготовки проб |  |  | УПП-10 предназначено для подготовки проб битума, путём расплавления навески битума на металлической пластинке и охлаждения её на горизонтально установленном столике (керамической плитке) в соответствии с требованиями ГОСТ 11507-78, EN 12593, ГОСТ 33143-2014.
| 4 | УППС-10 - устройство для перемешивания пластичных смазок |  |  | Устройство УППС-10 предназначено для подготовки проб при испытании пластичных смазок по определению пенетрации, предела прочности или механической стабильности образцов. Устройство обеспечивает перемешивание пластичных смазок, имеющих пенетрацию от 200 до 630 единиц с частотой перемешивания (60 ± 10) циклов в минуту.
Приборы контроля водно-химических режимов
Приборы контроля водно-химических режимов
| 1 | МАРК-01мк - устройство подготовки пробы |  |  | Охлаждение, дросселирование, фильтрация и регулирование расхода пробы.Индикация температуры, давления и расхода пробы.Индикация температуры, давления и расхода охлаждающей воды (опционально).Подготовка пробы для приборов контроля водно-химических режимов на объектах энергетики.
| 2 | МАРК-01мк 32/250
| 3 | МАРК-01мк 32/40
| 4 | МАРК-01мк 32/560
| 5 | МАРК-01мк 7/250
| 6 | МАРК-01мк 7/40
| 7 | МАРК-01мк 7/560
| 8 | МАРК-1002 - анализатор натрия стационарный в комплекте с гидропанелью ГП-1002 | Госреестр |  | Измерение активности ионов натрия (CNa) и температуры водных сред. Контроль параметров водно-химических режимов на объектах тепловой и атомной энергетики.
| 9 | МАРК-1002 - анализатор натрия стационарный в комплекте с гидропанелью ГП-1002 (щитовое исполнение) | Госреестр |  | Измерение активности ионов натрия (CNa) и температуры водных сред. Контроль параметров водно-химических режимов на объектах тепловой и атомной энергетики.
| 10 | МАРК-1002/1 - анализатор натрия стационарный в комплекте с гидропанелью ГП-1002 (настенное исполнение) | Госреестр |  | Измерение активности ионов натрия (CNa) и температуры водных сред. Контроль параметров водно-химических режимов на объектах тепловой и атомной энергетики.
| 11 | МАРК-1002P - анализатор натрия | Госреестр |  | Анализатор натрия МАРК-1002P предназначен для измерение активности ионов натрия (CNa) и температуры водных сред, а также для контроля параметров водно-химических режимов на объектах тепловой и атомной энергетики.
| 12 | МАРК-1002P - анализатор натрия (щитовое исполнение) | Госреестр |  | Анализатор натрия МАРК-1002P предназначен для измерение активности ионов натрия (CNa) и температуры водных сред, а также для контроля параметров водно-химических режимов на объектах тепловой и атомной энергетики.
| 13 | МАРК-1002P/1 - анализатор натрия (настенное исполнение) | Госреестр |  | Анализатор натрия МАРК-1002P предназначен для измерение активности ионов натрия (CNa) и температуры водных сред, а также для контроля параметров водно-химических режимов на объектах тепловой и атомной энергетики.
| 14 | МАРК-1002T - анализатор натрия стационарный в комплекте с гидропанелью ГП-1002T | Госреестр |  | Измерение активности ионов натрия (CNa) и температуры водных сред. Контроль параметров водно-химических режимов на объектах тепловой и атомной энергетики.
| 15 | МАРК-1002T - анализатор натрия стационарный в комплекте с гидропанелью ГП-1002T (щитовое исполнение) | Госреестр |  | Измерение активности ионов натрия (CNa) и температуры водных сред. Контроль параметров водно-химических режимов на объектах тепловой и атомной энергетики.
| 16 | МАРК-1002T/1 - анализатор натрия стационарный в комплекте с гидропанелью ГП-1002T (настенное исполнение) | Госреестр |  | Измерение активности ионов натрия (CNa) и температуры водных сред. Контроль параметров водно-химических режимов на объектах тепловой и атомной энергетики.
| 17 | МАРК-1102 - кондуктометр-концентратомер (щитовое исполнениe) | Госреестр |  | Кондуктометр МАРК-1102 предназначен для измерения удельной электрической проводимости (УЭП, УЭП25) и массовой доли растворенных веществ (NaCl, NaOH, H2SO4, HCl, HNO3) в воде. Контроль водно-химических режимов на объектах тепловой, атомной энергетики. Область применения кондуктометра − контроль водно-химических режимов на объектах тепловой, атомной энергетики.
| 18 | МАРК-1102 - кондуктометр-концентратомер | Госреестр |  | Кондуктометр МАРК-1102 предназначен для измерения удельной электрической проводимости (УЭП, УЭП25) и массовой доли растворенных веществ (NaCl, NaOH, H2SO4, HCl, HNO3) в воде. Контроль водно-химических режимов на объектах тепловой, атомной энергетики. Область применения кондуктометра − контроль водно-химических режимов на объектах тепловой, атомной энергетики.
| 19 | МАРК-1102/1 - кондуктометр-концентратомер (настенное исполнениe) | Госреестр |  | Кондуктометр МАРК-1102 предназначен для измерения удельной электрической проводимости (УЭП, УЭП25) и массовой доли растворенных веществ (NaCl, NaOH, H2SO4, HCl, HNO3) в воде. Контроль водно-химических режимов на объектах тепловой, атомной энергетики. Область применения кондуктометра − контроль водно-химических режимов на объектах тепловой, атомной энергетики.
| 20 | МАРК-1402 - анализатор растворенного кислорода |  |  | МАРК-1402 предназначен для измерения массовой концентрации растворенного кислорода и температуры водных сред в процессах аэробного культивирования.
| 21 | МАРК-1402 (с датчиком ДКС-1) - анализатор растворенного кислорода |  |  | МАРК-1402 предназначен для измерения массовой концентрации растворенного кислорода и температуры водных сред в процессах аэробного культивирования.
| 22 | МАРК-1402 (с датчиком ДКС-2) - анализатор растворенного кислорода |  |  | МАРК-1402 предназначен для измерения массовой концентрации растворенного кислорода и температуры водных сред в процессах аэробного культивирования.
| 23 | МАРК-3010 - анализатор растворенного кислорода | Госреестр |  | Измерение концентрации растворенного кислорода (КРК) и температуры водных сред, в том числе деаэрированных.
| 24 | МАРК-302М - анализатор растворенного кислорода | Госреестр |  | Анализатор растворенного кислорода МАРК-302М предназначен для змерения концентрации растворенного кислорода (КРК) и температуры водных сред. Лабораторные и «полевые» измерения. Определение БПК.
| 25 | МАРК-302Т - анализатор растворенного кислорода | Госреестр |  | Анализатор предназначен для измерения концентрации растворенного кислорода и температуры воды. Область применения анализатора − высокочувствительные измерения массовой концентрации растворенного кислорода (в микрограммовом диапазоне) с преимущественным использованием на объектах теплоэнергетики для контроля деаэрированных вод. Анализатор может также применяться при измерении массовой концентрации растворенного в воде кислорода и температуры в поверхностных и сточных водах, в питьевой воде, в рыбоводческих хозяйствах, в технологических процессах, в учебных процессах и в отраслях экологии. Тип анализатора: амперометрический; с внешним поляризующим напряжением; с одним чувствительным элементом; с цифровым жидкокристаллическим индикатором; с автоматической термокомпенсацией; с проточно-погружным датчиком ДК-302Т; с автоматической градуировкой при размещении датчика в кислородной среде (воздухе) при температуре от плюс 15 до плюс 35 °С; с автоматическим учетом атмосферного давления при градуировке.
| 26 | МАРК-303М - анализатор растворенного кислорода | Госреестр |  | Анализатор растворенного кислорода МАРК-303М предназначен для змерения концентрации растворенного кислорода (КРК) и температуры водных сред. Лабораторные и «полевые» измерения. Определение БПК.
| 27 | МАРК-303Т - анализатор растворенного кислорода | Госреестр |  | Анализатор предназначен для измерения концентрации растворенного кислорода и температуры воды. Область применения анализатора − высокочувствительные измерения массовой концентрации растворенного кислорода (в микрограммовом диапазоне) с преимущественным использованием на объектах теплоэнергетики для контроля деаэрированных вод. Анализатор может также применяться при измерении массовой концентрации растворенного в воде кислорода и температуры в поверхностных и сточных водах, в питьевой воде, в рыбоводческих хозяйствах, в технологических процессах, в учебных процессах и в отраслях экологии. Тип анализатора: амперометрический; с внешним поляризующим напряжением; с одним чувствительным элементом; с цифровым жидкокристаллическим индикатором; с автоматической термокомпенсацией; с проточно-погружным датчиком ДК-303Т; с автоматической градуировкой при размещении датчика в кислородной среде (воздухе) при температуре от плюс 15 до плюс 35 °С; с автоматическим учетом атмосферного давления при градуировке.
| 28 | МАРК-404 - анализатор растворенного кислорода | Госреестр |  | Анализатор предназначен для измерения массовой концентрации растворенного в воде кислорода. Область применения − на объектах экологии, рыбоводства, а также в других областях, где требуется контроль концентрации растворенного кислорода в поверхностных и сточных водах, в том числе мутных и окрашенных, с наличием органических загрязнителей. Тип анализатора: с внешним поляризующим напряжением; с шестью чувствительными элементами; непрерывного действия; однодиапазонный; с автоматической коррекцией температурной характеристики каждого чувствительного элемента; с выдачей результатов измерения на индикатор, по токовому выходу от 0 до 20 мА (с датчиками ДК-404) или от 4 до 20 мА (с датчиками ДК-404/1) и по порту RS-485; чувствительные элементы анализатора (датчики) − погружные.
| 29 | МАРК-409 - анализатор растворенного кислорода | Госреестр |  | Анализатор предназначен для измерения массовой концентрации растворенного в воде кислорода и температуры водных сред. Область применения − контроль содержания растворенного кислорода на объектах теплоэнергетики, а также в других областях, где требуется контроль растворенного кислорода (экология, рыбоводство). Тип анализатора: амперометрический; с внешним поляризующим напряжением; с двумя каналами измерения; с жидкокристаллическим графическим индикатором; непрерывного действия; с автоматической коррекцией температурной характеристики; с проточно-погружным датчиком; с автоматической коррекцией атмосферного давления при градуировке; с встроенным датчиком атмосферного давления; с выдачей результатов измерения по аналоговому токовому выходу и по порту RS-485.
| 30 | МАРК-409 (с гидропанелью ГП-409) - анализатор растворенного кислорода (щитовое исполнение) | Госреестр |  | Анализатор предназначен для измерения массовой концентрации растворенного в воде кислорода и температуры водных сред. Область применения − контроль содержания растворенного кислорода на объектах теплоэнергетики, а также в других областях, где требуется контроль растворенного кислорода (экология, рыбоводство). Тип анализатора: амперометрический; с внешним поляризующим напряжением; с двумя каналами измерения; с жидкокристаллическим графическим индикатором; непрерывного действия; с автоматической коррекцией температурной характеристики; с проточно-погружным датчиком; с автоматической коррекцией атмосферного давления при градуировке; с встроенным датчиком атмосферного давления; с выдачей результатов измерения по аналоговому токовому выходу и по порту RS-485.
| 31 | МАРК-409 (с гидропанелью ГП-409С) - анализатор растворенного кислорода (щитовое исполнение) | Госреестр |  | Анализатор предназначен для измерения массовой концентрации растворенного в воде кислорода и температуры водных сред. Область применения − контроль содержания растворенного кислорода на объектах теплоэнергетики, а также в других областях, где требуется контроль растворенного кислорода (экология, рыбоводство). Тип анализатора: амперометрический; с внешним поляризующим напряжением; с двумя каналами измерения; с жидкокристаллическим графическим индикатором; непрерывного действия; с автоматической коррекцией температурной характеристики; с проточно-погружным датчиком; с автоматической коррекцией атмосферного давления при градуировке; с встроенным датчиком атмосферного давления; с выдачей результатов измерения по аналоговому токовому выходу и по порту RS-485.
| 32 | МАРК-409 (с модулем стабилизации водного потока МС-402М) - анализатор растворенного кислорода (щитовое исполнение) | Госреестр |  | Анализатор предназначен для измерения массовой концентрации растворенного в воде кислорода и температуры водных сред. Область применения − контроль содержания растворенного кислорода на объектах теплоэнергетики, а также в других областях, где требуется контроль растворенного кислорода (экология, рыбоводство). Тип анализатора: амперометрический; с внешним поляризующим напряжением; с двумя каналами измерения; с жидкокристаллическим графическим индикатором; непрерывного действия; с автоматической коррекцией температурной характеристики; с проточно-погружным датчиком; с автоматической коррекцией атмосферного давления при градуировке; с встроенным датчиком атмосферного давления; с выдачей результатов измерения по аналоговому токовому выходу и по порту RS-485.
| 33 | МАРК-409 (с модулем стабилизации водного потока МС-402М/1) - анализатор растворенного кислорода (щитовое исполнение) | Госреестр |  | Анализатор предназначен для измерения массовой концентрации растворенного в воде кислорода и температуры водных сред. Область применения − контроль содержания растворенного кислорода на объектах теплоэнергетики, а также в других областях, где требуется контроль растворенного кислорода (экология, рыбоводство). Тип анализатора: амперометрический; с внешним поляризующим напряжением; с двумя каналами измерения; с жидкокристаллическим графическим индикатором; непрерывного действия; с автоматической коррекцией температурной характеристики; с проточно-погружным датчиком; с автоматической коррекцией атмосферного давления при градуировке; с встроенным датчиком атмосферного давления; с выдачей результатов измерения по аналоговому токовому выходу и по порту RS-485.
| 34 | МАРК-409/1 (с гидропанелью ГП-409) - анализатор растворенного кислорода (настенное исполнение) | Госреестр |  | Анализатор предназначен для измерения массовой концентрации растворенного в воде кислорода и температуры водных сред. Область применения − контроль содержания растворенного кислорода на объектах теплоэнергетики, а также в других областях, где требуется контроль растворенного кислорода (экология, рыбоводство). Тип анализатора: амперометрический; с внешним поляризующим напряжением; с двумя каналами измерения; с жидкокристаллическим графическим индикатором; непрерывного действия; с автоматической коррекцией температурной характеристики; с проточно-погружным датчиком; с автоматической коррекцией атмосферного давления при градуировке; с встроенным датчиком атмосферного давления; с выдачей результатов измерения по аналоговому токовому выходу и по порту RS-485.
| 35 | МАРК-409/1 (с гидропанелью ГП-409С) - анализатор растворенного кислорода (настенное исполнение) | Госреестр |  | Анализатор предназначен для измерения массовой концентрации растворенного в воде кислорода и температуры водных сред. Область применения − контроль содержания растворенного кислорода на объектах теплоэнергетики, а также в других областях, где требуется контроль растворенного кислорода (экология, рыбоводство). Тип анализатора: амперометрический; с внешним поляризующим напряжением; с двумя каналами измерения; с жидкокристаллическим графическим индикатором; непрерывного действия; с автоматической коррекцией температурной характеристики; с проточно-погружным датчиком; с автоматической коррекцией атмосферного давления при градуировке; с встроенным датчиком атмосферного давления; с выдачей результатов измерения по аналоговому токовому выходу и по порту RS-485.
| 36 | МАРК-409/1 (с модулем стабилизации водного потока МС-402М) - анализатор растворенного кислорода в комплекте (настенное исполнение) | Госреестр |  | Анализатор предназначен для измерения массовой концентрации растворенного в воде кислорода и температуры водных сред. Область применения − контроль содержания растворенного кислорода на объектах теплоэнергетики, а также в других областях, где требуется контроль растворенного кислорода (экология, рыбоводство). Тип анализатора: амперометрический; с внешним поляризующим напряжением; с двумя каналами измерения; с жидкокристаллическим графическим индикатором; непрерывного действия; с автоматической коррекцией температурной характеристики; с проточно-погружным датчиком; с автоматической коррекцией атмосферного давления при градуировке; с встроенным датчиком атмосферного давления; с выдачей результатов измерения по аналоговому токовому выходу и по порту RS-485.
| 37 | МАРК-409/1 (с модулем стабилизации водного потока МС-402М/1) - анализатор растворенного кислорода (настенное исполнение) | Госреестр |  | Анализатор предназначен для измерения массовой концентрации растворенного в воде кислорода и температуры водных сред. Область применения − контроль содержания растворенного кислорода на объектах теплоэнергетики, а также в других областях, где требуется контроль растворенного кислорода (экология, рыбоводство). Тип анализатора: амперометрический; с внешним поляризующим напряжением; с двумя каналами измерения; с жидкокристаллическим графическим индикатором; непрерывного действия; с автоматической коррекцией температурной характеристики; с проточно-погружным датчиком; с автоматической коррекцией атмосферного давления при градуировке; с встроенным датчиком атмосферного давления; с выдачей результатов измерения по аналоговому токовому выходу и по порту RS-485.
| 38 | МАРК-409Т - анализатор растворенного кислорода | Госреестр |  | Измерение концентрации растворенного кислорода (КРК) и температуры водных сред, в том числе деаэрированных. Непрерывный контроль водно-химических режимов на объектах тепловой, атомной энергетики.
| 39 | МАРК-409Т (с гидропанелью ГП-409Т/1) - анализатор растворенного кислорода (щитовое исполнение) | Госреестр |  | Измерение концентрации растворенного кислорода (КРК) и температуры водных сред, в том числе деаэрированных. Непрерывный контроль водно-химических режимов на объектах тепловой, атомной энергетики.
| 40 | МАРК-409Т (с гидропанелью ГП-409Т/2) - анализатор растворенного кислорода (щитовое исполнение) | Госреестр |  | Измерение концентрации растворенного кислорода (КРК) и температуры водных сред, в том числе деаэрированных. Непрерывный контроль водно-химических режимов на объектах тепловой, атомной энергетики.
| 41 | МАРК-409Т (с гидропанелью ГП-409Т/С) - анализатор растворенного кислорода (щитовое исполнение) | Госреестр |  | Измерение концентрации растворенного кислорода (КРК) и температуры водных сред, в том числе деаэрированных. Непрерывный контроль водно-химических режимов на объектах тепловой, атомной энергетики.
| 42 | МАРК-409Т/1 (с гидропанелью ГП-409Т/1) - анализатор растворенного кислорода (настенное исполнение) | Госреестр |  | Измерение концентрации растворенного кислорода (КРК) и температуры водных сред, в том числе деаэрированных. Непрерывный контроль водно-химических режимов на объектах тепловой, атомной энергетики.
| 43 | МАРК-409Т/1 (с гидропанелью ГП-409Т/2) - анализатор растворенного кислорода (настенное исполнение) | Госреестр |  | Измерение концентрации растворенного кислорода (КРК) и температуры водных сред, в том числе деаэрированных. Непрерывный контроль водно-химических режимов на объектах тепловой, атомной энергетики.
| 44 | МАРК-409Т/1 (с гидропанелью ГП-409Т/С) - анализатор растворенного кислорода (настенное исполнение) | Госреестр |  | Измерение концентрации растворенного кислорода (КРК) и температуры водных сред, в том числе деаэрированных. Непрерывный контроль водно-химических режимов на объектах тепловой, атомной энергетики.
| 45 | МАРК-501 - анализатор растворенного водорода | Госреестр |  | Анализатор предназначен для измерения массовой концентрации растворенного в воде водорода и объемной доли водорода в газовой среде, а также температуры анализируемой среды. Область применения − контроль содержания малых концентраций растворенного водорода на объектах теплоэнергетики, контроль содержания водорода в технологических процессах различных отраслей промышленности. Тип анализатора: амперометрический; с внешним поляризующим напряжением; с одним чувствительным элементом; с цифровым жидкокристаллическим индикатором; с автоматической термокомпенсацией; с проточно-погружным датчиком ДВ-501; с ручной градуировкой при размещении датчика в эталоне водородной среды (ПГС); с автоматическим учетом атмосферного давления при градуировке.
| 46 | МАРК-509 - анализатор растворенного водорода | Госреестр |  | Анализатор предназначен для измерения массовой концентрации растворенного в воде водорода и температуры водных сред. Область применения − контроль содержания растворенного водорода на объектах теплоэнергетики, а также в других областях, где требуется непрерывный контроль растворенного водорода. Тип анализатора: амперометрический; с внешним поляризующим напряжением; с двумя каналами измерения; с жидкокристаллическим графическим индикатором; непрерывного действия; с автоматической коррекцией температурной характеристики; с проточно-погружным датчиком; с автоматической коррекцией атмосферного давления при градуировке; с встроенным датчиком атмосферного давления; с выдачей результатов измерения по аналоговому токовому выходу и по последовательному порту RS-485.
| 47 | МАРК-509 (с гидропанелью ГП-409) - анализатор растворенного водорода (щитовое исполнение) | Госреестр |  | Анализатор предназначен для измерения массовой концентрации растворенного в воде водорода и температуры водных сред. Область применения − контроль содержания растворенного водорода на объектах теплоэнергетики, а также в других областях, где требуется непрерывный контроль растворенного водорода. Тип анализатора: амперометрический; с внешним поляризующим напряжением; с двумя каналами измерения; с жидкокристаллическим графическим индикатором; непрерывного действия; с автоматической коррекцией температурной характеристики; с проточно-погружным датчиком; с автоматической коррекцией атмосферного давления при градуировке; с встроенным датчиком атмосферного давления; с выдачей результатов измерения по аналоговому токовому выходу и по последовательному порту RS-485.
| 48 | МАРК-509 (с модулем стабилизации водного потока МС-402М) - анализатор растворенного водорода (щитовое исполнение) | Госреестр |  | Анализатор предназначен для измерения массовой концентрации растворенного в воде водорода и температуры водных сред. Область применения − контроль содержания растворенного водорода на объектах теплоэнергетики, а также в других областях, где требуется непрерывный контроль растворенного водорода. Тип анализатора: амперометрический; с внешним поляризующим напряжением; с двумя каналами измерения; с жидкокристаллическим графическим индикатором; непрерывного действия; с автоматической коррекцией температурной характеристики; с проточно-погружным датчиком; с автоматической коррекцией атмосферного давления при градуировке; с встроенным датчиком атмосферного давления; с выдачей результатов измерения по аналоговому токовому выходу и по последовательному порту RS-485.
| 49 | МАРК-509 (с модулем стабилизации водного потока МС-402М/1) - анализатор растворенного водорода (щитовое исполнение) | Госреестр |  | Анализатор предназначен для измерения массовой концентрации растворенного в воде водорода и температуры водных сред. Область применения − контроль содержания растворенного водорода на объектах теплоэнергетики, а также в других областях, где требуется непрерывный контроль растворенного водорода. Тип анализатора: амперометрический; с внешним поляризующим напряжением; с двумя каналами измерения; с жидкокристаллическим графическим индикатором; непрерывного действия; с автоматической коррекцией температурной характеристики; с проточно-погружным датчиком; с автоматической коррекцией атмосферного давления при градуировке; с встроенным датчиком атмосферного давления; с выдачей результатов измерения по аналоговому токовому выходу и по последовательному порту RS-485.
| 50 | МАРК-509/1 (с гидропанелью ГП-409) - анализатор растворенного водорода (настенное исполнение) | Госреестр |  | Анализатор предназначен для измерения массовой концентрации растворенного в воде водорода и температуры водных сред. Область применения − контроль содержания растворенного водорода на объектах теплоэнергетики, а также в других областях, где требуется непрерывный контроль растворенного водорода. Тип анализатора: амперометрический; с внешним поляризующим напряжением; с двумя каналами измерения; с жидкокристаллическим графическим индикатором; непрерывного действия; с автоматической коррекцией температурной характеристики; с проточно-погружным датчиком; с автоматической коррекцией атмосферного давления при градуировке; с встроенным датчиком атмосферного давления; с выдачей результатов измерения по аналоговому токовому выходу и по последовательному порту RS-485.
| 51 | МАРК-509/1 (с модулем стабилизации водного потока МС-402М) - анализатор растворенного водорода (настенное исполнение) | Госреестр |  | Анализатор предназначен для измерения массовой концентрации растворенного в воде водорода и температуры водных сред. Область применения − контроль содержания растворенного водорода на объектах теплоэнергетики, а также в других областях, где требуется непрерывный контроль растворенного водорода. Тип анализатора: амперометрический; с внешним поляризующим напряжением; с двумя каналами измерения; с жидкокристаллическим графическим индикатором; непрерывного действия; с автоматической коррекцией температурной характеристики; с проточно-погружным датчиком; с автоматической коррекцией атмосферного давления при градуировке; с встроенным датчиком атмосферного давления; с выдачей результатов измерения по аналоговому токовому выходу и по последовательному порту RS-485.
| 52 | МАРК-509/1 (с модулем стабилизации водного потока МС-402М/1) - анализатор растворенного водорода (настенное исполнение) | Госреестр |  | Анализатор предназначен для измерения массовой концентрации растворенного в воде водорода и температуры водных сред. Область применения − контроль содержания растворенного водорода на объектах теплоэнергетики, а также в других областях, где требуется непрерывный контроль растворенного водорода. Тип анализатора: амперометрический; с внешним поляризующим напряжением; с двумя каналами измерения; с жидкокристаллическим графическим индикатором; непрерывного действия; с автоматической коррекцией температурной характеристики; с проточно-погружным датчиком; с автоматической коррекцией атмосферного давления при градуировке; с встроенным датчиком атмосферного давления; с выдачей результатов измерения по аналоговому токовому выходу и по последовательному порту RS-485.
| 53 | МАРК-509А - анализатор растворенного водорода | Госреестр |  | Непрерывные измерения концентрации растворенного водорода (КРВ) и температуры водных сред с избыточным гидростатическим давлением до 20 МПа.
| 54 | МАРК-602 - кондуктометр-солемер щитового исполнения с проточными датчиками проводимости | Госреестр |  | Кондуктометр МАРК-602 предназначен для измерения электропроводимости (УЭП, УЭП25), солесодержания и температуры водных сред, в том числе «сверхчистых», контроля водно-химических режимов на объектах тепловой и атомной энергетики и специализированной подготовки воды.
| 55 | МАРК-602 (с датчиком ДП-025С) - кондуктометр-солемер (щитовое исполнение) | Госреестр |  | Кондуктометр МАРК-602 предназначен для измерения электропроводимости (УЭП, УЭП25), солесодержания и температуры водных сред, в том числе «сверхчистых», контроля водно-химических режимов на объектах тепловой и атомной энергетики и специализированной подготовки воды.
| 56 | МАРК-602 (с датчиком ДП-2С) - кондуктометр-солемер (щитовое исполнение) | Госреестр |  | Кондуктометр МАРК-602 предназначен для измерения электропроводимости (УЭП, УЭП25), солесодержания и температуры водных сред, в том числе «сверхчистых», контроля водно-химических режимов на объектах тепловой и атомной энергетики и специализированной подготовки воды.
| 57 | МАРК-602МП - кондуктометр-солемер щитового исполнения с магистрально-погружными датчиками проводимости | Госреестр |  | Кондуктометр предназначен для измерения удельной электрической проводимости, удельной электрической проводимости (УЭП), приведенной к 25 °С, и вычисления эквивалентного солесодержания в пересчете на хлористый натрий (NaCl) воды и водных растворов. Область применения − на объектах теплоэнергетики, в фармацевтической промышленности, в рыбоводстве, в технологических процессах. Тип кондуктометра: контактный; низкочастотный; с пассивными датчиками − магистрально-погружными датчиками проводимости; малоинерционный; с двумя каналами измерения; с автоматической термокомпенсацией; в виде блока щитового либо настенного исполнения; с выдачей результатов измерения по токовому выходу и по порту RS-485.
| 58 | МАРК-602Т - кондуктометр-солемер | Госреестр |  | Измерение в магистральном и проточном режимах электропроводимости (УЭП, УЭП25, УЭП20), удельного электрического сопротивления (УЭС, УЭС25, УЭС20),солесодержания и температуры водных сред, в том числе”сверхчистых”.
| 59 | МАРК-602Т (с блоком датчика ДП-003Т) - кондуктометр-солемер (щитовое исполнение) | Госреестр
| 60 | МАРК-602Т (с блоком датчика ДП-3Т) - кондуктометр-солемер (щитовое исполнение) | Госреестр
| 61 | МАРК-602Т/1 (с блоком датчика ДП-003Т) - кондуктометр-солемер (настенное исполнение) | Госреестр
| 62 | МАРК-602Т/1 (с блоком датчика ДП-3Т) - кондуктометр-солемер (настенное исполнение) | Госреестр
| 63 | МАРК-603 - кондуктометр-солемер | Госреестр |  | Кондуктометр МАРК-603 предназначен для измерения электропроводимости (УЭП, УЭП25), эквивалентного солесодержания и температуры воды и водных растворов, в том числе деионизированных и «сверхчистых». Оперативный контроль водно-химических режимов на объектах теплоэнергетики.
| 64 | МАРК-603 - кондуктометр-солемер с датчиком ДП-015 | Госреестр |  | Кондуктометр МАРК-603 предназначен для измерения электропроводимости (УЭП, УЭП25), эквивалентного солесодержания и температуры воды и водных растворов, в том числе деионизированных и «сверхчистых». Оперативный контроль водно-химических режимов на объектах теплоэнергетики.
| 65 | МАРК-603 - кондуктометр-солемер с датчиком ДП-15 | Госреестр |  | Кондуктометр МАРК-603 предназначен для измерения электропроводимости (УЭП, УЭП25), эквивалентного солесодержания и температуры воды и водных растворов, в том числе деионизированных и «сверхчистых». Оперативный контроль водно-химических режимов на объектах теплоэнергетики.
| 66 | МАРК-603/1 - кондуктометр-солемер | Госреестр |  | Кондуктометр предназначен для измерения удельной электрической проводимости (УЭП), массовой концентрации соли водных растворов в пересчете на NaCl (в дальнейшем солесодержания), температуры воды и водных растворов. Кондуктометр позволяет осуществлять измерение абсолютной УЭП и УЭП, приведенной к 25 °С. Область применения кондуктометра − контроль параметров водно-химических режимов на объектах энергетики, а также в других отраслях, где требуется измерение электрической проводимости/солесодержания воды. Тип кондуктометра: контактный; низкочастотный; однопредельный; с проточно-погружными датчиками проводимости; с автоматической термокомпенсацией; малоинерционный; портативный; с автономным питанием; с выдачей результатов измерения по порту USB на персональный компьютер (ПК).
| 67 | МАРК-901 - рН-метр- милливольтметр с комбинированным электродом | Госреестр |  | Измерение активности ионов водорода 0-15 (pH); ЭДС -1000/+1000 мВ; Температуры водных сред 0-50 °С. Лабораторные и «полевые» измерения в различных отраслях промышленности и народного хозяйства. Высококонтрастный LCD дисплей.
| 68 | МАРК-901 - pH-метр/милливольтметр портативный | Госреестр |  | Измерение активности ионов водорода 0-15 (pH); ЭДС -1000/+1000 мВ; Температуры водных сред 0-50 °С. Лабораторные и «полевые» измерения в различных отраслях промышленности и народного хозяйства. Высококонтрастный LCD дисплей.
| 69 | МАРК-901 проточный - pH-метр/милливольтметр портативный | Госреестр |  | рН-метр-милливольтметр МАРК-901 проточный предназначен для измерения активности ионов водорода (pH, pH25), ЭДС и температуры водных сред, а также для оперативного контроля параметров водно-химических режимов на объектах тепловой и атомной энергетики.
| 70 | МАРК-901/1 - рН-метр-милливольтметр с раздельными электродами | Госреестр |  | Измерение активности ионов водорода 0-15 (pH); ЭДС -1000/+1000 мВ; Температуры водных сред 0-50 °С. Лабораторные и «полевые» измерения в различных отраслях промышленности и народного хозяйства. Высококонтрастный LCD дисплей.
| 71 | МАРК-901/1 проточный - рН-метр-милливольтметр портативный с кобинированным электродом, модулем проточно-наливным МПН-901/903 и несущей панелью НП-901 | Госреестр |  | рН-метр-милливольтметр МАРК-901 проточный предназначен для измерения активности ионов водорода (pH, pH25), ЭДС и температуры водных сред, а также для оперативного контроля параметров водно-химических режимов на объектах тепловой и атомной энергетики.
| 72 | МАРК-901/1 проточный - рН-метр-милливольтметр портативный с раздельными электродами, модулем проточно-наливным МПН-901/903 и несущей панелью НП-901 | Госреестр |  | рН-метр-милливольтметр МАРК-901 проточный предназначен для измерения активности ионов водорода (pH, pH25), ЭДС и температуры водных сред, а также для оперативного контроля параметров водно-химических режимов на объектах тепловой и атомной энергетики.
| 73 | МАРК-9010 - анализатор pH | Госреестр |  | Измерение активности ионов водорода (рН, рН25) “сверхчистых” вод (включая воду с приведенной электропроводностью 0,055 мкСм/см) и щелочных вод, содержащих аммиак или амины. Контроль водно-химических режимов на объектах энергетики.
| 74 | МАРК-902 - рН-метр с блоком преобразовательным щитового исполнения и блоком датчиков БД-902 | Госреестр |  | Измерение активности ионов водорода pH и pH25, ЭДС и температуры водных сред. Контроль водно-химических режимов на объектах тепловой и атомной энергетики. Контроль рН водных сред в технологических процессах. Анализатор растворенного кислорода МАРК-902 поставляется в щитовом или настенном исполнении, а также с различнымы типами гидропанелей: Гидропанель ГП-902 - для "чистой" воды; Панель ГП-902/1 - для воды со взвесями.
| 75 | МАРК-902 (с гидропанелью ГП-902) - рН-метр с блоком преобразовательным щитового исполнения и блоком датчиков БД-902 (щитовое исполнение) | Госреестр |  | Измерение активности ионов водорода pH и pH25, ЭДС и температуры водных сред. Контроль водно-химических режимов на объектах тепловой и атомной энергетики. Контроль рН водных сред в технологических процессах. Анализатор растворенного кислорода МАРК-902 поставляется в щитовом или настенном исполнении, а также с различнымы типами гидропанелей: Гидропанель ГП-902 - для "чистой" воды; Панель ГП-902/1 - для воды со взвесями.
| 76 | МАРК-902 (с гидропанелью ГП-902/1) - рН-метр с блоком преобразовательным щитового исполнения и блоком датчиков БД-902 (щитовое исполнение) | Госреестр |  | Измерение активности ионов водорода pH и pH25, ЭДС и температуры водных сред. Контроль водно-химических режимов на объектах тепловой и атомной энергетики. Контроль рН водных сред в технологических процессах. Анализатор растворенного кислорода МАРК-902 поставляется в щитовом или настенном исполнении, а также с различнымы типами гидропанелей: Гидропанель ГП-902 - для "чистой" воды; Панель ГП-902/1 - для воды со взвесями.
| 77 | МАРК-902/1 (с гидропанелью ГП-902) - рН-метр с блоком преобразовательным щитового исполнения и блоком датчиков БД-902 (настенное исполнение) | Госреестр |  | Измерение активности ионов водорода pH и pH25, ЭДС и температуры водных сред. Контроль водно-химических режимов на объектах тепловой и атомной энергетики. Контроль рН водных сред в технологических процессах. Анализатор растворенного кислорода МАРК-902 поставляется в щитовом или настенном исполнении, а также с различнымы типами гидропанелей: Гидропанель ГП-902 - для "чистой" воды; Панель ГП-902/1 - для воды со взвесями.
| 78 | МАРК-902/1 (с гидропанелью ГП-902/1) - рН-метр с блоком преобразовательным щитового исполнения и блоком датчиков БД-902 (настенное исполнение) | Госреестр |  | Измерение активности ионов водорода pH и pH25, ЭДС и температуры водных сред. Контроль водно-химических режимов на объектах тепловой и атомной энергетики. Контроль рН водных сред в технологических процессах. Анализатор растворенного кислорода МАРК-902 поставляется в щитовом или настенном исполнении, а также с различнымы типами гидропанелей: Гидропанель ГП-902 - для "чистой" воды; Панель ГП-902/1 - для воды со взвесями.
| 79 | МАРК-902МП - рН-метр с блоком преобразовательным щитового исполнения и блоком датчиков БД-902МП | Госреестр |  | 2 канала. Измерение активности ионов водорода 0-12 (pH); Температуры водных сред 5-50 °С. Лабораторные и «полевые» измерения в различных отраслях промышленности и народного хозяйства. Высококонтрастный LCD дисплей. Щитовое исполнение. Магистрально-погружного типа.
| 80 | МАРК-902МП (с электродом InPro) - рН-метр с блоком преобразовательным щитового исполнения и блоком датчиков БД-902МП (щитовое исполнение) | Госреестр |  | 2 канала. Измерение активности ионов водорода 0-12 (pH); Температуры водных сред 5-50 °С. Лабораторные и «полевые» измерения в различных отраслях промышленности и народного хозяйства. Высококонтрастный LCD дисплей. Щитовое исполнение. Магистрально-погружного типа.
| 81 | МАРК-902МП (с электродом Jumo) - рН-метр с блоком преобразовательным щитового исполнения и блоком датчиков БД-902МП (щитовое исполнение) | Госреестр |  | 2 канала. Измерение активности ионов водорода 0-12 (pH); Температуры водных сред 5-50 °С. Лабораторные и «полевые» измерения в различных отраслях промышленности и народного хозяйства. Высококонтрастный LCD дисплей. Щитовое исполнение. Магистрально-погружного типа.
| 82 | МАРК-902МП (с электродом ЭСК-10617/7) - рН-метр с блоком преобразовательным щитового исполнения и блоком датчиков БД-902МП (щитовое исполнение) | Госреестр |  | 2 канала. Измерение активности ионов водорода 0-12 (pH); Температуры водных сред 5-50 °С. Лабораторные и «полевые» измерения в различных отраслях промышленности и народного хозяйства. Высококонтрастный LCD дисплей. Щитовое исполнение. Магистрально-погружного типа.
| 83 | МАРК-902МП/1 (с электродом InPro) - рН-метр с блоком преобразовательным щитового исполнения и блоком датчиков БД-902МП (настенное исполнение) | Госреестр |  | 2 канала. Измерение активности ионов водорода 0-12 (pH); Температуры водных сред 5-50 °С. Лабораторные и «полевые» измерения в различных отраслях промышленности и народного хозяйства. Высококонтрастный LCD дисплей. Щитовое исполнение. Магистрально-погружного типа.
| 84 | МАРК-902МП/1 (с электродом Jumo) - рН-метр с блоком преобразовательным щитового исполнения и блоком датчиков БД-902МП (настенное исполнение) | Госреестр |  | 2 канала. Измерение активности ионов водорода 0-12 (pH); Температуры водных сред 5-50 °С. Лабораторные и «полевые» измерения в различных отраслях промышленности и народного хозяйства. Высококонтрастный LCD дисплей. Щитовое исполнение. Магистрально-погружного типа.
| 85 | МАРК-902МП/1 (с электродом ЭСК-10617/7) - рН-метр с блоком преобразовательным щитового исполнения и блоком датчиков БД-902МП (настенное исполнение) | Госреестр |  | 2 канала. Измерение активности ионов водорода 0-12 (pH); Температуры водных сред 5-50 °С. Лабораторные и «полевые» измерения в различных отраслях промышленности и народного хозяйства. Высококонтрастный LCD дисплей. Щитовое исполнение. Магистрально-погружного типа.
| 86 | МАРК-903 - рН-метр с комбинированным электродом | Госреестр |  | Измерение активности ионов водорода (pH), ЭДС и температуры водных сред. Компактный герметичный прибор надежно защищен от пыли и влаги. Удобство и точность измерения. Автоматическая температурная компенсация. Автоматическое распознавание буферных растворов. Самодиагностика. Энергонезависимый электронный блокнот. Возможность записи до 500 групп измерений. USB порт, программное обеспечение в комплекте. Возможность создания и управления архивом данных на ПК. Графический индикатор с подсветкой Индикация показаний в удобном Пользователю формате. Легкость настроек. Защитный кожух. Комбинированный электрод.
| 87 | МАРК-903 проточный - pH-метр с комбинированным электродом | Госреестр |  | Измерение активности ионов водорода (pH), ЭДС и температуры водных сред. Оперативный контроль параметров водно-химических режимов на объектах тепловой и атомной энергетики. IP65 - Компактный герметичный прибор надежно защищен от пыли и влаги. Удобство и точность измерения - Автоматическая температурная компенсация. Автоматическое распознавание буферных растворов. Режимы измерения: рН или рН25 и температура. ЭДС и температура. Измерение рН в проточном и погружном режимах Проточный модуль МП901/903 в комплекте. Самодиагностика. Энергонезависимый электронный блокнот. Возможность записи до 500 групп измерений в поименованные Пользователем папки. USB порт, программное обеспечение в комплекте. Возможность создания и управления архивом данных на ПК. Графический индикатор с подсветкой. Индикация показаний в удобном Пользователю формате. Легкость настроек. Низкое энергопотребление. До 600 часов непрерывной работы от комплекта элементов типа АА. Защитный кожух. Комбинированный электрод. Проточного типа.
| 88 | МАРК-904 - pH-метр | Госреестр |  | pH-метр МАРК-904 предназначен для измерений активности ионов водорода (pH, рН25), ЭДС и температуры водных сред.
| 89 | МАРК-904 (с комбинированным электродом) - pH-метр | Госреестр |  | pH-метр МАРК-904 предназначен для измерений активности ионов водорода (pH, рН25), ЭДС и температуры водных сред.
| 90 | МАРК-904 (с раздельным электродом) - pH-метр | Госреестр |  | pH-метр МАРК-904 предназначен для измерений активности ионов водорода (pH, рН25), ЭДС и температуры водных сред.
| 91 | Эксперт-001-1(0.1)pH лабораторный - pH-метр прецизионный (с комбинированным pH электродом) | Госреестр |  | рН-метры-(иономеры) «Эксперт-001» – это модельный ряд рН-метров на базе анализаторов жидкости «Эксперт-001». Приборы имеют возможность расширения комплекта под новые задачи за счет дополнительной комплектации ионоселективными электродами.
| 92 | Эксперт-001-1(0.1)pH переносной - pH-метр прецизионный (с комбинированным pH электродом) | Госреестр |  | рН-метры-(иономеры) «Эксперт-001» – это модельный ряд рН-метров на базе анализаторов жидкости «Эксперт-001». Приборы имеют возможность расширения комплекта под новые задачи за счет дополнительной комплектации ионоселективными электродами.
| 93 | Эксперт-001-1.0.1 - 1-канальный высокоточный иономер | Госреестр |  | рН-метры-(иономеры) «Эксперт-001» – это модельный ряд рН-метров на базе анализаторов жидкости «Эксперт-001».
| 94 | Эксперт-001-1.0.1 лабораторный - 1-канальный высокоточный иономер | Госреестр |  | рН-метры-(иономеры) «Эксперт-001» – это модельный ряд рН-метров на базе анализаторов жидкости «Эксперт-001».
| 95 | Эксперт-001-1.0.1 переносной - 1-канальный высокоточный иономер | Госреестр |  | рН-метры-(иономеры) «Эксперт-001» – это модельный ряд рН-метров на базе анализаторов жидкости «Эксперт-001».
| 96 | Эксперт-001-1pH - pH-метр (иономер) прецизионный | Госреестр |  | рН-метры-(иономеры) «Эксперт-001» – это модельный ряд рН-метров на базе анализаторов жидкости «Эксперт-001». Приборы имеют возможность расширения комплекта под новые задачи за счет дополнительной комплектации ионоселективными электродами.
| 97 | Эксперт-001-1pH-базовый лабораторный - pH-метр прецизионный (комплектация без электродов) | Госреестр |  | рН-метры-(иономеры) «Эксперт-001» – это модельный ряд рН-метров на базе анализаторов жидкости «Эксперт-001». Приборы имеют возможность расширения комплекта под новые задачи за счет дополнительной комплектации ионоселективными электродами.
| 98 | Эксперт-001-1pH-базовый переносной - pH-метр прецизионный (комплектация без электродов) | Госреестр |  | рН-метры-(иономеры) «Эксперт-001» – это модельный ряд рН-метров на базе анализаторов жидкости «Эксперт-001». Приборы имеют возможность расширения комплекта под новые задачи за счет дополнительной комплектации ионоселективными электродами.
| 99 | Эксперт-001-1pH-профессиональный лабораторный - pH-метр прецизионный (полный комплект для высокоточных измерений pH и других потенциометрических измерений) | Госреестр |  | рН-метры-(иономеры) «Эксперт-001» – это модельный ряд рН-метров на базе анализаторов жидкости «Эксперт-001». Приборы имеют возможность расширения комплекта под новые задачи за счет дополнительной комплектации ионоселективными электродами.
| 100 | Эксперт-001-1pH-профессиональный переносной - pH-метр прецизионный (полный комплект для высокоточных измерений pH и других потенциометрических измерений) | Госреестр |  | рН-метры-(иономеры) «Эксперт-001» – это модельный ряд рН-метров на базе анализаторов жидкости «Эксперт-001». Приборы имеют возможность расширения комплекта под новые задачи за счет дополнительной комплектации ионоселективными электродами.
| 101 | Эксперт-001-1pH/ATC лабораторный - pH-метр прецизионный (с электродом и термодатчиком) | Госреестр |  | рН-метры-(иономеры) «Эксперт-001» – это модельный ряд рН-метров на базе анализаторов жидкости «Эксперт-001». Приборы имеют возможность расширения комплекта под новые задачи за счет дополнительной комплектации ионоселективными электродами.
| 102 | Эксперт-001-1pH/ATC переносной - pH-метр прецизионный (с электродом и термодатчиком) | Госреестр |  | рН-метры-(иономеры) «Эксперт-001» – это модельный ряд рН-метров на базе анализаторов жидкости «Эксперт-001». Приборы имеют возможность расширения комплекта под новые задачи за счет дополнительной комплектации ионоселективными электродами.
| 103 | Эксперт-001-1pH/АТС-к лабораторный - pH-метр прецизионный (с комбинированном электродом &quot;3 в 1&quot;) | Госреестр |  | рН-метры-(иономеры) «Эксперт-001» – это модельный ряд рН-метров на базе анализаторов жидкости «Эксперт-001». Приборы имеют возможность расширения комплекта под новые задачи за счет дополнительной комплектации ионоселективными электродами.
| 104 | Эксперт-001-1pH/АТС-к переносной - pH-метр прецизионный (с комбинированном электродом &quot;3 в 1&quot;) | Госреестр |  | рН-метры-(иономеры) «Эксперт-001» – это модельный ряд рН-метров на базе анализаторов жидкости «Эксперт-001». Приборы имеют возможность расширения комплекта под новые задачи за счет дополнительной комплектации ионоселективными электродами.
| 105 | Эксперт-001-2.0.1 (базовый) - 1-канальный высокоточный pH-метр-иономер + кислородомер | Госреестр |  | Анализаторы растворенного кислорода, температуры и БПК Эксперт-001 (кислородомеры, оксиметры) - это модельный ряд приборов на базе анализатора жидкости Эксперт-001 с различными датчиками Кларка.
| 106 | Эксперт-001-2.0.1 (базовый) лабораторный - 1-канальный высокоточный pH-метр-иономер + кислородомер | Госреестр |  | Анализаторы растворенного кислорода, температуры и БПК Эксперт-001 (кислородомеры, оксиметры) - это модельный ряд приборов на базе анализатора жидкости Эксперт-001 с различными датчиками Кларка.
| 107 | Эксперт-001-2.0.1 (базовый) переносной - 1-канальный высокоточный pH-метр-иономер + кислородомер | Госреестр |  | Анализаторы растворенного кислорода, температуры и БПК Эксперт-001 (кислородомеры, оксиметры) - это модельный ряд приборов на базе анализатора жидкости Эксперт-001 с различными датчиками Кларка.
| 108 | Эксперт-001-3(0.1)pH лабораторный - pH-метр стандартной точности (с комбинированным pH электродом) | Госреестр |  | рН-метры-(иономеры) «Эксперт-001» – это модельный ряд рН-метров на базе анализаторов жидкости «Эксперт-001». Приборы имеют возможность расширения комплекта под новые задачи за счет дополнительной комплектации ионоселективными электродами.
| 109 | Эксперт-001-3(0.1)pH переносной - pH-метр стандартной точности (с комбинированным pH электродом) | Госреестр |  | рН-метры-(иономеры) «Эксперт-001» – это модельный ряд рН-метров на базе анализаторов жидкости «Эксперт-001». Приборы имеют возможность расширения комплекта под новые задачи за счет дополнительной комплектации ионоселективными электродами.
| 110 | Эксперт-001-3.0.1 - 1-канальный иономер стандартной точности | Госреестр |  | рН-метры-(иономеры) «Эксперт-001» – это модельный ряд рН-метров на базе анализаторов жидкости «Эксперт-001».
| 111 | Эксперт-001-3.0.1 лабораторный - 1-канальный иономер стандартной точности | Госреестр |  | рН-метры-(иономеры) «Эксперт-001» – это модельный ряд рН-метров на базе анализаторов жидкости «Эксперт-001».
| 112 | Эксперт-001-3.0.1 переносной - 1-канальный иономер стандартной точности | Госреестр |  | рН-метры-(иономеры) «Эксперт-001» – это модельный ряд рН-метров на базе анализаторов жидкости «Эксперт-001».
| 113 | Эксперт-001-3.0.4 - 4-канальный иономер стандартной точности | Госреестр |  | рН-метры-(иономеры) «Эксперт-001» – это модельный ряд рН-метров на базе анализаторов жидкости «Эксперт-001».
| 114 | Эксперт-001-3.0.4 лабораторный - 4-канальный иономер стандартной точности | Госреестр |  | рН-метры-(иономеры) «Эксперт-001» – это модельный ряд рН-метров на базе анализаторов жидкости «Эксперт-001».
| 115 | Эксперт-001-3.0.4 переносной - 4-канальный иономер стандартной точности | Госреестр |  | рН-метры-(иономеры) «Эксперт-001» – это модельный ряд рН-метров на базе анализаторов жидкости «Эксперт-001».
| 116 | Эксперт-001-3pH - pH-метр (иономер) высокостабильный стандартной точности | Госреестр |  | рН-метры-(иономеры) «Эксперт-001» – это модельный ряд рН-метров на базе анализаторов жидкости «Эксперт-001». Приборы имеют возможность расширения комплекта под новые задачи за счет дополнительной комплектации ионоселективными электродами.
| 117 | Эксперт-001-3pH-базовый лабораторный - pH-метр стандартной точности (без электродов) | Госреестр |  | рН-метры-(иономеры) «Эксперт-001» – это модельный ряд рН-метров на базе анализаторов жидкости «Эксперт-001». Приборы имеют возможность расширения комплекта под новые задачи за счет дополнительной комплектации ионоселективными электродами.
| 118 | Эксперт-001-3pH-базовый переносной - pH-метр стандартной точности (без электродов) | Госреестр |  | рН-метры-(иономеры) «Эксперт-001» – это модельный ряд рН-метров на базе анализаторов жидкости «Эксперт-001». Приборы имеют возможность расширения комплекта под новые задачи за счет дополнительной комплектации ионоселективными электродами.
| 119 | Эксперт-001-3pH-профессиональный лабораторный - pH-метр стандартной точности (полный комплект для измерения pH и других потенциометрических измерений) | Госреестр |  | рН-метры-(иономеры) «Эксперт-001» – это модельный ряд рН-метров на базе анализаторов жидкости «Эксперт-001». Приборы имеют возможность расширения комплекта под новые задачи за счет дополнительной комплектации ионоселективными электродами.
| 120 | Эксперт-001-3pH-профессиональный переносной - pH-метр стандартной точности (полный комплект для измерения pH и других потенциометрических измерений) | Госреестр |  | рН-метры-(иономеры) «Эксперт-001» – это модельный ряд рН-метров на базе анализаторов жидкости «Эксперт-001». Приборы имеют возможность расширения комплекта под новые задачи за счет дополнительной комплектации ионоселективными электродами.
| 121 | Эксперт-001-3pH/ATC лабораторный - pH-метр стандартной точности (с электродом и термодатчиком) | Госреестр |  | рН-метры-(иономеры) «Эксперт-001» – это модельный ряд рН-метров на базе анализаторов жидкости «Эксперт-001». Приборы имеют возможность расширения комплекта под новые задачи за счет дополнительной комплектации ионоселективными электродами.
| 122 | Эксперт-001-3pH/ATC переносной - pH-метр стандартной точности (с электродом и термодатчиком) | Госреестр |  | рН-метры-(иономеры) «Эксперт-001» – это модельный ряд рН-метров на базе анализаторов жидкости «Эксперт-001». Приборы имеют возможность расширения комплекта под новые задачи за счет дополнительной комплектации ионоселективными электродами.
| 123 | Эксперт-001-3pH/ATC-к лабораторный - pH-метр стандартной точности (с комбинированным электродом &quot;3 в 1&quot;) | Госреестр |  | рН-метры-(иономеры) «Эксперт-001» – это модельный ряд рН-метров на базе анализаторов жидкости «Эксперт-001». Приборы имеют возможность расширения комплекта под новые задачи за счет дополнительной комплектации ионоселективными электродами.
| 124 | Эксперт-001-3pH/ATC-к переносной - pH-метр стандартной точности (с комбинированным электродом &quot;3 в 1&quot;) | Госреестр |  | рН-метры-(иономеры) «Эксперт-001» – это модельный ряд рН-метров на базе анализаторов жидкости «Эксперт-001». Приборы имеют возможность расширения комплекта под новые задачи за счет дополнительной комплектации ионоселективными электродами.
| 125 | Эксперт-001-4.0.1 (базовый) - 1-канальный pH-метр-иономер стандартной точности + кислородомер | Госреестр |  | Анализаторы растворенного кислорода, температуры и БПК Эксперт-001 (кислородомеры, оксиметры) - это модельный ряд приборов на базе анализатора жидкости Эксперт-001 с различными датчиками Кларка.
| 126 | Эксперт-001-4.0.1 (базовый) лабораторный - 1-канальный pH-метр-иономер стандартной точности + кислородомер | Госреестр |  | Анализаторы растворенного кислорода, температуры и БПК Эксперт-001 (кислородомеры, оксиметры) - это модельный ряд приборов на базе анализатора жидкости Эксперт-001 с различными датчиками Кларка.
| 127 | Эксперт-001-4.0.1 (базовый) переносной - 1-канальный pH-метр-иономер стандартной точности + кислородомер | Госреестр |  | Анализаторы растворенного кислорода, температуры и БПК Эксперт-001 (кислородомеры, оксиметры) - это модельный ряд приборов на базе анализатора жидкости Эксперт-001 с различными датчиками Кларка.
| 128 | Эксперт-001-4.0.4 (базовый) - 4-канальный pH-метр-иономер стандартной точности + кислородомер | Госреестр |  | Анализаторы растворенного кислорода, температуры и БПК Эксперт-001 (кислородомеры, оксиметры) - это модельный ряд приборов на базе анализатора жидкости Эксперт-001 с различными датчиками Кларка.
| 129 | Эксперт-001-4.0.4 (базовый) лабораторный - 4-канальный pH-метр-иономер стандартной точности + кислородомер | Госреестр |  | Анализаторы растворенного кислорода, температуры и БПК Эксперт-001 (кислородомеры, оксиметры) - это модельный ряд приборов на базе анализатора жидкости Эксперт-001 с различными датчиками Кларка.
| 130 | Эксперт-001-4.0.4 (базовый) переносной - 4-канальный pH-метр-иономер стандартной точности + кислородомер | Госреестр |  | Анализаторы растворенного кислорода, температуры и БПК Эксперт-001 (кислородомеры, оксиметры) - это модельный ряд приборов на базе анализатора жидкости Эксперт-001 с различными датчиками Кларка.
| 131 | Эксперт-001-БПК - специализированный лабораторный комплект для измерения БПК | Госреестр |  | Измерение БПК по ПНД Ф 14.1:2:3.4.123-97, растворенного кислорода (0...20 мг/ дм3), температуры.
| 132 | Эксперт-001-МТХ - анализатор растворенного кислорода, температуры и БПК (для биохимических измерений) | Госреестр |  | Комплект Эксперт-001МТХ для измерения кислорода в микробиологических системах альтернатива традиционному полярографу с датчиком типа Кларка.
| 133 | Эксперт-001PX - анализатор растворенного кислорода, температуры и БПК | Госреестр |  | Анализаторы растворенного кислорода, температуры и БПК Эксперт-001 (кислородомеры, оксиметры) - это модельный ряд приборов на базе анализатора жидкости Эксперт-001 с различными датчиками Кларка.
| 134 | Эксперт-001PX (базовый) - анализатор растворенного кислорода, температуры и БПК | Госреестр |  | Анализаторы растворенного кислорода, температуры и БПК Эксперт-001 (кислородомеры, оксиметры) - это модельный ряд приборов на базе анализатора жидкости Эксперт-001 с различными датчиками Кларка.
| 135 | Эксперт-001PX (комплект №1) - анализатор растворенного кислорода, температуры и БПК | Госреестр |  | Анализаторы растворенного кислорода, температуры и БПК Эксперт-001 (кислородомеры, оксиметры) - это модельный ряд приборов на базе анализатора жидкости Эксперт-001 с различными датчиками Кларка.
| 136 | Эксперт-001PX (комплект №2) - анализатор растворенного кислорода, температуры и БПК | Госреестр |  | Анализаторы растворенного кислорода, температуры и БПК Эксперт-001 (кислородомеры, оксиметры) - это модельный ряд приборов на базе анализатора жидкости Эксперт-001 с различными датчиками Кларка.
| 137 | Эксперт-001БХ - анализатор растворенного кислорода, температуры и БПК (для биохимических измерений) | Госреестр |  | Анализатор растворенного кислорода, температуры и БПК Эксперт-001БХ - это прибор на базе анализатора жидкости Эксперт-001 с датчиком ДКТП-02.4 для лабораторных измерений, в том числе БПК.
| 138 | Эксперт-003-Диалог-ХПК1(16) - фотометрический анализатор ХПК (с термореактором на 16 проб) | Госреестр |  | Комплект Эксперт-003-ХПК выполнен на базе фотометра Эксперт-003 и предназначен для массового измерения ХПК по ГОСТ 31859-2012 «Вода. Метод определения Химического потребления кислорода» во всех типах вод (питьевые, природные, сточные) в диапазоне от 10 до 800 мгО/дм3. Для анализа проб воды с более высокими значениями ХПК допускается разбавление.
| 139 | Эксперт-003-Диалог-ХПК1(26) - фотометрический анализатор ХПК (с термореактором на 26 проб) | Госреестр |  | Комплект Эксперт-003-ХПК выполнен на базе фотометра Эксперт-003 и предназначен для массового измерения ХПК по ГОСТ 31859-2012 «Вода. Метод определения Химического потребления кислорода» во всех типах вод (питьевые, природные, сточные) в диапазоне от 10 до 800 мгО/дм3. Для анализа проб воды с более высокими значениями ХПК допускается разбавление.
| 140 | Эксперт-003-ХПК1 - фотометрический анализатор ХПК | Госреестр |  | Комплект Эксперт-003-ХПК выполнен на базе фотометра Эксперт-003 и предназначен для массового измерения ХПК по ГОСТ 31859-2012 «Вода. Метод определения Химического потребления кислорода» во всех типах вод (питьевые, природные, сточные) в диапазоне от 10 до 800 мгО/дм3. Для анализа проб воды с более высокими значениями ХПК допускается разбавление.
| 141 | Эксперт-003-ХПК1(16) - фотометрический анализатор ХПК (с термореактором на 16 проб) | Госреестр |  | Комплект Эксперт-003-ХПК выполнен на базе фотометра Эксперт-003 и предназначен для массового измерения ХПК по ГОСТ 31859-2012 «Вода. Метод определения Химического потребления кислорода» во всех типах вод (питьевые, природные, сточные) в диапазоне от 10 до 800 мгО/дм3. Для анализа проб воды с более высокими значениями ХПК допускается разбавление.
| 142 | Эксперт-003-ХПК1(26) - фотометрический анализатор ХПК (с термореактором на 26 проб) | Госреестр |  | Комплект Эксперт-003-ХПК выполнен на базе фотометра Эксперт-003 и предназначен для массового измерения ХПК по ГОСТ 31859-2012 «Вода. Метод определения Химического потребления кислорода» во всех типах вод (питьевые, природные, сточные) в диапазоне от 10 до 800 мгО/дм3. Для анализа проб воды с более высокими значениями ХПК допускается разбавление.
| 143 | ЭКСПЕРТ-009 - оптический анализатор растворенного кислорода | Госреестр |  | Анализатор растворённого кислорода Эксперт-009 с оптическим датчиком, обладает рядом преимуществ по сравнению с амперометрическим датчиком Кларка.
| 144 | ЭКСПЕРТ-009 комплект водоемный - оптический анализатор растворенного кислорода (для измерения в водоемах) | Госреестр |  | Анализатор растворённого кислорода Эксперт-009 с оптическим датчиком, обладает рядом преимуществ по сравнению с амперометрическим датчиком Кларка.
| 145 | ЭКСПЕРТ-009 комплект лабораторный - оптический анализатор растворенного кислорода (для лабораторных измерений) | Госреестр |  | Анализатор растворённого кислорода Эксперт-009 с оптическим датчиком, обладает рядом преимуществ по сравнению с амперометрическим датчиком Кларка.
| 146 | Эксперт-pH - pH-метр | Госреестр |  | Эксперт-рН - рН-метр принципиально нового поколения с автоматическим контролем влияния температуры при градуировке и «интеллектуальной» автоматической термокомпенсацией.
| 147 | Эксперт-pH - pH-метр (с комбинированным стеклянным электродом для водных сред) | Госреестр |  | Эксперт-рН - рН-метр принципиально нового поколения с автоматическим контролем влияния температуры при градуировке и «интеллектуальной» автоматической термокомпенсацией.
| 148 | Эксперт-pH (+Eh) - pH-метр (с двумя комбинированными электродами и термодатчиком) | Госреестр |  | Эксперт-рН - рН-метр принципиально нового поколения с автоматическим контролем влияния температуры при градуировке и «интеллектуальной» автоматической термокомпенсацией.
| 149 | Эксперт-pH (2) - pH-метр (с раздельной парой электродов) | Госреестр |  | Эксперт-рН - рН-метр принципиально нового поколения с автоматическим контролем влияния температуры при градуировке и «интеллектуальной» автоматической термокомпенсацией.
| 150 | Эксперт-pH (3х1) - pH-метр (со стеклянным pH-электродом, комбинированным (3 в 1) с электродом сравнения и термодатчиком) | Госреестр |  | Эксперт-рН - рН-метр принципиально нового поколения с автоматическим контролем влияния температуры при градуировке и «интеллектуальной» автоматической термокомпенсацией.
| 151 | Эксперт-pH (базовый) - pH-метр (без электродной системы) | Госреестр |  | Эксперт-рН - рН-метр принципиально нового поколения с автоматическим контролем влияния температуры при градуировке и «интеллектуальной» автоматической термокомпенсацией.
| 152 | Эксперт-pH (измеритель Eh) - pH-метр (c электродом ЭРП-105) | Госреестр |  | Эксперт-рН - рН-метр принципиально нового поколения с автоматическим контролем влияния температуры при градуировке и «интеллектуальной» автоматической термокомпенсацией.
| 153 | Эксперт-pH (микро) - pH-метр для микрообъемов (с комбинированным микроэлектродом термодатчиком) | Госреестр |  | Эксперт-рН - рН-метр принципиально нового поколения с автоматическим контролем влияния температуры при градуировке и «интеллектуальной» автоматической термокомпенсацией.
| 154 | Эксперт-pH (молоко) - pH-метр для молока и жидких молочных продуктов | Госреестр |  | Эксперт-рН - рН-метр принципиально нового поколения с автоматическим контролем влияния температуры при градуировке и «интеллектуальной» автоматической термокомпенсацией.
| 155 | Эксперт-pH (молоко, заготовляемые молочные продукты) - pH-метр для молока, молочных продуктов, сыров (с раздельной парой электродов) | Госреестр |  | Эксперт-рН - рН-метр принципиально нового поколения с автоматическим контролем влияния температуры при градуировке и «интеллектуальной» автоматической термокомпенсацией.
| 156 | Эксперт-pH (молоко, заготовляемые молочные продукты) - pH-метр для молока, молочных продуктов, сыров (с коническим электродом и термодатчиком) | Госреестр |  | Эксперт-рН - рН-метр принципиально нового поколения с автоматическим контролем влияния температуры при градуировке и «интеллектуальной» автоматической термокомпенсацией.
| 157 | Эксперт-pH (молочные продукты, тесто, мягкие пищевые продукты) - pH-метр для молока, молочных продуктов, сыров, теста и других мягких пищевых продуктов (с раздельной парой электродов) | Госреестр |  | Эксперт-рН - рН-метр принципиально нового поколения с автоматическим контролем влияния температуры при градуировке и «интеллектуальной» автоматической термокомпенсацией.
| 158 | Эксперт-pH (молочные продукты, тесто, мягкие пищевые продукты) - pH-метр для молока, молочных продуктов, сыров, теста и других мягких пищевых продуктов (с коническим электроом и термодатчиком) | Госреестр |  | Эксперт-рН - рН-метр принципиально нового поколения с автоматическим контролем влияния температуры при градуировке и «интеллектуальной» автоматической термокомпенсацией.
| 159 | Эксперт-pH (мясо) - pH-метр для анализа мяса (с ножом, электродом и термодатчиком) | Госреестр |  | Эксперт-рН - рН-метр принципиально нового поколения с автоматическим контролем влияния температуры при градуировке и «интеллектуальной» автоматической термокомпенсацией.
| 160 | Эксперт-pH (проточный) - pH-метр портативный для проточно-погружных измерений | Госреестр |  | Эксперт-рН - рН-метр принципиально нового поколения с автоматическим контролем влияния температуры при градуировке и «интеллектуальной» автоматической термокомпенсацией.
| 161 | Эксперт-pH (профессиональный комплект) - pH-метр для широкого круга применения (с комбинированным стеклянным электродом, штативом и магнитной мешалкой) | Госреестр |  | Эксперт-рН - рН-метр принципиально нового поколения с автоматическим контролем влияния температуры при градуировке и «интеллектуальной» автоматической термокомпенсацией.
| 162 | Эксперт-pH-ХПК-БПК - комплекс для измерения pH, ХПК и БПК | Госреестр |  | Выпускается на базе анализатора жидкости "Эксперт-001" и фотометра "Эксперт-003".
| 163 | Эксперт-ХПК-БПК - комплекс для измерения ХПК и БПК | Госреестр |  | Выпускается на базе анализатора жидкости "Эксперт-001" и фотометра "Эксперт-003".
| 164 | Testo 205 - портативный pH-метр | Госреестр |  | Надежный прибор для пищевого сектора, измеряющий pH/температуру, с автоматической температурной компенсацией. Прочный проникающий наконечник с зондом температуры с легкостью заменяется пользователем, а благодаря полой диафрагме между измерительным электродом и корпусом не подвержен загрязнению.рН-метр testo 205 с возможностью измерения температуры, вкл. защитный колпачок для хранения, держатель для ремня/крепление к стене
| 165 | Testo 205 комплект - портативный pH-метр с кейсом и буферными растворами | Госреестр |  | Портативный pH-метр для измерения pH/°C с проникающим зондом, колпачком для хранения геля и флаконами для калибровки 250 мл: pH буфер 4 и 7, держателем для ремня/стены, в алюминиевом кейсе
| 166 | testo 206-pH1 - Карманный pH-метр | Госреестр |  | pH-метры серии testo 206 выгодно отличает сочетание погружного pH-наконечника и зонда температуры, что обеспечивает быструю и эффективную температурную компенсацию. Благодаря гелевому электролиту и полой диафрагме между измерительным электродом и корпусом, pH-зонды testo защищены от утечек, не требуют обслуживания и не подвержены загрязнению.testo 206-pH1 предназначен специально для быстрого измерения pH в жидкостях.
| 167 | Testo 206-pH1 комплект - карманный pH-метр с кейсом и буферными растворами | Госреестр |  | Карманный pH-метр для измерения pH/°C с наконечником зонда pH1 для жидкостей, вкл. колпачок с гелем для хранения, дозировочные флаконы с буферными растворами для калибровки (250 мл) pH 4+7, чехол TopSafe, держатель для ремня/стены, в алюминиевом кейсе
| 168 | testo 206-pH2 - карманный pH-метр | Госреестр |  | pH-метры серии testo 206 выгодно отличает сочетание погружного pH-наконечника и зонда температуры, что обеспечивает быструю и эффективную температурную компенсацию. Благодаря гелевому электролиту и полой диафрагме между измерительным электродом и корпусом, pH-зонды testo защищены от утечек, не требуют обслуживания и не подвержены загрязнению.testo 206-pH1 предназначен специально для быстрого измерения pH в жидкостях.
| 169 | Testo 206-pH2 комплект - карманный pH-метр с кейсом и буферными растворами | Госреестр |  | Карманный pH-метр для измерения pH/°C с наконечником зонда pH2 для полутвердых субстанций, вкл. защитный колпачок с гелем для хранения, дозировочные флаконы с буферными растворами для калибровки (250 мл) pH 4+7, чехол TopSafe, держатель для ремня/стены, в алюминиевом кейсе
| 170 | testo 206-pH3 - карманный pH-метр | Госреестр |  | testo 206-pH3 оснащен BNC интерфейсом, позволяющим подключать к прибору все типы зондов pH. Полученное значение температуры автоматически анализируется, если используются зонды pH testo со встроенным сенсором температуры. Значение температуры может быть настроено вручную при использовании зондов без сенсора температуры. Автоматическое распознавание стабильного значения упрощает процесс измерений. pH-метр идеален для использования вне помещений и в тяжелых условиях производства благодаря чехлу TopSafe, входящему в комплект поставки.
Аксессуары для pH-метров Testo
| 1 | 0554 2051 - колпачок для testo 205 с KCL гелевым наполнителем |  |  | Запасной колпачок для testo 205 с KCL гелевым наполнителем
| 2 | 0554 2061 - буферный раствор pH 4.01 в дозировочной емкости (250 мл) с DKD сертификатом о калибровке |  |  | pH буферный раствор 4.01 в дозировочной емкости (250мл)
| 3 | 0554 2063 - буферный раствор pH 7.00 в дозировочной емкости (250 мл) с DKD сертификатом о калибровке |  |  | pH буферный раствор testo 7.00 в дозировочном флаконе (250мл)
| 4 | 0554 2067 - Колпачок для хранения testo 206 с гелевым KCI наполнителем |  |  | Защитный колпачок для testo 206 с KCI гелевым наполнителем
| 5 | 0554 2318 - раствор для хранения (50 мл) для электродов Тип 03 рН и Тип 13 рН
| 6 | 0650 0245 - проникающий электрод рН без температурного сенсора |  |  | Проникающий электрод без температурного сенсора
| 7 | 0650 1623 - cпециальный электрод pH с температурным сенсором |  |  | Специальный электрод pH с температурным сенсором
| 8 | 0650 2051 - запасной зонд pH для testo 205 с колпачком для хранения геля |  |  | Запасной рН зонд для testo 205 с защитным колпачком с гелевым наполнителем
| 9 | 0650 2062 - Запасной зонд pH2 для testo 206 с колпачком для хранения геля |  |  | Запасной зонд pH2 для testo 206 с защитным колпачком с гелевым наполнителем
| 10 | 0650 2063 - Универсальный электрод pH, пластик, без температурного сенсора |  |  | Универсальный электрод pH, пластик, без температурного сенсора
| 11 | 0650 2064 - универсальный электрод pH, пластик, с температурным сенсором |  |  | Универсальный электрод pH, пластик, с температурным сенсором
Аксессуары к приборам контроля водно-химических режимов МАРК
| 1 | БД ДП-003Т - блок датчика для второго канала
| 2 | БД ДП-3Т - блок датчика для второго канала
| 3 | ВК409/509.L - вставка кабельная до 95 м
| 4 | ГП-409 - гидропанель для второго канала |  |  | Предназначена для стабилизации водного потока и предварительной подготовки пробы анализируемой воды (удаления окислов железа и механических примесей), размещения кислородного датчика анализатора растворенного кислорода
| 5 | ГП-409Т/1 - гидропанель для второго канала
| 6 | ГП-409Т/2 - гидропанель для второго канала |  |  | Гидропанель ГП-409Т/2 предназначена для стабилизации водного потока и предварительной подготовки пробы анализируемой воды (удаления окислов железа и механических примесей).
| 7 | Датчик расхода - для МАРК-602Т
| 8 | ДВ-509 - датчик водородный |  |  | Датчик водородный ДВ-509 предназначен для анализатор растворенного водорода МАРК-509.
| 9 | ДВ-509АВД - датчик водопроводный для второго канала
| 10 | ДК-409Т - датчик для второго канала |  |  | Датчик прибора МАРК-409Т.
| 11 | Индикатор расхода охлаждающей воды - для МАРК-01мк
| 12 | ИОК - колонки ионно-обменные |  |  | Предназначены для загрузки ионно-обменных смол либо фильтрующих материалов. Предварительная подготовка пробы анализируемой воды, в том числе Н-катионирование, получение «сверхчистой» воды, механическое фильтрование.
| 13 | К602Т.L - кабель соединительный
| 14 | КСЭ301/403/409 - комплект сменных элементов |  |  | Комплект сменных элементов КСЭ301/403/409 применяется с приборами МАРК-409, МАРК-403, МАРК-301.
| 15 | КСЭ501/509 - комплект сменных элементов |  |  | Комплект сменных элементов КСЭ501/509 применяется с приборами МАРК-501, МАРК-509, МАВР-501, МАВР-502.
| 16 | М301/403/409 - узел мембранный |  |  | Узел мембранный М301/403/409 применяется с приборами с приборами МАРК-409, МАРК-403, МАРК-301.
| 17 | М501/509 - узел мембранный |  |  | Применяется с приборами МАРК-501, МАРК-509, МАВР-501, МАВР-502.
| 18 | МАРК-3101 - модуль «сверхчистой» воды |  |  | Модуль МАРК-3101 предназначен для получение «сверхчистой» воды в соответствие с ОСТ 34-70-953.2-88 в том числе для аналитических целей.
| 19 | МС-402М - модуль стабилизации водного потока |  |  | Модуль стабилизации водного потока МС-402М.
| 20 | Панель монтажная - для МАРК-602Т
| 21 | ТО-145 - теплообменник |  |  | Теплообменник ТО-145 применяется в технологических процессах атомных, тепловых и электрических станций, котельных и других объектов для охлаждения пробы, подаваемой на приборы автоматического и ручного химического контроля.
| 22 | ТО-290 - теплообменник |  |  | Теплообменник ТО-290 применяется в технологических процессах атомных, тепловых и электрических станций, котельных и других объектов для охлаждения пробы, подаваемой на приборы автоматического и ручного химического контроля.
| 23 | ЭВ - электролит водородный, 50 мл |  |  | Электролит водородный, объём 50 мл.
| 24 | ЭК - электролит кислородный, 50 мл |  |  | Электролит кислородный, 50 мл.
Аксессуары к приборам контроля водно-химических режимов
| 1 | АТТ-3507-Р1 - PH-электрод к рН-метру |  |  | pH-электрод для АТТ-3507. Диапазон измерения pH: 1...13 pH. Размеры: диаметр 10 мм; длина 128 мм. Корпус из ABS-пластика. BNC-разъем.
| 2 | АТТ-3507-Р3 - PH-электрод к рН-метру |  |  | pH-электрод для АТТ-3507. Диапазон измерения pH: 1...13 pH. Размеры: диаметр 12,3 мм; длина 160 мм. Корпус из ABS-пластика. BNC-разъем
| 3 | РИТМ-01 - магнитная мешалка |  |  | Лабораторная магнитная мешалка РИТМ-01 предназначена для перемешивания жидкостей с небольшими показателями вязкости при заданной постоянной скорости вращения магнитного якоря. Магнитная мешалка РИТМ-01 может быть использована как при подготовке проб к проведению анализов, так и непосредственно во время измерения.
| 4 | РИТМ-01 (5В) - магнитная мешалка |  |  | Лабораторная магнитная мешалка РИТМ-01 предназначена для перемешивания жидкостей с небольшими показателями вязкости при заданной постоянной скорости вращения магнитного якоря. Магнитная мешалка РИТМ-01 может быть использована как при подготовке проб к проведению анализов, так и непосредственно во время измерения.
| 5 | ШУ-05 - штатив-держатель электродов |  |  | Штатив универсальный ШУ-05 предназначен для крепления измерительных и и электродов сравнения, автоматических термокомпенсаторов (термодатчиков), термометров и других устройств при проведении лабораторных анализов растворов.
| 6 | ШУ-98 - штатив-держатель электродов и датчиков |  |  | Штатив универсальный ШУ-98 предназначен для крепления измерительных и вспомогательных электродов, термокомпенсаторов и термометров при проведении лабораторных анализов растворов.
| 7 | ЭВЛ-1М3.1 - электрод сравнения лабораторный Ag/AgCl, 0…100 °C (к приборам Эксперт-001) | Госреестр |  | Ag/AgCl, 0…100°C (к приборам Эксперт-001).
| 8 | ЭВЛ-1М3.1 ср - электрод сравнения лабораторный Ag/AgCl, 0…100 °C (к прибору Экотест-ВА) | Госреестр |  | Ag/AgCl, 0…100°C (к прибору Экотест-ВА).
| 9 | ЭВЛ-1М4 - электрод сравнения лабораторный Ag/AgCl, 0…100°C | Госреестр |  | ЭВЛ-1М4 электрод сравнения лабораторный Ag/AgCl, 0…100°C.
| 10 | ЭЛИС-112 Na - электрод стеклянный лабораторный натрий-селективный | Госреестр |  | Стеклянный лабораторный натрий-селективный электрод (длина 170 мм, диаметр 12 мм).
| 11 | ЭЛИС-121 Ca - электрод лабораторный кальций-селективный с ПВХ-мембраной | Госреестр |  | Стеклянный лабораторный кальций-селективный электрод (длина 170 мм, диаметр 12 мм).
| 12 | ЭЛИС-121 NH4 - электрод лабораторный аммоний-селективный с ПВХ-мембраной | Госреестр |  | Стеклянный лабораторный аммоний-селективный электрод (длина 170 мм, диаметр 12 мм).
| 13 | ЭЛИС-121 NO3 - электрод лабораторный нитрат-селективный с ПВХ-мембраной | Госреестр |  | Лабораторный нитрат-селективный электрод с ПВХ-мембраной (длина 113 мм, диаметр 10мм).
| 14 | ЭЛИС-121 К - электрод лабораторный калий-селективный с ПВХ-мембраной | Госреестр |  | Стеклянный лабораторный калий-селективный электрод (длина 170 мм, диаметр 12 мм).
| 15 | ЭЛИС-131 Ag - электрод лабораторный серебро-селективный с кристаллической мембраной | Госреестр |  | Лабораторный серебро-селективный электрод с кристаллической мембраной (длина 113 мм, диаметр 10 мм).
| 16 | ЭЛИС-131 Br - электрод лабораторный бромид-селективный с кристаллической мембраной | Госреестр |  | Лабораторный бромид-селективный электрод с кристаллической мембраной (длина 113 мм, диаметр 10мм).
| 17 | ЭЛИС-131 Cd - электрод лабораторный кадмий-селективный с кристаллической мембраной | Госреестр |  | Лабораторный кадмий-селективный электрод с кристаллической мембраной (длина 113 мм, диаметр 10мм).
| 18 | ЭЛИС-131 Cl - электрод лабораторный хлорид-селективный с кристаллической мембраной | Госреестр |  | Лабораторный хлорид-селективный электрод с кристаллической мембраной (длина 113 мм, диаметр 10мм).
| 19 | ЭЛИС-131 Cu - электрод лабораторный медь-селективный с кристаллической мембраной | Госреестр |  | Лабораторный медь-селективный электрод с кристаллической мембраной (длина 113 мм, диаметр 10мм).
| 20 | ЭЛИС-131 F - электрод лабораторный фторид-селективный с кристаллической мембраной | Госреестр |  | Лабораторный фторид-селективный электрод с кристаллической мембраной (длина 113 мм, диаметр 10мм).
| 21 | ЭЛИС-131 I - электрод лабораторный иодид-селективный с кристаллической мембраной | Госреестр |  | Лабораторный иодид-селективный электрод с кристаллической мембраной (длина 113 мм, диаметр 10мм).
| 22 | ЭЛИС-131 Pb - электрод лабораторный свинец-селективный с кристаллической мембраной | Госреестр |  | Лабораторный свинец-селективный электрод с кристаллической мембраной (длина 113 мм, диаметр 10мм).
| 23 | ЭЛИС-142 Li - электрод стеклянный твердоконтактный лабораторный литий-селективный | Госреестр |  | Стеклянный твердоконтактный лабораторный литий-селективный электрод (длина 170 мм, диаметр 12 мм).
| 24 | Элит-021(NO3-) - электрод лабораторный нитрат-селективный с ПВХ-мембраной | Госреестр |  | Лабораторный нитрат-селективный электрод с ПВХ-мембраной (длина не более 130 мм, диаметр не более 14мм).
| 25 | Элит-031(K+) - электрод лабораторный калий-селективный с ПВХ-мембраной | Госреестр |  | Лабораторный калий - селективный электрод с ПВХ-мембраной (длина не более 130 мм, диаметр не более 14 мм).
| 26 | Элит-041(Ca2+) - электрод лабораторный кальций-селективный с ПВХ-мембраной | Госреестр |  | Лабораторный кальций - селективный электрод с ПВХ-мембраной (длина не более 130 мм, диаметр не более 14 мм).
| 27 | Элит-051(NH4+) - электрод лабораторный аммоний-селективный с ПВХ-мембраной | Госреестр |  | Лабораторный аммоний-селективный электрод с ПВХ-мембраной (длина не более 130 мм, диаметр не более 14 мм).
| 28 | Элит-071(NO2-) - электрод лабораторный нитрит-селективный с ПВХ-мембраной | Госреестр |  | Лабораторный нитрит - селективный электрод с ПВХ-мембраной (длина не более 130 мм, диаметр не более 14 мм).
| 29 | Элит-211(Ag/S) - электрод лабораторный ионоселективный с кристаллической мембраной | Госреестр |  | Лабораторный ионоселективный электрод с ПВХ-мембраной (длина не более 130 мм, диаметр не более 14 мм).
| 30 | Элит-221(F-) - электрод лабораторный фторид-селективный с кристаллической мембраной | Госреестр |  | Лабораторный фторид - селективный электрод с кристаллической мембраной (длина не более 130 мм, диаметр не более 14 мм).
| 31 | Элит-227(Cu2+) - электрод лабораторный медь-селективный с кристаллической мембраной | Госреестр |  | Лабораторный медь - селективный электрод с кристаллической мембраной (длина не более 130 мм, диаметр не более 14 мм).
| 32 | Элит-231(Pb2+) - электрод лабораторный свинец-селективный с кристаллической мембраной | Госреестр |  | Лабораторный свинец - селективный электрод с кристаллической мембраной (длина не более 130 мм, диаметр не более 14 мм).
| 33 | Элит-241(Cd2+) - электрод лабораторный кадмий-селективный с кристаллической мембраной | Госреестр |  | Лабораторный кадмий - селективный электрод с кристаллической мембраной (длина не более 130 мм, диаметр не более 14 мм).
| 34 | Элит-261(Cl-) - электрод лабораторный хлорид-селективный с кристаллической мембраной | Госреестр |  | Лабораторный хлорид - селективный электрод с кристаллической мембраной (длина не более 130 мм, диаметр не более 14 мм).
| 35 | Элит-271(Br-) - электрод лабораторный бромид-селективный с кристаллической мембраной | Госреестр |  | Лабораторный бромид - селективный электрод с кристаллической мембраной (длина не более 130 мм, диаметр не более 14 мм).
| 36 | Элит-281(I-/CN-) - электрод лабораторный иодид-селективный с кристаллической мембраной | Госреестр |  | Лабораторный иодид - селективный электрод с кристаллической мембраной (длина не более 130 мм, диаметр не более 14 мм).
| 37 | ЭПВ-1 - электрод платиновый высокотемпературный | Госреестр |  | Редоксметрический некомбинированный промышленно-лабораторный электрод (длина 155 мм, диаметр 12 мм) Стеклянный корпус, чувствительный элемент – платина.
| 38 | ЭПВ-1 ср - электрод платиновый высокотемпературный к «Эксперт-001», «Экотест-ВА» | Госреестр |  | Редоксметрический некомбинированный промышленно-лабораторный электрод (длина 155 мм, диаметр 12 мм) Стеклянный корпус, чувствительный элемент – платина.
| 39 | ЭПЛ-02 - электрод платиновый лабораторный к Экотест-ВА |  |  | Редоксметрический некомбинированный лабораторный электрод (длина 130 мм, диаметр 8,25 мм, без провода).
| 40 | ЭРП-101 - электрод редоксметрический платиновый (аналог ЭПВ-1) | Госреестр |  | Электрод редоксметрический платиновый ЭРП-101. Аналог ЭПВ-1.
| 41 | ЭРП-102 - электрод редоксметрический платиновый (аналог ЭПЛ-02) | Госреестр |  | Электрод редоксметрический платиновый ЭРП-102. Аналог ЭПЛ-02.
| 42 | ЭРП-105 - электрод редоксметрический комбинированный | Госреестр |  | Редоксметрический некомбинированный лабораторный электрод (длина 130 мм, диаметр 8,25 мм, без провода).
| 43 | ЭС-10301/4 - лабораторный некомбинированный рН-электрод общего назначения | Госреестр |  | Лабораторный pH-электрод общего назначения (длина 170 см, диаметр 12 мм). Подходит для рутинных анализов, в том числе измерений при повышенной температуре, а также анализа сильнощелочных растворов с высоким содержанием ионов Na+.
| 44 | ЭС-10301/7 - лабораторный некомбинированный рН-электрод общего назначения | Госреестр |  | Лабораторный pH-электрод общего назначения (длина 170 см, диаметр 12 мм). Подходит для рутинных анализов, в том числе измерений при повышенной температуре, а также анализа сильнощелочных растворов с высоким содержанием ионов Na+.
| 45 | ЭС-10307/4 - лабораторный некомбинированный рН-электрод к рН-150 | Госреестр |  | Лабораторный pH-электрод общего назначения (длина 130мм, диаметр 10мм). Электрод имеет разъем на корпусе и рассчитан на работу совместно с прибором pH-150.
| 46 | ЭС-10308/4 - лабораторный некомбинированный pH-электрод общего назначения | Госреестр |  | Лабораторный комбинированный pH-электрод общего назначения (длина 165 мм, 12 мм).
| 47 | ЭС-10308/7 - лабораторный некомбинированный pH-электрод общего назначения | Госреестр |  | Лабораторный комбинированный pH-электрод общего назначения (длина 165 мм, 12 мм).
| 48 | ЭС-10601/4 - лабораторный некомбинированный рН-электрод общего назначения | Госреестр |  | Лабораторный pH-электрод общего назначения (длина 170 см, диаметр 12 мм). Подходит для рутинных анализов, в том числе для измерений при пониженной, а также изменяющейся в широких пределах температуре. Имеет высокую скорость отклика.
| 49 | ЭС-10601/7 - лабораторный некомбинированный рН-электрод общего назначения | Госреестр |  | Лабораторный pH-электрод общего назначения (длина 170 см, диаметр 12 мм). Подходит для рутинных анализов, в том числе для измерений при пониженной, а также изменяющейся в широких пределах температуре. Имеет высокую скорость отклика.
| 50 | ЭС-10607/4 - лабораторный некомбинированный рН-электрод к рН-150 | Госреестр |  | Лабораторный pH-электрод общего назначения (длина 130 мм, диаметр 10мм). Электрод имеет разъем на корпусе и рассчитан на работу совместно с прибором pH-150.
| 51 | ЭС-10608/4 - лабораторный некомбинированный pH-полумикро-электрод общего назначения | Госреестр |  | Лабораторный комбинированный pH-электрод общего назначения (длина 165 мм, 12 мм).
| 52 | ЭС-10608/7 - лабораторный некомбинированный pH-полумикро-электрод общего назначения | Госреестр |  | Лабораторный комбинированный pH-электрод общего назначения (длина 115 мм, 12 мм).
| 53 | ЭС-10609/4 - лабораторный некомбинированный рН-электрод общего назначения с конической мембраной | Госреестр |  | Лабораторный pH-электрод с конической мембраной (длина 165 мм, диаметр 12 мм). Подходит для анализа густых и вязких сред, в том числе: мягких кисломолочных продуктов, различных гелей и т.д.
| 54 | ЭС-10609/7 - лабораторный некомбинированный рН-электрод общего назначения с конической мембраной | Госреестр |  | Лабораторный pH-электрод с конической мембраной (длина 165 мм, диаметр 12 мм). Подходит для анализа густых и вязких сред, в том числе: мягких кисломолочных продуктов, различных гелей и т.д.
| 55 | ЭСК 10312/4 - лабораторный комбинированный pH-полумикро-электрод для микрообъемов | Госреестр |  | Лабораторный комбинированный рН-"полумикро"-электрод (длина 185 мм, диаметр самой узкой части 8 мм).
| 56 | ЭСК 10312/7 - лабораторный комбинированный pH-полумикро-электрод для микрообъемов | Госреестр |  | Лабораторный комбинированный рН-"полумикро"-электрод (длина 185 мм, диаметр самой узкой части 8 мм).
| 57 | ЭСК 10313/4 - лабораторный комбинированный pH-полумикро-электрод для микрообъемов | Госреестр |  | Лабораторный комбинированный рН-"полумикро"-электрод (длина 245 мм, диаметр самой узкой части 8 мм).
| 58 | ЭСК 10313/7 - лабораторный комбинированный pH-полумикро-электрод для микрообъемов | Госреестр |  | Лабораторный комбинированный рН-"полумикро"-электрод (длина 245 мм, диаметр самой узкой части 8 мм).
| 59 | ЭСК 10611/4 - лабораторный комбинированный pH-электрод уменьшенных габаритов с конической мембраной для микрообъемов | Госреестр |  | Лабораторный комбинированный pH-электрод уменьшенных габаритов (длина 120 мм, диаметр самой узкой части 6 мм).
| 60 | ЭСК 10611/7 - лабораторный комбинированный pH-электрод уменьшенных габаритов с конической мембраной для микрообъемов | Госреестр |  | Лабораторный комбинированный pH-электрод уменьшенных габаритов (длина 120 мм, диаметр самой узкой части 6 мм).
| 61 | ЭСК 10612/4 - лабораторный комбинированный pH-полумикро-электрод для микрообъемов | Госреестр |  | Лабораторный комбинированный рН-"полумикро"-электрод (длина 185 мм, диаметр самой узкой части 8 мм).
| 62 | ЭСК 10612/7 - лабораторный комбинированный pH-полумикро-электрод для микрообъемов | Госреестр |  | Лабораторный комбинированный рН-"полумикро"-электрод (длина 185 мм, диаметр самой узкой части 8 мм).
| 63 | ЭСК 10613/4 - лабораторный комбинированный pH-полумикро-электрод для микрообъемов | Госреестр |  | Лабораторный комбинированный рН-"полумикро"-электрод (длина 245 мм, диаметр самой узкой части 8 мм).
| 64 | ЭСК 10613/7 - лабораторный комбинированный pH-полумикро-электрод для микрообъемов | Госреестр |  | Лабораторный комбинированный рН-"полумикро"-электрод (длина 245 мм, диаметр самой узкой части 8 мм).
| 65 | ЭСК 10614/4 - лабораторный комбинированный pH-полумикро-электрод для микрообъемов | Госреестр |  | Лабораторный комбинированный рН-"полумикро"-электрод (длина 245 мм, диаметр самой узкой части 6 мм).
| 66 | ЭСК 10614/7 - лабораторный комбинированный pH-полумикро-электрод для микрообъемов | Госреестр |  | Лабораторный комбинированный рН-"полумикро"-электрод (длина 245 мм, диаметр самой узкой части 6 мм).
| 67 | ЭСК-10301/4 - лабораторный комбинированный рН-электрод двухключевой | Госреестр |  | Лабораторный комбинированный pH-электрод общего назначения (длина 165 мм, диаметр 12 мм).
| 68 | ЭСК-10301/7 - лабораторный комбинированный рН-электрод двухключевой | Госреестр |  | Лабораторный комбинированный pH-электрод общего назначения (длина 165 мм, диаметр 12 мм).
| 69 | ЭСК-10302/4 - лабораторный комбинированный рН-электрод двухключевой укороченный | Госреестр |  | Лабораторный комбинированный pH-электрод общего назначения уменьшенных габаритов (длина 130мм, диаметр 12мм).
| 70 | ЭСК-10302/7 - лабораторный комбинированный рН-электрод двухключевой укороченный | Госреестр |  | Лабораторный комбинированный pH-электрод общего назначения уменьшенных габаритов (длина 130мм, диаметр 12мм).
| 71 | ЭСК-10303/4 - лабораторный комбинированный рН-электрод одноключевой | Госреестр |  | Лабораторный комбинированный pH-электрод общего назначения (длина 165 мм, диаметр 12 мм). Встроенный электрод сравнения - хлорсеребряный одноключевой перезаполняемый, электролитический ключ - керамика.
| 72 | ЭСК-10303/7 - лабораторный комбинированный рН-электрод одноключевой | Госреестр |  | Лабораторный комбинированный pH-электрод общего назначения (длина 165 мм, диаметр 12 мм). Встроенный электрод сравнения - хлорсеребряный одноключевой перезаполняемый, электролитический ключ - керамика.
| 73 | ЭСК-10304/4 - лабораторный комбинированный рН-электрод одноключевой с загущенным электролитом | Госреестр |  | Лабораторный комбинированный pH-электрод общего назначения (длина 165 мм, диаметр 12 мм). Встроенный электрод сравнения - хлорсеребряный одноключевой неперезаполняемый с загущенным (гель) электролитом, электролитический ключ керамика.
| 74 | ЭСК-10304/7 - лабораторный комбинированный рН-электрод одноключевой с загущенным электролитом | Госреестр |  | Лабораторный комбинированный pH-электрод общего назначения (длина 165 мм, диаметр 12 мм). Встроенный электрод сравнения - хлорсеребряный одноключевой неперезаполняемый с загущенным (гель) электролитом, электролитический ключ керамика.
| 75 | ЭСК-10306/4 - лабораторный комбинированный рН-электрод пластиковый корпус со встроенным 2-хключевым электродом сравнения | Госреестр |  | Лабораторный комбинированный pH-электрод общего назначения (длина 165 мм, диаметр 12 мм). Встроенный электрод сравнения - хлорсеребряный двухключевой перезаполняемый, электролитический ключ - керамика.
| 76 | ЭСК-10306/7 - лабораторный комбинированный рН-электрод пластиковый корпус со встроенным 2-хключевым электродом сравнения | Госреестр |  | Лабораторный комбинированный pH-электрод общего назначения (длина 165 мм, диаметр 12 мм). Встроенный электрод сравнения - хлорсеребряный двухключевой перезаполняемый, электролитический ключ - керамика.
| 77 | ЭСК-10307/4 - лабораторный комбинированный рН-электрод пластиковый корпус со встроенным одноключевым электродом сравнения | Госреестр |  | Лабораторный комбинированный pH-электрод общего назначения (длина 165 мм, диаметр 12 мм). Встроенный электрод сравнения - хлорсеребряный одноключевой перезаполняемый, электролитический ключ - керамика.
| 78 | ЭСК-10307/7 - лабораторный комбинированный рН-электрод пластиковый корпус со встроенным одноключевым электродом сравнения | Госреестр |  | Лабораторный комбинированный pH-электрод общего назначения (длина 165 мм, диаметр 12 мм). Встроенный электрод сравнения - хлорсеребряный одноключевой перезаполняемый, электролитический ключ - керамика.
| 79 | ЭСК-10308/4 - лабораторный комбинированный рН-электрод пластиковый корпус со встроенным одноключевым электродом сравнения, с загущенным электролитом | Госреестр |  | Лабораторный комбинированный pH-электрод общего назначения (длина 165 мм, диаметр 12 мм). Встроенный электрод сравнения - хлорсеребряный одноключевой неперезаполняемый, с загущенным электролитом, электролитический ключ - керамика.
| 80 | ЭСК-10308/7 - лабораторный комбинированный рН-электрод пластиковый корпус со встроенным одноключевым электродом сравнения, с загущенным электролитом | Госреестр |  | Лабораторный комбинированный pH-электрод общего назначения (длина 165 мм, диаметр 12 мм). Встроенный электрод сравнения - хлорсеребряный одноключевой неперезаполняемый, с загущенным электролитом, электролитический ключ - керамика.
| 81 | ЭСК-10601/4 - лабораторный комбинированный рН-электрод двухключевой | Госреестр |  | Лабораторный комбинированный pH-электрод общего назначения (длина 165 мм, диаметр 12 мм). Встроенный электрод сравнения - хлорсеребряный двухключевой перезаполняемый, электролитический ключ - керамика. Подходит для большинства случаев лабораторного анализа, в том числе для измерений при пониженной и изменяющейся в широких пределах температуре, имеет высокую скорость отклика.
| 82 | ЭСК-10601/7 - лабораторный комбинированный рН-электрод двухключевой | Госреестр |  | Лабораторный комбинированный pH-электрод общего назначения (длина 165 мм, диаметр 12 мм). Встроенный электрод сравнения - хлорсеребряный двухключевой перезаполняемый, электролитический ключ - керамика. Подходит для большинства случаев лабораторного анализа, в том числе для измерений при пониженной и изменяющейся в широких пределах температуре, имеет высокую скорость отклика.
| 83 | ЭСК-10602/4 - лабораторный комбинированный рН-электрод двухключевой укороченный | Госреестр |  | Лабораторный комбинированный pH-электрод общего назначения уменьшенных габаритов (длина 130мм, диаметр 12 мм). Встроенный электрод сравнения - хлорсеребряный двухключевой перезаполняемый, электролитический ключ - керамика.
| 84 | ЭСК-10602/7 - лабораторный комбинированный рН-электрод двухключевой укороченный | Госреестр |  | Лабораторный комбинированный pH-электрод общего назначения уменьшенных габаритов (длина 130мм, диаметр 12 мм). Встроенный электрод сравнения - хлорсеребряный двухключевой перезаполняемый, электролитический ключ - керамика.
| 85 | ЭСК-10603/4 - лабораторный комбинированный рН-электрод одноключевой | Госреестр |  | Лабораторный комбинированный pH-электрод общего назначения (длина 165 мм, диаметр 12 мм). Встроенный электрод сравнения - хлорсеребряный одноключевой перезаполняемый, электролитический ключ - керамика.
| 86 | ЭСК-10603/7 - лабораторный комбинированный рН-электрод одноключевой | Госреестр |  | Лабораторный комбинированный pH-электрод общего назначения (длина 165 мм, диаметр 12 мм). Встроенный электрод сравнения - хлорсеребряный одноключевой перезаполняемый, электролитический ключ - керамика.
| 87 | ЭСК-10604/4 - лабораторный комбинированный рН-электрод одноключевой с загущенным электролитом | Госреестр |  | Лабораторный комбинированный pH-электрод общего назначения (длина 165 мм, диаметр 12 мм). Встроенный электрод сравнения - хлорсеребряный одноключевой перезаполняемый, электролитический ключ - керамика.
| 88 | ЭСК-10604/7 - лабораторный комбинированный рН-электрод одноключевой с загущенным электролитом | Госреестр |  | Лабораторный комбинированный pH-электрод общего назначения (длина 165 мм, диаметр 12 мм). Встроенный электрод сравнения - хлорсеребряный одноключевой перезаполняемый, электролитический ключ - керамика.
| 89 | ЭСК-10605/4 - лабораторный комбинированный рН-электрод со встроенным термокомпенсатором | Госреестр |  | Лабораторный комбинированный pH-электрод со встроенным термодатчиком (3 в 1) (длина 165 мм, диаметр 12 мм). Встроенный электрод сравнения - хлорсеребряный одноключевой перезаполняемый, электролитический ключ - керамика.
| 90 | ЭСК-10605/7 - лабораторный комбинированный рН-электрод со встроенным термокомпенсатором | Госреестр |  | Лабораторный комбинированный pH-электрод со встроенным термодатчиком (3 в 1) (длина 165 мм, диаметр 12 мм). Встроенный электрод сравнения - хлорсеребряный одноключевой перезаполняемый, электролитический ключ - керамика.
| 91 | ЭСК-10606/4 - лабораторный комбинированный рН-электрод пластиковый корпус со встроенным двухключевым электродом сравнения | Госреестр |  | Лабораторный комбинированный pH-электрод общего назначения (длина 165 мм, диаметр 12 мм). Стеклянный корпус, сферическая мембрана. Встроенный электрод сравнения - хлорсеребряный двухключевойперезаполняемый, электролитический ключ - керамика.
| 92 | ЭСК-10606/7 - лабораторный комбинированный рН-электрод пластиковый корпус со встроенным двухключевым электродом сравнения | Госреестр |  | Лабораторный комбинированный pH-электрод общего назначения (длина 165 мм, диаметр 12 мм). Стеклянный корпус, сферическая мембрана. Встроенный электрод сравнения - хлорсеребряный двухключевойперезаполняемый, электролитический ключ - керамика.
| 93 | ЭСК-10607/4 - лабораторный комбинированный рН-электрод пластиковый корпус со встроенным одноключевым электродом сравнения | Госреестр |  | Лабораторный комбинированный pH-электрод общего назначения (длина 165 мм, диаметр 12 мм). Пластмассовый корпус, сферическая мембрана. Встроенный электрод сравнения - хлорсеребряный одноключевой перезаполняемый, электролитический ключ - керамика.
| 94 | ЭСК-10607/7 - лабораторный комбинированный рН-электрод пластиковый корпус со встроенным одноключевым электродом сравнения | Госреестр |  | Лабораторный комбинированный pH-электрод общего назначения (длина 165 мм, диаметр 12 мм). Пластмассовый корпус, сферическая мембрана. Встроенный электрод сравнения - хлорсеребряный одноключевой перезаполняемый, электролитический ключ - керамика.
| 95 | ЭСК-10608/4 - лабораторный комбинированный рН-электрод пластиковый корпус со встроенным одноключевым электродом сравнения, с загущенным электролитом | Госреестр |  | Лабораторный комбинированный pH-электрод общего назначения (длина 165 мм, диаметр 12 мм). Пластмассовый корпус, сферическая мембрана. Встроенный электрод сравнения - хлорсеребряный одноключевой неперезаполняемый с загущенным (гель) электролитом, электролитический ключ - керамика.
| 96 | ЭСК-10608/7 - лабораторный комбинированный рН-электрод пластиковый корпус со встроенным одноключевым электродом сравнения, с загущенным электролитом | Госреестр |  | Лабораторный комбинированный pH-электрод общего назначения (длина 165 мм, диаметр 12 мм). Пластмассовый корпус, сферическая мембрана. Встроенный электрод сравнения - хлорсеребряный одноключевой неперезаполняемый с загущенным (гель) электролитом, электролитический ключ - керамика.
| 97 | ЭСК-10609/4 - лабораторный комбинированный рН-электрод пластиковый корпус со встроенным одноключевым электродом сравнения и термодатчиком Pt-1000 | Госреестр |  | Лабораторный комбинированный pH электрод со встроенным термодатчиком (3 в 1) (длина 165 мм, диаметр 12 мм). Пластмассовый корпус, сферическая мембрана. Встроенный электрод сравнения - хлорсеребряный одноключевой перезаполняемый, электролитический ключ - керамика. НСХ встроенного термодатчика - Pt-1000, Pt100, NTC 30K, NTC 10K.
| 98 | ЭСК-10609/7 - лабораторный комбинированный рН-электрод пластиковый корпус со встроенным одноключевым электродом сравнения и термодатчиком Pt-1000 | Госреестр |  | Лабораторный комбинированный pH электрод со встроенным термодатчиком (3 в 1) (длина 165 мм, диаметр 12 мм). Пластмассовый корпус, сферическая мембрана. Встроенный электрод сравнения - хлорсеребряный одноключевой перезаполняемый, электролитический ключ - керамика. НСХ встроенного термодатчика - Pt-1000, Pt100, NTC 30K, NTC 10K.
| 99 | ЭСК-10610/4 - лабораторный комбинированный рН-электрод с конической мембраной | Госреестр |  | Лабораторный комбинированный pH-электрод (длина 165 мм, диаметр 12 мм). Стеклянный корпус, коническая мембрана. Встроенный электрод сравнения - хлорсеребряный одноключевой перезаполняемый, электролитический ключ - керамика.
| 100 | ЭСК-10610/7 - лабораторный комбинированный рН-электрод с конической мембраной | Госреестр |  | Лабораторный комбинированный pH-электрод (длина 165 мм, диаметр 12 мм). Стеклянный корпус, коническая мембрана. Встроенный электрод сравнения - хлорсеребряный одноключевой перезаполняемый, электролитический ключ - керамика.
| 101 | ЭСК-10615/4 - лабораторный комбинированный рН-электрод с увеличенным запасом электролита со встроенным одноключевым электродом сравнения | Госреестр |  | Лабораторный комбинированный pH-электрод общего назначения (длина 230 мм, диаметр в широкой части 26 мм, в узкой части 12 мм). Стеклянный корпус, сферическая мембрана. Встроенный электрод сравнения - хлорсеребряный одноключевой перезаполняемый с увеличенным запасом электролита, электролитический ключ - керамика.
| 102 | ЭСК-10615/7 - лабораторный комбинированный рН-электрод с увеличенным запасом электролита со встроенным одноключевым электродом сравнения | Госреестр |  | Лабораторный комбинированный pH-электрод общего назначения (длина 230 мм, диаметр в широкой части 26 мм, в узкой части 12 мм). Стеклянный корпус, сферическая мембрана. Встроенный электрод сравнения - хлорсеребряный одноключевой перезаполняемый с увеличенным запасом электролита, электролитический ключ - керамика.
| 103 | ЭСК-10616/4 - лабораторный комбинированный рН-электрод с ножом для анализа мяса | Госреестр |  | Лабораторный комбинированный pH-электрод с ножевым устройством (дина электрода 160мм, длина ножа 38мм).
| 104 | ЭСЛ-15-11 - лабораторный некомбинированный рН-электрод без кабеля общего назначения | Госреестр |  | Лабораторный малогабаритный pH-электрод без кабеля общего назначения (длина 130 мм, диаметр 8,25 мм).
| 105 | ЭСЛ-43-07 - лабораторный некомбинированный рН-электрод общего назначения | Госреестр |  | Лабораторный pH-электрод общего назначения (длина 160мм, диаметр 12мм). Подходит для рутинных анализов. Тип разъема- штеккер для ЭСЛ-43-07 , BNC для ЭСЛ-43-07ср
| 106 | ЭСЛ-43-07ср - лабораторный некомбинированный рН-электрод общего назначения | Госреестр |  | Лабораторный pH-электрод общего назначения (длина 160мм, диаметр 12мм). Подходит для рутинных анализов. Тип разъема- штеккер для ЭСЛ-43-07 , BNC для ЭСЛ-43-07ср
| 107 | ЭСЛ-45-11 - лабораторный некомбинированный рН-электрод без кабеля общего назначения | Госреестр |  | Лабораторный малогабаритный pH-электрод без кабеля общего назначения (длина 130 мм, диаметр 8,25 мм).
| 108 | ЭСЛ-63-07 - лабораторный некомбинированный рН-электрод общего назначения | Госреестр |  | Лабораторный pH-электрод общего назначения (длина 160мм, диаметр 12мм). Подходит для рутинных анализов. Тип разъема- штеккер для ЭСЛ-63-07, BNC для ЭСЛ-63-07ср.
| 109 | ЭСЛ-63-07ср - лабораторный некомбинированный рН-электрод общего назначения | Госреестр |  | Лабораторный pH-электрод общего назначения (длина 160мм, диаметр 12мм). Подходит для рутинных анализов. Тип разъема- штеккер для ЭСЛ-63-07, BNC для ЭСЛ-63-07ср.
| 110 | ЭСр-10101/3.0 - электрод сравнения лабораторный двухключевой Ag/AgCl, -5…100°C | Госреестр |  | Лабораторный электрод сравнения общего назначения. Характеристика - двухключевой хлорсеребряный (Ag/AgCl). Электролитические ключи - керамика.
| 111 | ЭСр-10101/3.5 - электрод сравнения лабораторный двухключевой Ag/AgCl, 0…100°C | Госреестр |  | Лабораторный электрод сравнения общего назначения. Характеристика - двухключевой хлорсеребряный (Ag/AgCl). Электролитические ключи - керамика.
| 112 | ЭСр-10101/4.2 - электрод сравнения лабораторный двухключевой Ag/AgCl, 20…100°C | Госреестр |  | Лабораторный электрод сравнения общего назначения. Характеристика - двухключевой хлорсеребряный (Ag/AgCl). Электролитические ключи - керамика.
| 113 | ЭСр-10103/3.0 - электрод сравнения лабораторный одноключевой Ag/AgCl, -5…100°C | Госреестр |  | Лабораторный электрод сравнения (вспомогательный электрод) общего назначения. Характеристика - одноключевой хлорсеребряный электрод(Ag/AgCl).
| 114 | ЭСр-10103/3.5 - электрод сравнения лабораторный одноключевой Ag/AgCl, 5…100°C | Госреестр |  | Лабораторный электрод сравнения (вспомогательный электрод) общего назначения. Характеристика - одноключевой хлорсеребряный электрод(Ag/AgCl).
| 115 | ЭСр-10103/4.2 - электрод сравнения лабораторный одноключевой Ag/AgCl, 20…100°C | Госреестр |  | Лабораторный электрод сравнения (вспомогательный электрод) общего назначения. Характеристика - одноключевой хлорсеребряный электрод(Ag/AgCl).
| 116 | ЭСр-10106 - электрод сравнения лабораторный двухключевой (Ag/AgCl) с увеличенным объемом электролита | Госреестр |  | Лабораторный электрод сравнения. Характеристика - двухключевой хлорсеребряный (Ag/AgCl). Электролитические ключи - керамика.
| 117 | ЭСр-10107 - электрод сравнения лабораторный двухключевой (Ag/AgCl) к рН-150 | Госреестр |  | Лабораторный электрод сравнения. Характеристика - двухключевой хлорсеребряный (Ag/AgCl). Электролитические ключи - керамика.
| 118 | ЭСр-10108 - электрод сравнения лабораторный двухключевой (Ag/AgCl) полумикро, d=8мм | Госреестр |  | Лабораторный электрод сравнения общего назначения уменьшенного диаметра. Характеристика - двухключевой хлорсеребряный (Ag/AgCl). Электролитические ключи - керамика.
| 119 | ЭСр10103 загущ - электрод сравнения лабораторный с загущенным электролитом | Госреестр |  | ЭСр10103 загущ электрод сравнения лабораторный с загущенным электролитом.
Спектрофотометры
Спектрофотометры
| 1 | КФК-3-01 - фотометр | Госреестр |  | Предназначен для измерения коэффициентов пропускания, оптической плотности прозрачных жидкостных растворов и скорости ее изменения, а также для определения концентрации растворов. Отличается малой погрешностью измерения и высоким спектральным разрешением. Применение дифракционной решетки и микропроцессорной системы обеспечивает широкий и непрерывный спектральный диапазон от 315 до 990 нм.
| 2 | КФК-3КМ - спектрофотометр | Госреестр |  | Спектрофотометр КФК-3КМ специально разработан для широкого использования в лабораториях всех отраслей промышленности, решения аналитических задач в таких отраслях, как клиничская химия, биохимия, защита окружающей среды, энергетика, металлургические, химические, пищевые лаборатории, лаборатории воды и сточной воды, нефтехимии и в других сферах контроля качества.
| 3 | ПФА-378 - пламенный фотометр | Госреестр |  | Пламенный фотометр ПФА-378 предназначен для измерения концентрации ионов щелочных и щелочно-земельных металлов в растворах путем измерения интенсивности их эмиссионных линий при распылении анализируемого раствора в пламени газовой горелки.
| 4 | ТКА-Спектр (ФАР) - спектрофотометр |  |  | Спектрофотометр ТКА-Спектр (ФАР) предназначен для измерения источников оптического излучения в видимой области в поддиапазоне (400...790) нм и нахождения энергетической освещенности (облучённости) и квантовой эффективности PPFD при лабораторных исследованиях в нормальных условиях.
| 5 | UNICO-1201 - cпектрофотометр | Госреестр |  | Однолучевой спектрофотометр специально разработан для широкого использования в лабораториях всех отраслей промышленности, решения аналитических задач в таких отраслях, как клиническая химия, биохимия, защита окружающей среды, энергетика, металлургические, химические, пищевые лаборатории, лаборатории воды и сточной воды, нефтехимии и в других сферах контроля качества.
| 6 | UNICO-2100 - cпектрофотометр | Госреестр |  | Приборы ЮНИКО 2100 применяются в лабораториях различных отраслей промышленности. На них выполняются любые фотометрические методики количественного анализа, предназначенные для измерений в видимом спектральном диапазоне. По надежности, точности и удобству в работе приборы ЮНИКО 2100 превосходят все Российские фотометры и фотоэлектроколориметы.
| 7 | UNICO-2100UV - спектрофотометр | Госреестр |  | Спектрофотометр UNICO-2100UV предназначен для измерения коэффициента пропускания или оптической плотности твердых, жидких и газообразных проб различного происхождения.
| 8 | UNICO-2800 - cпектрофотометр | Госреестр |  | Однолучевой спектрофотометр ЮНИКО модель 2800, работающий в спектральном диапазоне 190-1100 нм, является самой экономичной разработкой в серии однолучевых приборов ЮНИКО 280X. Эта модель, имеющая спектральную щель 4 нм и скорость сканирования до 1000 нм/мин специально адаптирована для отечественных условий и выпускается с учетом российских лабораторных требований. Прибор отличается высокой точностью определения процента пропускания/ оптической плотности, установки длины волны, разрешением 0,1 нм и прекрасной временной стабильностью.
| 9 | UNICO-2802 - спектрофотометр | Госреестр |  | Спектрофотометр UNICO 2802 - настольный однолучевой оптический прибор. Отличается повышенной точностью, благодаря меньшей ширине спектральной щели. Спектрофотометр UNICO 2802 предназначен для измерения коэффициентов пропускания, оптической плотности и концентрации растворов и сканирования спектров пропускания или поглощения в заданном интервале длин волн излучения ультрафиолетового и видимого диапазона от 190 нм до 1100 нм.
| 10 | UNICO-2802S - cпектрофотометр | Госреестр |  | Однолучевой спектрофотометр ЮНИКО модель 2802S, работающий в спектральном диапазоне 190-1100 нм отличается высокой точностью определения процента пропускания/ оптической плотности, установки длины волны, разрешением 0,1 нм и прекрасной временной стабильностью.
| 11 | UNICO-2804 - cпектрофотометр | Госреестр |  | Двухлучевой спектрофотометр ЮНИКО 2804 работает в спектральном диапазоне 190-1100 нм, имеет 2 независимых детектора для одновременного измерения пробы и холостого раствора, спектральную щель 1,8 нм и скорость сканирования до 1000 нм/мин. Прибор специально адаптирован для отечественных условий и выпускается с учетом российских лабораторных требований. Отличается высокой точностью определения коэффициента пропускания/ оптической плотности, установки длины волны, разрешением 0,1 нм и прекрасной временной стабильностью.
Аксессуары к приборам серии UNICO
| 1 | Галогеновая лампа к моделям 1200, 2100 - галогеновая лампа |  |  | Источник видимого излучения к моделям 1200, 2100
| 2 | Д-В10 - держатель с водяной рубашкой |  |  | Держатель с водяной рубашкой для кювет 10 мм (12.5х12.5мм)
| 3 | Д-МК - держатель для микрокювет |  |  | Кюветодержатель для микрокювет с регулировкой положения
| 4 | Д-ОС - держатель для измерения отражательной способности |  |  | Держатель для измерения отражательной способности
| 5 | Д-П - держатель для круглых пробирок |  |  | Кюветодержатель для круглых пробирок
| 6 | Д100 - держатель для кювет |  |  | Кюветодержатель 4-позиционный для кювет 10 х 100 для 2800-2804
| 7 | Дейтериевая лампа для моделей 2800-2804 - дейтериевая лампа |  |  | Источник ультрафиолетового излучения для моделей 2800-2804
| 8 | Держатель для автоматической смены кювет для моделей 2800, 2802 - аксессуар |  |  | Держатель для автоматической смены кювет(для моделей 2800, 2802)
| 9 | Держатель для автоматической смены кювет для модели 2804 - аксессуар |  |  | Держатель для автоматической смены кювет(для модели 2804)
| 10 | КД-С - контроллер температуры |  |  | Контроллер температуры и потока (перистальтический насос)
| 11 | ПО для моделей 2100 - пакет обработки и передачи данных |  |  | Обеспечивает связь с компьютером, построение калибровок, построение графиков и выполнение кинетических измерений. Поставляется на CD, интерфейс и описание на русском языке.
| 12 | ПО для моделей 2800, 2802, 2802S, 2804 - пакет обработки и передачи данных |  |  | Позволяет обрабатывать данные, полученные на автономных сканирующих спектрофотометрах серии SpectroQuest, мод. 2800 – 2804. Обеспечивает расчет величин поглощения, пропускания, выполнение кинетических измерений, построение градуировок, снятие спектра. Поставляется на CD в комплекте с электронным ключом в USB-порт компьютера, описание на русском языке
| 13 | 3-х позиционный кюветодержатель - аксессуар |  |  | 3-х позиционный кюветодержатель для кювет стандарта КФК
| 14 | 4-х позиционный кюветодержатель - аксессуар |  |  | 4-х позиционный кюветодержатель для кювет 10 x 10 мм
Приборы измерения вибрации вращающегося оборудования
Приборы измерения вибрации вращающегося оборудования
| 1 | АГАТ-М - 2-х канальный анализатор вибрации | Госреестр |  | Высокая точность измерений в диапазоне от 2 Гц до 10 кГц. Оптимальный набор функций как для начинающего специалиста, так и для профессионала. 2 канала измерения вибрации. 2-х плоскостная динамическая балансировка. Функция экспресс-диагностики подшипников. Возможность замера собственных частот в том числе одновременно по двум каналам. Программное обеспечение АГАТ-ПРОТОКОЛ в комплекте. Русский и английский интерфейс. Прочный, металлический корпус, обеспечивающий герметичность прибора. Тактильная пылезащищенная клавиатура. Взрывозащищенное исполнение - маркировка взрывозащиты - 2ExnLIICT4X.
| 2 | АГАТ-М/ПО АГАТ- протокол - 2-хканальный анализатор вибрации с ПО АГАТ-протокол | Госреестр |  | Высокая точность измерений в диапазоне от 2 Гц до 10 кГц. Оптимальный набор функций как для начинающего специалиста, так и для профессионала. 2 канала измерения вибрации. 2-х плоскостная динамическая балансировка. Функция экспресс-диагностики подшипников. Возможность замера собственных частот в том числе одновременно по двум каналам. Программное обеспечение АГАТ-ПРОТОКОЛ в комплекте. Русский и английский интерфейс. Прочный, металлический корпус, обеспечивающий герметичность прибора. Тактильная пылезащищенная клавиатура. Взрывозащищенное исполнение - маркировка взрывозащиты - 2ExnLIICT4X.
| 3 | АГАТ-М/ПО Диамант-2 - 2-хканальный анализатор вибрации с ПО Диамант-2 (1 рабочее место) | Госреестр |  | Высокая точность измерений в диапазоне от 2 Гц до 10 кГц. Оптимальный набор функций как для начинающего специалиста, так и для профессионала. 2 канала измерения вибрации. 2-х плоскостная динамическая балансировка. Функция экспресс-диагностики подшипников. Возможность замера собственных частот в том числе одновременно по двум каналам. Программное обеспечение АГАТ-ПРОТОКОЛ в комплекте. Русский и английский интерфейс. Прочный, металлический корпус, обеспечивающий герметичность прибора. Тактильная пылезащищенная клавиатура. Взрывозащищенное исполнение - маркировка взрывозащиты - 2ExnLIICT4X.
| 4 | Атлант-16 - многоканальный синхронный регистратор и анализатор вибросигналов (виброанализатор) | Госреестр |  | Многоканальный синхронный регистратор-анализатор вибросигналов Атлант-16 является современным прибором, предназначенным для решения наиболее сложных задач в вибрационной диагностике состояния оборудования. Основу виброанализатора Атлант составляет переносный компьютер типа "ноутбук", в котором объединены функции регистрации сигналов, обработки, хранения. Функции первичной обработки вибросигналов, фильтрации и синхронного цифрового преобразования реализуются во внешнем блоке. К этому блоку подключаются вибродатчики и отметчик фазы, используемый при балансировке. Применение компьютера для обработки сигналов снимает практически все ограничения, свойственные обычным переносным приборам виброконтроля. Это - малое количество входных каналов, низкое быстродействие, ограниченный объем памяти. Возможность проведения непрерывной регистрации сигналов в течение десятков секунд или минут позволяет использовать такие приборы для регистрации переходных процессов в оборудовании, для контроля вибрационных процессов в тихоходных механизмах и т. д.
| 5 | Атлант-32 - многоканальный синхронный регистратор и анализатор вибросигналов (виброанализатор) | Госреестр |  | Многоканальный синхронный регистратор-анализатор вибросигналов Атлант-32 является современным прибором, предназначенным для решения наиболее сложных задач в вибрационной диагностике состояния оборудования. Основу виброанализатора Атлант составляет переносный компьютер типа "ноутбук", в котором объединены функции регистрации сигналов, обработки, хранения. Функции первичной обработки вибросигналов, фильтрации и синхронного цифрового преобразования реализуются во внешнем блоке. К этому блоку подключаются вибродатчики и отметчик фазы, используемый при балансировке. Применение компьютера для обработки сигналов снимает практически все ограничения, свойственные обычным переносным приборам виброконтроля. Это - малое количество входных каналов, низкое быстродействие, ограниченный объем памяти. Возможность проведения непрерывной регистрации сигналов в течение десятков секунд или минут позволяет использовать такие приборы для регистрации переходных процессов в оборудовании, для контроля вибрационных процессов в тихоходных механизмах и т. д.
| 6 | Атлант-8 - многоканальный синхронный регистратор и анализатор вибросигналов (виброанализатор) | Госреестр |  | Многоканальный синхронный регистратор-анализатор вибросигналов Атлант-8 является современным прибором, предназначенным для решения наиболее сложных задач в вибрационной диагностике состояния оборудования. Основу виброанализатора Атлант составляет переносный компьютер типа "ноутбук", в котором объединены функции регистрации сигналов, обработки, хранения. Функции первичной обработки вибросигналов, фильтрации и синхронного цифрового преобразования реализуются во внешнем блоке. К этому блоку подключаются вибродатчики и отметчик фазы, используемый при балансировке. Применение компьютера для обработки сигналов снимает практически все ограничения, свойственные обычным переносным приборам виброконтроля. Это - малое количество входных каналов, низкое быстродействие, ограниченный объем памяти. Возможность проведения непрерывной регистрации сигналов в течение десятков секунд или минут позволяет использовать такие приборы для регистрации переходных процессов в оборудовании, для контроля вибрационных процессов в тихоходных механизмах и т. д.
| 7 | АТТ-9002 - измеритель вибрации |  |  | Измеритель вибрации АТТ-9002 в диапазоне измерения скорости 200 мм/с: от 0.5 до 199.9 мм/с ; Cредне-квадратичного ускорения - 200 м/с²: от 0.5 до 199.9 м/с² . Частотный диапазон от 10 Гц до 5 кГц. Наличие RS-232. Масса 268 г (с датчиком).
| 8 | ВИБРАН-2 - виброанализатор одноканальный |  |  | ВИБРАН-2 - малогабаритный прибор, объединяющий в себе функции вибросборщика-регистратора и виброанализатора.
| 9 | ВИБРАН-2.1 - виброанализатор одноканальный |  |  | ВИБРАН-2 - малогабаритный прибор, объединяющий в себе функции вибросборщика-регистратора и виброанализатора.
| 10 | ВИБРАН-2.2 - вибросборщик + виброанализатор одноканальный |  |  | ВИБРАН-2 - малогабаритный прибор, объединяющий в себе функции вибросборщика-регистратора и виброанализатора.
| 11 | ВИБРАН-3 - виброанализатор четырехканальный |  |  | Прибор ВИБРАН-3 предназначен для многоканальной вибродиагностики конструкций, фундаментов, оснований, мостовых сооружений, строительных изделий, абразивов, вибрационного оборудования, двигателей, турбин, вентиляторов. Основное назначение – запись и анализ колебательных процессов различных объектов, поиск дефектов структуры изделий методом сопоставления реакций на ударное воздействие с эталонным спектром.
| 12 | ВИБРАН-3.1 версия 1 - виброанализатор четырехканальный (до 1000 Гц, определение периода основного тона и декремента затухания при работе с сейсмодатчиком) |  |  | Прибор ВИБРАН-3 предназначен для многоканальной вибродиагностики конструкций, фундаментов, оснований, мостовых сооружений, строительных изделий, абразивов, вибрационного оборудования, двигателей, турбин, вентиляторов. Основное назначение – запись и анализ колебательных процессов различных объектов, поиск дефектов структуры изделий методом сопоставления реакций на ударное воздействие с эталонным спектром.
| 13 | ВИБРАН-3.1 версия 2 - виброанализатор четырехканальный (до 1000 Гц) |  |  | Прибор ВИБРАН-3 предназначен для многоканальной вибродиагностики конструкций, фундаментов, оснований, мостовых сооружений, строительных изделий, абразивов, вибрационного оборудования, двигателей, турбин, вентиляторов. Основное назначение – запись и анализ колебательных процессов различных объектов, поиск дефектов структуры изделий методом сопоставления реакций на ударное воздействие с эталонным спектром.
| 14 | ВИБРАН-3.2 версия 1 - виброанализатор четырехканальный (до 10 кГц, определение периода основного тона и декремента затухания при работе с сейсмодатчиком) |  |  | Прибор ВИБРАН-3 предназначен для многоканальной вибродиагностики конструкций, фундаментов, оснований, мостовых сооружений, строительных изделий, абразивов, вибрационного оборудования, двигателей, турбин, вентиляторов. Основное назначение – запись и анализ колебательных процессов различных объектов, поиск дефектов структуры изделий методом сопоставления реакций на ударное воздействие с эталонным спектром.
| 15 | ВИБРАН-3.2 версия 2 - виброанализатор четырехканальный (до 10 кГц) |  |  | Прибор ВИБРАН-3 предназначен для многоканальной вибродиагностики конструкций, фундаментов, оснований, мостовых сооружений, строительных изделий, абразивов, вибрационного оборудования, двигателей, турбин, вентиляторов. Основное назначение – запись и анализ колебательных процессов различных объектов, поиск дефектов структуры изделий методом сопоставления реакций на ударное воздействие с эталонным спектром.
| 16 | Виброметр-К1 (исполнение 1ExibIIAT3 X) - прибор для измерения виброскорости | Госреестр |  | Малогабаритный виброметр марки К1, предназначен для проведения измерения вибрации в размерности виброскорости (мм/с) в стандартном диапазоне частот от 10 до 1000 Гц. Искробезопасная версия прибора с маркировкой взрывозащиты 1ExibIIAT3 X.
| 17 | Вибротест-МГ4 - измеритель параметров вибрации (виброметр) | Госреестр |  | Предназначен для контроля амплитуды и частоты синусоидальных колебаний виброустановок, применяемых для уплотнения бетонных смесей при производстве железобетонных изделий, а также для измерения параметров вибрации других объектов.
| 18 | Вибротест-МГ4.01 - измеритель параметров вибрации (виброметр) | Госреестр |  | Предназначен для контроля амплитуды и частоты синусоидальных колебаний виброустановок, применяемых для уплотнения бетонных смесей при производстве железобетонных изделий, а также для измерения параметров вибрации других объектов.
| 19 | ВИСТ-2.4 - виброметр низкочастотный | Госреестр |  | Измерения параметров виброколебаний: частоты, виброскорости и виброперемещения; Низкочастотного вибрационного контроля машин, механизмов, фундаментов, виброплощадок и другого оборудования; Вибрационного контроля виброустановок, применяемых для уплотнения бетонных смесей в производстве железобетонных изделий.
| 20 | ВК-5М - виброметр | Госреестр |  | Портативный виброметр предназначен для измерения в реальном масштабе времени амплитуды виброускорения, среднего квадратического значения (СКЗ) виброскорости и размаха виброперемещения. Виброметр соответствует требованиям ГОСТ Р 51330.0-99, ГОСТ Р 51330.10-99 (ГОСТ 22782.0-81, ГОСТ 22782.5-78), имеет маркировку взрывозащиты "ExibIIBT6" ("1ExibIIBT6") и может применяться во взрывоопасных зонах помещений и наружных установок согласно ПУЭ.
| 21 | Диана-2М - двухканальный анализатор вибросигналов (виброанализатор) | Госреестр |  | Анализатор вибрации двухканальный Диана-2М (виброанализатор) предназначен для диагностики состояния и балансировки вращающегося оборудования. Он является портативным, малогабаритным, автономным, переносным, эффективным и дешевым решением для проведения наиболее часто встречающихся в практике диагностических работ. Прибор прост в работе и доступен специалистам, имеющим различный уровень вибрационной подготовки.
| 22 | Диана-2М - двухканальный анализатор вибросигналов (виброанализатор) | Госреестр |  | Анализатор вибрации двухканальный Диана-2М (виброанализатор) предназначен для диагностики состояния и балансировки вращающегося оборудования. Он является портативным, малогабаритным, автономным, переносным, эффективным и дешевым решением для проведения наиболее часто встречающихся в практике диагностических работ. Прибор прост в работе и доступен специалистам, имеющим различный уровень вибрационной подготовки.
| 23 | Диана-2М (взрывозащищенное исполнение) - двухканальный анализатор вибросигналов (виброанализатор) | Госреестр |  | Анализатор вибрации двухканальный Диана-2М (виброанализатор) в взрывозащищенном исполнении предназначен для диагностики состояния и балансировки вращающегося оборудования. Он является портативным, малогабаритным, автономным, переносным, эффективным и дешевым решением для проведения наиболее часто встречающихся в практике диагностических работ. Прибор прост в работе и доступен специалистам, имеющим различный уровень вибрационной подготовки. Прибор имеет маркировку взрывозащиты 1ExibIIAT3 X.
| 24 | ДПК-Вибро - прибор диагностики подшипников качения, виброметр | Госреестр |  | Универсальный переносной виброметр марки «ДПК-Вибро» предназначен для проведения оперативных измерений вибрации и диагностики технического состояния подшипников качения «на месте» персоналом, не имеющим специальной подготовки.
| 25 | ИБР-02 - индикатор балансировщик роторов вращающихся машин |  |  | ИБР-02 предназначен для контроля вибрации вращающихся машин, динамической балансировки (одно- и двухплоскостной) их роторов в собственных подшипниках и обеспечивает: оценку интенсивности вибрации машины; определение частоты вращения ротора, виброскоростей на частоте вращения ротора и их фазовых углов; автоматический расчёт корректирующих масс и углов коррекции. ИБР-02 предназначен для предприятий, эксплуатирующих или ремонтирующих вращающиеся машины с жестким ротором с частотой вращения от 300 до 15000 об/мин.
| 26 | ИДП-07 - индикатор дефектов подшипников электрических машин |  |  | ИДП-07 – это портативный прибор, предназначенный для контроля вибрации электрических и других роторных машин, состояния их подшипников качения.
| 27 | ИЗУМРУД - мобильная диагностическая система | Госреестр
| 28 | ИЗУМРУД-16 - мобильная диагностическая система (16 универсальных каналов + 1 канал тахометра (без датчиков и кабелей) | Госреестр
| 29 | ИЗУМРУД-8 - мобильная диагностическая система (8 универсальных каналов + 1 канала тахометра (с датчиками вибрации, кабелями и установочными магнитами в комплекте) | Госреестр
| 30 | Камертон - прибор для измерения и анализа сигналов 8-ми канальный | Госреестр |  | Переносный 8-ми канальный синхронный анализатор "Kамертон" предназначен для: определения трещин, полостей и иных несплошностей в элементах различных конструкций (в т.ч. арматуры нефтяных и газовых скважин) и определения качества соединений элементов конструкций (в т.ч. сварных и фланцевых); контроля состояния и диагностики дефектов динамического оборудования (насосов, компрессоров, вентиляторов, турбин и др.); диагностики методом ваттметрграфирования редукторов, электродвигателей, глубинных штанговых насосов станков-качалок и др.
| 31 | Камертон - прибор для измерения и анализа сигналов 16-ти канальный | Госреестр |  | Переносный 16-ти канальный синхронный анализатор "Kамертон" предназначен для: определения трещин, полостей и иных несплошностей в элементах различных конструкций (в т.ч. арматуры нефтяных и газовых скважин) и определения качества соединений элементов конструкций (в т.ч. сварных и фланцевых); контроля состояния и диагностики дефектов динамического оборудования (насосов, компрессоров, вентиляторов, турбин и др.); диагностики методом ваттметрграфирования редукторов, электродвигателей, глубинных штанговых насосов станков-качалок и др.
| 32 | Камертон - прибор для измерения и анализа сигналов 32-х канальный | Госреестр |  | Переносный 32-х канальный синхронный анализатор "Kамертон" предназначен для: определения трещин, полостей и иных несплошностей в элементах различных конструкций (в т.ч. арматуры нефтяных и газовых скважин) и определения качества соединений элементов конструкций (в т.ч. сварных и фланцевых); контроля состояния и диагностики дефектов динамического оборудования (насосов, компрессоров, вентиляторов, турбин и др.); диагностики методом ваттметрграфирования редукторов, электродвигателей, глубинных штанговых насосов станков-качалок и др.
| 33 | Камертон - прибор для измерения и анализа сигналов | Госреестр |  | Переносный 8-ми, 16-ти, 32-х канальный (в зависимости от модели) синхронный анализатор "Kамертон" предназначен для: определения трещин, полостей и иных несплошностей в элементах различных конструкций (в т.ч. арматуры нефтяных и газовых скважин) и определения качества соединений элементов конструкций (в т.ч. сварных и фланцевых); контроля состояния и диагностики дефектов динамического оборудования (насосов, компрессоров, вентиляторов, турбин и др.); диагностики методом ваттметрграфирования редукторов, электродвигателей, глубинных штанговых насосов станков-качалок и др.
| 34 | Камертон-А - прибор и экспертная система для диагностики устьевой арматуры | Госреестр |  | Назначением прибора Камертон-Т является дмагностика устьевой, фонтанной, нагнетательной арматуры неразрушающими методами вибрационной диагностики с целью определения остаточного ресурса, возможности их дальнейшей эксплуатации, ремонта или списания.
| 35 | Камертон-СК - система диагностики и балансировки станков-качалок по вибрации и мощности | Госреестр |  | Камертон-СК - это система, которая предназначена для диагностики и балансировки станков-качалок по параметрам вибрации и мощности, определения остаточного ресурса редукторов и ШГН, расчета динамограмм, прогнозирования сроков ремонта и сроков следующих обследований. Система представляет собой прибор для измерения и анализа сигналов Камертон + ПО "IDS СК - Диагностика".
| 36 | Камертон-Т - прибор и экспертная система для диагностики качества сварных соединений полиэтиленовых армированных труб | Госреестр |  | Назначением прибора Камертон-Т является обнаружение дефектов сварных соединений полиэтиленовых армированных труб (ПАТ) неразрушающими методами вибрационной диагностики с целью определения остаточного ресурса, возможности их дальнейшей эксплуатации, ремонта или списания.
| 37 | КВАРЦ-2 - балансировочный прибор, сборщик данных, анализатор вибрации с ПО КВАРЦ-Монитор | Госреестр |  | Новый анализатор вибрации КВАРЦ-2 продолжает традиции профессиональных приборов вибродиагностики компании ДИАМЕХ.
| 38 | Корсар+ - прибор для измерения и анализа вибрации | Госреестр |  | Малогабаритный прибор для измерения вибрации. Благодаря малым габаритам и простоте использования может применяться в эксплуатационных и ремонтных службах персоналом, не имеющим специальной подготовки в области вибродиагностики. Применяется для вибродиагностики: вращающегося оборудования - насосов различных марок, компрессоров (в том числе поршневых), турбоагрегатов, вентиляторов, газодувок, дымососов и т. д.; фундаментов; прессовки активных элементов маслонаполненных трансформаторов и маслонасосов. Позволяет проводить измерения общего уровня вибрации (перемещение, скорость, ускорение), проводить измерения спектров вибрации в диапазоне от 10 до 1000 Гц, число линий в спектре от 200 до 1600, хранение и передачу измерений в экспертные диагностические системы "Аврора" и Атлант, установленные на компьютере, для проведения анализа и диагностики дефектов. Зарегистрированные замеры вибрации можно хранить в памяти прибора (до тысячи замеров), передавать по интерфейсам USB и RS-232 в компьютер. Исполнение прибора 1ExibIIBT3 X.
| 39 | Корсар++ - прибор для измерения и анализа вибрации со встроенной функцией балансировки | Госреестр |  | Малогабаритный прибор для измерения вибрации. Благодаря малым габаритам и простоте использования может применяться в эксплуатационных и ремонтных службах персоналом, не имеющим специальной подготовки в области вибродиагностики. Применяется для вибродиагностики: вращающегося оборудования - насосов различных марок, компрессоров (в том числе поршневых), турбоагрегатов, вентиляторов, газодувок, дымососов и т. д.; фундаментов; прессовки активных элементов маслонаполненных трансформаторов и маслонасосов. Позволяет проводить измерения общего уровня вибрации (перемещение, скорость, ускорение), проводить измерения спектров вибрации в диапазоне от 10 до 1000 Гц, число линий в спектре от 200 до 1600, хранение и передачу измерений в экспертные диагностические системы "Аврора" и Атлант, установленные на компьютере, для проведения анализа и диагностики дефектов. Зарегистрированные замеры вибрации можно хранить в памяти прибора (до тысячи замеров), передавать по интерфейсам USB и RS-232 в компьютер. Исполнение прибора 1ExibIIBT3 X. Комплектация прибора "Корсар+" дополнена лазерным отметчиком оборотов ротора и встроенной функцией балансировки в собственных опорах.
| 40 | Мультиплексор - коммутатор для последовательного опроса каналов для подключения к виброанализаторам КВАРЦ и ТОПАЗ-В
| 41 | Мультиплексор на 16 каналов (без датчиков и кабелей) - коммутатор для последовательного опроса каналов для подключения к виброанализаторам КВАРЦ и ТОПАЗ-В
| 42 | Мультиплексор на 4 канала (без датчиков и кабелей) - коммутатор для последовательного опроса каналов для подключения к виброанализаторам КВАРЦ и ТОПАЗ-В
| 43 | ОНИКС - 2-х канальный анализатор вибрации на базе Windows CE в комплекте с ПО ОНИКС-Монитор | Госреестр
| 44 | РОС-Мониторинг - стационарная система непрерывного мониторинга и диагностики вращающегося оборудования |  |  | Стационарная система мониторинга и диагностики предназначена для: реализации непрерывного контроля и оценки технического состояния динамического оборудования по технологическим параметрам; своевременного оповещения оперативного персонала о возникающих тревожных и аварийных ситуациях в работе оборудования; определения дефектов оборудования и отслеживания динамики их развития; определения неисправностей измерительной техники; определения возможности дальнейшей эксплуатации оборудования без ремонта; прогнозирования сроков вывода оборудования в ремонт; контроля качества выполненных ремонтов; передачи информации о состоянии контролируемого объекта пользователям локальной компьютерной сети.
| 45 | ЯНТАРЬ-М - виброметр с функцией диагностики подшипников | Госреестр |  | Высокая точность измерений в диапазоне от 5 Гц до 10 кГц. Освоение работе с прибором не требует специальных навыков. Функция экспресс-диагностики подшипников. Прочное, надежное исполнение разъемов, кабеля и датчика. Цифровой дисплей с подсветкой. Прочный, пыле, влагозащищенный металлический корпус. Тактильная пылезащищенная клавиатура. Небольшие размеры и масса, удобная сумка для прибора и принадлежностей. Взрывозащищенное исполнение - маркировка взрывозащиты - 2ExnLIICT4X.
| 46 | ЯНТАРЬ-М (взрывозащищенное исполнение) - виброметр с функцией диагностики подшипников | Госреестр |  | Высокая точность измерений в диапазоне от 5 Гц до 10 кГц. Освоение работе с прибором не требует специальных навыков. Функция экспресс-диагностики подшипников. Прочное, надежное исполнение разъемов, кабеля и датчика. Цифровой дисплей с подсветкой. Прочный, пыле, влагозащищенный металлический корпус. Тактильная пылезащищенная клавиатура. Небольшие размеры и масса, удобная сумка для прибора и принадлежностей. Взрывозащищенное исполнение - маркировка взрывозащиты - 2ExnLIICT4X.
| 47 | ЯНТАРЬ-М (общепромышленное исполнение) - виброметр с функцией диагностики подшипников | Госреестр |  | Высокая точность измерений в диапазоне от 5 Гц до 10 кГц. Освоение работе с прибором не требует специальных навыков. Функция экспресс-диагностики подшипников. Прочное, надежное исполнение разъемов, кабеля и датчика. Цифровой дисплей с подсветкой. Прочный, пыле, влагозащищенный металлический корпус. Тактильная пылезащищенная клавиатура. Небольшие размеры и масса, удобная сумка для прибора и принадлежностей. Взрывозащищенное исполнение - маркировка взрывозащиты - 2ExnLIICT4X.
| 48 | Fluke 805 - виброметр | Госреестр |  | Новый Fluke 805 — самое надежное устройство для определения уровня вибрации для цеховых бригад по поиску и устранению механических неисправностей, которым требуются надежные результаты регулярно проводимых измерений общего уровня вибрации и состояния подшипников.
| 49 | Fluke 805 FC/805ES - комплект виброметра с датчиком вибрации 805ES | Госреестр |  | Новый Fluke 805 — самое надежное устройство для определения уровня вибрации для цеховых бригад по поиску и устранению механических неисправностей, которым требуются надежные результаты регулярно проводимых измерений общего уровня вибрации и состояния подшипников.
| 50 | Fluke 810 - измеритель вибрации | Госреестр |  | Абсолютно новый подход к измерению вибрации обеспечивает контроль незапланированных простоев оборудования, предотвращение повторного возникновения проблем, выбор приоритетных задач при ремонте и управлении вашими ресурсами. Новый измеритель вибраций Fluke 810 является самым современным диагностическим прибором для мгновенного выполнения измерений при техническом обслуживании механического оборудования. Ручной прибор с уникальной технологией диагностики позволяет быстро выявить механические неисправности и определить приоритетность их устранения.
| 51 | ST-140 - измеритель параметров вибрации |  |  | Измеритель параметров вибрации: 1 - канал.Частотный диапазон: 10 Гц … 5 кГц. Виды измерений: амплитуды колебаний (до 1,999 мм), виброскорость (до 0,5 … 199,9 мм/с) и виброускорение (до 199,9 м/с2). Максимальное разрешение: 0,001 мм, 0,1 мм/с, 0,1 м/с2. Погрешность измерений: ± 5%. Функция установки «0». Удержание показаний, регистрация мин/макс значений. Встроенная память: 99 ячеек - результаты измерений. Интерфейс USB.
| 52 | ST-140D - измеритель параметров вибрации |  |  | Измеритель параметров вибрации: 1 - канал.Частотный диапазон: 10 Гц … 5 кГц. Виды измерений: амплитуды колебаний (до 1,999 мм), виброскорость (до 0,5 … 199,9 мм/с) и виброускорение (до 199,9 м/с2). Максимальное разрешение: 0,001 мм, 0,1 мм/с, 0,1 м/с2. Погрешность измерений: ± 5%. Функция установки «0». Удержание показаний, регистрация мин/макс значений. Регистратор: 9999 значений.
| 53 | ViAna-1 - одноканальный анализатор вибрационных сигналов, прибор балансировки роторов «на месте» | Госреестр |  | Универсальный одноканальный прибор регистрации и анализа вибрационных сигналов предназначен для проведения оперативных измерений и анализа вибрационных сигналов, решения задач оперативной диагностики технического состояния механизмов и подшипников различного вращающегося оборудования, проведения балансировки роторов механизмов «в собственных опорах». Прибор «ViAna-1» относится к классу универсальных анализаторов вибрационных сигналов начального уровня, хотя по ряду своих параметров он соответствует лучшим образцам переносных приборов регистрации и анализа вибрационных сигналов.
| 54 | ViAna-2 - анализатор вибрации двухканальный с функцией балансировки роторов
| 55 | ViAna-4 - универсальный четырехканальный регистратор и анализатор вибрационных сигналов | Госреестр |  | Универсальный переносной измерительный прибор является наиболее функционально мощным регистратором и анализатором вибрационных сигналов. Возможность гибкой конфигурации измерительной схемы, в которую могут входить до четырех вибродатчиков, подключаемых при помощи соединительных проводов. С прибором могут быть использованы 3-х-координатные вибродатчики марки «VS-3-R», использующие радио интерфейс. Максимальная насыщенность программного обеспечения прибора «ViAna-4» различными современными функциями обработки, анализа и отображения зарегистрированной информации.
| 56 | Vibro Vision - переносный виброметр | Госреестр |  | Малогабаритный виброметр марки Vibro Vision предназначен для контроля уровня вибрации и экспресс-диагностики дефектов вращающегося оборудования. Позволяет измерять общий уровень вибрации (СКЗ, пик, размах), оперативно диагностировать состояние подшипников качения.
| 57 | Vibro Vision - переносный виброметр | Госреестр |  | Малогабаритный виброметр марки Vibro Vision предназначен для контроля уровня вибрации и экспресс-диагностики дефектов вращающегося оборудования. Позволяет измерять общий уровень вибрации (СКЗ, пик, размах), оперативно диагностировать состояние подшипников качения.
| 58 | Vibro Vision (для применения в условиях опасных производств) - переносный виброметр | Госреестр |  | Малогабаритный виброметр марки Vibro Vision (для применения в условиях опасных производств) предназначен для контроля уровня вибрации и экспресс-диагностики дефектов вращающегося оборудования. Позволяет измерять общий уровень вибрации (СКЗ, пик, размах), оперативно диагностировать состояние подшипников качения.
| 59 | Vibro Vision-2 - прибор оперативной диагностики подшипников качения, анализатор вибрационных сигналов | Госреестр |  | Переносной прибор предназначен для проведения оперативной комплексной диагностики технического состояния подшипников качения на работающем оборудовании. Прибор позволяет измерять основные параметры состояния подшипника: общий уровень вибрации подшипника качения при помощи встроенного или выносного датчиков, ультразвуковые колебания подшипника качения при помощи специального датчика, температуру подшипника при помощи встроенного инфракрасного датчика.
| 60 | ViPen - виброметр-ручка с оценкой состояния подшипников | Госреестр |  | Виброметр «ViPen» – это измерение вибрации, температуры, оценка состояния подшипников качения в одном приборе. «ViPen» легко помещается в карман одежды, поэтому он относится к классу виброприборов, которые называются виброручка.
Аксессуары к измерителям вибрации Fluke
| 1 | Fluke 805ES - внешний датчик вибрации для виброметра Fluke 805 |  |  | Fluke 805ES — это внешний датчик вибрации, который идеально подходит для ситуаций, когда использование наконечника встроенного датчика вибрации виброметра Fluke 805 представляется сложным или непрактичным.
| 2 | Fluke 810QDC - кабель для измерителя вибрации
| 3 | Fluke 810S - датчик для измерителя вибрации
| 4 | Fluke 810SMM - магнит для датчика измерителя вибрации Fluke 810
| 5 | Fluke 810SMP - площадки под установку датчиков измерителя вибрации (10шт.) Fluke 810
| 6 | Fluke SBP-810 - аккумулятор Fluke 810 (Smart Battery Pack)
Аксессуары для анализаторов вибрации
| 1 | Датчик вибрации АС102-1А +магнит + кабель 25 м - комплект для системы ИЗУМРУД на один канал вибрации
| 2 | Датчик РА-023 + магнит +кабель 25 м - комплект для 8-канального блока (на 1 канал) для виброанализаторов КВАРЦ/ТОПАЗ-В |  |  | Датчик РА-023 + магнит +кабель 25 м
| 3 | ДИАМАНТ-2 - программное обеспечение вибрационного мониторинга и диагностики на 2 рабочих места, в комплекте ПО ДИАМАНТ-Балансир |  |  | Программное обеспечение ДИАМАНТ-2 предназначено для использования в системе прогнозируемого обслуживания механического оборудования и обеспечивает максимальную автоматизацию процессов проведения периодических обследований, ввода данных в БД на ПК, их анализ, формирование различных протоколов и отчетных материалов и все основные функции управления базами данных.
| 4 | ПО ДИАМАНТ-Балансир - балансировочный модуль для ПО ДИАМАНТ-2
| 5 | Расширительный блок на 8 каналов - для виброанализаторов КВАРЦ/ТОПАЗ-В
| 6 | Фотоотметчик КР-020Л +магнитная стойка + кабель 25 м - комплект для системы ИЗУМРУД на один канал частоты вращения
Аксессуары к приборам Камертон и Корсар
| 1 | Балансировка в собственных опорах и приспособления для балансировки - лазерный отметчик и стойка для крепления отметчика |  |  | Лазерный отметчик фазы предназначен для использования с переносными и стационарными приборами, предназначенными для балансировки роторов. В качестве источника света используется лазер 5 мВт с длиной волны 650 нм (красный цвет).
| 2 | БИК - беспроводной источник колебаний |  |  | Беспроводной источник дозированных колебаний, используемый системой модального анализа при определении наличия различных несплошностей в арматуре, трубопроводах, фарфоровых изоляторах, роторах и статорах электрических машин и любых нагруженных конструкциях.
| 3 | Комплект для центровки агрегатов - используется с приборами &quot;Камертон&quot; и &quot;Корсар&quot; |  |  | Комплект для центровки агрегатов (без модуля расчета). Используется с приборами "Камертон" и "Корсар".
| 4 | Специальный молоток - для модального анализа
| 5 | IDS Камертон-Д - программное обеспечение на CD
| 6 | IDS Статор ТГ - программное обеспечение для определения динамики состояния прессовки статора генератора
| 7 | SKM - датчик мощности для системы IDS СК-Диагностика |  |  | Датчик мощности SKM для системы IDS СК-Диагностика. совместим с прибором для измерения и анализа сигналов Камертон.
Аксессуары к измерителю вибрации ViAna-4
| 1 | VS-3D (VS-3-R) - датчик трехкоординатный |  |  | Датчики VS-3D имеют автономное аккумуляторное питание и используют беспроводной интерфейс для связи с прибором ViAna-4. Датчики оснащены большим объемом памяти для хранения данных и могут быть использованы в качестве устройств автономного мониторинга состояния оборудования – логгеров. В этом режиме датчик автоматически включается на регистрацию по заданному графику.
Оборудование для балансировки роторов
Оборудование для балансировки роторов
| 1 | АКД-СК - стационарный прибор для диагностики и балансировки оборудования станков-качалок по потребляемой мощности |  |  | Cтационарный прибор для диагностики и балансировки оборудования станков-качалок по потребляемой мощности. Устанавливается в станцию управления станка-качалки. Позволяет диагностировать дефекты штангового насоса, электродвигателя, редуктора, клиноременной передачи.
| 2 | Баланс-СК 2 без термопринтера - прибор балансировки станков - качалок по потребляемой мощности |  |  | Переносный прибор Баланс-СК 2 предназначен для проведения оперативной балансировки станков-качалок с использованием ваттметрграмм.Аналог Баланс-СК, отличие: Исполнение для работы при температурах до -40 оС. В поставку не входит мобильный термопринтер.
| 3 | Баланс-СК 2 с мобильным термопринтером - прибор балансировки станков - качалок по потребляемой мощности |  |  | Переносный прибор Баланс-СК 2 предназначен для проведения оперативной балансировки станков-качалок с использованием ваттметрграмм.Аналог Баланс-СК, отличие: Исполнение для работы при температурах до -40 оС. В поставку входит мобильный термопринтер.
| 4 | Виброметр-К1 - прибор для измерения виброскорости | Госреестр |  | Малогабаритный виброметр марки К1, предназначен для проведения измерения вибрации в размерности виброскорости (мм/с) в стандартном диапазоне частот от 10 до 1000 Гц.
| 5 | ИБР-02 - индикатор балансировщик роторов вращающихся машин |  |  | ИБР-02 предназначен для контроля вибрации вращающихся машин, динамической балансировки (одно- и двухплоскостной) их роторов в собственных подшипниках и обеспечивает: оценку интенсивности вибрации машины; определение частоты вращения ротора, виброскоростей на частоте вращения ротора и их фазовых углов; автоматический расчёт корректирующих масс и углов коррекции. ИБР-02 предназначен для предприятий, эксплуатирующих или ремонтирующих вращающиеся машины с жестким ротором с частотой вращения от 300 до 15000 об/мин.
| 6 | Корсар++ - прибор для измерения и анализа вибрации со встроенной функцией балансировки | Госреестр |  | Малогабаритный прибор для измерения вибрации. Благодаря малым габаритам и простоте использования может применяться в эксплуатационных и ремонтных службах персоналом, не имеющим специальной подготовки в области вибродиагностики. Применяется для вибродиагностики: вращающегося оборудования - насосов различных марок, компрессоров (в том числе поршневых), турбоагрегатов, вентиляторов, газодувок, дымососов и т. д.; фундаментов; прессовки активных элементов маслонаполненных трансформаторов и маслонасосов. Позволяет проводить измерения общего уровня вибрации (перемещение, скорость, ускорение), проводить измерения спектров вибрации в диапазоне от 10 до 1000 Гц, число линий в спектре от 200 до 1600, хранение и передачу измерений в экспертные диагностические системы "Аврора" и Атлант, установленные на компьютере, для проведения анализа и диагностики дефектов. Зарегистрированные замеры вибрации можно хранить в памяти прибора (до тысячи замеров), передавать по интерфейсам USB и RS-232 в компьютер. Исполнение прибора 1ExibIIBT3 X. Комплектация прибора "Корсар+" дополнена лазерным отметчиком оборотов ротора и встроенной функцией балансировки в собственных опорах.
| 7 | СБУ-10 - универсальный балансировочный стенд зарезонансного типа (до 10 кг) | Госреестр |  | Универсальный балансировочный станок зарезонансного типа для роторов с массой до 10 кг. Оснащается настольным пультом управления марки SSB-M, предназначеным для управления балансировочными стендами различной конструкции. Позволяет выполнять все функции управления, регистрации и обработки информации от первичных датчиков.
| 8 | СБУ-1000 - универсальный балансировочный стенд зарезонансного типа (до 1000 кг) | Госреестр |  | Универсальный балансировочный станок зарезонансного типа для роторов с массой до 1000 кг. Оснащается настольным пультом управления марки SSB, предназначеным для управления балансировочными стендами различной конструкции. Позволяет выполнять все функции управления, регистрации и обработки информации от первичных датчиков.
| 9 | СБУ-3000 - универсальный балансировочный стенд зарезонансного типа (до 3000 кг) | Госреестр |  | Универсальный балансировочный станок зарезонансного типа для роторов с массой до 3000 кг. Оснащается настольным пультом управления марки SSB, предназначеным для управления балансировочными стендами различной конструкции. Позволяет выполнять все функции управления, регистрации и обработки информации от первичных датчиков.
| 10 | СБУ-400 - универсальный балансировочный стенд зарезонансного типа (до 400 кг) | Госреестр |  | Универсальный балансировочный станок зарезонансного типа для роторов с массой до 400 кг. Оснащается настольным пультом управления марки SSB, предназначеным для управления балансировочными стендами различной конструкции. Позволяет выполнять все функции управления, регистрации и обработки информации от первичных датчиков.
| 11 | СБУ-60 - универсальный балансировочный стенд зарезонансного типа (до 60 кг) | Госреестр |  | Универсальный балансировочный станок зарезонансного типа для роторов с массой до 60 кг. Оснащается настольным пультом управления марки SSB-M, предназначеным для управления балансировочными стендами различной конструкции. Позволяет выполнять все функции управления, регистрации и обработки информации от первичных датчиков.
Аксессуары к системе мониторинга и диагностики АКД-СК
| 1 | Дополнительная опция 2 - вибродатчики (2 комплекта) для обеспечения контроля электродвигателя и редуктора по параметрам вибрации |  |  | Дополнительная опция 2 для стационарного прибора диагностики и балансировки оборудования станков-качалок по потребляемой мощности AКД-СК. В комплект поставки входят вибродатчики (2 комплекта) для обеспечения контроля электродвигателя и редуктора по параметрам вибрации.
Аксессуары к балансировочным стендам СБУ
| 1 | Дополнительный роликовый блок (1 пара) - для балансировочных стендов СБУ |  |  | Дополнительный роликовый блок (1 пара).
| 2 | Призмы для осуществления балансировки - на станках СБУ (1 пара) |  |  | Призмы для осуществления балансировки на станках СБУ (1 пара)
| 3 | Пульт управления SSB - для балансировочных стендов СБУ |  |  | Пульт управления SSB.
Оборудование для центровки валов
Оборудование для центровки валов
| 1 | ДП-12 - лазерный центровщик |  |  | Кроме проведения балансировки роторов в собственных опорах при помощи полного комплекта прибора «ViAna-4» можно проводить и центровку валов агрегатов. Для этого в состав комплекта включается лазерный центровщик марки «ДП-12».
| 2 | C2001 - комплект для центровки агрегатов |  |  | На работающем агрегате ось одного вала должна быть строгим продолжением оси другого вала, а ось всего агрегата должна представлять одну непрерывную и упругую линию. Обеспечение вышеуказанного требования называется центровкой валов по муфтам. Комплект "С2001" предназначен для проведения измерений расцентровки и расчета параметров центровки агрегатов.
| 3 | Fluke 830 - лазерный инструмент для центрирования вала |  |  | Технология измерения одинарным лазером означает меньшее количество ошибок из-за отдачи и высокую точность данных. Интуитивный направляемый пользовательский интерфейс позволяет быстро и легко выполнить центрирование машины. Измерительный режим компаса позволяет выполнять универсальные, надежные и повторяемые измерения с помощью активированного электронного инклинометра. Динамическая проверка допусков машины обеспечивает постоянную корректировку центрирования, так что известно, когда машина находится в допустимом диапазоне. Уникальный режим увеличения позволяет работать с большими нарушениями центрирования, виртуально увеличивая размер лазерного детектора. Защита данных гарантирует доступность данных в нужный момент с функциями автосохранения и продолжения работы.
Аксессуары для центровщика валов Fluke
| 1 | Fluke 830/SHIMS - комплект прокладок для прецизионного центрирования
| 2 | Fluke-830/MAGNET - комплект компактного магнитного датчика / монтажного кронштейна призмы
Приборы контроля состояния электрических машин
Приборы контроля состояния электрических машин
| 1 | АТК-250 - специализированное устройство для контроля токов щеток электрических машин |  |  | Специализированное устройство (прибор) для контроля токов щеток электрических машин АТК-250.
| 2 | ИДВИ-04 - Индикатор дефектов обмоток электрических машин
| 3 | ИДО-06 - индикатор дефектов обмоток электрических машин |  |  | Индикатор дефектов обмоток электрических машин ИДО-06 – это портативный прибор, предназначенный для контроля трехфазных обмоток электрических машин. ИДО-05 обеспечивает обнаружение: междувитковых замыканий, обрыва проводников, неправильного соединения схемы обмотки, неудовлетворительного состояния изоляции обмоток относительно корпуса машины и между обмотками. Масса 500 г.
| 4 | ИДО-07 - индикатор дефектов обмоток электрических машин |  |  | ИДО-07 – обеспечивает обнаружение: междувитковых замыканий, обрыва фазы и неправильного соединения фаз в трёхфазных обмотках; междувитковых замыканий в катушках, уложенных в пазы; неудовлетворительного состояния изоляции обмоток относительно корпуса машины и между обмотками.
| 5 | Интроскан-ИС200 - устройство автоматизированного контроля замыканий листов активной стали сердечников электрических машин |  |  | Специализированное устройство (прибор) для контроля токов щеток электрических машин АТК-250.
| 6 | ИП-ЛК - измеритель параметров локомотивных катушек | Госреестр |  | Предназначен для контроля аппаратуры автоматической локомотивной сигнализации (АЛС)на локомотиве и в условиях железнодорожного депо.
| 7 | ИТОМ - тестер обмоток электрических машин |  |  | Интегральный тестер обмоток электрических машин ИТОМ предназначен для комплексной проверки состояния изоляции и наличия короткого замыкания в обмотках электрических машин с напряжением до 1000 В.
| 8 | КВИС-40 - высоковольтная портативная испытательная установка для неразрушающего контроля изоляции электрических машин |  |  | Высоковольтная портативная испытательная установка для неразрушающего контроля изоляции лобовых частей, соединительных шин и бандажных колец обмоток статоров крупных электрических машин КВИС-40.
| 9 | СИ-10-50 - устройство сигнализации искрения в щеточно-контактном аппарате электрических машин |  |  | Для своевременного предупреждения о недопустимом уровне искрения работы щеточно-контактного аппарата (ЩКА) турбо- и гидрогенераторов, электродвигателей и генераторов постоянного тока.
| 10 | ЭДП - экспресс-диагностика подшипников
| 11 | FDM - система мониторинга технического состояния асинхронных и синхронных электродвигателей |  |  | Система мониторинга марки FDM (Fourier Diagnostics Monitor) предназначена для контроля технического состояния электродвигателей переменного тока по спектру потребляемого тока.
| 12 | GUD-1 - генератор ультразвуковой |  |  | Активный способ ультразвукового контроля с использованием комплекса «генератор ультразвука – детектор ультразвука», работающего в диапазоне частот(40±1)кГц, позволяет выявлять сквозные негерметичности (микронеплотности) с величиной натекания, примерно, (0,005 - 0,01) м³×Па/с.
| 13 | MDR-3/HF - система мониторинга технического состояния генераторов и высоковольтных электродвигателей |  |  | Реле контроля изоляции вращающихся машин MDR-M (Motor Diagnostics Relay) предназначено для использования с крупными синхронными и асинхронными электрическими машинами, генераторами и электродвигателями. Реле позволяет комплексно оценивать техническое состояние изоляционных систем электрической машины. Специализированная версия реле MDR-M служит для электрических высоковольтных моторов.
| 14 | MDR-3/UHF - система мониторинга состояния изоляции высоковольтных генераторов и электродвигателей по частичным разрядам |  |  | MDR-3/UHF - система мониторинга состояния изоляции высоковольтных гене-раторов и электродвигателей по частичным разрядам.
| 15 | MDR-6/HF - система мониторинга технического состояния генераторов и высоковольтных электродвигателей |  |  | Система мониторинга марки «MDR-M» (Motor and Generator Diagnostics Relay) предназначена для контроля технического состояния изоляции обмоток статоров высоковольтных турбо-и гидрогенераторов, а также мощных высоковольтных электродвигателей.
| 16 | MDR-6/UHF - система мониторинга состояния изоляции высоковольтных генераторов и электродвигателей по частичным разрядам |  |  | MDR-6/UHF - система мониторинга состояния изоляции высоковольтных генераторов и электродвигателей по частичным разрядам (6 каналов).
| 17 | TG-1 - ультразвуковой комплект для контроля герметичности транспортных средств, резервуаров и трубопроводов |  |  | Ультразвуковой способ контроля герметичности различных резервуаров, цистерн и других емкостей и помещений является наиболее перспективным, так как обладает рядом преимуществ. Это достаточно простой вариант диагностики и не требует специальной подготовки персонала. Имеет высокую точность и скорость обнаружения, не оказывает разрушающего воздействия на объект диагностики. Комплект TG-1 имеет небольшие габариты, легко транспортируется без привлечения спецтехники.
| 18 | TUD-1 - ультразвуковой детектор утечек и электрических разрядов |  |  | Диагностические возможности детектора ультразвука обусловлены тем, что возникновение различных дефектов сопровождается резким изменением акустического излучения, в том числе и в ультразвуковой области. На основе преобразованного TUD-1 сигнала в звуковом и графическом виде, оператор фиксирует дефекты и принимает решение о проведении ремонтных работ. Работа прибора построена на принципе бесконтактного проведения диагностических работ.
Аксессуары к серии приборов MDR-M
| 1 | Конденсатор связи на 35 кВ (Россия) - для MDR-M
| 2 | Pt-100 - датчик температуры |  |  | Pt-100 - датчик температуры
| 3 | SНm-1 - датчик влажности окружающей среды |  |  | SНm-1 - датчик влажности окружающей среды
Тахометры
| 1 | АКИП-9201 - бесконтактный тахометр |  |  | Бесконтактное измерение частоты/скорости вращения до 100 000 об/мин (автовыбор диапазона); погрешность 0,1 об/мин (до 10 тыс. об/мин) и 1 об/мин (>10 тыс. об/мин); режим регистрации МАКС/ МИН/ УСРЕД значений; лазерная подсветка метки; дистанция измерений до 1 м; функция удержания показаний; внутренняя память (40 результатов измерений), возможность крепления на штатив, ЖКИ (5 разрядов), питание 9 В (автовыключение 30 с), размеры 147 х 49 х 29 мм, масса 95 г.
| 2 | АКИП-9202 - бесконтактный тахометр |  |  | Аналог АКИП 9201. Добавлены режимы: контактных измерений частоты вращения до 25000 об/мин, измерение скорости линейного перемещения до 2500 м/мин, счётчик числа оборотов.
| 3 | АТЕ-6008 - тахометр |  |  | Тахометр контактный и фототахометр. Диапазон: от 2 -99999об/мин (фототахометр); от 2 -20000 об/мин.( контактный). Точность 0,05%. Память 40 значений. Лазерный маркер.Габаритные размеры: 160х60х42 мм. Вес: 160 гр.
| 4 | АТЕ-6034 - тахометр |  |  | Тахометр бесконтактный (фототахометр). Диапазон: от 2,5 -99999 об/мин. Точность 0,05%. Разрешение 0,1 об/мин. Макс. и Мин. значение. Подсчет числа оборотов 1-99999. Лазерный маркер.Габаритные размеры: 160х72х37 мм. Вес: 200 гр.
| 5 | АТТ-6000 - бесконтактный цифровой фототахометр | Госреестр |  | Цифровой тахометр (фотодатчик) АТТ-6000: Диапазон от 5 до 99999 об/мин; Разрешение 0,1; Погрешность 0,05%; Измерение на расстоянии от 50 до 150 мм.
| 6 | АТТ-6001 - тахометр цифровой | Госреестр |  | Цифровой тахометр (контактный) АТТ-6001: Диапазон от 0,5 до 19,999об/мин. Разрешение 0,1. Погрешность 0,05%.
| 7 | АТТ-6002 - фототахометр-стробоскоп | Госреестр |  | Фото-тахометр АТТ-6002: от 5 до 99999 об/мин. Разрешение 0,1 об/мин. Измерение на расстоянии 50-150 мм. Стробоскоп от 100 до 100 000 имп./мин. Разрешение 0,1 имп./мин.
| 8 | АТТ-6006 - фото-тахометр | Госреестр |  | Тахометр контактный и фототахометр АТТ-6006: Диапазон: 10-99999 об/мин. как фототахометр, 0,5-19999 об/мин., как контактный. Лазерный маркер.
| 9 | АТТ-6020 - тахометр с лазерным указателем | Госреестр |  | Цифровой тахометр (фотодатчик) с лазерным указателем. Диапазон от 10 до 99999 об/мин. Разрешение 0,1/ 1 об./мин. Погрешность (0,05% + 1 е.м.р). Измерение на расстоянии от 50 до 200 мм. Встроенный лазерный указатель. Питание: 4 х1,5 В (АА), габариты 190 х 72 х 37 мм, вес 250 г.
| 10 | AT-6 - тахометр |  |  | Тахометр лазерный, цифровой, от 2 до 99,999 об/мин. Разрешение 0,1 об/мин. Tочность ± (0.05% ± 1).
| 11 | AT-8 - тахометр |  |  | Тахометр контактный/безконтактный, цифровой, диапазон: 2 … 99 999 об/мин, как фототахометр; от 2 … 19 999 об/мин., как контактный; погрешность ± 0.05%, лазерный маркер.
| 12 | C.A 1725 - промышленный тахометр |  |  | Тахометр C.A 1725 специально разработан для промышленного использования, измеряя скорость вращения любых движущихся частей контактным или дистанционным способами. Тахометр обладает многими возможностями в дополнение к обычным функциям: Непосредственное прямое считывание результатов измерения; Измерение периода, частоты, производительности, линейной скорости; Измерение внешним чувствительным сенсором; Специальные функции: сглаживание, дистанция, удерживание и т.д.; Двойной дисплей: с 100,000 точками цифровой и диаграмма.
| 13 | C.A 1727 - промышленный тахометр |  |  | Тахометр C.A 1727 специально разработан для промышленного использования, измеряя скорость вращения любых движущихся частей контактным или дистанционным способами. Тахометр обладает многими возможностями в дополнение к обычным функциям: Непосредственное прямое считывание результатов измерения; Измерение периода, частоты, производительности, линейной скорости; Измерение внешним чувствительным сенсором; Специальные функции: сглаживание, дистанция, удерживание и т.д.; Двойной дисплей: с 100,000 точками цифровой и диаграмма. Функция записи во встроенную память прибора (4000 точек). Программное обеспечение Tachograph для анализа данных на ПК.
| 14 | Fluke 820-2 - светодиодный стробоскоп |  |  | Массив из 7 светодиодов высокой интенсивности – 4800 люкс при 6000 вспышек в минуту на 30 см. Высокоэффективный светодиодный твердотельный источник света с равномерными характеристиками вспышек позволяет добиться более высоких скоростей срабатывания — 30–300 000 вспышек в минуту. Цифровая широтно-импульсная модуляция для большей резкости изображений на высокой скорости. В прочной и долговечной конструкции используются твердотельные светодиоды без нитей, газов, свободных полостей и стекла — падение на один метр. Кварцевая точность системы управления — 0,02 % (± 1 знак). Многострочный ЖК-дисплей. Проверка скорости вращения механизма без физического контакта или необходимости использовать светоотражающую ленту. Опережение или замедление вспышки для просмотра зубьев шестерен, режущих поверхностей, повторов или «плавающего» оборудования. Управление кнопками x2 и ÷2 для простоты регулировки.
| 15 | MS6208B - тахометр |  |  | Возможность запоминания показания (99 значений). Подсветка ЖК-дисплея. Автоматическое отключение через 30 сек простоя. Отображение показаний MAX / MIN / AVE (среднее).
| 16 | testo 460 - компактный тахометр | Госреестр |  | Карманный прибор для измерения скорости вращения (об/мин), с защитной крышкой. Оптическое измерение об/мин с LED целеуказателем точки проведения замера. Отображение макс/мин значений. Легкое считывание данных благодаря функции Hold. Подсветка дисплея.
| 17 | testo 465 - бесконтактный тахометр | Госреестр |  | Используя прибор testo 465, Вы можете с легкостью измерять скорость вращения (об/мин) бесконтактным способом. Просто прикрепите к объекту измерения рефлектор, а затем направьте красный световой луч тахометра на рефлектор и считывайте данные.
| 18 | testo 470 - тахометр | Госреестр |  | Идеальная комбинация оптического и механического измерения скорости вращения (об/мин). Можно проводить механические измерения просто присоединив адаптер наконечника зонда или вращающийся диск для контактного измерения скорости вращения.
| 19 | testo 476 - стробоскоп | Госреестр |  | С помощью портативного стробоскопа Вы можете измерять и проверять вращение и вибрацию. Прибор облегчает измерения малых объектов, а также объектов, расположенных в труднодоступных местах. Все измерения Вы можете проводить непосредственно "на ходу".
| 20 | testo 477 - стробоскопический тахометр | Госреестр |  | testo 477, светодиодный портативный стробоскоп, с кейсом, разъемом для триггерного сигнала, батарейками и протоколом калибровки.
| 21 | Victor DM6234P+ - тахометр лазерный |  |  | Разрядность шкалы лазерного тахометра: 10000 отсчетов; Точность: ±0.05%; Диапазон измерения:обороты в минуту (RPM): 2.5 ~ 99999; Разрешение: 0.1RPM (2.5 ~ 999.9), 1RPM (свыше 1000RPM); Выбор диапазона: автоматический; Память: последнее значение, MAX, MIN; Питание: 4 батареи AA 1.5V; Ток потребления: 50mA.
| 22 | Victor DM6235P - тахометр контактный |  |  | Разрядность шкалы тахометра: 10000 отсчетов; Точность: ±0.05%; Диапазон измерения: обороты в минуту (RPM): 0.5 ~ 19999; скорость на поверхности: 0.05 ~ 1999.9 m/min, 0.2 ~ 6.560 ft/min; Разрешение: обороты в минуту (RPM): 0.1 RPM (0.5 ~ 999.9), 1 RPM (свыше 1000RPM); скорость на поверхности: 0.01m/min (0.05 ~ 99.99m/min), 0.1m/min (свыше 100 m/min), 0.1 ft/min (0.1 ~ 999.9 ft/min), 1 ft/min (свыше 1000 ft/min); Выбор диапазона: автоматический; Память: последнее значение, MAX, MIN; Питание: 4 батареи AA 1.5V; Ток потребления: 40 mA.
Видеоскопы (бороскопы)
Видеоскопы (бороскопы)
| 1 | ADA ZVE Pocket - видеоскоп |  |  | ADA ZVE Pocket - компактный прибор для видеодиагностики. ADA ZVE Pocket применяется для осмотра вентиляционной трубы, системы кондиционирования воздуха, двигателя и т. д.
| 2 | AVS-1050 - видеоскоп |  |  | Диаметр камеры (зонда) - 17 мм. Просмтор видео (видеокодек H.264). Частота 30 кадров/сек. AV-вход. Фикс.фокусное расстояние 15-25 см. Гибкий зонд 1 м. ЖК TFT дисплей 2,4" (480х234). IP67 (зонд). Питание Li-ion батарея 3,7 В/1400 мА. Габаритные размеры 120х87х185 мм. Вес 0,58 кг.
| 3 | AVS-1055 - Видеоскоп |  |  | Диаметр камеры (зонда) - 17 мм. Разрешение зонда 640х480. Фото- и видеосъемка (JPEG, 3GP). Частота 30 кадров/сек. Фикс.фокусное расстояние 5-15 см. Поворот изображения 0 - 180°. Видеовыход TV-OUT. Гибкий зонд 1 м. ЖК TFT дисплей 3,2" (320х240). Поддержка SD-карт объемом до 8 Гб. Интерфейс USB (сохран. на USB-носитель). IP67 (зонд). Питание Li-ion батарея 3,7 В/2000 мА. Габаритные размеры 240х160х100 мм. Вес 584 г.
| 4 | BS-050 - видеоскоп |  |  | Цветной TFT ЖК-дисплей: 2.4 дюйма. Разрешение дисплея: 480 х 234. Видеодатчик: 1/4дюйма CMOS; 640х480 пикселей; 30 кадров/сек. Длина гибкого зонда: 1м. Диаметр объектива: 17мм. Дальность обзора: 15…25см. Поворот изображения: 180°. Видеовход: PAL/NTSC. Питание: Li аккумулятор 3.7В/1400мАч. Размеры: 135 x 68 x 30 мм. Вес: 584 г.
| 5 | BS-100 - видеоскоп |  |  | Гибкий зонд в водозащищенном исполнении (длиной 1 метр). Дисплей: 3" TFT, разрешение: 960х240 точек, 30 кадров в секунду. Глубина цветопередачи: 24 бита. Дальность: 15...25 см. Диаметр камеры: 17 мм. Длина зонда: 1 м. Питание прибора: батарея акк. литиевая 3,7В, 2000мА*ч. Рабочий ток:
| 6 | BS-150 - видеоскоп |  |  | 3,2" ЖК-дисплей (TFT), разрешение 640×480, частота кадров: 30кадр/с, Гибкий зонд длина 1метр в комплекте, Выход TV-OUT, запись на SD-карту Фото:JPEG (640x480), Видео: 3GP (320x240)
| 7 | BS-280 - видеоскоп |  |  | 3,5" ЖК-дисплей (TFT), разрешение 640×480, частота кадров: 30кадр/с, Гибкий зонд длина 1метр в комплекте, запись на SD-карту, видео: МР4/AVI (640×480), фото: JPEG (640×480/1024×768/12800×1024), SD-карта: Макс. 32Гб, Выход TV-OUT PAL/NTSC
| 8 | eVIT LP - управляемый видеоэндоскоп |  |  | eVIT LP видеоэндоскоп высокого разрешения с классическим механизмом управления дистальным концом зонда, позволяющим подключать сменные зонды длиной до 8 метров. Модель LP уникальна тем, что позволяет менять камеру на кончике зонда, избегая дорогостоящего ремонта всего зонда в случае поломки (для зондов Ø 8,4 мм). Кроме всего прочего, eVIT LP обладает качественным дисплеем с широкой диагональю и разрешением камеры 440,000 пиксел. Прибор изготовлен из современных материалов и соответствует самым высоким стандартам надежности для использования в промышленности.
| 9 | eVIT LP 4-45-150 - управляемый видеоэндоскоп, диаметр зонда 4,5 мм с управлением, рабочая длина зонда 1,5 м
| 10 | eVIT LP 4-45-300 - управляемый видеоэндоскоп, диаметр зонда 4,5 мм с управлением, рабочая длина зонда 3 м
| 11 | eVIT LP 4-65-150 - управляемый видеоэндоскоп, диаметр зонда 6,5 мм с управлением, рабочая длина зонда 1,5 м
| 12 | eVIT LP 4-65-300 - управляемый видеоэндоскоп, диаметр зонда 6,5 мм с управлением, рабочая длина зонда 3 м
| 13 | eVIT LP 4-84-1000 - управляемый видеоэндоскоп, диаметр зонда 8,4 мм с управлением, рабочая длина зонда 10 м
| 14 | eVIT LP 4-84-150 - управляемый видеоэндоскоп, диаметр зонда 8,4 мм с управлением, рабочая длина зонда 1,5 м
| 15 | eVIT LP 4-84-15000 - управляемый видеоэндоскоп, диаметр зонда 8,4 мм с управлением, рабочая длина зонда 15 м
| 16 | eVIT LP 4-84-300 - управляемый видеоэндоскоп, диаметр зонда 8,4 мм с управлением, рабочая длина зонда 3 м
| 17 | eVIT LP 4-84-600 - управляемый видеоэндоскоп, диаметр зонда 8,4 мм с управлением, рабочая длина зонда 6 м
| 18 | eVIT LP 4-84-800 - управляемый видеоэндоскоп, диаметр зонда 8,4 мм с управлением, рабочая длина зонда 8 м
| 19 | eVIT LP Main Unit - управляемый видеоэндоскоп (базовый блок)
| 20 | eVIT PSC 3000 - проталкиваемая камера |  |  | Устойчив к воде,маслам и агрессивным средам; Степень защиты IP67; Русскоязычный интерфейс; Сменная головка камеры моторизированным дистанционным с поворотом и наклоном; 7" ЖК-дисплей; Светодиодная регулируемая подсветка; Увеличение и зеркальное отображение; Моментальная запись фто и видео; Видео выход для подключения внешнего монитора; Функция автоматического выключения; Проходит в трубных изгибах до 90°; Сменные головки камеры; Стальная головка камеры с кварцевым стеклом.
| 21 | eVIT STI Main Unit - модульная гибридная оптико-цифровая эндоскопическая система (базовый блок) |  |  | Уникальный видеобороскоп со сменными оптическими зондами eVIT STI обеспечивает качественное изображение объекта контроля в FullHD разрешении, решая задачи широкого спектра применения при дистанционном визуальном контроле полостей малого объема
| 22 | eVIT TX - портативный управляемый видеоэндоскоп |  |  | Видеоэндоскоп eVIT TX имеет всестороннюю артикуляцию в 2х плоскостях (4х направлениях). eVIT TX легок и компактен, а так же автономен благодаря возможности питания от батареек АА. Прибор изготовлен из современных материалов и соответствует самым высоким стандартам надежности для использования в промышленности.
| 23 | eVIT TX 4-45-150 - портативный управляемый видеоэндоскоп, диаметр зонда 4,5 мм с управлением, рабочая длина зонда 1,5 м
| 24 | eVIT TX 4-45-300 - портативный управляемый видеоэндоскоп, диаметр зонда 4,5 мм с управлением, рабочая длина зонда 3 м
| 25 | eVIT TX 4-65-150 - портативный управляемый видеоэндоскоп, диаметр зонда 6,5 мм с управлением, рабочая длина зонда 3 м
| 26 | eVIT TX 4-65-300 - портативный управляемый видеоэндоскоп, диаметр зонда 6,5 мм с управлением, рабочая длина зонда 3 м
| 27 | eVIT XL - управляемый видеоэндоскоп с высоким разрешением сенсора HD |  |  | Видеоэндоскоп eVIT XL оснащен сенсором нового поколения с разрешением матрицы HD 1024 Х 768 пиксел, позволяющим получать превосходные детальные изображения объекта контроля. Кроме того, eVIT XL уникален тем, что имеет электронный моторизированный механизм артикуляции с помощью сервоприводов, что обеспечивает точную и плавную артикуляцию дистального конца. Помимо всего прочего, eVIT XL обладает качественным дисплеем с широкой диагональю и разрешением камеры 440,000 пиксел. Прибор изготовлен из современных материалов и соответствует самым высоким стандартам надежности для использования в промышленности.
| 28 | eVIT XL 2-28-100 - управляемый видеоэндоскоп с высоким разрешением сенсора HD, диаметр зонда 2,8 мм с управлением, рабочая длина зонда 1 м
| 29 | eVIT XL 4-45-150 - управляемый видеоэндоскоп с высоким разрешением сенсора HD, диаметр зонда 4,5 мм с управлением, рабочая длина зонда 1,5 м
| 30 | eVIT XL 4-45-300 - управляемый видеоэндоскоп с высоким разрешением сенсора HD, диаметр зонда 4,5 мм с управлением, рабочая длина зонда 3 м
| 31 | eVIT XL 4-65-150 - управляемый видеоэндоскоп с высоким разрешением сенсора HD, диаметр зонда 6,5 мм с управлением, рабочая длина зонда 1,5 м
| 32 | eVIT XL 4-65-300 - управляемый видеоэндоскоп с высоким разрешением сенсора HD, диаметр зонда 6,5 мм с управлением, рабочая длина зонда 3 м
| 33 | eVIT XL 4-84-150 - управляемый видеоэндоскоп с высоким разрешением сенсора HD, диаметр зонда 8,4 мм с управлением, рабочая длина зонда 1,5 м
| 34 | eVIT XL 4-84-300 - управляемый видеоэндоскоп с высоким разрешением сенсора HD, диаметр зонда 8,4 мм с управлением, рабочая длина зонда 3 м
| 35 | eVIT XL 4-84-600 - управляемый видеоэндоскоп с высоким разрешением сенсора HD, диаметр зонда 8,4 мм с управлением, рабочая длина зонда 6 м
| 36 | jProbe GX - универсальный эргономичный видеоэндоскоп |  |  | Видеоэндоскоп jProbe GX это наша новейшая разработка. Блок jProbe GX позволяет подключать к себе как неуправляемые так и управляемые зонды. Инновационная конструкция обеспечивает решение большинства задач дистанционного визуального контроля. Качество и надежность исполнения делают возможным использование прибора в жестких промышленных условиях. Автономность прибора обеспечивается питанием от батареек АА.
| 37 | jProbe GX 1-45-100SDV - универсальный эргономичный видеоэндоскоп, диаметр зонда 4,5 мм с управлением, рабочая длина зонда 1 м |  |  | Видеоэндоскоп jProbe GX это наша новейшая разработка. Блок jProbe GX позволяет подключать к себе как неуправляемые так и управляемые зонды. Инновационная конструкция обеспечивает решение большинства задач дистанционного визуального контроля. Качество и надежность исполнения делают возможным использование прибора в жестких промышленных условиях. Автономность прибора обеспечивается питанием от батареек АА.
| 38 | jProbe GX 1-60-100SDV - универсальный эргономичный видеоэндоскоп, диаметр зонда 6,0 мм с управлением, рабочая длина зонда 1 м |  |  | Видеоэндоскоп jProbe GX это наша новейшая разработка. Блок jProbe GX позволяет подключать к себе как неуправляемые так и управляемые зонды. Инновационная конструкция обеспечивает решение большинства задач дистанционного визуального контроля. Качество и надежность исполнения делают возможным использование прибора в жестких промышленных условиях. Автономность прибора обеспечивается питанием от батареек АА.
| 39 | jProbe GX 2-40-150 - универсальный эргономичный видеоэндоскоп, диаметр зонда 4,0 мм с управлением, рабочая длина зонда 1,5 м |  |  | Видеоэндоскоп jProbe GX это наша новейшая разработка. Блок jProbe GX позволяет подключать к себе как неуправляемые так и управляемые зонды. Инновационная конструкция обеспечивает решение большинства задач дистанционного визуального контроля. Качество и надежность исполнения делают возможным использование прибора в жестких промышленных условиях. Автономность прибора обеспечивается питанием от батареек АА.
| 40 | jProbe GX 2-40-300 - универсальный эргономичный видеоэндоскоп, диаметр зонда 4,0 мм с управлением, рабочая длина зонда 3 м |  |  | Видеоэндоскоп jProbe GX это наша новейшая разработка. Блок jProbe GX позволяет подключать к себе как неуправляемые так и управляемые зонды. Инновационная конструкция обеспечивает решение большинства задач дистанционного визуального контроля. Качество и надежность исполнения делают возможным использование прибора в жестких промышленных условиях. Автономность прибора обеспечивается питанием от батареек АА.
| 41 | jProbe GX 2-60-100H - универсальный эргономичный видеоэндоскоп, диаметр зонда 6,0 мм HYPERION с управлением, рабочая длина зонда 1 м |  |  | Видеоэндоскоп jProbe GX это наша новейшая разработка. Блок jProbe GX позволяет подключать к себе как неуправляемые так и управляемые зонды. Инновационная конструкция обеспечивает решение большинства задач дистанционного визуального контроля. Качество и надежность исполнения делают возможным использование прибора в жестких промышленных условиях. Автономность прибора обеспечивается питанием от батареек АА.
| 42 | jProbe GX 2-60-200H - универсальный эргономичный видеоэндоскоп, диаметр зонда 6,0 мм HYPERION с управлением, рабочая длина зонда 2 м |  |  | Видеоэндоскоп jProbe GX это наша новейшая разработка. Блок jProbe GX позволяет подключать к себе как неуправляемые так и управляемые зонды. Инновационная конструкция обеспечивает решение большинства задач дистанционного визуального контроля. Качество и надежность исполнения делают возможным использование прибора в жестких промышленных условиях. Автономность прибора обеспечивается питанием от батареек АА.
| 43 | jProbe GX 2-60-300H - универсальный эргономичный видеоэндоскоп, диаметр зонда 6,0 мм HYPERION с управлением, рабочая длина зонда 3 м |  |  | Видеоэндоскоп jProbe GX это наша новейшая разработка. Блок jProbe GX позволяет подключать к себе как неуправляемые так и управляемые зонды. Инновационная конструкция обеспечивает решение большинства задач дистанционного визуального контроля. Качество и надежность исполнения делают возможным использование прибора в жестких промышленных условиях. Автономность прибора обеспечивается питанием от батареек АА.
| 44 | jProbe GX 39-100 - универсальный эргономичный видеоэндоскоп, диаметр зонда 3,9 мм, рабочая длина зонда 1 м |  |  | Видеоэндоскоп jProbe GX это наша новейшая разработка. Блок jProbe GX позволяет подключать к себе как неуправляемые так и управляемые зонды. Инновационная конструкция обеспечивает решение большинства задач дистанционного визуального контроля. Качество и надежность исполнения делают возможным использование прибора в жестких промышленных условиях. Автономность прибора обеспечивается питанием от батареек АА.
| 45 | jProbe GX 39-200 - универсальный эргономичный видеоэндоскоп, диаметр зонда 3,9 мм, рабочая длина зонда 2 м |  |  | Видеоэндоскоп jProbe GX это наша новейшая разработка. Блок jProbe GX позволяет подключать к себе как неуправляемые так и управляемые зонды. Инновационная конструкция обеспечивает решение большинства задач дистанционного визуального контроля. Качество и надежность исполнения делают возможным использование прибора в жестких промышленных условиях. Автономность прибора обеспечивается питанием от батареек АА.
| 46 | jProbe GX 39-300 - универсальный эргономичный видеоэндоскоп, диаметр зонда 3,9 мм, рабочая длина зонда 3 м |  |  | Видеоэндоскоп jProbe GX это наша новейшая разработка. Блок jProbe GX позволяет подключать к себе как неуправляемые так и управляемые зонды. Инновационная конструкция обеспечивает решение большинства задач дистанционного визуального контроля. Качество и надежность исполнения делают возможным использование прибора в жестких промышленных условиях. Автономность прибора обеспечивается питанием от батареек АА.
| 47 | jProbe GX 49-100 - универсальный эргономичный видеоэндоскоп, диаметр зонда 4,9 мм 2 камеры, рабочая длина зонда 1 м |  |  | Видеоэндоскоп jProbe GX это наша новейшая разработка. Блок jProbe GX позволяет подключать к себе как неуправляемые так и управляемые зонды. Инновационная конструкция обеспечивает решение большинства задач дистанционного визуального контроля. Качество и надежность исполнения делают возможным использование прибора в жестких промышленных условиях. Автономность прибора обеспечивается питанием от батареек АА.
| 48 | jProbe GX 49-200 - универсальный эргономичный видеоэндоскоп, диаметр зонда 4,9 мм 2 камеры, рабочая длина зонда 2 м |  |  | Видеоэндоскоп jProbe GX это наша новейшая разработка. Блок jProbe GX позволяет подключать к себе как неуправляемые так и управляемые зонды. Инновационная конструкция обеспечивает решение большинства задач дистанционного визуального контроля. Качество и надежность исполнения делают возможным использование прибора в жестких промышленных условиях. Автономность прибора обеспечивается питанием от батареек АА.
| 49 | jProbe GX 49-300 - универсальный эргономичный видеоэндоскоп, диаметр зонда 4,9 мм 2 камеры, рабочая длина зонда 3 м |  |  | Видеоэндоскоп jProbe GX это наша новейшая разработка. Блок jProbe GX позволяет подключать к себе как неуправляемые так и управляемые зонды. Инновационная конструкция обеспечивает решение большинства задач дистанционного визуального контроля. Качество и надежность исполнения делают возможным использование прибора в жестких промышленных условиях. Автономность прибора обеспечивается питанием от батареек АА.
| 50 | jProbe GX 55-100 - универсальный эргономичный видеоэндоскоп, диаметр зонда 5,5, рабочая длина зонда 1 м |  |  | Видеоэндоскоп jProbe GX это наша новейшая разработка. Блок jProbe GX позволяет подключать к себе как неуправляемые так и управляемые зонды. Инновационная конструкция обеспечивает решение большинства задач дистанционного визуального контроля. Качество и надежность исполнения делают возможным использование прибора в жестких промышленных условиях. Автономность прибора обеспечивается питанием от батареек АА.
| 51 | jProbe GX 55-1000 - универсальный эргономичный видеоэндоскоп, диаметр зонда 5,5, рабочая длина зонда 10 м |  |  | Видеоэндоскоп jProbe GX это наша новейшая разработка. Блок jProbe GX позволяет подключать к себе как неуправляемые так и управляемые зонды. Инновационная конструкция обеспечивает решение большинства задач дистанционного визуального контроля. Качество и надежность исполнения делают возможным использование прибора в жестких промышленных условиях. Автономность прибора обеспечивается питанием от батареек АА.
| 52 | jProbe GX 55-100H - универсальный эргономичный видеоэндоскоп, диаметр зонда 5,5 HYPERION, рабочая длина зонда 1 м |  |  | Видеоэндоскоп jProbe GX это наша новейшая разработка. Блок jProbe GX позволяет подключать к себе как неуправляемые так и управляемые зонды. Инновационная конструкция обеспечивает решение большинства задач дистанционного визуального контроля. Качество и надежность исполнения делают возможным использование прибора в жестких промышленных условиях. Автономность прибора обеспечивается питанием от батареек АА.
| 53 | jProbe GX 55-200 - универсальный эргономичный видеоэндоскоп, диаметр зонда 5,5, рабочая длина зонда 2 м |  |  | Видеоэндоскоп jProbe GX это наша новейшая разработка. Блок jProbe GX позволяет подключать к себе как неуправляемые так и управляемые зонды. Инновационная конструкция обеспечивает решение большинства задач дистанционного визуального контроля. Качество и надежность исполнения делают возможным использование прибора в жестких промышленных условиях. Автономность прибора обеспечивается питанием от батареек АА.
| 54 | jProbe GX 55-200H - универсальный эргономичный видеоэндоскоп, диаметр зонда 5,5 HYPERION, рабочая длина зонда 2 м |  |  | Видеоэндоскоп jProbe GX это наша новейшая разработка. Блок jProbe GX позволяет подключать к себе как неуправляемые так и управляемые зонды. Инновационная конструкция обеспечивает решение большинства задач дистанционного визуального контроля. Качество и надежность исполнения делают возможным использование прибора в жестких промышленных условиях. Автономность прибора обеспечивается питанием от батареек АА.
| 55 | jProbe GX 55-300 - универсальный эргономичный видеоэндоскоп, диаметр зонда 5,5, рабочая длина зонда 3 м |  |  | Видеоэндоскоп jProbe GX это наша новейшая разработка. Блок jProbe GX позволяет подключать к себе как неуправляемые так и управляемые зонды. Инновационная конструкция обеспечивает решение большинства задач дистанционного визуального контроля. Качество и надежность исполнения делают возможным использование прибора в жестких промышленных условиях. Автономность прибора обеспечивается питанием от батареек АА.
| 56 | jProbe GX 55-300H - универсальный эргономичный видеоэндоскоп, диаметр зонда 5,5 HYPERION, рабочая длина зонда 3 м |  |  | Видеоэндоскоп jProbe GX это наша новейшая разработка. Блок jProbe GX позволяет подключать к себе как неуправляемые так и управляемые зонды. Инновационная конструкция обеспечивает решение большинства задач дистанционного визуального контроля. Качество и надежность исполнения делают возможным использование прибора в жестких промышленных условиях. Автономность прибора обеспечивается питанием от батареек АА.
| 57 | jProbe GX 55-500 - универсальный эргономичный видеоэндоскоп, диаметр зонда 5,5, рабочая длина зонда 5 м |  |  | Видеоэндоскоп jProbe GX это наша новейшая разработка. Блок jProbe GX позволяет подключать к себе как неуправляемые так и управляемые зонды. Инновационная конструкция обеспечивает решение большинства задач дистанционного визуального контроля. Качество и надежность исполнения делают возможным использование прибора в жестких промышленных условиях. Автономность прибора обеспечивается питанием от батареек АА.
| 58 | jProbe GX 55-500H - универсальный эргономичный видеоэндоскоп, диаметр зонда 5,5 HYPERION, рабочая длина зонда 5 м |  |  | Видеоэндоскоп jProbe GX это наша новейшая разработка. Блок jProbe GX позволяет подключать к себе как неуправляемые так и управляемые зонды. Инновационная конструкция обеспечивает решение большинства задач дистанционного визуального контроля. Качество и надежность исполнения делают возможным использование прибора в жестких промышленных условиях. Автономность прибора обеспечивается питанием от батареек АА.
| 59 | jProbe GX Main Unit - универсальный эргономичный видеоэндоскоп (базовый блок) |  |  | Видеоэндоскоп jProbe GX это наша новейшая разработка. Блок jProbe GX позволяет подключать к себе как неуправляемые так и управляемые зонды. Инновационная конструкция обеспечивает решение большинства задач дистанционного визуального контроля. Качество и надежность исполнения делают возможным использование прибора в жестких промышленных условиях. Автономность прибора обеспечивается питанием от батареек АА.
| 60 | jProbe LPM - проталкиваемая камера для телеинспекции трубопроводов |  |  | Проталкиваемая камера для телеинспекции jProbe LPM - это прекрасный инструмент, позволяющий получить информацию о внутреннем состоянии различных инженерных систем. Кабель камеры обладает необходимой жесткостью для проталкивания в трубопроводы, вентиляционные шахты, скрытые полости и ниши в различных конструкциях на длину до 30 метров.
| 61 | jProbe LPM 280-3000 - проталкиваемая камера для телеинспекции трубопроводов, диаметр 28,0 мм, рабочая длина кабеля 30 м |  |  | Проталкиваемая камера для телеинспекции jProbe LPM - это прекрасный инструмент, позволяющий получить информацию о внутреннем состоянии различных инженерных систем. Кабель камеры обладает необходимой жесткостью для проталкивания в трубопроводы, вентиляционные шахты, скрытые полости и ниши в различных конструкциях на длину до 30 метров.
| 62 | jProbe LT - бюджетный видеоэндоскоп |  |  | Видеоэндоскоп jProbe LT простой и надежный прибор для повседневного дистанционного визуального контроля.
| 63 | jProbe MX (FX) - управляемый видеоэндоскоп |  |  | Видеоэндоскоп jProbe MX (FX) обладает эргономичной конструкцией и непревзойденным качеством исполнения. jProbe MX (FX) прекрасный инструмент для дистанционного визуального контроля промышленных объектов. Концепция сменных зондов дает возможность избежать дорогостоящего ремонта при поломке (достаточно всего лишь сменить зонд) и позволит модернизировать прибор для выполнения новых задач.
| 64 | jProbe MX 1-45-100SDV - управляемый видеоэндоскоп, диаметр зонда 4,5 мм с управлением, рабочая длина зонда 1 м |  |  | Видеоэндоскоп jProbe MX (FX) обладает эргономичной конструкцией и непревзойденным качеством исполнения. jProbe MX (FX) прекрасный инструмент для дистанционного визуального контроля промышленных объектов. Концепция сменных зондов дает возможность избежать дорогостоящего ремонта при поломке (достаточно всего лишь сменить зонд) и позволит модернизировать прибор для выполнения новых задач.
| 65 | jProbe MX 1-60-100SDV - управляемый видеоэндоскоп, диаметр зонда 6,0 мм с управлением, рабочая длина зонда 1 м |  |  | Видеоэндоскоп jProbe MX (FX) обладает эргономичной конструкцией и непревзойденным качеством исполнения. jProbe MX (FX) прекрасный инструмент для дистанционного визуального контроля промышленных объектов. Концепция сменных зондов дает возможность избежать дорогостоящего ремонта при поломке (достаточно всего лишь сменить зонд) и позволит модернизировать прибор для выполнения новых задач.
| 66 | jProbe MX 2-40-150 - управляемый видеоэндоскоп, диаметр зонда 4,0 мм с управлением, рабочая длина зонда 1,5 м |  |  | Видеоэндоскоп jProbe MX (FX) обладает эргономичной конструкцией и непревзойденным качеством исполнения. jProbe MX (FX) прекрасный инструмент для дистанционного визуального контроля промышленных объектов. Концепция сменных зондов дает возможность избежать дорогостоящего ремонта при поломке (достаточно всего лишь сменить зонд) и позволит модернизировать прибор для выполнения новых задач.
| 67 | jProbe MX 2-40-300 - управляемый видеоэндоскоп, диаметр зонда 4,0 мм с управлением, рабочая длина зонда 3 м |  |  | Видеоэндоскоп jProbe MX (FX) обладает эргономичной конструкцией и непревзойденным качеством исполнения. jProbe MX (FX) прекрасный инструмент для дистанционного визуального контроля промышленных объектов. Концепция сменных зондов дает возможность избежать дорогостоящего ремонта при поломке (достаточно всего лишь сменить зонд) и позволит модернизировать прибор для выполнения новых задач.
| 68 | jProbe MX 2-60-100H - управляемый видеоэндоскоп, диаметр зонда 6,0 мм HYPERION с управлением, рабочая длина зонда 1 м |  |  | Видеоэндоскоп jProbe MX (FX) обладает эргономичной конструкцией и непревзойденным качеством исполнения. jProbe MX (FX) прекрасный инструмент для дистанционного визуального контроля промышленных объектов. Концепция сменных зондов дает возможность избежать дорогостоящего ремонта при поломке (достаточно всего лишь сменить зонд) и позволит модернизировать прибор для выполнения новых задач.
| 69 | jProbe MX 2-60-200H - управляемый видеоэндоскоп, диаметр зонда 6,0 мм HYPERION с управлением, рабочая длина зонда 2 м |  |  | Видеоэндоскоп jProbe MX (FX) обладает эргономичной конструкцией и непревзойденным качеством исполнения. jProbe MX (FX) прекрасный инструмент для дистанционного визуального контроля промышленных объектов. Концепция сменных зондов дает возможность избежать дорогостоящего ремонта при поломке (достаточно всего лишь сменить зонд) и позволит модернизировать прибор для выполнения новых задач.
| 70 | jProbe MX 2-60-300H - управляемый видеоэндоскоп, диаметр зонда 6,0 мм HYPERION с управлением, рабочая длина зонда 3 м |  |  | Видеоэндоскоп jProbe MX (FX) обладает эргономичной конструкцией и непревзойденным качеством исполнения. jProbe MX (FX) прекрасный инструмент для дистанционного визуального контроля промышленных объектов. Концепция сменных зондов дает возможность избежать дорогостоящего ремонта при поломке (достаточно всего лишь сменить зонд) и позволит модернизировать прибор для выполнения новых задач.
| 71 | jProbe MX 39-100 - управляемый видеоэндоскоп, диаметр зонда 3,9 мм, рабочая длина зонда 1 м |  |  | Видеоэндоскоп jProbe MX (FX) обладает эргономичной конструкцией и непревзойденным качеством исполнения. jProbe MX (FX) прекрасный инструмент для дистанционного визуального контроля промышленных объектов. Концепция сменных зондов дает возможность избежать дорогостоящего ремонта при поломке (достаточно всего лишь сменить зонд) и позволит модернизировать прибор для выполнения новых задач.
| 72 | jProbe MX 39-200 - управляемый видеоэндоскоп, диаметр зонда 3,9 мм, рабочая длина зонда 2 м |  |  | Видеоэндоскоп jProbe MX (FX) обладает эргономичной конструкцией и непревзойденным качеством исполнения. jProbe MX (FX) прекрасный инструмент для дистанционного визуального контроля промышленных объектов. Концепция сменных зондов дает возможность избежать дорогостоящего ремонта при поломке (достаточно всего лишь сменить зонд) и позволит модернизировать прибор для выполнения новых задач.
| 73 | jProbe MX 39-300 - управляемый видеоэндоскоп, диаметр зонда 3,9 мм, рабочая длина зонда 3 м |  |  | Видеоэндоскоп jProbe MX (FX) обладает эргономичной конструкцией и непревзойденным качеством исполнения. jProbe MX (FX) прекрасный инструмент для дистанционного визуального контроля промышленных объектов. Концепция сменных зондов дает возможность избежать дорогостоящего ремонта при поломке (достаточно всего лишь сменить зонд) и позволит модернизировать прибор для выполнения новых задач.
| 74 | jProbe MX 49-100 - управляемый видеоэндоскоп, диаметр зонда 4,9 мм 2 камеры, рабочая длина зонда 1 м |  |  | Видеоэндоскоп jProbe MX (FX) обладает эргономичной конструкцией и непревзойденным качеством исполнения. jProbe MX (FX) прекрасный инструмент для дистанционного визуального контроля промышленных объектов. Концепция сменных зондов дает возможность избежать дорогостоящего ремонта при поломке (достаточно всего лишь сменить зонд) и позволит модернизировать прибор для выполнения новых задач.
| 75 | jProbe MX 49-200 - управляемый видеоэндоскоп, диаметр зонда 4,9 мм 2 камеры, рабочая длина зонда 2 м |  |  | Видеоэндоскоп jProbe MX (FX) обладает эргономичной конструкцией и непревзойденным качеством исполнения. jProbe MX (FX) прекрасный инструмент для дистанционного визуального контроля промышленных объектов. Концепция сменных зондов дает возможность избежать дорогостоящего ремонта при поломке (достаточно всего лишь сменить зонд) и позволит модернизировать прибор для выполнения новых задач.
| 76 | jProbe MX 49-300 - управляемый видеоэндоскоп, диаметр зонда 4,9 мм 2 камеры, рабочая длина зонда 3 м |  |  | Видеоэндоскоп jProbe MX (FX) обладает эргономичной конструкцией и непревзойденным качеством исполнения. jProbe MX (FX) прекрасный инструмент для дистанционного визуального контроля промышленных объектов. Концепция сменных зондов дает возможность избежать дорогостоящего ремонта при поломке (достаточно всего лишь сменить зонд) и позволит модернизировать прибор для выполнения новых задач.
| 77 | jProbe MX 55-100 - управляемый видеоэндоскоп, диаметр зонда 5,5 мм, рабочая длина зонда 1 м |  |  | Видеоэндоскоп jProbe MX (FX) обладает эргономичной конструкцией и непревзойденным качеством исполнения. jProbe MX (FX) прекрасный инструмент для дистанционного визуального контроля промышленных объектов. Концепция сменных зондов дает возможность избежать дорогостоящего ремонта при поломке (достаточно всего лишь сменить зонд) и позволит модернизировать прибор для выполнения новых задач.
| 78 | jProbe MX 55-1000 - управляемый видеоэндоскоп, диаметр зонда 5,5 мм, рабочая длина зонда 10 м |  |  | Видеоэндоскоп jProbe MX (FX) обладает эргономичной конструкцией и непревзойденным качеством исполнения. jProbe MX (FX) прекрасный инструмент для дистанционного визуального контроля промышленных объектов. Концепция сменных зондов дает возможность избежать дорогостоящего ремонта при поломке (достаточно всего лишь сменить зонд) и позволит модернизировать прибор для выполнения новых задач.
| 79 | jProbe MX 55-100H - управляемый видеоэндоскоп, диаметр зонда 5,5 мм HYPERION, рабочая длина зонда 1 м |  |  | Видеоэндоскоп jProbe MX (FX) обладает эргономичной конструкцией и непревзойденным качеством исполнения. jProbe MX (FX) прекрасный инструмент для дистанционного визуального контроля промышленных объектов. Концепция сменных зондов дает возможность избежать дорогостоящего ремонта при поломке (достаточно всего лишь сменить зонд) и позволит модернизировать прибор для выполнения новых задач.
| 80 | jProbe MX 55-200 - управляемый видеоэндоскоп, диаметр зонда 5,5 мм, рабочая длина зонда 2 м |  |  | Видеоэндоскоп jProbe MX (FX) обладает эргономичной конструкцией и непревзойденным качеством исполнения. jProbe MX (FX) прекрасный инструмент для дистанционного визуального контроля промышленных объектов. Концепция сменных зондов дает возможность избежать дорогостоящего ремонта при поломке (достаточно всего лишь сменить зонд) и позволит модернизировать прибор для выполнения новых задач.
| 81 | jProbe MX 55-200H - управляемый видеоэндоскоп, диаметр зонда 5,5 мм HYPERION, рабочая длина зонда 2 м |  |  | Видеоэндоскоп jProbe MX (FX) обладает эргономичной конструкцией и непревзойденным качеством исполнения. jProbe MX (FX) прекрасный инструмент для дистанционного визуального контроля промышленных объектов. Концепция сменных зондов дает возможность избежать дорогостоящего ремонта при поломке (достаточно всего лишь сменить зонд) и позволит модернизировать прибор для выполнения новых задач.
| 82 | jProbe MX 55-300 - управляемый видеоэндоскоп, диаметр зонда 5,5 мм, рабочая длина зонда 3 м |  |  | Видеоэндоскоп jProbe MX (FX) обладает эргономичной конструкцией и непревзойденным качеством исполнения. jProbe MX (FX) прекрасный инструмент для дистанционного визуального контроля промышленных объектов. Концепция сменных зондов дает возможность избежать дорогостоящего ремонта при поломке (достаточно всего лишь сменить зонд) и позволит модернизировать прибор для выполнения новых задач.
| 83 | jProbe MX 55-300H - управляемый видеоэндоскоп, диаметр зонда 5,5 мм HYPERION, рабочая длина зонда 3 м |  |  | Видеоэндоскоп jProbe MX (FX) обладает эргономичной конструкцией и непревзойденным качеством исполнения. jProbe MX (FX) прекрасный инструмент для дистанционного визуального контроля промышленных объектов. Концепция сменных зондов дает возможность избежать дорогостоящего ремонта при поломке (достаточно всего лишь сменить зонд) и позволит модернизировать прибор для выполнения новых задач.
| 84 | jProbe MX 55-500 - управляемый видеоэндоскоп, диаметр зонда 5,5 мм, рабочая длина зонда 5 м |  |  | Видеоэндоскоп jProbe MX (FX) обладает эргономичной конструкцией и непревзойденным качеством исполнения. jProbe MX (FX) прекрасный инструмент для дистанционного визуального контроля промышленных объектов. Концепция сменных зондов дает возможность избежать дорогостоящего ремонта при поломке (достаточно всего лишь сменить зонд) и позволит модернизировать прибор для выполнения новых задач.
| 85 | jProbe MX 55-500H - управляемый видеоэндоскоп, диаметр зонда 5,5 мм HYPERION, рабочая длина зонда 5 м |  |  | Видеоэндоскоп jProbe MX (FX) обладает эргономичной конструкцией и непревзойденным качеством исполнения. jProbe MX (FX) прекрасный инструмент для дистанционного визуального контроля промышленных объектов. Концепция сменных зондов дает возможность избежать дорогостоящего ремонта при поломке (достаточно всего лишь сменить зонд) и позволит модернизировать прибор для выполнения новых задач.
| 86 | jProbe MX Main Unit - управляемый видеоэндоскоп (базовый блок) |  |  | Видеоэндоскоп jProbe MX (FX) обладает эргономичной конструкцией и непревзойденным качеством исполнения. jProbe MX (FX) прекрасный инструмент для дистанционного визуального контроля промышленных объектов. Концепция сменных зондов дает возможность избежать дорогостоящего ремонта при поломке (достаточно всего лишь сменить зонд) и позволит модернизировать прибор для выполнения новых задач.
| 87 | jProbe NT - гибкий управляемый USB видеоэндоскоп |  |  | Видеоэндоскоп jProbe NT с диаметром 8,5 мм и односторонней артикуляцией дистальной части зонда 180° идеально подходит для дистанционного визуального контроля скрытых полостей узлов и агрегатов. В кончик зонда встроено 6 ярких белых светодиода с регулировкой интенсивности освещения.
| 88 | jProbe NT 1-85-35 FF - полужесткий управляемый USB видеоэндоскоп Far Focus (от 40 мм до ∞), длина 350 мм |  |  | Видеоэндоскоп jProbe NT с диаметром 8,5 мм и односторонней артикуляцией дистальной части зонда 180° идеально подходит для дистанционного визуального контроля скрытых полостей узлов и агрегатов. В кончик зонда встроено 6 ярких белых светодиода с регулировкой интенсивности освещения.
| 89 | jProbe NT 1-85-65 FF - полужесткий управляемый USB видеоэндоскоп Far Focus, (от 40 мм до ∞), длина 650 мм |  |  | Видеоэндоскоп jProbe NT с диаметром 8,5 мм и односторонней артикуляцией дистальной части зонда 180° идеально подходит для дистанционного визуального контроля скрытых полостей узлов и агрегатов. В кончик зонда встроено 6 ярких белых светодиода с регулировкой интенсивности освещения.
| 90 | jProbe NT 1-85-80 FF - гибкий управляемый USB видеоэндоскоп Far Focus (от 40 мм до ∞), длина 800 мм |  |  | Видеоэндоскоп jProbe NT с диаметром 8,5 мм и односторонней артикуляцией дистальной части зонда 180° идеально подходит для дистанционного визуального контроля скрытых полостей узлов и агрегатов. В кончик зонда встроено 6 ярких белых светодиода с регулировкой интенсивности освещения.
| 91 | jProbe NT 1-85-80 MF - гибкий управляемый USB видеоэндоскоп Macro Focus (от 10 до 60 мм), длина 800 мм |  |  | Видеоэндоскоп jProbe NT с диаметром 8,5 мм и односторонней артикуляцией дистальной части зонда 180° идеально подходит для дистанционного визуального контроля скрытых полостей узлов и агрегатов. В кончик зонда встроено 6 ярких белых светодиода с регулировкой интенсивности освещения.
| 92 | jProbe NT 1-85-80 SF - гибкий управляемый USB видеоэндоскоп Standard Focus (от 30 до 180 мм), длина 800 мм |  |  | Видеоэндоскоп jProbe NT с диаметром 8,5 мм и односторонней артикуляцией дистальной части зонда 180° идеально подходит для дистанционного визуального контроля скрытых полостей узлов и агрегатов. В кончик зонда встроено 6 ярких белых светодиода с регулировкой интенсивности освещения.
| 93 | jProbe NT 1-85-80 SMF - гибкий управляемый USB видеоэндоскоп Super Macro Focus (от 5 до 30 мм), длина 800 мм |  |  | Видеоэндоскоп jProbe NT с диаметром 8,5 мм и односторонней артикуляцией дистальной части зонда 180° идеально подходит для дистанционного визуального контроля скрытых полостей узлов и агрегатов. В кончик зонда встроено 6 ярких белых светодиода с регулировкой интенсивности освещения.
| 94 | jProbe PS 280-80 - досмотровая камера |  |  | Досмотровая камера jProbe PS предназначена для визуального осмотра скрытых труднодоступных полостей с последующей видеорегистрацией.
| 95 | jProbe PX mini - управляемый видеоэндоскоп высокого разрешения |  |  | jProbe PX mini надежный видеоэндоскоп с двусторонней артикуляцией и сенсорным антибликовым дисплеем. В прибор внедрена инновационная технология математической обработки изображения, повышающая резкость на границах поля зрения и оптимизирующая качество в целом, тем самым увеличивая точность результатов контроля. Восемь уровней работы подсветки, пять из которых достаточно для большинства применений. Оставшиеся три дополнительных уровня, с расширенным временем экспозиции, предназначены для контроля чрезвычайно темных скрытых полостей.
| 96 | jProbe PX mini Main Unit - управляемый видеоэндоскоп высокого разрешения (базовый блок) |  |  | jProbe PX mini надежный видеоэндоскоп с двусторонней артикуляцией и сенсорным антибликовым дисплеем. В прибор внедрена инновационная технология математической обработки изображения, повышающая резкость на границах поля зрения и оптимизирующая качество в целом, тем самым увеличивая точность результатов контроля. Восемь уровней работы подсветки, пять из которых достаточно для большинства применений. Оставшиеся три дополнительных уровня, с расширенным временем экспозиции, предназначены для контроля чрезвычайно темных скрытых полостей.
| 97 | jProbe PX plus - управляемый видеоэндоскоп высокого разрешения |  |  | jProbe PX plus надежный видеоэндоскоп с полноценной всесторонней артикуляцией и сенсорным антибликовым дисплеем. В прибор внедрена инновационная технология математической обработки изображения, повышающая резкость на границах поля зрения и оптимизирующая качество в целом, тем самым увеличивая точность результатов контроля. Восемь уровней работы подсветки, пять из которых достаточно для большинства применений. Оставшиеся три дополнительных уровня, с расширенным временем экспозиции, предназначены для контроля чрезвычайно темных скрытых полостей. jProbe PX plus удовлетворяет требования практически любой отрасли промышленности.
| 98 | jProbe PX plus 4-60-100H - управляемый видеоэндоскоп высокого разрешения, диаметр зонда 6,0 мм, рабочая длина зонда 1 м |  |  | jProbe PX plus надежный видеоэндоскоп с полноценной всесторонней артикуляцией и сенсорным антибликовым дисплеем. В прибор внедрена инновационная технология математической обработки изображения, повышающая резкость на границах поля зрения и оптимизирующая качество в целом, тем самым увеличивая точность результатов контроля. Восемь уровней работы подсветки, пять из которых достаточно для большинства применений. Оставшиеся три дополнительных уровня, с расширенным временем экспозиции, предназначены для контроля чрезвычайно темных скрытых полостей. jProbe PX plus удовлетворяет требования практически любой отрасли промышленности.
| 99 | jProbe PX plus 4-60-200H - управляемый видеоэндоскоп высокого разрешения, диаметр зонда 6,0 мм, рабочая длина зонда 2 м |  |  | jProbe PX plus надежный видеоэндоскоп с полноценной всесторонней артикуляцией и сенсорным антибликовым дисплеем. В прибор внедрена инновационная технология математической обработки изображения, повышающая резкость на границах поля зрения и оптимизирующая качество в целом, тем самым увеличивая точность результатов контроля. Восемь уровней работы подсветки, пять из которых достаточно для большинства применений. Оставшиеся три дополнительных уровня, с расширенным временем экспозиции, предназначены для контроля чрезвычайно темных скрытых полостей. jProbe PX plus удовлетворяет требования практически любой отрасли промышленности.
| 100 | jProbe PX plus 4-60-300H - управляемый видеоэндоскоп высокого разрешения, диаметр зонда 6,0 мм, рабочая длина зонда 3 м |  |  | jProbe PX plus надежный видеоэндоскоп с полноценной всесторонней артикуляцией и сенсорным антибликовым дисплеем. В прибор внедрена инновационная технология математической обработки изображения, повышающая резкость на границах поля зрения и оптимизирующая качество в целом, тем самым увеличивая точность результатов контроля. Восемь уровней работы подсветки, пять из которых достаточно для большинства применений. Оставшиеся три дополнительных уровня, с расширенным временем экспозиции, предназначены для контроля чрезвычайно темных скрытых полостей. jProbe PX plus удовлетворяет требования практически любой отрасли промышленности.
| 101 | jProbe PX plus 4-60-500H - управляемый видеоэндоскоп высокого разрешения, диаметр зонда 6,0 мм, рабочая длина зонда 5 м |  |  | jProbe PX plus надежный видеоэндоскоп с полноценной всесторонней артикуляцией и сенсорным антибликовым дисплеем. В прибор внедрена инновационная технология математической обработки изображения, повышающая резкость на границах поля зрения и оптимизирующая качество в целом, тем самым увеличивая точность результатов контроля. Восемь уровней работы подсветки, пять из которых достаточно для большинства применений. Оставшиеся три дополнительных уровня, с расширенным временем экспозиции, предназначены для контроля чрезвычайно темных скрытых полостей. jProbe PX plus удовлетворяет требования практически любой отрасли промышленности.
| 102 | jProbe PX plus 4-60-700H - управляемый видеоэндоскоп высокого разрешения, диаметр зонда 6,0 мм, рабочая длина зонда 7 м |  |  | jProbe PX plus надежный видеоэндоскоп с полноценной всесторонней артикуляцией и сенсорным антибликовым дисплеем. В прибор внедрена инновационная технология математической обработки изображения, повышающая резкость на границах поля зрения и оптимизирующая качество в целом, тем самым увеличивая точность результатов контроля. Восемь уровней работы подсветки, пять из которых достаточно для большинства применений. Оставшиеся три дополнительных уровня, с расширенным временем экспозиции, предназначены для контроля чрезвычайно темных скрытых полостей. jProbe PX plus удовлетворяет требования практически любой отрасли промышленности.
| 103 | jProbe PX plus Main Unit - управляемый видеоэндоскоп высокого разрешения (базовый блок) |  |  | jProbe PX plus надежный видеоэндоскоп с полноценной всесторонней артикуляцией и сенсорным антибликовым дисплеем. В прибор внедрена инновационная технология математической обработки изображения, повышающая резкость на границах поля зрения и оптимизирующая качество в целом, тем самым увеличивая точность результатов контроля. Восемь уровней работы подсветки, пять из которых достаточно для большинства применений. Оставшиеся три дополнительных уровня, с расширенным временем экспозиции, предназначены для контроля чрезвычайно темных скрытых полостей. jProbe PX plus удовлетворяет требования практически любой отрасли промышленности.
| 104 | jProbe RX - беспроводной управляемый видеоэндоскоп |  |  | Видеоэндоскоп jProbe RX позволяет получать фото- и видео изображение с зонда по беспроводному каналу. Огромным преимуществом данного эндоскопа является то, что, помимо беспроводных зондов, прибор имеет возможность подключения всей линейки проводных зондов через специальную WiFi рукоятку идущую в комплекте с базовым блоком прибора.
| 105 | jProbe ST - жесткий управляемый USB видеоэндоскоп |  |  | Видеоэндоскоп jProbe ST с диаметром 8,5 мм и односторонней артикуляцией дистальной части зонда 180° идеально подходит для дистанционного визуального контроля скрытых полостей узлов и агрегатов, таких как автомобильный двигатель. В кончик зонда встроено 6 ярких белых светодиода с регулировкой интенсивности освещения.
| 106 | jProbe ST 1-85-44 FF - жесткий управляемый USB видеоэндоскоп Far Focus (от 40 мм до ∞) |  |  | Видеоэндоскоп jProbe ST с диаметром 8,5 мм и односторонней артикуляцией дистальной части зонда 180° идеально подходит для дистанционного визуального контроля скрытых полостей узлов и агрегатов, таких как автомобильный двигатель. В кончик зонда встроено 6 ярких белых светодиода с регулировкой интенсивности освещения.
| 107 | jProbe ST 1-85-44 MF - жесткий управляемый USB видеоэндоскоп Macro Focus (от 10 до 60 мм) |  |  | Видеоэндоскоп jProbe ST с диаметром 8,5 мм и односторонней артикуляцией дистальной части зонда 180° идеально подходит для дистанционного визуального контроля скрытых полостей узлов и агрегатов, таких как автомобильный двигатель. В кончик зонда встроено 6 ярких белых светодиода с регулировкой интенсивности освещения.
| 108 | jProbe ST 1-85-44 SF - жесткий управляемый USB видеоэндоскоп Standard Focus (от 30 до 180 мм) |  |  | Видеоэндоскоп jProbe ST с диаметром 8,5 мм и односторонней артикуляцией дистальной части зонда 180° идеально подходит для дистанционного визуального контроля скрытых полостей узлов и агрегатов, таких как автомобильный двигатель. В кончик зонда встроено 6 ярких белых светодиода с регулировкой интенсивности освещения.
| 109 | jProbe ST 1-85-44 SMF - жесткий управляемый USB видеоэндоскоп Super Macro Focus (от 5 до 30 мм) |  |  | Видеоэндоскоп jProbe ST с диаметром 8,5 мм и односторонней артикуляцией дистальной части зонда 180° идеально подходит для дистанционного визуального контроля скрытых полостей узлов и агрегатов, таких как автомобильный двигатель. В кончик зонда встроено 6 ярких белых светодиода с регулировкой интенсивности освещения.
| 110 | jProbe ST2M - жесткий USB видеоэндоскоп без управления, камера 2 Мп, Zoom 1x – 200x |  |  | Видеоэндоскоп jProbe ST с диаметром 8,5 мм и односторонней артикуляцией дистальной части зонда 180° идеально подходит для дистанционного визуального контроля скрытых полостей узлов и агрегатов, таких как автомобильный двигатель. В кончик зонда встроено 6 ярких белых светодиода с регулировкой интенсивности освещения.
| 111 | jProbe ST8M - жесткий USB видеоэндоскоп без управления, камера 8 Мп, Zoom 1x – 200x |  |  | Видеоэндоскоп jProbe ST с диаметром 8,5 мм и односторонней артикуляцией дистальной части зонда 180° идеально подходит для дистанционного визуального контроля скрытых полостей узлов и агрегатов, таких как автомобильный двигатель. В кончик зонда встроено 6 ярких белых светодиода с регулировкой интенсивности освещения.
| 112 | jProbe VB - компактный беспроводной видеоэндоскоп |  |  | Надежный видеоэндоскоп jProbe VB имеет функцию передачи изображения по WiFi. jProbe VB оснащен камерой Sony SSD с высоким разрешением и прекрасной цветопередачей. Зонд видеоэндоскопа может быть заказан с различным уровнем жесткости. Самое высокое в классе время работы от батареи - 10 часов.
| 113 | jProbe VJ-ADV - управляемый видеоэндоскоп высокого разрешения |  |  | Уникальная конструкция в виде «пистолетной рукоятки», позволяет осуществлять артикуляцию головки зонда в 4х направлениях, используя лишь одну руку. Удобные горячие клавиши для записи фото- и видео изображений и регулировки подсветки, увеличивают оперативность контроля.
| 114 | jProbe VJ-ADV 4-28-100 - управляемый видеоэндоскоп высокого разрешения, диаметр зонда 2,8 мм, рабочая длина зонда 1,0 м |  |  | Уникальная конструкция в виде «пистолетной рукоятки», позволяет осуществлять артикуляцию головки зонда в 4х направлениях, используя лишь одну руку. Удобные горячие клавиши для записи фото- и видео изображений и регулировки подсветки, увеличивают оперативность контроля.
| 115 | jProbe VJ-ADV 4-28-150 - управляемый видеоэндоскоп высокого разрешения, диаметр зонда 2,8 мм, рабочая длина зонда 1,5 м |  |  | Уникальная конструкция в виде «пистолетной рукоятки», позволяет осуществлять артикуляцию головки зонда в 4х направлениях, используя лишь одну руку. Удобные горячие клавиши для записи фото- и видео изображений и регулировки подсветки, увеличивают оперативность контроля.
| 116 | jProbe VJ-ADV 4-39-150 - управляемый видеоэндоскоп высокого разрешения, диаметр зонда 3,9 мм, рабочая длина зонда 1,5 м |  |  | Уникальная конструкция в виде «пистолетной рукоятки», позволяет осуществлять артикуляцию головки зонда в 4х направлениях, используя лишь одну руку. Удобные горячие клавиши для записи фото- и видео изображений и регулировки подсветки, увеличивают оперативность контроля.
| 117 | jProbe VJ-ADV 4-39-300 - управляемый видеоэндоскоп высокого разрешения, диаметр зонда 3,9 мм, рабочая длина зонда 3,0 м |  |  | Уникальная конструкция в виде «пистолетной рукоятки», позволяет осуществлять артикуляцию головки зонда в 4х направлениях, используя лишь одну руку. Удобные горячие клавиши для записи фото- и видео изображений и регулировки подсветки, увеличивают оперативность контроля.
| 118 | jProbe VJ-ADV 4-69-150 - управляемый видеоэндоскоп высокого разрешения, диаметр зонда 6,9 мм, рабочая длина зонда 1,5 м |  |  | Уникальная конструкция в виде «пистолетной рукоятки», позволяет осуществлять артикуляцию головки зонда в 4х направлениях, используя лишь одну руку. Удобные горячие клавиши для записи фото- и видео изображений и регулировки подсветки, увеличивают оперативность контроля.
| 119 | jProbe VJ-ADV 4-69-300 - управляемый видеоэндоскоп высокого разрешения, диаметр зонда 6,9 мм, рабочая длина зонда 3,0 м |  |  | Уникальная конструкция в виде «пистолетной рукоятки», позволяет осуществлять артикуляцию головки зонда в 4х направлениях, используя лишь одну руку. Удобные горячие клавиши для записи фото- и видео изображений и регулировки подсветки, увеличивают оперативность контроля.
| 120 | jProbe VJ-ADV 4-69-500 - управляемый видеоэндоскоп высокого разрешения, диаметр зонда 6,9 мм, рабочая длина зонда 5,0 м |  |  | Уникальная конструкция в виде «пистолетной рукоятки», позволяет осуществлять артикуляцию головки зонда в 4х направлениях, используя лишь одну руку. Удобные горячие клавиши для записи фото- и видео изображений и регулировки подсветки, увеличивают оперативность контроля.
| 121 | jProbe VJ-ADV 4-69-800 - управляемый видеоэндоскоп высокого разрешения, диаметр зонда 6,9 мм, рабочая длина зонда 8,0 м |  |  | Уникальная конструкция в виде «пистолетной рукоятки», позволяет осуществлять артикуляцию головки зонда в 4х направлениях, используя лишь одну руку. Удобные горячие клавиши для записи фото- и видео изображений и регулировки подсветки, увеличивают оперативность контроля.
Аксессуары к бороскопам CEM
| 1 | BT-4,5-1М - зонд для бороскопа, диаметр 4,5мм, длина 1м |  |  | Зонд для бороскопа BT-4,5-1М. Камера: диаметр 6 мм (100.000 пикселей). Подсветка: 4 светодиода. Длина: 1 м. Материал: алюминиевый сплав. Цвет поверхности: черный. Класс водонепроницаемый: IP67. Вес: 150г.
| 2 | BT-4,5-3М - зонд для бороскопа, диаметр 4,5мм, длина 3м |  |  | Зонд для бороскопа BT-4,5-3М. Камера: диаметр 4,5 мм (100.000 пикселей). Подсветка: 4 светодиода. Длина: 3 м. Материал: алюминиевый сплав. Цвет поверхности: черный. Класс водонепроницаемый: IP67. Вес: 180г.
| 3 | BT-6-1М - зонд для бороскопа, диаметр 6мм, длина 1м |  |  | Зонд для бороскопа BT-6-1M. Камера: диаметр 6 мм (100.000 пикселей). Подсветка: 4 светодиода. Длина: 1 м. Материал: алюминиевый сплав. Цвет поверхности: черный. Класс водонепроницаемый: IP67. Вес: 180г.
| 4 | BT-6-2М - зонд для бороскопа, диаметр 6мм, длина 2м |  |  | Зонд для бороскопа BT-6-2М. Камера: диаметр 6 мм (100.000 пикселей). Подсветка: 4 светодиода. Длина: 2 м. Материал: алюминиевый сплав. Цвет поверхности: черный. Класс водонепроницаемый: IP67. Вес: 250г.
| 5 | BT-6-3М - зонд для бороскопа, диаметр 6мм, длина 3м |  |  | Зонд для бороскопа BT-6-3М. Камера: диаметр 6 мм (100.000 пикселей). Подсветка: 4 светодиода. Длина: 3 м. Материал: алюминиевый сплав. Цвет поверхности: черный. Класс водонепроницаемый: IP67. Вес: 310г.
| 6 | YC-17-1M - удлинитель зонда бороскопа, длина 1м |  |  | Удлинитель зонда для видеоскопа, диаметр: 17мм, Длина: 1 м
Аксессуары к эндоскопам eVIT
| 1 | eVIT STI 07-150-0-70 - сменный оптический зонд синтетическая оплетка, диаметр 0,7 мм, рабочая длина 150 мм |  |  | Рабочая длина 150 мм; Направление обзора 0°; Поле обзора 70°; Кол-во волокон 6 000; Синтетическая оплетка.
| 2 | eVIT STI 10-150-0-60 - сменный оптический зонд никель-титановая трубка, диаметр 1,0 мм, рабочая длина 150 мм |  |  | Рабочая длина 150 мм; Направление обзора 0°; Поле обзора 60°; Кол-во волокон 17 000; Синтетическая оплетка.
| 3 | eVIT STI 16-100-0-85 - сменный оптический зонд никель-титановая трубка, диаметр 1,6 мм, рабочая длина 100 мм |  |  | Рабочая длина 100 мм; Направление обзора 0°; Поле обзора 85°; Кол-во волокон 30 000; Никель-титановая трубка.
| 4 | eVIT STI 16-135-0-30 - сменный оптический зонд, трубка из нержавеющей стали, диаметр 1,6 мм, рабочая длина 135 мм |  |  | Рабочая длина 135 мм; Направление обзора 0°; Поле обзора 30°; Кол-во 17 000; Трубка из нержавеющей стали.
| 5 | eVIT STI 16-135-0-85 - сменный оптический зонд никель-титановая трубка, диаметр 1,6 мм, рабочая длина 135 мм |  |  | Рабочая длина 135 мм; Направление обзора 0°; Поле обзора 85°; Кол-во волокон 30 000; Никель-титановая трубка.
| 6 | eVIT STI 16-150-0-70 - сменный оптический зонд синтетическая оплетка, диаметр 1,6 мм, рабочая длина 150 мм |  |  | Рабочая длина 150 мм; Направление обзора 0°; Поле обзора 70°; Кол-во 17 000; Синтетическая оплетка.
| 7 | eVIT STI 16-150-30-75 - сменный оптический зонд, синтетическая оплетка, диаметр 1,6 мм, рабочая длина 150 мм |  |  | Рабочая длина 150 мм; Направление обзора 30°; Поле обзора 75°; Кол-во 17 000; Синтетическая оплетка.
| 8 | eVIT STI 16-150-70-75 - сменный оптический зонд, синтетическая оплетка, диаметр 1,6 мм, рабочая длина 150 мм |  |  | Рабочая длина 150 мм; Направление обзора 70°; Поле обзора 75°; Кол-во 17 000; Синтетическая оплетка.
| 9 | eVIT STI 16-150-90-75 - сменный оптический зонд, синтетическая оплетка, диаметр 1,6 мм, рабочая длина 150 мм |  |  | Рабочая длина 150 мм; Направление обзора 90°; Поле обзора 75°; Кол-во 17 000; Синтетическая оплетка.
| 10 | eVIT STI 20-135-0-85 - сменный оптический зонд, трубка из нержавеющей стали, диаметр 2,0 мм, рабочая длина 135 мм |  |  | Рабочая длина 135 мм; Направление обзора 0°; Поле обзора 85°; Кол-во волокон 30 000; Трубка из нержавеющей стали.
| 11 | eVIT STI 20-135-0-90 - сменный оптический зонд, трубка из нержавеющей стали, диаметр 2,0 мм, рабочая длина 135 мм |  |  | Рабочая длина 135 мм; Направление обзора 0°; Поле обзора 90°; Кол-во волокон 50 000; Трубка из нержавеющей стали.
| 12 | eVIT STI 20-135-30-90 - сменный оптический зонд, трубка из нержавеющей стали, диаметр 2,0 мм, рабочая длина 135 мм |  |  | Рабочая длина 135 мм; Направление обзора 30°; Поле обзора 90°; Кол-во волокон 50 000; Трубка из нержавеющей стали.
| 13 | eVIT STI 20-135-70-75 - сменный оптический зонд, трубка из нержавеющей стали, диаметр 2,0 мм, рабочая длина 135 мм |  |  | Рабочая длина 135 мм; Направление обзора 70°; Поле обзора 75°; Кол-во волокон 30 000; Трубка из нержавеющей стали.
| 14 | eVIT STI 20-135-90-75 - сменный оптический зонд, трубка из нержавеющей стали, диаметр 2,0 мм, рабочая длина 135 мм |  |  | Рабочая длина 135 мм; Направление обзора 90°; Поле обзора 75°; Кол-во волокон 30 000; Трубка из нержавеющей стали.
| 15 | eVIT STI 27-110-0-75 - сменный оптический зонд, линзовая оптика, трубка из нержавеющей стали, диаметр 2,7 мм, рабочая длина 110 мм |  |  | Рабочая длина 110 мм; Направление обзора 0°; Поле обзора 75°; Линзовая оптика; Трубка из нержавеющей стали.
| 16 | eVIT STI 27-110-30-75 - сменный оптический зонд, линзовая оптика, трубка из нержавеющей стали, диаметр 2,7 мм, рабочая длина 110 мм |  |  | Рабочая длина 110 мм; Направление обзора 30°; Поле обзора 75°; Линзовая оптика; Трубка из нержавеющей стали.
| 17 | eVIT STI 27-110-70-75 - сменный оптический зонд, линзовая оптика, трубка из нержавеющей стали, диаметр 2,7 мм, рабочая длина 110 мм |  |  | Рабочая длина 110 мм; Направление обзора 70°; Поле обзора 75°; Линзовая оптика; Трубка из нержавеющей стали.
| 18 | eVIT STI 27-179-0-85 - сменный оптический зонд, линзовая оптика, трубка из нержавеющей стали, диаметр 2,7 мм, рабочая длина 179 мм |  |  | Рабочая длина 179 мм; Направление обзора 0°; Поле обзора 85°; Линзовая оптика; Трубка из нержавеющей стали.
| 19 | eVIT STI 27-179-30-85 - сменный оптический зонд, линзовая оптика, трубка из нержавеющей стали, диаметр 2,7 мм, рабочая длина 179 мм |  |  | Рабочая длина 179 мм; Направление обзора 30°; Поле обзора 85°; Линзовая оптика; Трубка из нержавеющей стали.
| 20 | eVIT STI 27-179-70-75 - сменный оптический зонд, линзовая оптика, трубка из нержавеющей стали, диаметр 2,7 мм, рабочая длина 179 мм |  |  | Рабочая длина 179 мм; Направление обзора 70°; Поле обзора 75°; Линзовая оптика; Трубка из нержавеющей стали.
| 21 | eVIT STI 27-280-30-75 - сменный оптический зонд, линзовая оптика, трубка из нержавеющей стали, диаметр 2,7 мм, рабочая длина 280 мм |  |  | Рабочая длина 280 мм; Направление обзора 30°; Поле обзора 75°; Линзовая оптика; Трубка из нержавеющей стали.
| 22 | eVIT STI 27-290-0-75 - сменный оптический зонд, линзовая оптика, трубка из нержавеющей стали, диаметр 2,7 мм, рабочая длина 290 мм |  |  | Рабочая длина 290 мм; Направление обзора 0°; Поле обзора 75°; Линзовая оптика; Трубка из нержавеющей стали.
| 23 | eVIT STI 27-290-70-75 - сменный оптический зонд, линзовая оптика, трубка из нержавеющей стали, диаметр 2,7 мм, рабочая длина 290 мм |  |  | Рабочая длина 290 мм; Направление обзора 70°; Поле обзора 75°; Линзовая оптика; Трубка из нержавеющей стали.
| 24 | eVIT STI 40-170-0-85 - сменный оптический зонд, линзовая оптика, трубка из нержавеющей стали, диаметр 4,0 мм, рабочая длина 170 мм |  |  | Рабочая длина 170 мм; Направление обзора 0°; Поле обзора 85°; Линзовая оптика; Трубка из нержавеющей стали.
| 25 | eVIT STI 40-170-30-85 - сменный оптический зонд, линзовая оптика, трубка из нержавеющей стали, диаметр 4,0 мм, рабочая длина 170 мм |  |  | Рабочая длина 170 мм; Направление обзора 30°; Поле обзора 85°; Линзовая оптика; Трубка из нержавеющей стали.
| 26 | eVIT STI 40-170-45-85 - сменный оптический зонд, линзовая оптика, трубка из нержавеющей стали, диаметр 4,0 мм, рабочая длина 170 мм |  |  | Рабочая длина 170 мм; Направление обзора 45°; Поле обзора 85°; Линзовая оптика; Трубка из нержавеющей стали.
| 27 | eVIT STI 40-170-70-85 - сменный оптический зонд, линзовая оптика, трубка из нержавеющей стали, диаметр 4,0 мм, рабочая длина 170 мм |  |  | Рабочая длина 170 мм; Направление обзора 70°; Поле обзора 85°; Линзовая оптика; Трубка из нержавеющей стали.
| 28 | eVIT STI 40-298-0-70 - сменный оптический зонд, линзовая оптика, трубка из нержавеющей стали, диаметр 4,0 мм, рабочая длина 298 мм |  |  | Рабочая длина 298 мм; Направление обзора 0°; Поле обзора 70°; Линзовая оптика; Трубка из нержавеющей стали.
| 29 | eVIT STI 40-298-30-70 - сменный оптический зонд, линзовая оптика, трубка из нержавеющей стали, диаметр 4,0 мм, рабочая длина 298 мм |  |  | Рабочая длина 298 мм; Направление обзора 30°; Поле обзора 70°; Линзовая оптика; Трубка из нержавеющей стали.
| 30 | eVIT STI 40-300-65-70 - сменный оптический зонд, линзовая оптика, трубка из нержавеющей стали, диаметр 4,0 мм, рабочая длина 300 мм |  |  | Рабочая длина 300 мм; Направление обзора 65°; Поле обзора 70°; Линзовая оптика; Трубка из нержавеющей стали.
| 31 | eVIT STI 40-425-45-65 - сменный оптический зонд, линзовая оптика, трубка из нержавеющей стали, диаметр 4,0 мм, рабочая длина 425 мм |  |  | Рабочая длина 425 мм; Направление обзора 45°; Поле обзора 65°; Линзовая оптика; Трубка из нержавеющей стали.
| 32 | eVIT STIPT 10-150 - защитная трубка для ESTISP07150070 |  |  | Рабочая длина 150 мм; Защитная трубка для ESTISP07150070.
| 33 | eVIT STIPT 12-150 - защитная трубка для ESTISM10150060 |  |  | Рабочая длина 150 мм; Защитная трубка для ESTISM10150060.
| 34 | eVIT STIPT 18-100 - защитная трубка для ESTISP16100085 |  |  | Рабочая длина 100 мм; Защитная трубка для ESTISP16100085.
| 35 | eVIT STIPT 18-135 - защитная трубка для ESTISP16135085 |  |  | Рабочая длина 135 мм; защитная трубка для ESTISP16135085.
| 36 | eVIT STIPT 18-150 - защитная трубка для ESTISP16150070 |  |  | Рабочая длина 150 мм; защитная трубка для ESTISP16150070.
| 37 | eVIT STIPT 22-132 - защитная трубка для ESTISP201353090 |  |  | Рабочая длина 132 мм; Защитная трубка для ESTISP201353090.
| 38 | eVIT STIPT 22-135 - защитная трубка для ESTISP20135085 и ESTISP20135090 |  |  | Рабочая длина 135 мм; Защитная трубка для ESTISP20135085/ESTISP20135090.
| 39 | eVIT STIPT 30-100 - защитная трубка для ESTISP271103075, ESTISP271107075, ESTISP27179085 |  |  | Рабочая длина 100 мм; Защитная трубка для ESTISP271103075 / ESTISP271107075 / ESTISP27179085.
| 40 | eVIT STIPT 30-105 - защитная трубка для ESTISP271103075, ESTISP271107075 |  |  | Рабочая длина 105 мм; Защитная трубка для ESTISP2711030750 / ESTISP271107075.
| 41 | eVIT STIPT 30-111 - защитная трубка для ESTISP27110075 |  |  | Рабочая длина 111 мм; Защитная трубка для ESTISP27110075.
Динамометры
| 1 | ДМР-МГ4 - электронный динамометр растяжения | Госреестр |  | предназначен для измерений статических и медленно изменяющихся сил растяжения, разрывных машин и силоизмерительных приборов в качестве рабочих эталонов 2-го разряда по ГОСТ 8.640-2014 «ГСИ. Государственная поверочная схема для средств измерений силы».
| 2 | ДМС-МГ4 - электронный динамометр сжатия | Госреестр |  | Предназначены для измерений статических и медленно изменяющихся сил сжатия, при (поверке) прессов, разрывных машин, силоизмерительных приборов в качестве рабочих эталонов 2-го разряда по ГОСТ 8.640-2014 «ГСИ. Государственная поверочная схема для средств измерений силы».
| 3 | ДМУ-МГ4 - электронный динамометр универсальный | Госреестр |  | Предназначены для измерений статических и медленно изменяющихся сил сжатия, при (поверке) прессов, разрывных машин, силоизмерительных приборов в качестве рабочих эталонов 2-го разряда по ГОСТ 8.640-2014 «ГСИ. Государственная поверочная схема для средств измерений силы».
| 4 | ДЭП/3(Р) - динамометр растяжения электронный переносной с индикатором R320 | Госреестр |  | Динамометры электронные переносные серии ДЭП/3 предназначены для измерения статической и медленно изменяющейся силы растяжения.
| 5 | ДЭП/3(С) - динамометр сжатия электронный переносной с индикатором R320 | Госреестр |  | Динамометры электронные переносные серии ДЭП/3(С) предназначены для измерения статической и медленно изменяющейся силы сжатия.
| 6 | ДЭП/3(У) - динамометр универсальный электронный переносной с индикатором R320 | Госреестр |  | Динамометры электронные переносные серии ДЭП/3(У) предназначены для измерения статической и медленно изменяющейся силы растяжения или сжатия.
| 7 | ДЭП/3-1Д-0,1Р-1 - динамометр растяжения электронный переносной (1 кл., тип датчика №1, 0,1 кН на растяжение) | Госреестр |  | Динамометры электронные переносные серии ДЭП/3 предназначены для измерения статической и медленно изменяющейся силы растяжения.
| 8 | ДЭП/3-1Д-0,1Р-2 - динамометр растяжения электронный переносной (2 кл., тип датчика №1, 0,1 кН на растяжение) | Госреестр |  | Динамометры электронные переносные серии ДЭП/3 предназначены для измерения статической и медленно изменяющейся силы растяжения.
| 9 | ДЭП/3-1Д-0,1С-1 - динамометр сжатия электронный переносной (1 кл., тип датчика №1, 0,1 кН на сжатие) | Госреестр |  | Динамометры электронные переносные серии ДЭП/3(С) предназначены для измерения статической и медленно изменяющейся силы сжатия.
| 10 | ДЭП/3-1Д-0,1С-2 - динамометр сжатия электронный переносной (2 кл., тип датчика №1, 0,1 кН на сжатие) | Госреестр |  | Динамометры электронные переносные серии ДЭП/3(С) предназначены для измерения статической и медленно изменяющейся силы сжатия.
| 11 | ДЭП/3-1Д-0,1У-1 - динамометр универсальный электронный переносной (1 кл., тип датчика №1, 0,1 кН на растяжение и сжатие) | Госреестр |  | Динамометры электронные переносные серии ДЭП/3 предназначены для измерения статической и медленно изменяющейся силы растяжения и сжатия.
| 12 | ДЭП/3-1Д-0,1У-2 - динамометр универсальный электронный переносной (2 кл., тип датчика №1, 0,1 кН на растяжение и сжатие) | Госреестр |  | Динамометры электронные переносные серии ДЭП/3 предназначены для измерения статической и медленно изменяющейся силы растяжения и сжатия.
| 13 | ДЭП/3-1Д-0,3Р-1 - динамометр растяжения электронный переносной (1 кл., тип датчика №1, 0,3 кН на растяжение) | Госреестр |  | Динамометры электронные переносные серии ДЭП/3 предназначены для измерения статической и медленно изменяющейся силы растяжения.
| 14 | ДЭП/3-1Д-0,3Р-2 - динамометр растяжения электронный переносной (2 кл., тип датчика №1, 0,3 кН на растяжение) | Госреестр |  | Динамометры электронные переносные серии ДЭП/3 предназначены для измерения статической и медленно изменяющейся силы растяжения.
| 15 | ДЭП/3-1Д-0,3С-1 - динамометр сжатия электронный переносной (1 кл., тип датчика №1, 0,3 кН на сжатие) | Госреестр |  | Динамометры электронные переносные серии ДЭП/3(С) предназначены для измерения статической и медленно изменяющейся силы сжатия.
| 16 | ДЭП/3-1Д-0,3С-2 - динамометр сжатия электронный переносной (2 кл., тип датчика №1, 0,3 кН на сжатие) | Госреестр |  | Динамометры электронные переносные серии ДЭП/3(С) предназначены для измерения статической и медленно изменяющейся силы сжатия.
| 17 | ДЭП/3-1Д-0,3У-1 - динамометр универсальный электронный переносной (1 кл., тип датчика №1, 0,3 кН на растяжение и сжатие) | Госреестр |  | Динамометры электронные переносные серии ДЭП/3 предназначены для измерения статической и медленно изменяющейся силы растяжения и сжатия.
| 18 | ДЭП/3-1Д-0,3У-2 - динамометр универсальный электронный переносной (2 кл., тип датчика №1, 0,3 кН на растяжение и сжатие) | Госреестр |  | Динамометры электронные переносные серии ДЭП/3 предназначены для измерения статической и медленно изменяющейся силы растяжения и сжатия.
| 19 | ДЭП/3-1Д-0,5Р-1 - динамометр растяжения электронный переносной (1 кл., тип датчика №1, 0,5 кН на растяжение) | Госреестр |  | Динамометры электронные переносные серии ДЭП/3 предназначены для измерения статической и медленно изменяющейся силы растяжения.
| 20 | ДЭП/3-1Д-0,5Р-2 - динамометр растяжения электронный переносной (2 кл., тип датчика №1, 0,5 кН на растяжение) | Госреестр |  | Динамометры электронные переносные серии ДЭП/3 предназначены для измерения статической и медленно изменяющейся силы растяжения.
| 21 | ДЭП/3-1Д-0,5С-1 - динамометр сжатия электронный переносной (1 кл., тип датчика №1, 0,5 кН на сжатие) | Госреестр |  | Динамометры электронные переносные серии ДЭП/3(С) предназначены для измерения статической и медленно изменяющейся силы сжатия.
| 22 | ДЭП/3-1Д-0,5С-2 - динамометр сжатия электронный переносной (2 кл., тип датчика №1, 0,5 кН на сжатие) | Госреестр |  | Динамометры электронные переносные серии ДЭП/3(С) предназначены для измерения статической и медленно изменяющейся силы сжатия.
| 23 | ДЭП/3-1Д-0,5У-1 - динамометр универсальный электронный переносной (1 кл., тип датчика №1, 0,5 кН на растяжение и сжатие) | Госреестр |  | Динамометры электронные переносные серии ДЭП/3 предназначены для измерения статической и медленно изменяющейся силы растяжения и сжатия.
| 24 | ДЭП/3-1Д-0,5У-2 - динамометр универсальный электронный переносной (2 кл., тип датчика №1, 0,5 кН на растяжение и сжатие) | Госреестр |  | Динамометры электронные переносные серии ДЭП/3 предназначены для измерения статической и медленно изменяющейся силы растяжения и сжатия.
| 25 | ДЭП/3-1Д-100Р-1 - динамометр растяжения электронный переносной (1 кл., тип датчика №1, 100 кН на растяжение) | Госреестр |  | Динамометры электронные переносные серии ДЭП/3 предназначены для измерения статической и медленно изменяющейся силы растяжения.
| 26 | ДЭП/3-1Д-100Р-2 - динамометр растяжения электронный переносной (2 кл., тип датчика №1, 100 кН на растяжение) | Госреестр |  | Динамометры электронные переносные серии ДЭП/3 предназначены для измерения статической и медленно изменяющейся силы растяжения.
| 27 | ДЭП/3-1Д-100С-1 - динамометр сжатия электронный переносной (1 кл., тип датчика №1, 100 кН на сжатие) | Госреестр |  | Динамометры электронные переносные серии ДЭП/3(С) предназначены для измерения статической и медленно изменяющейся силы сжатия.
| 28 | ДЭП/3-1Д-100С-2 - динамометр сжатия электронный переносной (2 кл., тип датчика №1, 100 кН на сжатие) | Госреестр |  | Динамометры электронные переносные серии ДЭП/3(С) предназначены для измерения статической и медленно изменяющейся силы сжатия.
| 29 | ДЭП/3-1Д-100У-1 - динамометр универсальный электронный переносной (1 кл., тип датчика №1, 100 кН на растяжение и сжатие) | Госреестр |  | Динамометры электронные переносные серии ДЭП/3 предназначены для измерения статической и медленно изменяющейся силы растяжения и сжатия.
| 30 | ДЭП/3-1Д-100У-2 - динамометр универсальный электронный переносной (2 кл., тип датчика №1, 100 кН на растяжение и сжатие) | Госреестр |  | Динамометры электронные переносные серии ДЭП/3 предназначены для измерения статической и медленно изменяющейся силы растяжения и сжатия.
| 31 | ДЭП/3-1Д-10Р-1 - динамометр растяжения электронный переносной (1 кл., тип датчика №1, 10 кН на растяжение) | Госреестр |  | Динамометры электронные переносные серии ДЭП/3 предназначены для измерения статической и медленно изменяющейся силы растяжения.
| 32 | ДЭП/3-1Д-10Р-2 - динамометр растяжения электронный переносной (2 кл., тип датчика №1, 10 кН на растяжение) | Госреестр |  | Динамометры электронные переносные серии ДЭП/3 предназначены для измерения статической и медленно изменяющейся силы растяжения.
| 33 | ДЭП/3-1Д-10С-1 - динамометр сжатия электронный переносной (1 кл., тип датчика №1, 10 кН на сжатие) | Госреестр |  | Динамометры электронные переносные серии ДЭП/3(С) предназначены для измерения статической и медленно изменяющейся силы сжатия.
| 34 | ДЭП/3-1Д-10С-2 - динамометр сжатия электронный переносной (2 кл., тип датчика №1, 10 кН на сжатие) | Госреестр |  | Динамометры электронные переносные серии ДЭП/3(С) предназначены для измерения статической и медленно изменяющейся силы сжатия.
| 35 | ДЭП/3-1Д-10У-1 - динамометр универсальный электронный переносной (1 кл., тип датчика №1, 10 кН на растяжение и сжатие) | Госреестр |  | Динамометры электронные переносные серии ДЭП/3 предназначены для измерения статической и медленно изменяющейся силы растяжения и сжатия.
| 36 | ДЭП/3-1Д-10У-2 - динамометр универсальный электронный переносной (2 кл., тип датчика №1, 10 кН на растяжение и сжатие) | Госреестр |  | Динамометры электронные переносные серии ДЭП/3 предназначены для измерения статической и медленно изменяющейся силы растяжения и сжатия.
| 37 | ДЭП/3-1Д-1Р-1 - динамометр растяжения электронный переносной (1 кл., тип датчика №1, 1 кН на растяжение) | Госреестр |  | Динамометры электронные переносные серии ДЭП/3 предназначены для измерения статической и медленно изменяющейся силы растяжения.
| 38 | ДЭП/3-1Д-1Р-2 - динамометр растяжения электронный переносной (2 кл., тип датчика №1, 1 кН на растяжение) | Госреестр |  | Динамометры электронные переносные серии ДЭП/3 предназначены для измерения статической и медленно изменяющейся силы растяжения.
| 39 | ДЭП/3-1Д-1С-1 - динамометр сжатия электронный переносной (1 кл., тип датчика №1, 1 кН на сжатие) | Госреестр |  | Динамометры электронные переносные серии ДЭП/3(С) предназначены для измерения статической и медленно изменяющейся силы сжатия.
| 40 | ДЭП/3-1Д-1С-2 - динамометр сжатия электронный переносной (2 кл., тип датчика №1, 1 кН на сжатие) | Госреестр |  | Динамометры электронные переносные серии ДЭП/3(С) предназначены для измерения статической и медленно изменяющейся силы сжатия.
| 41 | ДЭП/3-1Д-1У-1 - динамометр универсальный электронный переносной (1 кл., тип датчика №1, 1 кН на растяжение и сжатие) | Госреестр |  | Динамометры электронные переносные серии ДЭП/3 предназначены для измерения статической и медленно изменяющейся силы растяжения и сжатия.
| 42 | ДЭП/3-1Д-1У-2 - динамометр универсальный электронный переносной (2 кл., тип датчика №1, 1 кН на растяжение и сжатие) | Госреестр |  | Динамометры электронные переносные серии ДЭП/3 предназначены для измерения статической и медленно изменяющейся силы растяжения и сжатия.
| 43 | ДЭП/3-1Д-20Р-1 - динамометр растяжения электронный переносной (1 кл., тип датчика №1, 20 кН на растяжение) | Госреестр |  | Динамометры электронные переносные серии ДЭП/3 предназначены для измерения статической и медленно изменяющейся силы растяжения.
| 44 | ДЭП/3-1Д-20Р-2 - динамометр растяжения электронный переносной (2 кл., тип датчика №1, 20 кН на растяжение) | Госреестр |  | Динамометры электронные переносные серии ДЭП/3 предназначены для измерения статической и медленно изменяющейся силы растяжения.
| 45 | ДЭП/3-1Д-20С-1 - динамометр сжатия электронный переносной (1 кл., тип датчика №1, 20 кН на сжатие) | Госреестр |  | Динамометры электронные переносные серии ДЭП/3(С) предназначены для измерения статической и медленно изменяющейся силы сжатия.
| 46 | ДЭП/3-1Д-20С-2 - динамометр сжатия электронный переносной (2 кл., тип датчика №1, 20 кН на сжатие) | Госреестр |  | Динамометры электронные переносные серии ДЭП/3(С) предназначены для измерения статической и медленно изменяющейся силы сжатия.
| 47 | ДЭП/3-1Д-20У-1 - динамометр универсальный электронный переносной (1 кл., тип датчика №1, 20 кН на растяжение и сжатие) | Госреестр |  | Динамометры электронные переносные серии ДЭП/3 предназначены для измерения статической и медленно изменяющейся силы растяжения и сжатия.
| 48 | ДЭП/3-1Д-20У-2 - динамометр универсальный электронный переносной (2 кл., тип датчика №1, 20 кН на растяжение и сжатие) | Госреестр |  | Динамометры электронные переносные серии ДЭП/3 предназначены для измерения статической и медленно изменяющейся силы растяжения и сжатия.
| 49 | ДЭП/3-1Д-2Р-1 - динамометр растяжения электронный переносной (1 кл., тип датчика №1, 2 кН на растяжение) | Госреестр |  | Динамометры электронные переносные серии ДЭП/3 предназначены для измерения статической и медленно изменяющейся силы растяжения.
| 50 | ДЭП/3-1Д-2Р-2 - динамометр растяжения электронный переносной (2 кл., тип датчика №1, 2 кН на растяжение) | Госреестр |  | Динамометры электронные переносные серии ДЭП/3 предназначены для измерения статической и медленно изменяющейся силы растяжения.
| 51 | ДЭП/3-1Д-2С-1 - динамометр сжатия электронный переносной (1 кл., тип датчика №1, 2 кН на сжатие) | Госреестр |  | Динамометры электронные переносные серии ДЭП/3(С) предназначены для измерения статической и медленно изменяющейся силы сжатия.
| 52 | ДЭП/3-1Д-2С-2 - динамометр сжатия электронный переносной (2 кл., тип датчика №1, 2 кН на сжатие) | Госреестр |  | Динамометры электронные переносные серии ДЭП/3(С) предназначены для измерения статической и медленно изменяющейся силы сжатия.
| 53 | ДЭП/3-1Д-2У-1 - динамометр универсальный электронный переносной (1 кл., тип датчика №1, 2 кН на растяжение и сжатие) | Госреестр |  | Динамометры электронные переносные серии ДЭП/3 предназначены для измерения статической и медленно изменяющейся силы растяжения и сжатия.
| 54 | ДЭП/3-1Д-2У-2 - динамометр универсальный электронный переносной (2 кл., тип датчика №1, 2 кН на растяжение и сжатие) | Госреестр |  | Динамометры электронные переносные серии ДЭП/3 предназначены для измерения статической и медленно изменяющейся силы растяжения и сжатия.
| 55 | ДЭП/3-1Д-50Р-1 - динамометр растяжения электронный переносной (1 кл., тип датчика №1, 50 кН на растяжение) | Госреестр |  | Динамометры электронные переносные серии ДЭП/3 предназначены для измерения статической и медленно изменяющейся силы растяжения.
| 56 | ДЭП/3-1Д-50Р-2 - динамометр растяжения электронный переносной (2 кл., тип датчика №1, 50 кН на растяжение) | Госреестр |  | Динамометры электронные переносные серии ДЭП/3 предназначены для измерения статической и медленно изменяющейся силы растяжения.
| 57 | ДЭП/3-1Д-50С-1 - динамометр сжатия электронный переносной (1 кл., тип датчика №1, 50 кН на сжатие) | Госреестр |  | Динамометры электронные переносные серии ДЭП/3(С) предназначены для измерения статической и медленно изменяющейся силы сжатия.
| 58 | ДЭП/3-1Д-50С-2 - динамометр сжатия электронный переносной (2 кл., тип датчика №1, 50 кН на сжатие) | Госреестр |  | Динамометры электронные переносные серии ДЭП/3(С) предназначены для измерения статической и медленно изменяющейся силы сжатия.
| 59 | ДЭП/3-1Д-50У-1 - динамометр универсальный электронный переносной (1 кл., тип датчика №1, 50 кН на растяжение и сжатие) | Госреестр |  | Динамометры электронные переносные серии ДЭП/3 предназначены для измерения статической и медленно изменяющейся силы растяжения и сжатия.
| 60 | ДЭП/3-1Д-50У-2 - динамометр универсальный электронный переносной (2 кл., тип датчика №1, 50 кН на растяжение и сжатие) | Госреестр |  | Динамометры электронные переносные серии ДЭП/3 предназначены для измерения статической и медленно изменяющейся силы растяжения и сжатия.
| 61 | ДЭП/3-1Д-5Р-1 - динамометр растяжения электронный переносной (1 кл., тип датчика №1, 5 кН на растяжение) | Госреестр |  | Динамометры электронные переносные серии ДЭП/3 предназначены для измерения статической и медленно изменяющейся силы растяжения.
| 62 | ДЭП/3-1Д-5Р-2 - динамометр растяжения электронный переносной (2 кл., тип датчика №1, 5 кН на растяжение) | Госреестр |  | Динамометры электронные переносные серии ДЭП/3 предназначены для измерения статической и медленно изменяющейся силы растяжения.
| 63 | ДЭП/3-1Д-5С-1 - динамометр сжатия электронный переносной (1 кл., тип датчика №1, 5 кН на сжатие) | Госреестр |  | Динамометры электронные переносные серии ДЭП/3(С) предназначены для измерения статической и медленно изменяющейся силы сжатия.
| 64 | ДЭП/3-1Д-5С-2 - динамометр сжатия электронный переносной (2 кл., тип датчика №1, 5 кН на сжатие) | Госреестр |  | Динамометры электронные переносные серии ДЭП/3(С) предназначены для измерения статической и медленно изменяющейся силы сжатия.
| 65 | ДЭП/3-1Д-5У-1 - динамометр универсальный электронный переносной (1 кл., тип датчика №1, 5 кН на растяжение и сжатие) | Госреестр |  | Динамометры электронные переносные серии ДЭП/3 предназначены для измерения статической и медленно изменяющейся силы растяжения и сжатия.
| 66 | ДЭП/3-1Д-5У-2 - динамометр универсальный электронный переносной (2 кл., тип датчика №1, 5 кН на растяжение и сжатие) | Госреестр |  | Динамометры электронные переносные серии ДЭП/3 предназначены для измерения статической и медленно изменяющейся силы растяжения и сжатия.
| 67 | ДЭП/3-2Д-1000С-1 - динамометр сжатия электронный переносной (1 кл., тип датчика №2, 1000 кН на сжатие) | Госреестр |  | Динамометры электронные переносные серии ДЭП/3(С) предназначены для измерения статической и медленно изменяющейся силы сжатия.
| 68 | ДЭП/3-2Д-1000С-2 - динамометр сжатия электронный переносной (2 кл., тип датчика №2, 1000 кН на сжатие) | Госреестр |  | Динамометры электронные переносные серии ДЭП/3(С) предназначены для измерения статической и медленно изменяющейся силы сжатия.
| 69 | ДЭП/3-2Д-100С-1 - динамометр сжатия электронный переносной (1 кл., тип датчика №2, 100 кН на сжатие) | Госреестр |  | Динамометры электронные переносные серии ДЭП/3(С) предназначены для измерения статической и медленно изменяющейся силы сжатия.
| 70 | ДЭП/3-2Д-100С-2 - динамометр сжатия электронный переносной (2 кл., тип датчика №2, 100 кН на сжатие) | Госреестр |  | Динамометры электронные переносные серии ДЭП/3(С) предназначены для измерения статической и медленно изменяющейся силы сжатия.
| 71 | ДЭП/3-2Д-10С-1 - динамометр сжатия электронный переносной (1 кл., тип датчика №2, 10 кН на сжатие) | Госреестр |  | Динамометры электронные переносные серии ДЭП/3(С) предназначены для измерения статической и медленно изменяющейся силы сжатия.
| 72 | ДЭП/3-2Д-10С-2 - динамометр сжатия электронный переносной (2 кл., тип датчика №2, 10 кН на сжатие) | Госреестр |  | Динамометры электронные переносные серии ДЭП/3(С) предназначены для измерения статической и медленно изменяющейся силы сжатия.
| 73 | ДЭП/3-2Д-200С-1 - динамометр сжатия электронный переносной (1 кл., тип датчика №2, 200 кН на сжатие) | Госреестр |  | Динамометры электронные переносные серии ДЭП/3(С) предназначены для измерения статической и медленно изменяющейся силы сжатия.
| 74 | ДЭП/3-2Д-200С-2 - динамометр сжатия электронный переносной (2 кл., тип датчика №2, 200 кН на сжатие) | Госреестр |  | Динамометры электронные переносные серии ДЭП/3(С) предназначены для измерения статической и медленно изменяющейся силы сжатия.
| 75 | ДЭП/3-2Д-20С-1 - динамометр сжатия электронный переносной (1 кл., тип датчика №2, 20 кН на сжатие) | Госреестр |  | Динамометры электронные переносные серии ДЭП/3(С) предназначены для измерения статической и медленно изменяющейся силы сжатия.
| 76 | ДЭП/3-2Д-20С-2 - динамометр сжатия электронный переносной (2 кл., тип датчика №2, 20 кН на сжатие) | Госреестр |  | Динамометры электронные переносные серии ДЭП/3(С) предназначены для измерения статической и медленно изменяющейся силы сжатия.
| 77 | ДЭП/3-2Д-500С-1 - динамометр сжатия электронный переносной (1 кл., тип датчика №2, 500 кН на сжатие) | Госреестр |  | Динамометры электронные переносные серии ДЭП/3(С) предназначены для измерения статической и медленно изменяющейся силы сжатия.
| 78 | ДЭП/3-2Д-500С-2 - динамометр сжатия электронный переносной (2 кл., тип датчика №2, 500 кН на сжатие) | Госреестр |  | Динамометры электронные переносные серии ДЭП/3(С) предназначены для измерения статической и медленно изменяющейся силы сжатия.
| 79 | ДЭП/3-2Д-50С-1 - динамометр сжатия электронный переносной (1 кл., тип датчика №2, 50 кН на сжатие) | Госреестр |  | Динамометры электронные переносные серии ДЭП/3(С) предназначены для измерения статической и медленно изменяющейся силы сжатия.
| 80 | ДЭП/3-2Д-50С-2 - динамометр сжатия электронный переносной (2 кл., тип датчика №2, 50 кН на сжатие) | Госреестр |  | Динамометры электронные переносные серии ДЭП/3(С) предназначены для измерения статической и медленно изменяющейся силы сжатия.
| 81 | ДЭП/3-2Д-5С-1 - динамометр сжатия электронный переносной (1 кл., тип датчика №2, 5 кН на сжатие) | Госреестр |  | Динамометры электронные переносные серии ДЭП/3(С) предназначены для измерения статической и медленно изменяющейся силы сжатия.
| 82 | ДЭП/3-2Д-5С-2 - динамометр сжатия электронный переносной (2 кл., тип датчика №2, 5 кН на сжатие) | Госреестр |  | Динамометры электронные переносные серии ДЭП/3(С) предназначены для измерения статической и медленно изменяющейся силы сжатия.
| 83 | ДЭП/3-3Д-2000С-1 - динамометр сжатия электронный переносной (1 кл., тип датчика №3, 2000 кН на сжатие) | Госреестр |  | Динамометры электронные переносные серии ДЭП/3(С) предназначены для измерения статической и медленно изменяющейся силы сжатия.
| 84 | ДЭП/3-3Д-2000С-2 - динамометр сжатия электронный переносной (2 кл., тип датчика №3, 2000 кН на сжатие) | Госреестр |  | Динамометры электронные переносные серии ДЭП/3(С) предназначены для измерения статической и медленно изменяющейся силы сжатия.
| 85 | ДЭП/3-3Д-3000С-2 - динамометр сжатия электронный переносной (2 кл., тип датчика №3, 3000 кН на сжатие) | Госреестр |  | Динамометры электронные переносные серии ДЭП/3(С) предназначены для измерения статической и медленно изменяющейся силы сжатия.
| 86 | ДЭП/3-3Д-5000С-2 - динамометр сжатия электронный переносной (2 кл., тип датчика №3, 5000 кН на сжатие) | Госреестр |  | Динамометры электронные переносные серии ДЭП/3(С) предназначены для измерения статической и медленно изменяющейся силы сжатия.
| 87 | ДЭП/3-4Д-1000Р-1 - динамометр растяжения электронный переносной (1 кл., тип датчика №4, 1000 кН на растяжение) | Госреестр |  | Динамометры электронные переносные серии ДЭП/3 предназначены для измерения статической и медленно изменяющейся силы растяжения.
| 88 | ДЭП/3-4Д-1000Р-2 - динамометр растяжения электронный переносной (2 кл., тип датчика №4, 1000 кН на растяжение) | Госреестр |  | Динамометры электронные переносные серии ДЭП/3 предназначены для измерения статической и медленно изменяющейся силы растяжения.
| 89 | ДЭП/3-4Д-100Р-1 - динамометр растяжения электронный переносной (1 кл., тип датчика №4, 100 кН на растяжение) | Госреестр |  | Динамометры электронные переносные серии ДЭП/3 предназначены для измерения статической и медленно изменяющейся силы растяжения.
| 90 | ДЭП/3-4Д-100Р-2 - динамометр растяжения электронный переносной (2 кл., тип датчика №4, 100 кН на растяжение) | Госреестр |  | Динамометры электронные переносные серии ДЭП/3 предназначены для измерения статической и медленно изменяющейся силы растяжения.
| 91 | ДЭП/3-4Д-2000Р-1 - динамометр растяжения электронный переносной (1 кл., тип датчика №4, 2000 кН на растяжение) | Госреестр |  | Динамометры электронные переносные серии ДЭП/3 предназначены для измерения статической и медленно изменяющейся силы растяжения.
| 92 | ДЭП/3-4Д-2000Р-2 - динамометр растяжения электронный переносной (2 кл., тип датчика №4, 2000 кН на растяжение) | Госреестр |  | Динамометры электронные переносные серии ДЭП/3 предназначены для измерения статической и медленно изменяющейся силы растяжения.
| 93 | ДЭП/3-4Д-200Р-1 - динамометр растяжения электронный переносной (1 кл., тип датчика №4, 200 кН на растяжение) | Госреестр |  | Динамометры электронные переносные серии ДЭП/3 предназначены для измерения статической и медленно изменяющейся силы растяжения.
| 94 | ДЭП/3-4Д-200Р-2 - динамометр растяжения электронный переносной (2 кл., тип датчика №4, 200 кН на растяжение) | Госреестр |  | Динамометры электронные переносные серии ДЭП/3 предназначены для измерения статической и медленно изменяющейся силы растяжения.
| 95 | ДЭП/3-4Д-500Р-1 - динамометр растяжения электронный переносной (1 кл., тип датчика №4, 500 кН на растяжение) | Госреестр |  | Динамометры электронные переносные серии ДЭП/3 предназначены для измерения статической и медленно изменяющейся силы растяжения.
| 96 | ДЭП/3-4Д-500Р-2 - динамометр растяжения электронный переносной (2 кл., тип датчика №4, 500 кН на растяжение) | Госреестр |  | Динамометры электронные переносные серии ДЭП/3 предназначены для измерения статической и медленно изменяющейся силы растяжения.
| 97 | ДЭП/3-4Д-50Р-1 - динамометр растяжения электронный переносной (1 кл., тип датчика №4, 50 кН на растяжение) | Госреестр |  | Динамометры электронные переносные серии ДЭП/3 предназначены для измерения статической и медленно изменяющейся силы растяжения.
| 98 | ДЭП/3-4Д-50Р-2 - динамометр растяжения электронный переносной (2 кл., тип датчика №4, 50 кН на растяжение) | Госреестр |  | Динамометры электронные переносные серии ДЭП/3 предназначены для измерения статической и медленно изменяющейся силы растяжения.
| 99 | ДЭП/3-5Д-1000Р-1 - динамометр растяжения электронный переносной (1 кл., тип датчика №5, 1000 кН на растяжение) | Госреестр |  | Динамометры электронные переносные серии ДЭП/3 предназначены для измерения статической и медленно изменяющейся силы растяжения.
| 100 | ДЭП/3-5Д-1000Р-2 - динамометр растяжения электронный переносной (2 кл., тип датчика №5, 1000 кН на растяжение) | Госреестр |  | Динамометры электронные переносные серии ДЭП/3 предназначены для измерения статической и медленно изменяющейся силы растяжения.
| 101 | ДЭП/3-5Д-500Р-1 - динамометр растяжения электронный переносной (1 кл., тип датчика №5, 500 кН на растяжение) | Госреестр |  | Динамометры электронные переносные серии ДЭП/3 предназначены для измерения статической и медленно изменяющейся силы растяжения.
| 102 | ДЭП/3-5Д-500Р-2 - динамометр растяжения электронный переносной (2 кл., тип датчика №5, 500 кН на растяжение) | Госреестр |  | Динамометры электронные переносные серии ДЭП/3 предназначены для измерения статической и медленно изменяющейся силы растяжения.
| 103 | ДЭП/3-6Д-1000У-1 - динамометр универсальный электронный переносной (1 кл., тип датчика №6, 1000 кН на растяжение и сжатие) | Госреестр |  | Динамометры электронные переносные серии ДЭП/3 предназначены для измерения статической и медленно изменяющейся силы растяжения и сжатия.
| 104 | ДЭП/3-6Д-1000У-2 - динамометр универсальный электронный переносной (2 кл., тип датчика №6, 1000 кН на растяжение и сжатие) | Госреестр |  | Динамометры электронные переносные серии ДЭП/3 предназначены для измерения статической и медленно изменяющейся силы растяжения и сжатия.
| 105 | ДЭП/3-6Д-200У-1 - динамометр универсальный электронный переносной (1 кл., тип датчика №6, 200 кН на растяжение и сжатие) | Госреестр |  | Динамометры электронные переносные серии ДЭП/3 предназначены для измерения статической и медленно изменяющейся силы растяжения и сжатия.
| 106 | ДЭП/3-6Д-200У-2 - динамометр универсальный электронный переносной (2 кл., тип датчика №6, 200 кН на растяжение и сжатие) | Госреестр |  | Динамометры электронные переносные серии ДЭП/3 предназначены для измерения статической и медленно изменяющейся силы растяжения и сжатия.
| 107 | ДЭП/3-6Д-500У-1 - динамометр универсальный электронный переносной (1 кл., тип датчика №6, 500 кН на растяжение и сжатие) | Госреестр |  | Динамометры электронные переносные серии ДЭП/3 предназначены для измерения статической и медленно изменяющейся силы растяжения и сжатия.
| 108 | ДЭП/3-6Д-500У-2 - динамометр универсальный электронный переносной (2 кл., тип датчика №6, 500 кН на растяжение и сжатие) | Госреестр |  | Динамометры электронные переносные серии ДЭП/3 предназначены для измерения статической и медленно изменяющейся силы растяжения и сжатия.
| 109 | ДЭП/6(Р) - динамометр растяжения электронный переносной с индикатором WI-19 | Госреестр |  | Динамометры электронные переносные серии ДЭП/6 предназначены для измерения статической и медленно изменяющейся силы растяжения.
| 110 | ДЭП/6(С) - динамометр сжатия электронный переносной с индикатором WI-19 | Госреестр |  | Динамометры электронные переносные серии ДЭП/6 предназначены для измерения статической и медленно изменяющейся силы сжатия.
| 111 | ДЭП/6(У) - динамометр универсальный электронный переносной с индикатором WI-19 | Госреестр |  | Динамометры электронные переносные серии ДЭП/6 предназначены для измерения статической и медленно изменяющейся силы сжатия и растяжения.
| 112 | ДЭП/6-1Д-0,1Р-1 - динамометр растяжения электронный переносной (1 кл., тип датчика №1, 0,1 кН на растяжение) | Госреестр |  | Динамометры электронные переносные серии ДЭП/6 предназначены для измерения статической и медленно изменяющейся силы растяжения.
| 113 | ДЭП/6-1Д-0,1Р-2 - динамометр растяжения электронный переносной (2 кл., тип датчика №1, 0,1 кН на растяжение) | Госреестр |  | Динамометры электронные переносные серии ДЭП/6 предназначены для измерения статической и медленно изменяющейся силы растяжения.
| 114 | ДЭП/6-1Д-0,1С-1 - динамометр сжатия электронный переносной (1 кл., тип датчика №1, 0,1 кН на сжатие) | Госреестр |  | Динамометры электронные переносные серии ДЭП/6 предназначены для измерения статической и медленно изменяющейся силы сжатия.
| 115 | ДЭП/6-1Д-0,1С-2 - динамометр сжатия электронный переносной (2 кл., тип датчика №1, 0,1 кН на сжатие) | Госреестр |  | Динамометры электронные переносные серии ДЭП/6 предназначены для измерения статической и медленно изменяющейся силы сжатия.
| 116 | ДЭП/6-1Д-0,1У-1 - динамометр универсальный электронный переносной (1 кл., тип датчика №1, 0,1 кН на сжатие и растяжение) | Госреестр |  | Динамометры электронные переносные серии ДЭП/6 предназначены для измерения статической и медленно изменяющейся силы сжатия и растяжения.
| 117 | ДЭП/6-1Д-0,1У-2 - динамометр универсальный электронный переносной (2 кл., тип датчика №1, 0,1 кН на сжатие и растяжение) | Госреестр |  | Динамометры электронные переносные серии ДЭП/6 предназначены для измерения статической и медленно изменяющейся силы сжатия и растяжения.
| 118 | ДЭП/6-1Д-0,3Р-1 - динамометр растяжения электронный переносной (1 кл., тип датчика №1, 0,3 кН на растяжение) | Госреестр |  | Динамометры электронные переносные серии ДЭП/6 предназначены для измерения статической и медленно изменяющейся силы растяжения.
| 119 | ДЭП/6-1Д-0,3Р-2 - динамометр растяжения электронный переносной (2 кл., тип датчика №1, 0,3 кН на растяжение) | Госреестр |  | Динамометры электронные переносные серии ДЭП/6 предназначены для измерения статической и медленно изменяющейся силы растяжения.
| 120 | ДЭП/6-1Д-0,3С-1 - динамометр сжатия электронный переносной (1 кл., тип датчика №1, 0,3 кН на сжатие) | Госреестр |  | Динамометры электронные переносные серии ДЭП/6 предназначены для измерения статической и медленно изменяющейся силы сжатия.
| 121 | ДЭП/6-1Д-0,3С-2 - динамометр сжатия электронный переносной (2 кл., тип датчика №1, 0,3 кН на сжатие) | Госреестр |  | Динамометры электронные переносные серии ДЭП/6 предназначены для измерения статической и медленно изменяющейся силы сжатия.
| 122 | ДЭП/6-1Д-0,3У-1 - динамометр универсальный электронный переносной (1 кл., тип датчика №1, 0,3 кН на сжатие и растяжение) | Госреестр |  | Динамометры электронные переносные серии ДЭП/6 предназначены для измерения статической и медленно изменяющейся силы сжатия и растяжения.
| 123 | ДЭП/6-1Д-0,3У-2 - динамометр универсальный электронный переносной (2 кл., тип датчика №1, 0,3 кН на сжатие и растяжение) | Госреестр |  | Динамометры электронные переносные серии ДЭП/6 предназначены для измерения статической и медленно изменяющейся силы сжатия и растяжения.
| 124 | ДЭП/6-1Д-0,5Р-1 - динамометр растяжения электронный переносной (1 кл., тип датчика №1, 0,5 кН на растяжение) | Госреестр |  | Динамометры электронные переносные серии ДЭП/6 предназначены для измерения статической и медленно изменяющейся силы растяжения.
| 125 | ДЭП/6-1Д-0,5Р-2 - динамометр растяжения электронный переносной (1 кл., тип датчика №1, 0,5 кН на растяжение) | Госреестр |  | Динамометры электронные переносные серии ДЭП/6 предназначены для измерения статической и медленно изменяющейся силы растяжения.
| 126 | ДЭП/6-1Д-0,5С-1 - динамометр сжатия электронный переносной (1 кл., тип датчика №1, 0,5 кН на сжатие) | Госреестр |  | Динамометры электронные переносные серии ДЭП/6 предназначены для измерения статической и медленно изменяющейся силы сжатия.
| 127 | ДЭП/6-1Д-0,5С-2 - динамометр сжатия электронный переносной (2 кл., тип датчика №1, 0,5 кН на сжатие) | Госреестр |  | Динамометры электронные переносные серии ДЭП/6 предназначены для измерения статической и медленно изменяющейся силы сжатия.
| 128 | ДЭП/6-1Д-0,5У-1 - динамометр универсальный электронный переносной (1 кл., тип датчика №1, 0,5 кН на сжатие и растяжение) | Госреестр |  | Динамометры электронные переносные серии ДЭП/6 предназначены для измерения статической и медленно изменяющейся силы сжатия и растяжения.
| 129 | ДЭП/6-1Д-0,5У-2 - динамометр универсальный электронный переносной (2 кл., тип датчика №1, 0,5 кН на сжатие и растяжение) | Госреестр |  | Динамометры электронные переносные серии ДЭП/6 предназначены для измерения статической и медленно изменяющейся силы сжатия и растяжения.
| 130 | ДЭП/6-1Д-100Р-1 - динамометр растяжения электронный переносной (1 кл., тип датчика №1, 100 кН на растяжение) | Госреестр |  | Динамометры электронные переносные серии ДЭП/6 предназначены для измерения статической и медленно изменяющейся силы растяжения.
| 131 | ДЭП/6-1Д-100Р-2 - динамометр растяжения электронный переносной (2 кл., тип датчика №1, 100 кН на растяжение) | Госреестр |  | Динамометры электронные переносные серии ДЭП/6 предназначены для измерения статической и медленно изменяющейся силы растяжения.
| 132 | ДЭП/6-1Д-100С-1 - динамометр сжатия электронный переносной (1 кл., тип датчика №1, 100 кН на сжатие) | Госреестр |  | Динамометры электронные переносные серии ДЭП/6 предназначены для измерения статической и медленно изменяющейся силы сжатия.
| 133 | ДЭП/6-1Д-100С-2 - динамометр сжатия электронный переносной (2 кл., тип датчика №1, 100 кН на сжатие) | Госреестр |  | Динамометры электронные переносные серии ДЭП/6 предназначены для измерения статической и медленно изменяющейся силы сжатия.
| 134 | ДЭП/6-1Д-100У-1 - динамометр универсальный электронный переносной (1 кл., тип датчика №1, 100 кН на сжатие и растяжение) | Госреестр |  | Динамометры электронные переносные серии ДЭП/6 предназначены для измерения статической и медленно изменяющейся силы сжатия и растяжения.
| 135 | ДЭП/6-1Д-100У-2 - динамометр универсальный электронный переносной (2 кл., тип датчика №1, 100 кН на сжатие и растяжение) | Госреестр |  | Динамометры электронные переносные серии ДЭП/6 предназначены для измерения статической и медленно изменяющейся силы сжатия и растяжения.
| 136 | ДЭП/6-1Д-10Р-1 - динамометр растяжения электронный переносной (1 кл., тип датчика №1, 10 кН на растяжение) | Госреестр |  | Динамометры электронные переносные серии ДЭП/6 предназначены для измерения статической и медленно изменяющейся силы растяжения.
| 137 | ДЭП/6-1Д-10Р-2 - динамометр растяжения электронный переносной (2 кл., тип датчика №1, 10 кН на растяжение) | Госреестр |  | Динамометры электронные переносные серии ДЭП/6 предназначены для измерения статической и медленно изменяющейся силы растяжения.
| 138 | ДЭП/6-1Д-10С-1 - динамометр сжатия электронный переносной (1 кл., тип датчика №1, 10 кН на сжатие) | Госреестр |  | Динамометры электронные переносные серии ДЭП/6 предназначены для измерения статической и медленно изменяющейся силы сжатия.
| 139 | ДЭП/6-1Д-10С-2 - динамометр сжатия электронный переносной (2 кл., тип датчика №1, 10 кН на сжатие) | Госреестр |  | Динамометры электронные переносные серии ДЭП/6 предназначены для измерения статической и медленно изменяющейся силы сжатия.
| 140 | ДЭП/6-1Д-10У-1 - динамометр универсальный электронный переносной (1 кл., тип датчика №1, 10 кН на сжатие и растяжение) | Госреестр |  | Динамометры электронные переносные серии ДЭП/6 предназначены для измерения статической и медленно изменяющейся силы сжатия и растяжения.
| 141 | ДЭП/6-1Д-10У-2 - динамометр универсальный электронный переносной (2 кл., тип датчика №1, 10 кН на сжатие и растяжение) | Госреестр |  | Динамометры электронные переносные серии ДЭП/6 предназначены для измерения статической и медленно изменяющейся силы сжатия и растяжения.
| 142 | ДЭП/6-1Д-1Р-1 - динамометр растяжения электронный переносной (1 кл., тип датчика №1, 1 кН на растяжение) | Госреестр |  | Динамометры электронные переносные серии ДЭП/6 предназначены для измерения статической и медленно изменяющейся силы растяжения.
| 143 | ДЭП/6-1Д-1Р-2 - динамометр растяжения электронный переносной (2 кл., тип датчика №1, 1 кН на растяжение) | Госреестр |  | Динамометры электронные переносные серии ДЭП/6 предназначены для измерения статической и медленно изменяющейся силы растяжения.
| 144 | ДЭП/6-1Д-1С-1 - динамометр сжатия электронный переносной (1 кл., тип датчика №1, 1 кН на сжатие) | Госреестр |  | Динамометры электронные переносные серии ДЭП/6 предназначены для измерения статической и медленно изменяющейся силы сжатия.
| 145 | ДЭП/6-1Д-1С-2 - динамометр сжатия электронный переносной (2 кл., тип датчика №1, 1 кН на сжатие) | Госреестр |  | Динамометры электронные переносные серии ДЭП/6 предназначены для измерения статической и медленно изменяющейся силы сжатия.
| 146 | ДЭП/6-1Д-1У-1 - динамометр универсальный электронный переносной (1 кл., тип датчика №1, 1 кН на сжатие и растяжение) | Госреестр |  | Динамометры электронные переносные серии ДЭП/6 предназначены для измерения статической и медленно изменяющейся силы сжатия и растяжения.
| 147 | ДЭП/6-1Д-1У-2 - динамометр универсальный электронный переносной (2 кл., тип датчика №1, 1 кН на сжатие и растяжение) | Госреестр |  | Динамометры электронные переносные серии ДЭП/6 предназначены для измерения статической и медленно изменяющейся силы сжатия и растяжения.
| 148 | ДЭП/6-1Д-20Р-1 - динамометр растяжения электронный переносной (1 кл., тип датчика №1, 20 кН на растяжение) | Госреестр |  | Динамометры электронные переносные серии ДЭП/6 предназначены для измерения статической и медленно изменяющейся силы растяжения.
| 149 | ДЭП/6-1Д-20Р-2 - динамометр растяжения электронный переносной (2 кл., тип датчика №1, 20 кН на растяжение) | Госреестр |  | Динамометры электронные переносные серии ДЭП/6 предназначены для измерения статической и медленно изменяющейся силы растяжения.
| 150 | ДЭП/6-1Д-20С-1 - динамометр сжатия электронный переносной (1 кл., тип датчика №1, 20 кН на сжатие) | Госреестр |  | Динамометры электронные переносные серии ДЭП/6 предназначены для измерения статической и медленно изменяющейся силы сжатия.
| 151 | ДЭП/6-1Д-20С-2 - динамометр сжатия электронный переносной (2 кл., тип датчика №1, 20 кН на сжатие) | Госреестр |  | Динамометры электронные переносные серии ДЭП/6 предназначены для измерения статической и медленно изменяющейся силы сжатия.
| 152 | ДЭП/6-1Д-20У-1 - динамометр универсальный электронный переносной (1 кл., тип датчика №1, 20 кН на сжатие и растяжение) | Госреестр |  | Динамометры электронные переносные серии ДЭП/6 предназначены для измерения статической и медленно изменяющейся силы сжатия и растяжения.
| 153 | ДЭП/6-1Д-20У-2 - динамометр универсальный электронный переносной (2 кл., тип датчика №1, 20 кН на сжатие и растяжение) | Госреестр |  | Динамометры электронные переносные серии ДЭП/6 предназначены для измерения статической и медленно изменяющейся силы сжатия и растяжения.
| 154 | ДЭП/6-1Д-2Р-1 - динамометр растяжения электронный переносной (1 кл., тип датчика №1, 2 кН на растяжение) | Госреестр |  | Динамометры электронные переносные серии ДЭП/6 предназначены для измерения статической и медленно изменяющейся силы растяжения.
| 155 | ДЭП/6-1Д-2Р-2 - динамометр растяжения электронный переносной (2 кл., тип датчика №1, 2 кН на растяжение) | Госреестр |  | Динамометры электронные переносные серии ДЭП/6 предназначены для измерения статической и медленно изменяющейся силы растяжения.
| 156 | ДЭП/6-1Д-2С-1 - динамометр сжатия электронный переносной (1 кл., тип датчика №1, 2 кН на сжатие) | Госреестр |  | Динамометры электронные переносные серии ДЭП/6 предназначены для измерения статической и медленно изменяющейся силы сжатия.
| 157 | ДЭП/6-1Д-2С-2 - динамометр сжатия электронный переносной (2 кл., тип датчика №1, 2 кН на сжатие) | Госреестр |  | Динамометры электронные переносные серии ДЭП/6 предназначены для измерения статической и медленно изменяющейся силы сжатия.
| 158 | ДЭП/6-1Д-2У-1 - динамометр универсальный электронный переносной (1 кл., тип датчика №1, 2 кН на сжатие и растяжение) | Госреестр |  | Динамометры электронные переносные серии ДЭП/6 предназначены для измерения статической и медленно изменяющейся силы сжатия и растяжения.
| 159 | ДЭП/6-1Д-2У-2 - динамометр универсальный электронный переносной (2 кл., тип датчика №1, 2 кН на сжатие и растяжение) | Госреестр |  | Динамометры электронные переносные серии ДЭП/6 предназначены для измерения статической и медленно изменяющейся силы сжатия и растяжения.
| 160 | ДЭП/6-1Д-50Р-1 - динамометр растяжения электронный переносной (1 кл., тип датчика №1, 50 кН на растяжение) | Госреестр |  | Динамометры электронные переносные серии ДЭП/6 предназначены для измерения статической и медленно изменяющейся силы растяжения.
| 161 | ДЭП/6-1Д-50Р-2 - динамометр растяжения электронный переносной (2 кл., тип датчика №1, 50 кН на растяжение) | Госреестр |  | Динамометры электронные переносные серии ДЭП/6 предназначены для измерения статической и медленно изменяющейся силы растяжения.
| 162 | ДЭП/6-1Д-50С-1 - динамометр сжатия электронный переносной (1 кл., тип датчика №1, 50 кН на сжатие) | Госреестр |  | Динамометры электронные переносные серии ДЭП/6 предназначены для измерения статической и медленно изменяющейся силы сжатия.
| 163 | ДЭП/6-1Д-50С-2 - динамометр сжатия электронный переносной (2 кл., тип датчика №1, 50 кН на сжатие) | Госреестр |  | Динамометры электронные переносные серии ДЭП/6 предназначены для измерения статической и медленно изменяющейся силы сжатия.
| 164 | ДЭП/6-1Д-50У-1 - динамометр универсальный электронный переносной (1 кл., тип датчика №1, 50 кН на сжатие и растяжение) | Госреестр |  | Динамометры электронные переносные серии ДЭП/6 предназначены для измерения статической и медленно изменяющейся силы сжатия и растяжения.
| 165 | ДЭП/6-1Д-50У-2 - динамометр универсальный электронный переносной (2 кл., тип датчика №1, 50 кН на сжатие и растяжение) | Госреестр |  | Динамометры электронные переносные серии ДЭП/6 предназначены для измерения статической и медленно изменяющейся силы сжатия и растяжения.
| 166 | ДЭП/6-1Д-5Р-1 - динамометр растяжения электронный переносной (1 кл., тип датчика №1, 5 кН на растяжение) | Госреестр |  | Динамометры электронные переносные серии ДЭП/6 предназначены для измерения статической и медленно изменяющейся силы растяжения.
| 167 | ДЭП/6-1Д-5Р-2 - динамометр растяжения электронный переносной (2 кл., тип датчика №1, 5 кН на растяжение) | Госреестр |  | Динамометры электронные переносные серии ДЭП/6 предназначены для измерения статической и медленно изменяющейся силы растяжения.
| 168 | ДЭП/6-1Д-5С-1 - динамометр сжатия электронный переносной (1 кл., тип датчика №1, 5 кН на сжатие) | Госреестр |  | Динамометры электронные переносные серии ДЭП/6 предназначены для измерения статической и медленно изменяющейся силы сжатия.
| 169 | ДЭП/6-1Д-5С-2 - динамометр сжатия электронный переносной (2 кл., тип датчика №1, 5 кН на сжатие) | Госреестр |  | Динамометры электронные переносные серии ДЭП/6 предназначены для измерения статической и медленно изменяющейся силы сжатия.
| 170 | ДЭП/6-1Д-5У-1 - динамометр универсальный электронный переносной (1 кл., тип датчика №1, 5 кН на сжатие и растяжение) | Госреестр |  | Динамометры электронные переносные серии ДЭП/6 предназначены для измерения статической и медленно изменяющейся силы сжатия и растяжения.
| 171 | ДЭП/6-1Д-5У-2 - динамометр универсальный электронный переносной (2 кл., тип датчика №1, 5 кН на сжатие и растяжение) | Госреестр |  | Динамометры электронные переносные серии ДЭП/6 предназначены для измерения статической и медленно изменяющейся силы сжатия и растяжения.
| 172 | ДЭП/6-2Д-1000С-1 - динамометр сжатия электронный переносной (1 кл., тип датчика №2, 1000 кН на сжатие) | Госреестр |  | Динамометры электронные переносные серии ДЭП/6 предназначены для измерения статической и медленно изменяющейся силы сжатия.
| 173 | ДЭП/6-2Д-1000С-2 - динамометр сжатия электронный переносной (2 кл., тип датчика №2, 1000 кН на сжатие) | Госреестр |  | Динамометры электронные переносные серии ДЭП/6 предназначены для измерения статической и медленно изменяющейся силы сжатия.
| 174 | ДЭП/6-2Д-100С-1 - динамометр сжатия электронный переносной (1 кл., тип датчика №2, 100 кН на сжатие) | Госреестр |  | Динамометры электронные переносные серии ДЭП/6 предназначены для измерения статической и медленно изменяющейся силы сжатия.
| 175 | ДЭП/6-2Д-100С-2 - динамометр сжатия электронный переносной (2 кл., тип датчика №2, 100 кН на сжатие) | Госреестр |  | Динамометры электронные переносные серии ДЭП/6 предназначены для измерения статической и медленно изменяющейся силы сжатия.
| 176 | ДЭП/6-2Д-10С-1 - динамометр сжатия электронный переносной (1 кл., тип датчика №2, 10 кН на сжатие) | Госреестр |  | Динамометры электронные переносные серии ДЭП/6 предназначены для измерения статической и медленно изменяющейся силы сжатия.
| 177 | ДЭП/6-2Д-10С-2 - динамометр сжатия электронный переносной (2 кл., тип датчика №2, 10 кН на сжатие) | Госреестр |  | Динамометры электронные переносные серии ДЭП/6 предназначены для измерения статической и медленно изменяющейся силы сжатия.
| 178 | ДЭП/6-2Д-200С-1 - динамометр сжатия электронный переносной (1 кл., тип датчика №2, 200 кН на сжатие) | Госреестр |  | Динамометры электронные переносные серии ДЭП/6 предназначены для измерения статической и медленно изменяющейся силы сжатия.
| 179 | ДЭП/6-2Д-200С-2 - динамометр сжатия электронный переносной (2 кл., тип датчика №2, 200 кН на сжатие) | Госреестр |  | Динамометры электронные переносные серии ДЭП/6 предназначены для измерения статической и медленно изменяющейся силы сжатия.
| 180 | ДЭП/6-2Д-20С-1 - динамометр сжатия электронный переносной (1 кл., тип датчика №2, 20 кН на сжатие) | Госреестр |  | Динамометры электронные переносные серии ДЭП/6 предназначены для измерения статической и медленно изменяющейся силы сжатия.
| 181 | ДЭП/6-2Д-20С-2 - динамометр сжатия электронный переносной (2 кл., тип датчика №2, 20 кН на сжатие) | Госреестр |  | Динамометры электронные переносные серии ДЭП/6 предназначены для измерения статической и медленно изменяющейся силы сжатия.
| 182 | ДЭП/6-2Д-500С-1 - динамометр сжатия электронный переносной (1 кл., тип датчика №2, 500 кН на сжатие) | Госреестр |  | Динамометры электронные переносные серии ДЭП/6 предназначены для измерения статической и медленно изменяющейся силы сжатия.
| 183 | ДЭП/6-2Д-500С-2 - динамометр сжатия электронный переносной (2 кл., тип датчика №2, 500 кН на сжатие) | Госреестр |  | Динамометры электронные переносные серии ДЭП/6 предназначены для измерения статической и медленно изменяющейся силы сжатия.
| 184 | ДЭП/6-2Д-50С-1 - динамометр сжатия электронный переносной (1 кл., тип датчика №2, 50 кН на сжатие) | Госреестр |  | Динамометры электронные переносные серии ДЭП/6 предназначены для измерения статической и медленно изменяющейся силы сжатия.
| 185 | ДЭП/6-2Д-50С-2 - динамометр сжатия электронный переносной (2 кл., тип датчика №2, 50 кН на сжатие) | Госреестр |  | Динамометры электронные переносные серии ДЭП/6 предназначены для измерения статической и медленно изменяющейся силы сжатия.
| 186 | ДЭП/6-2Д-5С-1 - динамометр сжатия электронный переносной (1 кл., тип датчика №2, 5 кН на сжатие) | Госреестр |  | Динамометры электронные переносные серии ДЭП/6 предназначены для измерения статической и медленно изменяющейся силы сжатия.
| 187 | ДЭП/6-2Д-5С-2 - динамометр сжатия электронный переносной (2 кл., тип датчика №2, 5 кН на сжатие) | Госреестр |  | Динамометры электронные переносные серии ДЭП/6 предназначены для измерения статической и медленно изменяющейся силы сжатия.
| 188 | ДЭП/6-3Д-2000С-1 - динамометр сжатия электронный переносной (1 кл., тип датчика №3, 2000 кН на сжатие) | Госреестр |  | Динамометры электронные переносные серии ДЭП/6 предназначены для измерения статической и медленно изменяющейся силы сжатия.
| 189 | ДЭП/6-3Д-2000С-2 - динамометр сжатия электронный переносной (2 кл., тип датчика №3, 2000 кН на сжатие) | Госреестр |  | Динамометры электронные переносные серии ДЭП/6 предназначены для измерения статической и медленно изменяющейся силы сжатия.
| 190 | ДЭП/6-3Д-3000С-2 - динамометр сжатия электронный переносной (2 кл., тип датчика №3, 3000 кН на сжатие) | Госреестр |  | Динамометры электронные переносные серии ДЭП/6 предназначены для измерения статической и медленно изменяющейся силы сжатия.
| 191 | ДЭП/6-3Д-5000С-2 - динамометр сжатия электронный переносной (2 кл., тип датчика №3, 5000 кН на сжатие) | Госреестр |  | Динамометры электронные переносные серии ДЭП/6 предназначены для измерения статической и медленно изменяющейся силы сжатия.
| 192 | ДЭП/6-4Д-1000Р-1 - динамометр растяжения электронный переносной (1 кл., тип датчика №4, 1000 кН на растяжение) | Госреестр |  | Динамометры электронные переносные серии ДЭП/6 предназначены для измерения статической и медленно изменяющейся силы растяжения.
| 193 | ДЭП/6-4Д-1000Р-2 - динамометр растяжения электронный переносной (2 кл., тип датчика №4, 1000 кН на растяжение) | Госреестр |  | Динамометры электронные переносные серии ДЭП/6 предназначены для измерения статической и медленно изменяющейся силы растяжения.
| 194 | ДЭП/6-4Д-100Р-1 - динамометр растяжения электронный переносной (1 кл., тип датчика №4, 100 кН на растяжение) | Госреестр |  | Динамометры электронные переносные серии ДЭП/6 предназначены для измерения статической и медленно изменяющейся силы растяжения.
| 195 | ДЭП/6-4Д-100Р-2 - динамометр растяжения электронный переносной (2 кл., тип датчика №4, 100 кН на растяжение) | Госреестр |  | Динамометры электронные переносные серии ДЭП/6 предназначены для измерения статической и медленно изменяющейся силы растяжения.
| 196 | ДЭП/6-4Д-2000Р-1 - динамометр растяжения электронный переносной (1 кл., тип датчика №4, 2000 кН на растяжение) | Госреестр |  | Динамометры электронные переносные серии ДЭП/6 предназначены для измерения статической и медленно изменяющейся силы растяжения.
| 197 | ДЭП/6-4Д-2000Р-2 - динамометр растяжения электронный переносной (2 кл., тип датчика №4, 2000 кН на растяжение) | Госреестр |  | Динамометры электронные переносные серии ДЭП/6 предназначены для измерения статической и медленно изменяющейся силы растяжения.
| 198 | ДЭП/6-4Д-200Р-1 - динамометр растяжения электронный переносной (1 кл., тип датчика №4, 200 кН на растяжение) | Госреестр |  | Динамометры электронные переносные серии ДЭП/6 предназначены для измерения статической и медленно изменяющейся силы растяжения.
| 199 | ДЭП/6-4Д-200Р-2 - динамометр растяжения электронный переносной (2 кл., тип датчика №4, 200 кН на растяжение) | Госреестр |  | Динамометры электронные переносные серии ДЭП/6 предназначены для измерения статической и медленно изменяющейся силы растяжения.
| 200 | ДЭП/6-4Д-500Р-1 - динамометр растяжения электронный переносной (1 кл., тип датчика №4, 500 кН на растяжение) | Госреестр |  | Динамометры электронные переносные серии ДЭП/6 предназначены для измерения статической и медленно изменяющейся силы растяжения.
| 201 | ДЭП/6-4Д-500Р-2 - динамометр растяжения электронный переносной (2 кл., тип датчика №4, 500 кН на растяжение) | Госреестр |  | Динамометры электронные переносные серии ДЭП/6 предназначены для измерения статической и медленно изменяющейся силы растяжения.
| 202 | ДЭП/6-4Д-50Р-1 - динамометр растяжения электронный переносной (1 кл., тип датчика №4, 50 кН на растяжение) | Госреестр |  | Динамометры электронные переносные серии ДЭП/6 предназначены для измерения статической и медленно изменяющейся силы растяжения.
| 203 | ДЭП/6-4Д-50Р-2 - динамометр растяжения электронный переносной (2 кл., тип датчика №4, 50 кН на растяжение) | Госреестр |  | Динамометры электронные переносные серии ДЭП/6 предназначены для измерения статической и медленно изменяющейся силы растяжения.
| 204 | ДЭП/6-5Д-1000Р-1 - динамометр растяжения электронный переносной (1 кл., тип датчика №5, 1000 кН на растяжение) | Госреестр |  | Динамометры электронные переносные серии ДЭП/6 предназначены для измерения статической и медленно изменяющейся силы растяжения.
| 205 | ДЭП/6-5Д-1000Р-2 - динамометр растяжения электронный переносной (2 кл., тип датчика №5, 1000 кН на растяжение) | Госреестр |  | Динамометры электронные переносные серии ДЭП/6 предназначены для измерения статической и медленно изменяющейся силы растяжения.
| 206 | ДЭП/6-5Д-500Р-1 - динамометр растяжения электронный переносной (1 кл., тип датчика №5, 500 кН на растяжение) | Госреестр |  | Динамометры электронные переносные серии ДЭП/6 предназначены для измерения статической и медленно изменяющейся силы растяжения.
| 207 | ДЭП/6-5Д-500Р-2 - динамометр растяжения электронный переносной (2 кл., тип датчика №5, 500 кН на растяжение) | Госреестр |  | Динамометры электронные переносные серии ДЭП/6 предназначены для измерения статической и медленно изменяющейся силы растяжения.
| 208 | ДЭП/6-6Д-1000У-1 - динамометр универсальный электронный переносной (1 кл., тип датчика №6, 1000 кН на сжатие и растяжение) | Госреестр |  | Динамометры электронные переносные серии ДЭП/6 предназначены для измерения статической и медленно изменяющейся силы сжатия и растяжения.
| 209 | ДЭП/6-6Д-1000У-2 - динамометр универсальный электронный переносной (2 кл., тип датчика №6, 1000 кН на сжатие и растяжение) | Госреестр |  | Динамометры электронные переносные серии ДЭП/6 предназначены для измерения статической и медленно изменяющейся силы сжатия и растяжения.
| 210 | ДЭП/6-6Д-200У-1 - динамометр универсальный электронный переносной (1 кл., тип датчика №6, 200 кН на сжатие и растяжение) | Госреестр |  | Динамометры электронные переносные серии ДЭП/6 предназначены для измерения статической и медленно изменяющейся силы сжатия и растяжения.
| 211 | ДЭП/6-6Д-200У-2 - динамометр универсальный электронный переносной (2 кл., тип датчика №6, 200 кН на сжатие и растяжение) | Госреестр |  | Динамометры электронные переносные серии ДЭП/6 предназначены для измерения статической и медленно изменяющейся силы сжатия и растяжения.
| 212 | ДЭП/6-6Д-500У-1 - динамометр универсальный электронный переносной (1 кл., тип датчика №6, 500 кН на сжатие и растяжение) | Госреестр |  | Динамометры электронные переносные серии ДЭП/6 предназначены для измерения статической и медленно изменяющейся силы сжатия и растяжения.
| 213 | ДЭП/6-6Д-500У-2 - динамометр универсальный электронный переносной (2 кл., тип датчика №6, 500 кН на сжатие и растяжение) | Госреестр |  | Динамометры электронные переносные серии ДЭП/6 предназначены для измерения статической и медленно изменяющейся силы сжатия и растяжения.
| 214 | ДЭП/7(Р) - динамометр растяжения электронный переносной с индикатором WI-19S | Госреестр |  | Динамометры электронные переносные ДЭП/7 предназначены для измерения статической и медленно изменяющейся силы растяжения.
| 215 | ДЭП/7(С) - динамометр сжатия электронный переносной с индикатором WI-19S | Госреестр |  | Динамометры электронные переносные ДЭП/7 предназначены для измерения статической и медленно изменяющейся силы сжатия.
| 216 | ДЭП/7(У) - динамометр универсальный электронный переносной с индикатором WI-19S | Госреестр |  | Динамометры электронные переносные ДЭП/7 предназначены для измерения статической и медленно изменяющейся силы сжатия и растяжения.
| 217 | ДЭП/7-1Д-0,1Р-1 - динамометр растяжения электронный переносной (1 кл., тип датчика №1, 0,1 кН на растяжение) | Госреестр |  | Динамометры электронные переносные серии ДЭП/7 предназначены для измерения статической и медленно изменяющейся силы растяжения.
| 218 | ДЭП/7-1Д-0,1Р-2 - динамометр растяжения электронный переносной (2 кл., тип датчика №1, 0,1 кН на растяжение) | Госреестр |  | Динамометры электронные переносные серии ДЭП/7 предназначены для измерения статической и медленно изменяющейся силы растяжения.
| 219 | ДЭП/7-1Д-0,1С-1 - динамометр сжатия электронный переносной (1 кл., тип датчика №1, 0,1 кН на сжатие) | Госреестр |  | Динамометры электронные переносные серии ДЭП/7 предназначены для измерения статической и медленно изменяющейся силы сжатия.
| 220 | ДЭП/7-1Д-0,1С-2 - динамометр сжатия электронный переносной (2 кл., тип датчика №1, 0,1 кН на сжатие) | Госреестр |  | Динамометры электронные переносные серии ДЭП/7 предназначены для измерения статической и медленно изменяющейся силы сжатия.
| 221 | ДЭП/7-1Д-0,1У-1 - динамометр универсальный электронный переносной (1 кл., тип датчика №1, 0,1 кН на сжатие и растяжение) | Госреестр |  | Динамометры электронные переносные серии ДЭП/7 предназначены для измерения статической и медленно изменяющейся силы сжатия и растяжения.
| 222 | ДЭП/7-1Д-0,1У-2 - динамометр универсальный электронный переносной (2 кл., тип датчика №1, 0,1 кН на сжатие и растяжение) | Госреестр |  | Динамометры электронные переносные серии ДЭП/7 предназначены для измерения статической и медленно изменяющейся силы сжатия и растяжения.
| 223 | ДЭП/7-1Д-0,3Р-1 - динамометр растяжения электронный переносной (1 кл., тип датчика №1, 0,3 кН на растяжение) | Госреестр |  | Динамометры электронные переносные серии ДЭП/7 предназначены для измерения статической и медленно изменяющейся силы растяжения.
| 224 | ДЭП/7-1Д-0,3Р-2 - динамометр растяжения электронный переносной (2 кл., тип датчика №1, 0,3 кН на растяжение) | Госреестр |  | Динамометры электронные переносные серии ДЭП/7 предназначены для измерения статической и медленно изменяющейся силы растяжения.
| 225 | ДЭП/7-1Д-0,3С-1 - динамометр сжатия электронный переносной (1 кл., тип датчика №1, 0,3 кН на сжатие) | Госреестр |  | Динамометры электронные переносные серии ДЭП/7 предназначены для измерения статической и медленно изменяющейся силы сжатия.
| 226 | ДЭП/7-1Д-0,3С-2 - динамометр сжатия электронный переносной (2 кл., тип датчика №1, 0,3 кН на сжатие) | Госреестр |  | Динамометры электронные переносные серии ДЭП/7 предназначены для измерения статической и медленно изменяющейся силы сжатия.
| 227 | ДЭП/7-1Д-0,3У-1 - динамометр универсальный электронный переносной (1 кл., тип датчика №1, 0,3 кН на сжатие и растяжение) | Госреестр |  | Динамометры электронные переносные серии ДЭП/7 предназначены для измерения статической и медленно изменяющейся силы сжатия и растяжения.
| 228 | ДЭП/7-1Д-0,3У-2 - динамометр универсальный электронный переносной (2 кл., тип датчика №1, 0,3 кН на сжатие и растяжение) | Госреестр |  | Динамометры электронные переносные серии ДЭП/7 предназначены для измерения статической и медленно изменяющейся силы сжатия и растяжения.
| 229 | ДЭП/7-1Д-0,5Р-1 - динамометр растяжения электронный переносной (1 кл., тип датчика №1, 0,5 кН на растяжение) | Госреестр |  | Динамометры электронные переносные серии ДЭП/7 предназначены для измерения статической и медленно изменяющейся силы растяжения.
| 230 | ДЭП/7-1Д-0,5Р-2 - динамометр растяжения электронный переносной (2 кл., тип датчика №1, 0,5 кН на растяжение) | Госреестр |  | Динамометры электронные переносные серии ДЭП/7 предназначены для измерения статической и медленно изменяющейся силы растяжения.
| 231 | ДЭП/7-1Д-0,5С-1 - динамометр сжатия электронный переносной (1 кл., тип датчика №1, 0,5 кН на сжатие) | Госреестр |  | Динамометры электронные переносные серии ДЭП/7 предназначены для измерения статической и медленно изменяющейся силы сжатия.
| 232 | ДЭП/7-1Д-0,5С-2 - динамометр сжатия электронный переносной (2 кл., тип датчика №1, 0,5 кН на сжатие) | Госреестр |  | Динамометры электронные переносные серии ДЭП/7 предназначены для измерения статической и медленно изменяющейся силы сжатия.
| 233 | ДЭП/7-1Д-0,5У-1 - динамометр универсальный электронный переносной (1 кл., тип датчика №1, 0,5 кН на сжатие и растяжение) | Госреестр |  | Динамометры электронные переносные серии ДЭП/7 предназначены для измерения статической и медленно изменяющейся силы сжатия и растяжения.
| 234 | ДЭП/7-1Д-0,5У-2 - динамометр универсальный электронный переносной (2 кл., тип датчика №1, 0,5 кН на сжатие и растяжение) | Госреестр |  | Динамометры электронные переносные серии ДЭП/7 предназначены для измерения статической и медленно изменяющейся силы сжатия и растяжения.
| 235 | ДЭП/7-1Д-100Р-1 - динамометр растяжения электронный переносной (1 кл., тип датчика №1, 100 кН на растяжение) | Госреестр |  | Динамометры электронные переносные серии ДЭП/7 предназначены для измерения статической и медленно изменяющейся силы растяжения.
| 236 | ДЭП/7-1Д-100Р-2 - динамометр растяжения электронный переносной (2 кл., тип датчика №1, 100 кН на растяжение) | Госреестр |  | Динамометры электронные переносные серии ДЭП/7 предназначены для измерения статической и медленно изменяющейся силы растяжения.
| 237 | ДЭП/7-1Д-100С-1 - динамометр сжатия электронный переносной (1 кл., тип датчика №1, 100 кН на сжатие) | Госреестр |  | Динамометры электронные переносные серии ДЭП/7 предназначены для измерения статической и медленно изменяющейся силы сжатия.
| 238 | ДЭП/7-1Д-100С-2 - динамометр сжатия электронный переносной (2 кл., тип датчика №1, 100 кН на сжатие) | Госреестр |  | Динамометры электронные переносные серии ДЭП/7 предназначены для измерения статической и медленно изменяющейся силы сжатия.
| 239 | ДЭП/7-1Д-100У-1 - динамометр универсальный электронный переносной (1 кл., тип датчика №1, 100 кН на сжатие и растяжение) | Госреестр |  | Динамометры электронные переносные серии ДЭП/7 предназначены для измерения статической и медленно изменяющейся силы сжатия и растяжения.
| 240 | ДЭП/7-1Д-100У-2 - динамометр универсальный электронный переносной (2 кл., тип датчика №1, 100 кН на сжатие и растяжение) | Госреестр |  | Динамометры электронные переносные серии ДЭП/7 предназначены для измерения статической и медленно изменяющейся силы сжатия и растяжения.
| 241 | ДЭП/7-1Д-10Р-1 - динамометр растяжения электронный переносной (1 кл., тип датчика №1, 10 кН на растяжение) | Госреестр |  | Динамометры электронные переносные серии ДЭП/7 предназначены для измерения статической и медленно изменяющейся силы растяжения.
| 242 | ДЭП/7-1Д-10Р-2 - динамометр растяжения электронный переносной (2 кл., тип датчика №1, 10 кН на растяжение) | Госреестр |  | Динамометры электронные переносные серии ДЭП/7 предназначены для измерения статической и медленно изменяющейся силы растяжения.
| 243 | ДЭП/7-1Д-10С-1 - динамометр сжатия электронный переносной (1 кл., тип датчика №1, 10 кН на сжатие) | Госреестр |  | Динамометры электронные переносные серии ДЭП/7 предназначены для измерения статической и медленно изменяющейся силы сжатия.
| 244 | ДЭП/7-1Д-10С-2 - динамометр сжатия электронный переносной (2 кл., тип датчика №1, 10 кН на сжатие) | Госреестр |  | Динамометры электронные переносные серии ДЭП/7 предназначены для измерения статической и медленно изменяющейся силы сжатия.
| 245 | ДЭП/7-1Д-10У-1 - динамометр универсальный электронный переносной (1 кл., тип датчика №1, 10 кН на сжатие и растяжение) | Госреестр |  | Динамометры электронные переносные серии ДЭП/7 предназначены для измерения статической и медленно изменяющейся силы сжатия и растяжения.
| 246 | ДЭП/7-1Д-10У-2 - динамометр универсальный электронный переносной (1 кл., тип датчика №2, 10 кН на сжатие и растяжение) | Госреестр |  | Динамометры электронные переносные серии ДЭП/7 предназначены для измерения статической и медленно изменяющейся силы сжатия и растяжения.
| 247 | ДЭП/7-1Д-1Р-1 - динамометр растяжения электронный переносной (1 кл., тип датчика №1, 1 кН на растяжение) | Госреестр |  | Динамометры электронные переносные серии ДЭП/7 предназначены для измерения статической и медленно изменяющейся силы растяжения.
| 248 | ДЭП/7-1Д-1Р-2 - динамометр растяжения электронный переносной (2 кл., тип датчика №1, 1 кН на растяжение) | Госреестр |  | Динамометры электронные переносные серии ДЭП/7 предназначены для измерения статической и медленно изменяющейся силы растяжения.
| 249 | ДЭП/7-1Д-1С-1 - динамометр сжатия электронный переносной (1 кл., тип датчика №1, 1 кН на сжатие) | Госреестр |  | Динамометры электронные переносные серии ДЭП/7 предназначены для измерения статической и медленно изменяющейся силы сжатия.
| 250 | ДЭП/7-1Д-1С-2 - динамометр сжатия электронный переносной (2 кл., тип датчика №1, 1 кН на сжатие) | Госреестр |  | Динамометры электронные переносные серии ДЭП/7 предназначены для измерения статической и медленно изменяющейся силы сжатия.
| 251 | ДЭП/7-1Д-1У-1 - динамометр универсальный электронный переносной (1 кл., тип датчика №1, 1 кН на сжатие и растяжение) | Госреестр |  | Динамометры электронные переносные серии ДЭП/7 предназначены для измерения статической и медленно изменяющейся силы сжатия и растяжения.
| 252 | ДЭП/7-1Д-1У-2 - динамометр универсальный электронный переносной (2 кл., тип датчика №1, 1 кН на сжатие и растяжение) | Госреестр |  | Динамометры электронные переносные серии ДЭП/7 предназначены для измерения статической и медленно изменяющейся силы сжатия и растяжения.
| 253 | ДЭП/7-1Д-20Р-1 - динамометр растяжения электронный переносной (1 кл., тип датчика №1, 20 кН на растяжение) | Госреестр |  | Динамометры электронные переносные серии ДЭП/7 предназначены для измерения статической и медленно изменяющейся силы растяжения.
| 254 | ДЭП/7-1Д-20Р-2 - динамометр растяжения электронный переносной (2 кл., тип датчика №1, 20 кН на растяжение) | Госреестр |  | Динамометры электронные переносные серии ДЭП/7 предназначены для измерения статической и медленно изменяющейся силы растяжения.
| 255 | ДЭП/7-1Д-20С-1 - динамометр сжатия электронный переносной (1 кл., тип датчика №1, 20 кН на сжатие) | Госреестр |  | Динамометры электронные переносные серии ДЭП/7 предназначены для измерения статической и медленно изменяющейся силы сжатия.
| 256 | ДЭП/7-1Д-20С-2 - динамометр сжатия электронный переносной (2 кл., тип датчика №1, 20 кН на сжатие) | Госреестр |  | Динамометры электронные переносные серии ДЭП/7 предназначены для измерения статической и медленно изменяющейся силы сжатия.
| 257 | ДЭП/7-1Д-20У-1 - динамометр универсальный электронный переносной (1 кл., тип датчика №1, 20 кН на сжатие и растяжение) | Госреестр |  | Динамометры электронные переносные серии ДЭП/7 предназначены для измерения статической и медленно изменяющейся силы сжатия и растяжения.
| 258 | ДЭП/7-1Д-20У-2 - динамометр универсальный электронный переносной (2 кл., тип датчика №1, 20 кН на сжатие и растяжение) | Госреестр |  | Динамометры электронные переносные серии ДЭП/7 предназначены для измерения статической и медленно изменяющейся силы сжатия и растяжения.
| 259 | ДЭП/7-1Д-2Р-1 - динамометр растяжения электронный переносной (1 кл., тип датчика №1, 2 кН на растяжение) | Госреестр |  | Динамометры электронные переносные серии ДЭП/7 предназначены для измерения статической и медленно изменяющейся силы растяжения.
| 260 | ДЭП/7-1Д-2Р-2 - динамометр растяжения электронный переносной (2 кл., тип датчика №1, 2 кН на растяжение) | Госреестр |  | Динамометры электронные переносные серии ДЭП/7 предназначены для измерения статической и медленно изменяющейся силы растяжения.
| 261 | ДЭП/7-1Д-2С-1 - динамометр сжатия электронный переносной (1 кл., тип датчика №1, 2 кН на сжатие) | Госреестр |  | Динамометры электронные переносные серии ДЭП/7 предназначены для измерения статической и медленно изменяющейся силы сжатия.
| 262 | ДЭП/7-1Д-2С-2 - динамометр сжатия электронный переносной (2 кл., тип датчика №1, 2 кН на сжатие) | Госреестр |  | Динамометры электронные переносные серии ДЭП/7 предназначены для измерения статической и медленно изменяющейся силы сжатия.
| 263 | ДЭП/7-1Д-2У-1 - динамометр универсальный электронный переносной (1 кл., тип датчика №1, 2 кН на сжатие и растяжение) | Госреестр |  | Динамометры электронные переносные серии ДЭП/7 предназначены для измерения статической и медленно изменяющейся силы сжатия и растяжения.
| 264 | ДЭП/7-1Д-2У-2 - динамометр универсальный электронный переносной (2 кл., тип датчика №1, 2 кН на сжатие и растяжение) | Госреестр |  | Динамометры электронные переносные серии ДЭП/7 предназначены для измерения статической и медленно изменяющейся силы сжатия и растяжения.
| 265 | ДЭП/7-1Д-50Р-1 - динамометр растяжения электронный переносной (1 кл., тип датчика №1, 50 кН на растяжение) | Госреестр |  | Динамометры электронные переносные серии ДЭП/7 предназначены для измерения статической и медленно изменяющейся силы растяжения.
| 266 | ДЭП/7-1Д-50Р-2 - динамометр растяжения электронный переносной (2 кл., тип датчика №1, 50 кН на растяжение) | Госреестр |  | Динамометры электронные переносные серии ДЭП/7 предназначены для измерения статической и медленно изменяющейся силы растяжения.
| 267 | ДЭП/7-1Д-50С-1 - динамометр сжатия электронный переносной (1 кл., тип датчика №1, 50 кН на сжатие) | Госреестр |  | Динамометры электронные переносные серии ДЭП/7 предназначены для измерения статической и медленно изменяющейся силы сжатия.
| 268 | ДЭП/7-1Д-50С-2 - динамометр сжатия электронный переносной (2 кл., тип датчика №1, 50 кН на сжатие) | Госреестр |  | Динамометры электронные переносные серии ДЭП/7 предназначены для измерения статической и медленно изменяющейся силы сжатия.
| 269 | ДЭП/7-1Д-50У-1 - динамометр универсальный электронный переносной (1 кл., тип датчика №1, 50 кН на сжатие и растяжение) | Госреестр |  | Динамометры электронные переносные серии ДЭП/7 предназначены для измерения статической и медленно изменяющейся силы сжатия и растяжения.
| 270 | ДЭП/7-1Д-50У-2 - динамометр универсальный электронный переносной (2 кл., тип датчика №1, 50 кН на сжатие и растяжение) | Госреестр |  | Динамометры электронные переносные серии ДЭП/7 предназначены для измерения статической и медленно изменяющейся силы сжатия и растяжения.
| 271 | ДЭП/7-1Д-5Р-1 - динамометр растяжения электронный переносной (1 кл., тип датчика №1, 5 кН на растяжение) | Госреестр |  | Динамометры электронные переносные серии ДЭП/7 предназначены для измерения статической и медленно изменяющейся силы растяжения.
| 272 | ДЭП/7-1Д-5Р-2 - динамометр растяжения электронный переносной (2 кл., тип датчика №1, 5 кН на растяжение) | Госреестр |  | Динамометры электронные переносные серии ДЭП/7 предназначены для измерения статической и медленно изменяющейся силы растяжения.
| 273 | ДЭП/7-1Д-5С-1 - динамометр сжатия электронный переносной (1 кл., тип датчика №1, 5 кН на сжатие) | Госреестр |  | Динамометры электронные переносные серии ДЭП/7 предназначены для измерения статической и медленно изменяющейся силы сжатия.
| 274 | ДЭП/7-1Д-5С-2 - динамометр сжатия электронный переносной (2 кл., тип датчика №1, 5 кН на сжатие) | Госреестр |  | Динамометры электронные переносные серии ДЭП/7 предназначены для измерения статической и медленно изменяющейся силы сжатия.
| 275 | ДЭП/7-1Д-5У-1 - динамометр универсальный электронный переносной (1 кл., тип датчика №1, 5 кН на сжатие и растяжение) | Госреестр |  | Динамометры электронные переносные серии ДЭП/7 предназначены для измерения статической и медленно изменяющейся силы сжатия и растяжения.
| 276 | ДЭП/7-1Д-5У-2 - динамометр универсальный электронный переносной (2 кл., тип датчика №1, 5 кН на сжатие и растяжение) | Госреестр |  | Динамометры электронные переносные серии ДЭП/7 предназначены для измерения статической и медленно изменяющейся силы сжатия и растяжения.
| 277 | ДЭП/7-2Д-1000С-1 - динамометр сжатия электронный переносной (1 кл., тип датчика №2, 1000 кН на сжатие) | Госреестр |  | Динамометры электронные переносные серии ДЭП/7 предназначены для измерения статической и медленно изменяющейся силы сжатия.
| 278 | ДЭП/7-2Д-1000С-2 - динамометр сжатия электронный переносной (2 кл., тип датчика №2, 1000 кН на сжатие) | Госреестр |  | Динамометры электронные переносные серии ДЭП/7 предназначены для измерения статической и медленно изменяющейся силы сжатия.
| 279 | ДЭП/7-2Д-100С-1 - динамометр сжатия электронный переносной (1 кл., тип датчика №2, 100 кН на сжатие) | Госреестр |  | Динамометры электронные переносные серии ДЭП/7 предназначены для измерения статической и медленно изменяющейся силы сжатия.
| 280 | ДЭП/7-2Д-100С-2 - динамометр сжатия электронный переносной (2 кл., тип датчика №2, 100 кН на сжатие) | Госреестр |  | Динамометры электронные переносные серии ДЭП/7 предназначены для измерения статической и медленно изменяющейся силы сжатия.
| 281 | ДЭП/7-2Д-10С-1 - динамометр сжатия электронный переносной (1 кл., тип датчика №2, 10 кН на сжатие) | Госреестр |  | Динамометры электронные переносные серии ДЭП/7 предназначены для измерения статической и медленно изменяющейся силы сжатия.
| 282 | ДЭП/7-2Д-10С-2 - динамометр сжатия электронный переносной (2 кл., тип датчика №2, 10 кН на сжатие) | Госреестр |  | Динамометры электронные переносные серии ДЭП/7 предназначены для измерения статической и медленно изменяющейся силы сжатия.
| 283 | ДЭП/7-2Д-200С-1 - динамометр сжатия электронный переносной (1 кл., тип датчика №2, 200 кН на сжатие) | Госреестр |  | Динамометры электронные переносные серии ДЭП/7 предназначены для измерения статической и медленно изменяющейся силы сжатия.
| 284 | ДЭП/7-2Д-200С-2 - динамометр сжатия электронный переносной (2 кл., тип датчика №2, 200 кН на сжатие) | Госреестр |  | Динамометры электронные переносные серии ДЭП/7 предназначены для измерения статической и медленно изменяющейся силы сжатия.
| 285 | ДЭП/7-2Д-20С-1 - динамометр сжатия электронный переносной (1 кл., тип датчика №2, 20 кН на сжатие) | Госреестр |  | Динамометры электронные переносные серии ДЭП/7 предназначены для измерения статической и медленно изменяющейся силы сжатия.
| 286 | ДЭП/7-2Д-20С-2 - динамометр сжатия электронный переносной (2 кл., тип датчика №2, 20 кН на сжатие) | Госреестр |  | Динамометры электронные переносные серии ДЭП/7 предназначены для измерения статической и медленно изменяющейся силы сжатия.
| 287 | ДЭП/7-2Д-500С-1 - динамометр сжатия электронный переносной (1 кл., тип датчика №2, 500 кН на сжатие) | Госреестр |  | Динамометры электронные переносные серии ДЭП/7 предназначены для измерения статической и медленно изменяющейся силы сжатия.
| 288 | ДЭП/7-2Д-500С-2 - динамометр сжатия электронный переносной (2 кл., тип датчика №2, 500 кН на сжатие) | Госреестр |  | Динамометры электронные переносные серии ДЭП/7 предназначены для измерения статической и медленно изменяющейся силы сжатия.
| 289 | ДЭП/7-2Д-50С-1 - динамометр сжатия электронный переносной (1 кл., тип датчика №2, 50 кН на сжатие) | Госреестр |  | Динамометры электронные переносные серии ДЭП/7 предназначены для измерения статической и медленно изменяющейся силы сжатия.
| 290 | ДЭП/7-2Д-50С-2 - динамометр сжатия электронный переносной (2 кл., тип датчика №2, 50 кН на сжатие) | Госреестр |  | Динамометры электронные переносные серии ДЭП/7 предназначены для измерения статической и медленно изменяющейся силы сжатия.
| 291 | ДЭП/7-2Д-5С-1 - динамометр сжатия электронный переносной (1 кл., тип датчика №2, 5 кН на сжатие) | Госреестр |  | Динамометры электронные переносные серии ДЭП/7 предназначены для измерения статической и медленно изменяющейся силы сжатия.
| 292 | ДЭП/7-2Д-5С-2 - динамометр сжатия электронный переносной (2 кл., тип датчика №2, 5 кН на сжатие) | Госреестр |  | Динамометры электронные переносные серии ДЭП/7 предназначены для измерения статической и медленно изменяющейся силы сжатия.
| 293 | ДЭП/7-3Д-2000С-1 - динамометр сжатия электронный переносной (1 кл., тип датчика №3, 2000 кН на сжатие) | Госреестр |  | Динамометры электронные переносные серии ДЭП/7 предназначены для измерения статической и медленно изменяющейся силы сжатия.
| 294 | ДЭП/7-3Д-2000С-2 - динамометр сжатия электронный переносной (2 кл., тип датчика №3, 2000 кН на сжатие) | Госреестр |  | Динамометры электронные переносные серии ДЭП/7 предназначены для измерения статической и медленно изменяющейся силы сжатия.
| 295 | ДЭП/7-3Д-3000С-2 - динамометр сжатия электронный переносной (2 кл., тип датчика №3, 3000 кН на сжатие) | Госреестр |  | Динамометры электронные переносные серии ДЭП/7 предназначены для измерения статической и медленно изменяющейся силы сжатия.
| 296 | ДЭП/7-3Д-5000С-2 - динамометр сжатия электронный переносной (2 кл., тип датчика №3, 5000 кН на сжатие) | Госреестр |  | Динамометры электронные переносные серии ДЭП/7 предназначены для измерения статической и медленно изменяющейся силы сжатия.
| 297 | ДЭП/7-4Д-1000Р-1 - динамометр растяжения электронный переносной (1 кл., тип датчика №4, 1000 кН на растяжение) | Госреестр |  | Динамометры электронные переносные серии ДЭП/7 предназначены для измерения статической и медленно изменяющейся силы растяжения.
| 298 | ДЭП/7-4Д-1000Р-2 - динамометр растяжения электронный переносной (2 кл., тип датчика №4, 1000 кН на растяжение) | Госреестр |  | Динамометры электронные переносные серии ДЭП/7 предназначены для измерения статической и медленно изменяющейся силы растяжения.
| 299 | ДЭП/7-4Д-100Р-1 - динамометр растяжения электронный переносной (1 кл., тип датчика №4, 100 кН на растяжение) | Госреестр |  | Динамометры электронные переносные серии ДЭП/7 предназначены для измерения статической и медленно изменяющейся силы растяжения.
| 300 | ДЭП/7-4Д-100Р-2 - динамометр растяжения электронный переносной (2 кл., тип датчика №4, 100 кН на растяжение) | Госреестр |  | Динамометры электронные переносные серии ДЭП/7 предназначены для измерения статической и медленно изменяющейся силы растяжения.
| 301 | ДЭП/7-4Д-2000Р-1 - динамометр растяжения электронный переносной (1 кл., тип датчика №4, 2000 кН на растяжение) | Госреестр |  | Динамометры электронные переносные серии ДЭП/7 предназначены для измерения статической и медленно изменяющейся силы растяжения.
| 302 | ДЭП/7-4Д-2000Р-2 - динамометр растяжения электронный переносной (2 кл., тип датчика №4, 2000 кН на растяжение) | Госреестр |  | Динамометры электронные переносные серии ДЭП/7 предназначены для измерения статической и медленно изменяющейся силы растяжения.
| 303 | ДЭП/7-4Д-200Р-1 - динамометр растяжения электронный переносной (1 кл., тип датчика №4, 200 кН на растяжение) | Госреестр |  | Динамометры электронные переносные серии ДЭП/7 предназначены для измерения статической и медленно изменяющейся силы растяжения.
| 304 | ДЭП/7-4Д-200Р-2 - динамометр растяжения электронный переносной (2 кл., тип датчика №4, 200 кН на растяжение) | Госреестр |  | Динамометры электронные переносные серии ДЭП/7 предназначены для измерения статической и медленно изменяющейся силы растяжения.
| 305 | ДЭП/7-4Д-500Р-1 - динамометр растяжения электронный переносной (1 кл., тип датчика №4, 500 кН на растяжение) | Госреестр |  | Динамометры электронные переносные серии ДЭП/7 предназначены для измерения статической и медленно изменяющейся силы растяжения.
| 306 | ДЭП/7-4Д-500Р-2 - динамометр растяжения электронный переносной (2 кл., тип датчика №4, 500 кН на растяжение) | Госреестр |  | Динамометры электронные переносные серии ДЭП/7 предназначены для измерения статической и медленно изменяющейся силы растяжения.
| 307 | ДЭП/7-4Д-50Р-1 - динамометр растяжения электронный переносной (1 кл., тип датчика №4, 50 кН на растяжение) | Госреестр |  | Динамометры электронные переносные серии ДЭП/7 предназначены для измерения статической и медленно изменяющейся силы растяжения.
| 308 | ДЭП/7-4Д-50Р-2 - динамометр растяжения электронный переносной (2 кл., тип датчика №4, 50 кН на растяжение) | Госреестр |  | Динамометры электронные переносные серии ДЭП/7 предназначены для измерения статической и медленно изменяющейся силы растяжения.
| 309 | ДЭП/7-5Д-1000Р-1 - динамометр растяжения электронный переносной (1 кл., тип датчика №5, 1000 кН на растяжение) | Госреестр |  | Динамометры электронные переносные серии ДЭП/7 предназначены для измерения статической и медленно изменяющейся силы растяжения.
| 310 | ДЭП/7-5Д-1000Р-2 - динамометр растяжения электронный переносной (2 кл., тип датчика №5, 1000 кН на растяжение) | Госреестр |  | Динамометры электронные переносные серии ДЭП/7 предназначены для измерения статической и медленно изменяющейся силы растяжения.
| 311 | ДЭП/7-5Д-500Р-1 - динамометр растяжения электронный переносной (1 кл., тип датчика №5, 500 кН на растяжение) | Госреестр |  | Динамометры электронные переносные серии ДЭП/7 предназначены для измерения статической и медленно изменяющейся силы растяжения.
| 312 | ДЭП/7-5Д-500Р-2 - динамометр растяжения электронный переносной (2 кл., тип датчика №5, 500 кН на растяжение) | Госреестр |  | Динамометры электронные переносные серии ДЭП/7 предназначены для измерения статической и медленно изменяющейся силы растяжения.
| 313 | ДЭП/7-6Д-1000У-1 - динамометр универсальный электронный переносной (1 кл., тип датчика №6, 1000 кН на сжатие и растяжение) | Госреестр |  | Динамометры электронные переносные серии ДЭП/7 предназначены для измерения статической и медленно изменяющейся силы сжатия и растяжения.
| 314 | ДЭП/7-6Д-1000У-2 - динамометр универсальный электронный переносной (2 кл., тип датчика №6, 1000 кН на сжатие и растяжение) | Госреестр |  | Динамометры электронные переносные серии ДЭП/7 предназначены для измерения статической и медленно изменяющейся силы сжатия и растяжения.
| 315 | ДЭП/7-6Д-200У-1 - динамометр универсальный электронный переносной (1 кл., тип датчика №6, 200 кН на сжатие и растяжение) | Госреестр |  | Динамометры электронные переносные серии ДЭП/7 предназначены для измерения статической и медленно изменяющейся силы сжатия и растяжения.
| 316 | ДЭП/7-6Д-200У-2 - динамометр универсальный электронный переносной (2 кл., тип датчика №6, 200 кН на сжатие и растяжение) | Госреестр |  | Динамометры электронные переносные серии ДЭП/7 предназначены для измерения статической и медленно изменяющейся силы сжатия и растяжения.
| 317 | ДЭП/7-6Д-500У-1 - динамометр универсальный электронный переносной (1 кл., тип датчика №6, 500 кН на сжатие и растяжение) | Госреестр |  | Динамометры электронные переносные серии ДЭП/7 предназначены для измерения статической и медленно изменяющейся силы сжатия и растяжения.
| 318 | ДЭП/7-6Д-500У-2 - динамометр универсальный электронный переносной (2 кл., тип датчика №6, 500 кН на сжатие и растяжение) | Госреестр |  | Динамометры электронные переносные серии ДЭП/7 предназначены для измерения статической и медленно изменяющейся силы сжатия и растяжения.
| 319 | ИНТК-3 - измеритель натяжения троса |  |  | Измеритель натяжения троса ИНТК-3 используется для измерения и контроля величины усилия натяжения тросов, канатов, кабелей, проводов, нитей, ремней, лент и других гибких элементов без разрыва силовой схемы.
| 320 | ЭД-1000РМ класс точности 0,5 - электронный динамометр | Госреестр
| 321 | ЭД-1000РМ класс точности 1 - электронный динамометр | Госреестр
| 322 | ЭД-1000РМ класс точности 2 - электронный динамометр | Госреестр
| 323 | ЭД-100РМ класс точности 0,5 - электронный динамометр | Госреестр
| 324 | ЭД-100РМ класс точности 1 - электронный динамометр | Госреестр
| 325 | ЭД-100РМ класс точности 2 - электронный динамометр | Госреестр
| 326 | ЭД-2000РМ класс точности 0,5 - электронный динамометр | Госреестр
| 327 | ЭД-2000РМ класс точности 1 - электронный динамометр | Госреестр
| 328 | ЭД-2000РМ класс точности 2 - электронный динамометр | Госреестр
| 329 | ЭД-200РМ класс точности 0,5 - электронный динамометр | Госреестр
| 330 | ЭД-200РМ класс точности 1 - электронный динамометр | Госреестр
| 331 | ЭД-200РМ класс точности 2 - электронный динамометр | Госреестр
| 332 | ЭД-20РМ класс точности 0,5 - электронный динамометр | Госреестр
| 333 | ЭД-20РМ класс точности 1 - электронный динамометр | Госреестр
| 334 | ЭД-20РМ класс точности 2 - электронный динамометр | Госреестр
| 335 | ЭД-300РМ класс точности 0,5 - электронный динамометр | Госреестр
| 336 | ЭД-300РМ класс точности 1 - электронный динамометр | Госреестр
| 337 | ЭД-300РМ класс точности 2 - электронный динамометр | Госреестр
| 338 | ЭД-500РМ класс точности 0,5 - электронный динамометр | Госреестр
| 339 | ЭД-500РМ класс точности 1 - электронный динамометр | Госреестр
| 340 | ЭД-500РМ класс точности 2 - электронный динамометр | Госреестр
| 341 | ЭД-50РМ класс точности 0,5 - электронный динамометр | Госреестр
| 342 | ЭД-50РМ класс точности 1 - электронный динамометр | Госреестр
| 343 | ЭД-50РМ класс точности 2 - электронный динамометр | Госреестр
| 344 | ЭДР-100 класс точности 0,5 - электронный динамометр
| 345 | ЭДР-100 класс точности 1 - электронный динамометр
| 346 | ЭДР-100 класс точности 2 - электронный динамометр
| 347 | ЭДР-1000 класс точности 0,5 - электронный динамометр
| 348 | ЭДР-1000 класс точности 1 - электронный динамометр
| 349 | ЭДР-1000 класс точности 2 - электронный динамометр
| 350 | ЭДР-20 класс точности 0,5 - электронный динамометр
| 351 | ЭДР-20 класс точности 1 - электронный динамометр
| 352 | ЭДР-20 класс точности 2 - электронный динамометр
| 353 | ЭДР-200 класс точности 0,5 - электронный динамометр
| 354 | ЭДР-200 класс точности 1 - электронный динамометр
| 355 | ЭДР-200 класс точности 2 - электронный динамометр
| 356 | ЭДР-2000 класс точности 0,5 - электронный динамометр
| 357 | ЭДР-2000 класс точности 1 - электронный динамометр
| 358 | ЭДР-2000 класс точности 2 - электронный динамометр
| 359 | ЭДР-300 класс точности 0,5 - электронный динамометр
| 360 | ЭДР-300 класс точности 1 - электронный динамометр
| 361 | ЭДР-300 класс точности 2 - электронный динамометр
| 362 | ЭДР-50 класс точности 0,5 - электронный динамометр
| 363 | ЭДР-50 класс точности 1 - электронный динамометр
| 364 | ЭДР-50 класс точности 2 - электронный динамометр
| 365 | ЭДР-500 класс точности 0,5 - электронный динамометр
| 366 | ЭДР-500 класс точности 1 - электронный динамометр
| 367 | ЭДР-500 класс точности 2 - электронный динамометр
Прочее оборудование контроля технологических процессов
Прочее оборудование контроля технологических процессов
| 1 | ОМЕТ - определитель металлов |  |  | Анализатор металлов термоэлектрический ОМЕТ предназначен для быстрого определения марки металла и режимов термообработки или механической обработки по термоэдс на поверхности металлических изделий произвольной формы по отношению к меди.
| 2 | ПСО-10МГ4С - измеритель адгезии | Госреестр |  | предназначен для контроля прочности сцепления керамической плитки, фактурных покрытий, штукатурки, защитных, лакокрасочных покрытий с основанием, методом нормального отрыва стальных дисков (пластин) по ГОСТ 28089, 28574, 31356, 31376, а также для контроля прочности сцепления кирпича (камней) в кладке по ГОСТ 24992.
| 3 | ПСО-1МГ4С - измеритель адгезии | Госреестр |  | предназначен для контроля прочности сцепления керамической плитки, фактурных покрытий, штукатурки, защитных, лакокрасочных покрытий с основанием, методом нормального отрыва стальных дисков (пластин) по ГОСТ 28089, 28574, 31356, 31376, а также для контроля прочности сцепления кирпича (камней) в кладке по ГОСТ 24992.
| 4 | ПСО-2,5МГ4С - измеритель адгезии | Госреестр |  | предназначен для контроля прочности сцепления керамической плитки, фактурных покрытий, штукатурки, защитных, лакокрасочных покрытий с основанием, методом нормального отрыва стальных дисков (пластин) по ГОСТ 28089, 28574, 31356, 31376, а также для контроля прочности сцепления кирпича (камней) в кладке по ГОСТ 24992.
| 5 | ПСО-20МГ4К - измеритель адгезии | Госреестр |  | определение прочности сцепления облицовочных и защитных покрытий с основанием на объектах строительства, предприятиях стройиндустрии, при обследовании и реконструкции зданий и сооружений.
| 6 | ПСО-30МГ4К - измеритель адгезии | Госреестр |  | определение прочности сцепления облицовочных и защитных покрытий с основанием на объектах строительства, предприятиях стройиндустрии, при обследовании и реконструкции зданий и сооружений.
| 7 | ПСО-5МГ4С - измеритель адгезии | Госреестр |  | предназначен для контроля прочности сцепления керамической плитки, фактурных покрытий, штукатурки, защитных, лакокрасочных покрытий с основанием, методом нормального отрыва стальных дисков (пластин) по ГОСТ 28089, 28574, 31356, 31376, а также для контроля прочности сцепления кирпича (камней) в кладке по ГОСТ 24992.
| 8 | Скипер - переносная система оперативной оценки равномерности натяжения канатов многоканатных подъемных машин |  |  | Система может поставляться на базе переносного прибора "Камертон" или в стационарном исполнении совместно с экспертной системой «Скипер». Основные функции системы: регистрация измерений; автоматическое определение равномерности натяжения канатов; прогнозирование отказов; выдача рекомендаций по обслуживанию; сохранение и поддержка архивов измерений.
| 9 | УЭМ32 - устройство для электроэррозионной маркировки |  |  | Устройство предназначено для технологической и финишной маркировки металлических деталей в условиях инструментального производства, станкостроения, электроаппаратостроения, автомобилестроения и др. и обеспечивает чёткое изображение на изделиях из различных типов сталей (конструкционных, углеродистых, легированных, инструментальных); сплавах на медной основе и др.
Аксессуары к системе оперативной оценки равномерности натяжения канатов Скипер
| 1 | Шторм - экспертная система для определения состояния шарнирных соединений тормозных систем подъемных машин |  |  | Экспертная система Шторм для определения состояния шарнирных соединений тормозных систем подъемных машин для переносной системы оперативной оценки равномерности натяжения канатов многоканатных подъемных машин Скипер.
Дефектоскопы
| 1 | А1211 Mini - миниатюрный ультразвуковой дефектоскоп | Госреестр |  | А1211 Mini предназначен для ультразвукового контроля металлов и пластмасс, контроля сварных швов, измерения толщины объекта контроля.
| 2 | А1212 MASTER - ультразвуковой дефектоскоп | Госреестр |  | Ультразвуковой дефектоскоп А1212 MASTER предназначен для поиска, определения и оценки параметров дефекта (нарушение сплошности и однородности материала) в объектах контроля из металлов и пластмасс. Возможность построения функции ВРЧ по 32-м точкам и использования АРД - диаграмм. Малый вес прибора (800 грамм), эргономичный корпус.
| 3 | А1214 EXPERT - ультразвуковой дефектоскоп | Госреестр |  | Ультразвуковой дефектоскоп А1214 EXPERT предназначен для поиска и определения координат различных нарушений сплошности и однородности материала в изделиях из металлов и пластмасс. Удобен для работы как в лабораторных условиях, так и на объекте под воздействием агрессивной окружающей среды. Превосходные технические параметры, большой дисплей и 'классическая' компоновка.
| 4 | А1220 ANKER - ультразвуковой дефектоскоп | Госреестр |  | Ультразвуковой дефектоскоп А1220 ANKER предназначен для диагностики анкерных болтов диаметром от 20 до 40 мм фундаментов металлических опор контактной сети. Также прибор может быть использован для оценки состояния анкерных болтов фундаментов металлических прожекторных мачт.
| 5 | А1220 MONOLITH - ультразвуковой дефектоскоп | Госреестр |  | Ультразвуковой дефектоскоп А1220 MONOLITH предназначен для поиска инородных включений, пустот и трещин внутри изделий и конструкций из железобетона, камня, пластмасс и подобных им материалов при одностороннем доступе к объекту контроля, измерения толщины изделий из бетона, исследования внутренней структуры крупнозернистых материалов.
| 6 | АРМС-МГ4 - ультразвуковой дефектоскоп сварных соединений арматуры | Госреестр |  | Предназначен для контроля качества сварных стыковых соединений стержневой арматуры диаметром от 16 до 40 мм в соответствии с ГОСТ 23858, СТО 02495307-002-2008 при монтаже сборных и возведении монолитных ж/б конструкций теневым и зеркально-теневым методами. Для проведения контроля сварных соединий используются механическое устройство в соответствии с ГОСТ 23858 (приложение 1) "Клещи" или приспособление "Струбцина"
| 7 | ИЧСК-2 - измеритель частот собственных колебаний | Госреестр |  | Измерение частот собственных колебаний; Фкустический контроль твердости абразивных инструментов методом свободных колебаний по ГОСТ Р52710-2007; Диагностика лопаток турбин, колесных пар подвижного состава, других изделий; Дефектоскопия изделий из конструкционной и специальной керамики, огнеупорных, углеродных и других композиционных материалов; Оценка модуля упругости, плотности и пористости материалов.
| 8 | МД-4К - магнитопорошковый дефектоскоп |  |  | Дефектоскоп МД-4К представляет собой намагничивающее устройство, предназначенное для контроля стальных объектов магнитопорошковым методом: сварных соединений, строительных металлоконструкций, подъемных механизмов, котельных установок и др.
| 9 | МД-4КМ - магнитопорошковый дефектоскоп переносной |  |  | Усовершенствованный МД-4КМ дополнен набором полюсных наконечников различной конфигурации и тросовой перемычкой, а также оснащен высококоэрцитивными постоянными магнитами из сплава Fe-Nd-B. Данная модификация делает МД-4КМ практически универсальным магнитным дефектоскопом позволяющим контролировать детали сложной формы и конструкции.
| 10 | МД-6 - магнитопорошковый дефектоскоп |  |  | Магнитопорошковый дефектоскоп МД-6 предназначен для магнитопорошкового контроля сварных соединений, строительных металлоконструкций, подъемных механизмов, котельных установок и др.
| 11 | МД-6К - магнитопорошковый дефектоскоп |  |  | Магнитопорошковый дефектоскоп МД-6К предназначен для магнитопорошкового контроля сварных соединений, строительных металлоконструкций, подъемных механизмов, котельных установок и др.
| 12 | ТДБС-МГ4 - термометрический дефектоскоп буронабивных свай |  |  | Предназначен для измерений температуры бетона в свае бесконтактным методом через предварительно установленные трубы доступа.
| 13 | УН-К - устройство намагничивающее |  |  | Устройство намагничивающее УН-К предназначено для проведения магнитопорошкового контроля сплошности изделий из ферромагнитных материалов. Конструкция устройства позволяет выявить и установить местоположение дефектов на изделиях любой формы сложности, отдельных деталях и узлах.
Измерители прочности бетона
Измерители прочности бетона
| 1 | БЕТОН-ФРОСТ - прибор для измерения морозостойкости бетона | Госреестр |  | Предназначен для ускоренного определения морозостойкости бетона дилатометрическим методом при однократном замораживании водонасыщенных 100х100х100 мм образцов-кубов (ГОСТ 10180) и кернов ø100х100 мм, ø70х70 мм (ГОСТ 28570) в соответствии с п.4.1 и Приложением Б ГОСТ 10060-2012 после определения коэффициента преобразования, получаемого по результатам параллельных испытаний классическим (многократные циклы замораживания-оттаивания) и дилатометрическим методами.
| 2 | ВИП-1 - измеритель проницаемости бетона вакуумным методом | Госреестр |  | Предназначен для ускоренного определения водонепроницаемости бетона по величине сопротивления проникновению воздуха по ГОСТ 12730.5-84 в конструкциях, изделиях, образцах из бетона и других строительных материалов в лабораториях, заводских и построечных условиях, при обследовании зданий и сооружений.
| 3 | ВИП-1.2 - измеритель проницаемости бетона вакуумным методом (однокамерный моноблок) | Госреестр |  | Предназначен для ускоренного определения водонепроницаемости бетона по величине сопротивления проникновению воздуха по ГОСТ 12730.5-84 в конструкциях, изделиях, образцах из бетона и других строительных материалов в лабораториях, заводских и построечных условиях, при обследовании зданий и сооружений.
| 4 | ВИП-1.3 - измеритель проницаемости бетона вакуумным методом (двухкамерный моноблок) | Госреестр |  | Предназначен для ускоренного определения водонепроницаемости бетона по величине сопротивления проникновению воздуха по ГОСТ 12730.5-84 в конструкциях, изделиях, образцах из бетона и других строительных материалов в лабораториях, заводских и построечных условиях, при обследовании зданий и сооружений.
| 5 | ИПС-МГ4.01 - измеритель прочности бетона | Госреестр |  | Предназначен для оперативного неразрушающего контроля прочности и однородности бетона и раствора методом ударного импульса по ГОСТ 22690. Область применения прибора - определение прочности бетона, раствора на предприятиях стройиндустрии и объектах строительства, а также при обследовании эксплуатируемых зданий и сооружений.
| 6 | ИПС-МГ4.03 - измеритель прочности бетона | Госреестр |  | Предназначен для оперативного неразрушающего контроля прочности и однородности бетона и раствора методом ударного импульса по ГОСТ 22690. Область применения прибора - определение прочности бетона, раствора на предприятиях стройиндустрии и объектах строительства, а также при обследовании эксплуатируемых зданий и сооружений.
| 7 | ИПС-МГ4.04 - измеритель прочности бетона | Госреестр |  | Предназначен для оперативного неразрушающего контроля прочности и однородности бетона и раствора методом ударного импульса по ГОСТ 22690. Область применения прибора - определение прочности бетона, раствора на предприятиях стройиндустрии и объектах строительства, а также при обследовании эксплуатируемых зданий и сооружений.
| 8 | МИП-25/50 - малогабаритный испытательный пресс | Госреестр |  | Предназначен для оперативного испытания бетона и других строительных материалов (выбуренные керны Ø70...100 мм) при обследовании конструкций и сооружений; испытание на сжатие образцов-кубов 100x100x100 мм и 70х70х70 из бетона и раствора.
| 9 | МИП-25Р - малогабаритный испытательный пресс с ручным приводом | Госреестр |  | Предназначен для оперативного испытания бетона и других строительных материалов (выбуренные керны Ø70...100 мм) при обследовании конструкций и сооружений; испытание на сжатие образцов-кубов 100x100x100 мм и 70х70х70 из бетона и раствора.
| 10 | МИП-25Э - малогабаритный испытательный пресс с электроприводом | Госреестр |  | Предназначен для оперативного испытания бетона и других строительных материалов (выбуренные керны Ø70...100 мм) при обследовании конструкций и сооружений; испытание на сжатие образцов-кубов 100x100x100 мм и 70х70х70 из бетона и раствора.
| 11 | МИП-50Э - малогабаритный испытательный пресс с электроприводом | Госреестр |  | Предназначен для оперативного испытания бетона и других строительных материалов (выбуренные керны Ø70...100 мм) при обследовании конструкций и сооружений; испытание на сжатие образцов-кубов 100x100x100 мм и 70х70х70 из бетона и раствора.
| 12 | ОНИКС-1.ОС - измеритель прочности бетона (отрыв со скалыванием) | Госреестр |  | Предназначен для определения прочности и класса бетона методом отрыва со скалыванием по ГОСТ 22690 на объектах строительства, при обследовании зданий, сооружений и конструкций. Прибор используют для уточнения градуировочных характеристик ультразвуковых и ударно-импульсных приборов в соответствии с Методической инструкцией НИИЖБ МДС 62-2.01 и ГОСТ 22690, Прил. 9.
| 13 | ОНИКС-1.ОС.050 - измеритель прочности бетона (отрыв со скалыванием) 5 тонн | Госреестр |  | Предназначен для определения прочности и класса бетона методом отрыва со скалыванием по ГОСТ 22690 на объектах строительства, при обследовании зданий, сооружений и конструкций. Прибор используют для уточнения градуировочных характеристик ультразвуковых и ударно-импульсных приборов в соответствии с Методической инструкцией НИИЖБ МДС 62-2.01 и ГОСТ 22690, Прил. 9.
| 14 | ОНИКС-1.ОС.100 - измеритель прочности бетона (отрыв со скалыванием) 10 тонн | Госреестр |  | Предназначен для определения прочности и класса бетона методом отрыва со скалыванием по ГОСТ 22690 на объектах строительства, при обследовании зданий, сооружений и конструкций. Прибор используют для уточнения градуировочных характеристик ультразвуковых и ударно-импульсных приборов в соответствии с Методической инструкцией НИИЖБ МДС 62-2.01 и ГОСТ 22690, Прил. 9.
| 15 | ОНИКС-1.СР.030 - измеритель прочности бетона методом скола ребра (3 тонны) | Госреестр |  | Предназначен для определения прочности бетона методом скола ребра по ГОСТ 22690 на объектах строительства, при обследовании зданий, сооружений, конструкций, изделий.
| 16 | ОНИКС-2.5 - электронный склерометр (измеритель прочности бетона) | Госреестр |  | Электронные склерометры ОНИКС-2.5 предназначены для оперативного контроля прочности, однородности и определения класса тяжелого, лёгкого и высокомарочного бетона методом ударного импульса (ГОСТ 22690) при технологических испытаниях и обследовании объектов, а также для контроля кирпича, раствора и других строительных материалов.
| 17 | ОНИКС-2.5 ВБ версия 1 - электронный склерометр для высокомарочных бетонов (со встроенным пирометром) | Госреестр |  | Электронные склерометры ОНИКС-2.5 предназначены для оперативного контроля прочности, однородности и определения класса тяжелого, лёгкого и высокомарочного бетона методом ударного импульса (ГОСТ 22690) при технологических испытаниях и обследовании объектов, а также для контроля кирпича, раствора и других строительных материалов.
| 18 | ОНИКС-2.5 ВБ версия 2 - электронный склерометр для высокомарочных бетонов (без пирометра) | Госреестр |  | Электронные склерометры ОНИКС-2.5 предназначены для оперативного контроля прочности, однородности и определения класса тяжелого, лёгкого и высокомарочного бетона методом ударного импульса (ГОСТ 22690) при технологических испытаниях и обследовании объектов, а также для контроля кирпича, раствора и других строительных материалов.
| 19 | ОНИКС-2.5 версия 1 - электронный склерометр универсальный (со встроенным пирометром) | Госреестр |  | Электронные склерометры ОНИКС-2.5 предназначены для оперативного контроля прочности, однородности и определения класса тяжелого, лёгкого и высокомарочного бетона методом ударного импульса (ГОСТ 22690) при технологических испытаниях и обследовании объектов, а также для контроля кирпича, раствора и других строительных материалов.
| 20 | ОНИКС-2.5 версия 2 - электронный склерометр универсальный (без пирометра) | Госреестр |  | Электронные склерометры ОНИКС-2.5 предназначены для оперативного контроля прочности, однородности и определения класса тяжелого, лёгкого и высокомарочного бетона методом ударного импульса (ГОСТ 22690) при технологических испытаниях и обследовании объектов, а также для контроля кирпича, раствора и других строительных материалов.
| 21 | ОНИКС-2.5 ЛБ версия 1 - электронный склерометр для легких бетонов (со встроенным пирометром) | Госреестр |  | Электронные склерометры ОНИКС-2.5 предназначены для оперативного контроля прочности, однородности и определения класса тяжелого, лёгкого и высокомарочного бетона методом ударного импульса (ГОСТ 22690) при технологических испытаниях и обследовании объектов, а также для контроля кирпича, раствора и других строительных материалов.
| 22 | ОНИКС-2.5 ЛБ версия 2 - электронный склерометр для легких бетонов (без пирометра) | Госреестр |  | Электронные склерометры ОНИКС-2.5 предназначены для оперативного контроля прочности, однородности и определения класса тяжелого, лёгкого и высокомарочного бетона методом ударного импульса (ГОСТ 22690) при технологических испытаниях и обследовании объектов, а также для контроля кирпича, раствора и других строительных материалов.
| 23 | ОНИКС-2.6 - измеритель прочности (дефектоскоп) строительных материалов | Госреестр |  | ОНИКС-2.6 предназначен для оперативного контроля прочности, однородности и определения класса лёгкого, тяжёлого и высокомарочного бетона (ГОСТ 22690) при технологических испытаниях и обследовании объектов, а также для контроля кирпича и других строительных материалов. Прибор можно использовать для дефектоскопии изделий, исследования упруго-пластических свойств материалов.
| 24 | ОНИКС-2.6 ВБ версия 1 - измеритель прочности (дефектоскоп) строительных материалов для высокомарочных бетонов (со встроенным пирометром) | Госреестр |  | ОНИКС-2.6 предназначен для оперативного контроля прочности, однородности и определения класса лёгкого, тяжёлого и высокомарочного бетона (ГОСТ 22690) при технологических испытаниях и обследовании объектов, а также для контроля кирпича и других строительных материалов. Прибор можно использовать для дефектоскопии изделий, исследования упруго-пластических свойств материалов.
| 25 | ОНИКС-2.6 ВБ версия 2 - измеритель прочности (дефектоскоп) строительных материалов для высокомарочных бетонов (без пирометра) | Госреестр |  | ОНИКС-2.6 предназначен для оперативного контроля прочности, однородности и определения класса лёгкого, тяжёлого и высокомарочного бетона (ГОСТ 22690) при технологических испытаниях и обследовании объектов, а также для контроля кирпича и других строительных материалов. Прибор можно использовать для дефектоскопии изделий, исследования упруго-пластических свойств материалов.
| 26 | ОНИКС-2.6 версия 1 - измеритель прочности (дефектоскоп) строительных материалов универсальный (со встроенным пирометром) | Госреестр |  | ОНИКС-2.6 предназначен для оперативного контроля прочности, однородности и определения класса лёгкого, тяжёлого и высокомарочного бетона (ГОСТ 22690) при технологических испытаниях и обследовании объектов, а также для контроля кирпича и других строительных материалов. Прибор можно использовать для дефектоскопии изделий, исследования упруго-пластических свойств материалов.
| 27 | ОНИКС-2.6 версия 2 - измеритель прочности (дефектоскоп) строительных материалов универсальный (без пирометра) | Госреестр |  | ОНИКС-2.6 предназначен для оперативного контроля прочности, однородности и определения класса лёгкого, тяжёлого и высокомарочного бетона (ГОСТ 22690) при технологических испытаниях и обследовании объектов, а также для контроля кирпича и других строительных материалов. Прибор можно использовать для дефектоскопии изделий, исследования упруго-пластических свойств материалов.
| 28 | ОНИКС-2.6 ЛБ версия 1 - измеритель прочности (дефектоскоп) строительных материалов для легких бетонов (со встроенным пирометром) | Госреестр |  | ОНИКС-2.6 предназначен для оперативного контроля прочности, однородности и определения класса лёгкого, тяжёлого и высокомарочного бетона (ГОСТ 22690) при технологических испытаниях и обследовании объектов, а также для контроля кирпича и других строительных материалов. Прибор можно использовать для дефектоскопии изделий, исследования упруго-пластических свойств материалов.
| 29 | ОНИКС-2.6 ЛБ версия 2 - измеритель прочности (дефектоскоп) строительных материалов для легких бетонов (без пирометра) | Госреестр |  | ОНИКС-2.6 предназначен для оперативного контроля прочности, однородности и определения класса лёгкого, тяжёлого и высокомарочного бетона (ГОСТ 22690) при технологических испытаниях и обследовании объектов, а также для контроля кирпича и других строительных материалов. Прибор можно использовать для дефектоскопии изделий, исследования упруго-пластических свойств материалов.
| 30 | ОНИКС-2М - измеритель прочности строительных материалов (двухпараметрический удар/отскок) | Госреестр |  | Предназначеы для оперативного контроля прочности, однородности и определения класса тяжелого, лёгкого и высокомарочного бетона методом ударного импульса (ГОСТ 22690) при технологических испытаниях и обследовании объектов, а также для контроля кирпича, раствора и других строительных материалов.
| 31 | ОНИКС-2М - измеритель прочности строительных материалов универсальный (двухпараметрический удар/отскок) | Госреестр |  | Предназначеы для оперативного контроля прочности, однородности и определения класса тяжелого, лёгкого и высокомарочного бетона методом ударного импульса (ГОСТ 22690) при технологических испытаниях и обследовании объектов, а также для контроля кирпича, раствора и других строительных материалов.
| 32 | ОНИКС-2М ЛБ - измеритель прочности строительных материалов для легких бетонов (двухпараметрический удар/отскок) | Госреестр |  | Предназначеы для оперативного контроля прочности, однородности и определения класса тяжелого, лёгкого и высокомарочного бетона методом ударного импульса (ГОСТ 22690) при технологических испытаниях и обследовании объектов, а также для контроля кирпича, раствора и других строительных материалов.
| 33 | ПГМ-1000МГ4 - пресс испытательный гидравлический малогабаритный | Госреестр |  | Предназначены для испытания на сжатие и изгиб образцов строительных материалов при скоростях нагружения, нормируемых соответствующим стандартом.
| 34 | ПГМ-100МГ4 - пресс испытательный гидравлический малогабаритный | Госреестр |  | Предназначены для испытания на сжатие и изгиб образцов строительных материалов при скоростях нагружения, нормируемых соответствующим стандартом.
| 35 | ПГМ-100МГ4А - пресс испытательный гидравлический малогабаритный | Госреестр |  | Предназначены для испытания на сжатие и изгиб образцов строительных материалов при скоростях нагружения, нормируемых соответствующим стандартом.
| 36 | ПГМ-1500МГ4 - пресс испытательный гидравлический малогабаритный | Госреестр |  | Предназначены для испытания на сжатие и изгиб образцов строительных материалов при скоростях нагружения, нормируемых соответствующим стандартом.
| 37 | ПГМ-2000МГ4 - пресс испытательный гидравлический малогабаритный | Госреестр |  | Предназначены для испытания на сжатие и изгиб образцов строительных материалов при скоростях нагружения, нормируемых соответствующим стандартом.
| 38 | ПГМ-500МГ4 - пресс испытательный гидравлический малогабаритный | Госреестр |  | Предназначены для испытания на сжатие и изгиб образцов строительных материалов при скоростях нагружения, нормируемых соответствующим стандартом.
| 39 | ПГМ-500МГ4А - пресс испытательный гидравлический малогабаритный | Госреестр |  | Предназначены для испытания на сжатие и изгиб образцов строительных материалов при скоростях нагружения, нормируемых соответствующим стандартом.
| 40 | ПГМ-50МГ4 - пресс испытательный гидравлический малогабаритный | Госреестр |  | Предназначены для испытания на сжатие и изгиб образцов строительных материалов при скоростях нагружения, нормируемых соответствующим стандартом.
| 41 | ПМ-10МГ4 - пресс малогабаритный |  |  | Предназначен для испытаний образцов из пенополистирола, пенопластов, минераловатных плит и других теплоизоляционных материалов по ГОСТ 15588, 20916, 22950, 2694, 9573 на сжатие при 10 % линейной деформации и на изгиб.
| 42 | ПМ-1МГ4 - пресс малогабаритный |  |  | Предназначен для испытаний образцов из пенополистирола, пенопластов, минераловатных плит и других теплоизоляционных материалов по ГОСТ 15588, 20916, 22950, 2694, 9573 на сжатие при 10 % линейной деформации и на изгиб.
| 43 | ПМ-20МГ4 - пресс малогабаритный |  |  | Предназначен для испытаний образцов из пенополистирола, пенопластов, минераловатных плит и других теплоизоляционных материалов по ГОСТ 15588, 20916, 22950, 2694, 9573 на сжатие при 10 % линейной деформации и на изгиб.
| 44 | ПМ-2МГ4 - пресс малогабаритный |  |  | Предназначен для испытаний образцов из пенополистирола, пенопластов, минераловатных плит и других теплоизоляционных материалов по ГОСТ 15588, 20916, 22950, 2694, 9573 на сжатие при 10 % линейной деформации и на изгиб.
| 45 | ПМ-3МГ4 - пресс малогабаритный |  |  | Предназначен для испытаний образцов из пенополистирола, пенопластов, минераловатных плит и других теплоизоляционных материалов по ГОСТ 15588, 20916, 22950, 2694, 9573 на сжатие при 10 % линейной деформации и на изгиб.
| 46 | ПМ-5МГ4 - пресс малогабаритный |  |  | Предназначен для испытаний образцов из пенополистирола, пенопластов, минераловатных плит и других теплоизоляционных материалов по ГОСТ 15588, 20916, 22950, 2694, 9573 на сжатие при 10 % линейной деформации и на изгиб.
| 47 | ПОС-50МГ4 &quot;СКОЛ&quot; - измеритель прочности бетона | Госреестр |  | Предназначен для неразрушающего контроля прочности бетона методом отрыва со скалыванием и скалывания ребра по ГОСТ 22690.
| 48 | ПОС-50МГ4-2ПБ - измеритель прочности ячеистых бетонов | Госреестр |  | Предназначен для неразрушающего контроля прочности ячеистого бетона методом вырыва спирального анкера. Область применения прибора - контроль прочности ячеистого бетона на предприятиях стройиндустрии и объектах строительства, а также при обследовании зданий и сооружений. Прибор может применяться для контроля прочности полистиролбетона и пеноситалла.
| 49 | ПОС-50МГ4.О - измеритель прочности бетона | Госреестр |  | Предназначен для неразрушающего контроля прочности бетона методом отрыва со скалыванием и скалывания ребра по ГОСТ 22690.
| 50 | ПОС-50МГ4.ОД - измеритель прочности бетона | Госреестр |  | Предназначен для неразрушающего контроля прочности бетона методом отрыва со скалыванием и скалывания ребра по ГОСТ 22690.
| 51 | ПОС-50МГ4.П - измеритель прочности бетона | Госреестр |  | Предназначен для неразрушающего контроля прочности бетона методом отрыва со скалыванием и скалывания ребра по ГОСТ 22690.
| 52 | ПОС-50МГ4.У - измеритель прочности бетона | Госреестр |  | Предназначен для неразрушающего контроля прочности бетона методом отрыва со скалыванием и скалывания ребра по ГОСТ 22690.
| 53 | ПСО-100МГ4А - измеритель прочности крепления (усилия вырыва) анкеров фасадных систем | Госреестр |  | Предназначен для определения физико-механических характеристик анкеров и анкерных креплений фасадных систем по ГОСТ Р 56731-2015 и СТО 44416204-2010.
| 54 | ПСО-100МГ4АД - измеритель прочности крепления (усилия вырыва) анкеров фасадных систем | Госреестр |  | Предназначен для определения физико-механических характеристик анкеров и анкерных креплений фасадных систем по ГОСТ Р 56731-2015 и СТО 44416204-2010.
| 55 | ПСО-10МГ4А - измеритель прочности крепления (усилия вырыва) анкеров фасадных систем | Госреестр |  | Предназначен для определения физико-механических характеристик анкеров и анкерных креплений фасадных систем по ГОСТ Р 56731-2015 и СТО 44416204-2010.
| 56 | ПСО-10МГ4АД - измеритель прочности крепления (усилия вырыва) анкеров фасадных систем | Госреестр |  | Предназначен для определения физико-механических характеристик анкеров и анкерных креплений фасадных систем по ГОСТ Р 56731-2015 и СТО 44416204-2010.
| 57 | ПСО-20МГ4А - измеритель прочности крепления (усилия вырыва) анкеров фасадных систем | Госреестр |  | Предназначен для определения физико-механических характеристик анкеров и анкерных креплений фасадных систем по ГОСТ Р 56731-2015 и СТО 44416204-2010.
| 58 | ПСО-20МГ4АД - измеритель прочности крепления (усилия вырыва) анкеров фасадных систем | Госреестр |  | Предназначен для определения физико-механических характеристик анкеров и анкерных креплений фасадных систем по ГОСТ Р 56731-2015 и СТО 44416204-2010.
| 59 | ПСО-30МГ4А - измеритель прочности крепления (усилия вырыва) анкеров фасадных систем | Госреестр |  | Предназначен для определения физико-механических характеристик анкеров и анкерных креплений фасадных систем по ГОСТ Р 56731-2015 и СТО 44416204-2010.
| 60 | ПСО-30МГ4АД - измеритель прочности крепления (усилия вырыва) анкеров фасадных систем | Госреестр |  | Предназначен для определения физико-механических характеристик анкеров и анкерных креплений фасадных систем по ГОСТ Р 56731-2015 и СТО 44416204-2010.
| 61 | ПСО-50МГ4А - измеритель прочности крепления (усилия вырыва) анкеров фасадных систем | Госреестр |  | Предназначен для определения физико-механических характеристик анкеров и анкерных креплений фасадных систем по ГОСТ Р 56731-2015 и СТО 44416204-2010.
| 62 | ПСО-50МГ4АД - измеритель прочности крепления (усилия вырыва) анкеров фасадных систем | Госреестр |  | Предназначен для определения физико-механических характеристик анкеров и анкерных креплений фасадных систем по ГОСТ Р 56731-2015 и СТО 44416204-2010.
| 63 | ПСО-5МГ4А - измеритель прочности крепления (усилия вырыва) анкеров фасадных систем | Госреестр |  | Предназначен для определения физико-механических характеристик анкеров и анкерных креплений фасадных систем по ГОСТ Р 56731-2015 и СТО 44416204-2010.
| 64 | ПСО-5МГ4АД - измеритель прочности крепления (усилия вырыва) анкеров фасадных систем | Госреестр |  | Предназначен для определения физико-механических характеристик анкеров и анкерных креплений фасадных систем по ГОСТ Р 56731-2015 и СТО 44416204-2010.
| 65 | ПУЛЬСАР-2.1 - ультразвуковой прибор для контроля прочности | Госреестр |  | Пульсар-2.1 – ультразвуковой прибор, позволяющий получить точные результаты даже на больших базах прозвучивания, благодаря высокой чувствительности и отличному соотношению «сигнал-шум». Позволяет проводить поверхностное, сквозное или оба вида прозвучивания бетона в зависимости от комплектации.
| 66 | ПУЛЬСАР-2.1 версия 1 - ультразвуковой прибор для контроля прочности (поверхностное прозвучивание) | Госреестр |  | Пульсар-2.1 – ультразвуковой прибор, позволяющий получить точные результаты даже на больших базах прозвучивания, благодаря высокой чувствительности и отличному соотношению «сигнал-шум». Позволяет проводить поверхностное, сквозное или оба вида прозвучивания бетона в зависимости от комплектации.
| 67 | ПУЛЬСАР-2.1 версия 2 - ультразвуковой прибор для контроля прочности (сквозное прозвучивание) | Госреестр |  | Пульсар-2.1 – ультразвуковой прибор, позволяющий получить точные результаты даже на больших базах прозвучивания, благодаря высокой чувствительности и отличному соотношению «сигнал-шум». Позволяет проводить поверхностное, сквозное или оба вида прозвучивания бетона в зависимости от комплектации.
| 68 | ПУЛЬСАР-2.1 версия 3 - ультразвуковой прибор для контроля прочности (поверхностное и сквозное прозвучивание) | Госреестр |  | Пульсар-2.1 – ультразвуковой прибор, позволяющий получить точные результаты даже на больших базах прозвучивания, благодаря высокой чувствительности и отличному соотношению «сигнал-шум». Позволяет проводить поверхностное, сквозное или оба вида прозвучивания бетона в зависимости от комплектации.
| 69 | ПУЛЬСАР-2.2 - ультразвуковой прибор для контроля прочности | Госреестр |  | Наиболее функционально насыщенная версия ультразвукового прибора. Содержит полностью цифровой тракт с функцией визуализации принимаемого сигнала. Прибор незаменим при обнаружение пустот, трещин и дефектов, возникших в процессе производства и эксплуатации конструкций, при технологическом контроле и обследовании сложных объектов. В первую очередь ориентирован на службы обследования зданий и сооружений.
| 70 | ПУЛЬСАР-2.2 версия 1 - ультразвуковой прибор для контроля прочности (поверхностное прозвучивание) | Госреестр |  | Наиболее функционально насыщенная версия ультразвукового прибора. Содержит полностью цифровой тракт с функцией визуализации принимаемого сигнала. Прибор незаменим при обнаружение пустот, трещин и дефектов, возникших в процессе производства и эксплуатации конструкций, при технологическом контроле и обследовании сложных объектов. В первую очередь ориентирован на службы обследования зданий и сооружений.
| 71 | ПУЛЬСАР-2.2 версия 2 - ультразвуковой прибор для контроля прочности (сквозное прозвучивание) | Госреестр |  | Наиболее функционально насыщенная версия ультразвукового прибора. Содержит полностью цифровой тракт с функцией визуализации принимаемого сигнала. Прибор незаменим при обнаружение пустот, трещин и дефектов, возникших в процессе производства и эксплуатации конструкций, при технологическом контроле и обследовании сложных объектов. В первую очередь ориентирован на службы обследования зданий и сооружений.
| 72 | ПУЛЬСАР-2.2 версия 3 - ультразвуковой прибор для контроля прочности (поверхностное и сквозное прозвучивание) | Госреестр |  | Наиболее функционально насыщенная версия ультразвукового прибора. Содержит полностью цифровой тракт с функцией визуализации принимаемого сигнала. Прибор незаменим при обнаружение пустот, трещин и дефектов, возникших в процессе производства и эксплуатации конструкций, при технологическом контроле и обследовании сложных объектов. В первую очередь ориентирован на службы обследования зданий и сооружений.
| 73 | ПУЛЬСАР-2М - ультразвуковой прибор (моноблок, поверхностное прозвучивание) | Госреестр |  | ПУЛЬСАР-2М – портативный ультразвуковой тестер бетона и других строительных материалов.
| 74 | УКС-МГ4 - ультразвуковой прибор для контроля прочности бетона | Госреестр |  | Предназначен для контроля дефектов, определения прочности бетона ультразвуковым методом в сборных и монолитных бетонных и железобетонных изделиях и конструкциях по ГОСТ 17624, определения прочности силикатного кирпича по ГОСТ 24332 и других твердых материалов на основе измерения времени распространения импульсных ультразвуковых колебаний (УЗК) на установленной базе прозвучивания.
| 75 | УКС-МГ4С - ультразвуковой прибор для контроля прочности бетона | Госреестр |  | Предназначен для контроля дефектов, определения прочности бетона ультразвуковым методом в сборных и монолитных бетонных и железобетонных изделиях и конструкциях по ГОСТ 17624, определения прочности силикатного кирпича по ГОСТ 24332 и других твердых материалов на основе измерения времени распространения импульсных ультразвуковых колебаний (УЗК) на установленной базе прозвучивания.
| 76 | ЦЕМЕНТ-ПРОГНОЗ - прибор ускоренного определения активности цемента | Госреестр |  | Ускоренное определение активности цемента за 3 часа по величине контракции цементного теста в соответствии с методиками измерения МИ 2486-98, МИ 2487-98.
| 77 | ЦЕМЕНТ-ПРОГНОЗ (исполнение 1) - прибор ускоренного определения активности цемента | Госреестр |  | Ускоренное определение активности цемента за 3 часа по величине контракции цементного теста в соответствии с методиками измерения МИ 2486-98, МИ 2487-98.
| 78 | ЦЕМЕНТ-ПРОГНОЗ (исполнение 2) - прибор ускоренного определения активности цемента | Госреестр |  | Ускоренное определение активности цемента за 3 часа по величине контракции цементного теста в соответствии с методиками измерения МИ 2486-98, МИ 2487-98.
| 79 | ADA Schmidt Hammer 225 - измеритель прочности бетона |  |  | Измеритель прочности бетона (склерометр) ADA Schmidt Hammer 225 предназначен для определения прочности бетона в бетонных и железобетонных конструкциях и изделиях методом упругого отскока. Контроль прочности бетона производится по ГОСТ 22690.
| 80 | RGK SK-60 - склерометр |  |  | Диапазон прочности бетона: 10-60 МПа; Погрешность измерений: 15%.
Дополнительная комплектация к измерителям прочности бетона
| 1 | Анкер ø16x35 мм - для приборов ОНИКС-1.ОС.050 и ОНИКС-1.ОС.100 |  |  | Анкер ø16x35 мм для приборов ОНИКС-1.ОС.050 и ОНИКС-1.ОС.100.
| 2 | Блок соединительный - для прибора ЦЕМЕНТ-ПРОГНОЗ |  |  | Для подключения нескольких камер.
| 3 | Вкладыши для образца 70х70х70 мм - для прибора БЕТОН-ФРОСТ (3 шт.) |  |  | Комплект из 3 вкладышей.
| 4 | Камень абразивный - для зачистки бетона |  |  | Предназначен для снятия верхнего карбонизированного слоя с поверхности бетона для более точного измерения прочности.
| 5 | Камера измерительная - для прибора БЕТОН-ФРОСТ |  |  | Дополнительная измерительная камера для прибора Бетон-Фрост (прибор может одновременно работать не более, чем с тремя камерами). В состав камеры входит соединительный кабель. Масса измерительной камеры - 3 кг.
| 6 | Камера измерительная (10 мл) - для прибора ЦЕМЕНТ-ПРОГНОЗ |  |  | Дополнительная измерительная камера для прибора ЦЕМЕНТ-ПРОГНОЗ с датчиком на 10 мл.
| 7 | Камера измерительная (5 мл) - для прибора ЦЕМЕНТ-ПРОГНОЗ |  |  | Дополнительная измерительная камера для прибора ЦЕМЕНТ-ПРОГНОЗ с датчиком на 5 мл.
| 8 | Кейс пластиковый 4012 - для прибора ОНИКС-1.ОС.050 |  |  | Кейс пластиковый 4012 для прибора ОНИКС-1.ОС.050.
| 9 | Кейс пластиковый 5006 - для прибора ПУЛЬСАР-2М |  |  | Индивидуальные ячейки внутреннего пространства позволяют надежно зафиксировать непосредственно ультразвуковой тестер, а также компоненты его базового комплекта: контрольный образец, инструкцию по эксплуатации и другие элементы.
| 10 | Кейс пластиковый 5006 - для приборов ОНИКС 2.5/2.6/2М |  |  | Для защиты приборов от попадания пыли и грязи при работе с ними на строительных объектах стоит обратить внимание на специально разработанный кейс.
| 11 | Кейс пластиковый 5012 - для приборов ПУЛЬСАР-2.1/2.2 |  |  | Выполненный из полимерных материалов прочный кейс имеет вкладыш, который спроектирован с учетом требований эргономики и позволяет с комфортом разместить ультразвуковой дефектоскоп, соединительный кабель, образец, используемый в качестве контрольного, и все остальные элементы, входящие в комплект прибора.
| 12 | Комплект инструмента - для прибора ЦЕМЕНТ-ПРОГНОЗ |  |  | Чаша, мастерок и мерный стакан.
| 13 | Комплект кабелей с гидроизоляцией - 1,5м х 2 шт |  |  | Кабели предназначены для подключения влагозащищённых преобразователей П111-0.06-И4 и П111-0.06-И5 к ультразвуковому дефектоскопу ПУЛЬСАР 2.2 или к прибору ПУЛЬСАР 2.1.
| 14 | Комплект контроля сопротивления - для прибора ЦЕМЕНТ-ПРОГНОЗ |  |  | Для исследования контракции цемента.
| 15 | Кофр - для прибора ОНИКС-1.СР |  |  | Транспортировочный кофр габаритами 320х160х220 мм предназначен для хранения и переноски комплекта прибора ОНИКС-1.СР. Внутреннее пространство кофра имеет индивидуальные ячейки под все его комплектующие: электронный блок, датчик, кабели, зарядное устройство и прочие аксессуары.
| 16 | Кофр - для прибора ОНИКС-1.ОС.050 |  |  | Кофр для прибора ОНИКС-1.ОС.050
| 17 | Кофр - для прибора ОНИКС-1.ОС.100 |  |  | Кофр для прибора ОНИКС-1.ОС.100.
| 18 | Кофр - для прибора БЕТОН-ФРОСТ |  |  | Габариты 255х210х250 мм.
| 19 | Кофр - для прибора ЦЕМЕНТ-ПРОГНОЗ |  |  | Габариты 295х235х190 мм.
| 20 | Кофр - для прибора ВИП-1 |  |  | Габариты 280х240х180 мм.
| 21 | Образец стандартный с керном Ø70х70мм - для прибора БЕТОН-ФРОСТ |  |  | Куб 100х100х100 с цилиндрическим вкладышем.
| 22 | П111-0.06-И2 - конус для датчика сквозного прозвучивания с гидроизоляцией (2 шт.) |  |  | Использование конусов позволяет локализовать ввод ультразвука в объект исследования.
| 23 | П111-0.06-И4 - преобразователь сквозного прозвучивания с гидроизоляцией (2 шт.) |  |  | Комплект датчиков (2 шт.) предназначен для использования с приборами ПУЛЬСАР-2.1...2.2 при обследовании подводной части гидротехнических сооружений, а также в других случаях, когда необходимо влагозащитное исполнение преобразователей. Для работы с датчиками необходимы специальные кабели с влагозащищёнными разъёмами со стороны датчика. Конуса для точечного контакта с объектом измерений в комплект датчиков не входят.
| 24 | П111-0.06-И5 - датчик поверхностного прозвучивания с гидроизоляцией |  |  | Датчик предназначен для использования с ультразвуковыми дефектоскопами ПУЛЬСАР-2.1...2.2 при обследовании подводной части гидротехнических сооружений, а также в других случаях, когда необходимо влагозащитное исполнение преобразователей. Для работы с датчиком необходимы специальные кабели с влагозащищёнными разъёмами со стороны датчика.
| 25 | Сегменты ø16x35 мм - для приборов ОНИКС-1.ОС.050 и ОНИКС-1.ОС.100 (3 шт.) |  |  | Сегменты к анкеру ø16x35 мм для приборов ОНИКС-1.ОС.050 и ОНИКС-1.ОС.100.
| 26 | Сегменты ø16x48 мм - для приборов ОНИКС-1.ОС.050 и ОНИКС-1.ОС.100 (3 шт.) |  |  | Сегменты к анкеру ø16x48 мм для приборов ОНИКС-1.ОС.050 и ОНИКС-1.ОС.100.
| 27 | Футляр &quot;свободные руки&quot; - футляр кожаный для электронного блока |  |  | Футляр "свободные руки" помогает решить проблему занятых рук: специальными ремнями оператор фиксирует прибор перед собой, высвобождая руки для выполнения измерений.
Приборы диагностики свай
Приборы диагностики свай
| 1 | ПУЛЬСАР-2.2 ДБС - дефектоскоп буронабивных свай | Госреестр |  | Дефектоскоп буронабивных свай ПУЛЬСАР-2.2 "ДБС" предназначен для ультразвукового контроля однородности и сплошности бетона в сваях и фундаментах глубокого заложения (в т.ч. в буронабивных и бетонных сваях, сваях по технологии непрерывного проходного шнека). Применим к фундаментам типа "стена в грунте", барретам, плотинам. Контроль выполняют по времени распространения ультразвукового сигнала между преобразователями, помещаемыми в вертикальные трубы, специально заложенные в сваях и фундаментах при изготовлении. Перед началом испытаний для создания акустического контакта трубы заполняют водой.
| 2 | СПЕКТР-2.0 - измеритель длины свай |  |  | СПЕКТР-2 предназначен для виброакустической диагностики железобетонных и буронабивных свай, набивных бетонных труб в соответствии со стандартом ASTM-D5882-07. Прибор используют для определения длины свай, обнаружение и локализации дефектов. Возможно использование для дефектоскопии различных объектов по их реакции на ударное воздействие (при наличии специализированных методик).
| 3 | СПЕКТР-4 - прибор диагностики свай |  |  | Вибродиагностика железобетонных (забивных, буронабивных, буроинъекционных и прочих), стальных, деревянных свай в соответствии со стандартом ASTM-D5882; Определение длины свай, обнаружение и локализации дефектов; Дефектоскопия других объектов по их реакции на ударное воздействие (при наличии специализированных методик).
| 4 | СПЕКТР-4.31 - прибор диагностики свай (молоток с демпфером)
| 5 | СПЕКТР-4.32 - прибор диагностики свай (молоток с демпфером и датчиком силы МДС-1)
Аксессуары для приборов диагностики свай
| 1 | Кабель с гидроизоляцией - для прибора ПУЛЬСАР-2.2 ДБС |  |  | Для барабанов комплекта ДБС.
| 2 | Футляр кожаный &quot;свободные руки&quot; - для прибора ПУЛЬСАР-2.2 ДБС |  |  | Футляр кожаный для электронного блока.
| 3 | Футляр кожаный &quot;свободные руки&quot; - для прибора СПЕКТР-2.0 |  |  | Футляр кожаный для электронного блока.
Контроль арматуры железобетонных изделий
Контроль арматуры железобетонных изделий
| 1 | АРМКОР-1 - анализатор коррозии арматуры в бетоне |  |  | АРМКОР-1 предназначен для оперативного контроля степени коррозии арматуры в бетоне методом анализа потенциала микрогальванической пары (датчиком потенциала) и измерения удельного электрического сопротивления в бетоне (датчиком сопротивления).
| 2 | АРМС-МГ4 - ультразвуковой дефектоскоп сварных соединений арматуры | Госреестр |  | Предназначен для контроля качества сварных стыковых соединений стержневой арматуры диаметром от 16 до 40 мм в соответствии с ГОСТ 23858, СТО 02495307-002-2008 при монтаже сборных и возведении монолитных ж/б конструкций теневым и зеркально-теневым методами. Для проведения контроля сварных соединий используются механическое устройство в соответствии с ГОСТ 23858 (приложение 1) "Клещи" или приспособление "Струбцина"
| 3 | ДИАР-1 - измеритель силы натяжения арматуры |  |  | Оперативный контроль натяжения проволочной, канатной, прядевой и стержневой арматуры методом поперечной оттяжки по ГОСТ 22362. Контроль состояния опор, подвесных мачт, вантовых мостов, несущих тросов и кабелей ЛЭП, растяжек контактной сети и антенн.
| 4 | ДО-40П-МГ4 - измеритель силы натяжения арматуры | Госреестр
| 5 | ДО-40П-МГ4-01 - измеритель силы натяжения арматуры | Госреестр
| 6 | ДО-40П-МГ4-02 - измеритель силы натяжения арматуры | Госреестр
| 7 | ДО-40П-МГ4-03 - измеритель силы натяжения арматуры | Госреестр
| 8 | ДО-60К-МГ4 - измеритель силы натяжения арматуры | Госреестр |  | Предназначен для оперативного производственного контроля силы натяжения проволочной, канатной и стержневой арматуры железобетонных конструкций на основе прямых измерений силы поперечной оттяжки арматуры и установлении зависимости между силой, оттягивающей арматуру на заданную величину в поперечном направлении и силой натяжения арматуры, в соответствии с ГОСТ 22362, а также для контроля усилий в тросовых и канатных оттяжках.
| 9 | ДО-60К-МГ4-01 - измеритель силы натяжения арматуры | Госреестр |  | Предназначен для оперативного производственного контроля силы натяжения проволочной, канатной и стержневой арматуры железобетонных конструкций на основе прямых измерений силы поперечной оттяжки арматуры и установлении зависимости между силой, оттягивающей арматуру на заданную величину в поперечном направлении и силой натяжения арматуры, в соответствии с ГОСТ 22362, а также для контроля усилий в тросовых и канатных оттяжках.
| 10 | ДО-60К-МГ4-02 - измеритель силы натяжения арматуры | Госреестр |  | Предназначен для оперативного производственного контроля силы натяжения проволочной, канатной и стержневой арматуры железобетонных конструкций на основе прямых измерений силы поперечной оттяжки арматуры и установлении зависимости между силой, оттягивающей арматуру на заданную величину в поперечном направлении и силой натяжения арматуры, в соответствии с ГОСТ 22362, а также для контроля усилий в тросовых и канатных оттяжках.
| 11 | ДО-60К-МГ4-03 - измеритель силы натяжения арматуры | Госреестр |  | Предназначен для оперативного производственного контроля силы натяжения проволочной, канатной и стержневой арматуры железобетонных конструкций на основе прямых измерений силы поперечной оттяжки арматуры и установлении зависимости между силой, оттягивающей арматуру на заданную величину в поперечном направлении и силой натяжения арматуры, в соответствии с ГОСТ 22362, а также для контроля усилий в тросовых и канатных оттяжках.
| 12 | ДО-60П-МГ4 - измеритель силы натяжения арматуры | Госреестр |  | Предназначен для оперативного производственного контроля силы натяжения проволочной, канатной и стержневой арматуры железобетонных конструкций на основе прямых измерений силы поперечной оттяжки арматуры и установлении зависимости между силой, оттягивающей арматуру на заданную величину в поперечном направлении и силой натяжения арматуры, в соответствии с ГОСТ 22362, а также для контроля усилий в тросовых и канатных оттяжках.
| 13 | ДО-60П-МГ4-01 - измеритель силы натяжения арматуры | Госреестр |  | Предназначен для оперативного производственного контроля силы натяжения проволочной, канатной и стержневой арматуры железобетонных конструкций на основе прямых измерений силы поперечной оттяжки арматуры и установлении зависимости между силой, оттягивающей арматуру на заданную величину в поперечном направлении и силой натяжения арматуры, в соответствии с ГОСТ 22362, а также для контроля усилий в тросовых и канатных оттяжках.
| 14 | ДО-60П-МГ4-02 - измеритель силы натяжения арматуры | Госреестр |  | Предназначен для оперативного производственного контроля силы натяжения проволочной, канатной и стержневой арматуры железобетонных конструкций на основе прямых измерений силы поперечной оттяжки арматуры и установлении зависимости между силой, оттягивающей арматуру на заданную величину в поперечном направлении и силой натяжения арматуры, в соответствии с ГОСТ 22362, а также для контроля усилий в тросовых и канатных оттяжках.
| 15 | ДО-60П-МГ4-03 - измеритель силы натяжения арматуры | Госреестр |  | Предназначен для оперативного производственного контроля силы натяжения проволочной, канатной и стержневой арматуры железобетонных конструкций на основе прямых измерений силы поперечной оттяжки арматуры и установлении зависимости между силой, оттягивающей арматуру на заданную величину в поперечном направлении и силой натяжения арматуры, в соответствии с ГОСТ 22362, а также для контроля усилий в тросовых и канатных оттяжках.
| 16 | ДО-60С-МГ4 - измеритель силы натяжения арматуры | Госреестр |  | Предназначен для оперативного производственного контроля силы натяжения проволочной, канатной и стержневой арматуры железобетонных конструкций на основе прямых измерений силы поперечной оттяжки арматуры и установлении зависимости между силой, оттягивающей арматуру на заданную величину в поперечном направлении и силой натяжения арматуры, в соответствии с ГОСТ 22362, а также для контроля усилий в тросовых и канатных оттяжках.
| 17 | ДО-60С-МГ4-01 - измеритель силы натяжения арматуры | Госреестр |  | Предназначен для оперативного производственного контроля силы натяжения проволочной, канатной и стержневой арматуры железобетонных конструкций на основе прямых измерений силы поперечной оттяжки арматуры и установлении зависимости между силой, оттягивающей арматуру на заданную величину в поперечном направлении и силой натяжения арматуры, в соответствии с ГОСТ 22362, а также для контроля усилий в тросовых и канатных оттяжках.
| 18 | ДО-60С-МГ4-02 - измеритель силы натяжения арматуры | Госреестр |  | Предназначен для оперативного производственного контроля силы натяжения проволочной, канатной и стержневой арматуры железобетонных конструкций на основе прямых измерений силы поперечной оттяжки арматуры и установлении зависимости между силой, оттягивающей арматуру на заданную величину в поперечном направлении и силой натяжения арматуры, в соответствии с ГОСТ 22362, а также для контроля усилий в тросовых и канатных оттяжках.
| 19 | ДО-60С-МГ4-03 - измеритель силы натяжения арматуры | Госреестр |  | Предназначен для оперативного производственного контроля силы натяжения проволочной, канатной и стержневой арматуры железобетонных конструкций на основе прямых измерений силы поперечной оттяжки арматуры и установлении зависимости между силой, оттягивающей арматуру на заданную величину в поперечном направлении и силой натяжения арматуры, в соответствии с ГОСТ 22362, а также для контроля усилий в тросовых и канатных оттяжках.
| 20 | ДО-80К-МГ4 - измеритель силы натяжения арматуры | Госреестр |  | Предназначен для оперативного производственного контроля силы натяжения проволочной, канатной и стержневой арматуры железобетонных конструкций на основе прямых измерений силы поперечной оттяжки арматуры и установлении зависимости между силой, оттягивающей арматуру на заданную величину в поперечном направлении и силой натяжения арматуры, в соответствии с ГОСТ 22362, а также для контроля усилий в тросовых и канатных оттяжках.
| 21 | ДО-80К-МГ4-01 - измеритель силы натяжения арматуры | Госреестр |  | Предназначен для оперативного производственного контроля силы натяжения проволочной, канатной и стержневой арматуры железобетонных конструкций на основе прямых измерений силы поперечной оттяжки арматуры и установлении зависимости между силой, оттягивающей арматуру на заданную величину в поперечном направлении и силой натяжения арматуры, в соответствии с ГОСТ 22362, а также для контроля усилий в тросовых и канатных оттяжках.
| 22 | ДО-80К-МГ4-02 - измеритель силы натяжения арматуры | Госреестр |  | Предназначен для оперативного производственного контроля силы натяжения проволочной, канатной и стержневой арматуры железобетонных конструкций на основе прямых измерений силы поперечной оттяжки арматуры и установлении зависимости между силой, оттягивающей арматуру на заданную величину в поперечном направлении и силой натяжения арматуры, в соответствии с ГОСТ 22362, а также для контроля усилий в тросовых и канатных оттяжках.
| 23 | ДО-80К-МГ4-03 - измеритель силы натяжения арматуры | Госреестр |  | Предназначен для оперативного производственного контроля силы натяжения проволочной, канатной и стержневой арматуры железобетонных конструкций на основе прямых измерений силы поперечной оттяжки арматуры и установлении зависимости между силой, оттягивающей арматуру на заданную величину в поперечном направлении и силой натяжения арматуры, в соответствии с ГОСТ 22362, а также для контроля усилий в тросовых и канатных оттяжках.
| 24 | ИНК-2.4 - измеритель напряжений в арматуре | Госреестр |  | ИНК-2.4 предназначен для оперативного технологического контроля предварительных напряжений в стержневой, проволочной и канатной арматуре частотным методом по ГОСТ 22362.
| 25 | ИНК-2.4К - измеритель напряжений в арматуре | Госреестр |  | ИНК-2.4 предназначен для оперативного технологического контроля предварительных напряжений в стержневой, проволочной и канатной арматуре частотным методом по ГОСТ 22362.
| 26 | ИНК-2.4Н версия 1 - измеритель напряжений в арматуре | Госреестр |  | ИНК-2.4 предназначен для оперативного технологического контроля предварительных напряжений в стержневой, проволочной и канатной арматуре частотным методом по ГОСТ 22362.
| 27 | ИНК-2.4Н версия 2 - измеритель напряжений в арматуре | Госреестр |  | ИНК-2.4 предназначен для оперативного технологического контроля предварительных напряжений в стержневой, проволочной и канатной арматуре частотным методом по ГОСТ 22362.
| 28 | ИПА-МГ4 - измеритель защитного слоя бетона | Госреестр |  | Используется для непосредственного контроля толщины защитного слоя бетона и нахождения стержневой арматуры в железобетонной продукции магнитным методом по ГОСТ 22904.
| 29 | ИПА-МГ4.01 - измеритель защитного слоя бетона | Госреестр |  | Используется для непосредственного контроля толщины защитного слоя бетона и нахождения стержневой арматуры в железобетонной продукции магнитным методом по ГОСТ 22904.
| 30 | ИПА-МГ4.02 - измеритель защитного слоя бетона | Госреестр |  | Предназначен для измерений толщины защитного слоя бетона и определения расположения оси арматуры в железобетонных изделиях и конструкциях согласно ГОСТ 22904. Измеритель определяет диаметр арматуры по известной толщине защитного слоя бетона согласно методике изложенной в Приложении Г ГОСТ 22904.
| 31 | ПОИСК-2.5 - измеритель толщины защитного слоя бетона | Госреестр |  | Измеритель защитного слоя бетона ПОИСК-2.5 обеспечивает оперативный контроль качества армирования железобетонных изделий и конструкций магнитным методом по ГОСТ 22904 при технологическом контроле на предприятиях и стройках, при обследовании зданий и сооружений. Прибор используют для определения участков конструкций, свободных от залегающей арматуры перед измерением прочности бетона различными методами (ультразвуковым, ударно-импульсным, отрывом со скалыванием и скола ребра).
| 32 | ПОИСК-2.51 - измеритель толщины защитного слоя бетона | Госреестр |  | Измеритель защитного слоя бетона ПОИСК-2.5 обеспечивает оперативный контроль качества армирования железобетонных изделий и конструкций магнитным методом по ГОСТ 22904 при технологическом контроле на предприятиях и стройках, при обследовании зданий и сооружений. Прибор используют для определения участков конструкций, свободных от залегающей арматуры перед измерением прочности бетона различными методами (ультразвуковым, ударно-импульсным, отрывом со скалыванием и скола ребра).
| 33 | ПОИСК-2.52 - измеритель толщины защитного слоя бетона | Госреестр |  | Измеритель защитного слоя бетона ПОИСК-2.5 обеспечивает оперативный контроль качества армирования железобетонных изделий и конструкций магнитным методом по ГОСТ 22904 при технологическом контроле на предприятиях и стройках, при обследовании зданий и сооружений. Прибор используют для определения участков конструкций, свободных от залегающей арматуры перед измерением прочности бетона различными методами (ультразвуковым, ударно-импульсным, отрывом со скалыванием и скола ребра).
| 34 | ПОИСК-2.6 - измеритель толщины защитного слоя бетона | Госреестр |  | Предназначен для оперативного контроля качества армирования железобетонных изделий и конструкций методом импульсной индукции при обследовании зданий и сооружений, при технологическом контроле на предприятиях и стройках.
| 35 | ЭИН-МГ4 - измеритель напряжений в арматуре | Госреестр |  | предназначен для оперативного производственного контроля предварительных напряжений в стержневой, проволочной и канатной арматуре железобетонных конструкций частотным методом по ГОСТ 22362.
Аксессуары для приборов контроля арматуры
| 1 | Датчик сопротивления - датчик Веннера цифровой для прибора АРМКОР-1 |  |  | Датчик сопротивления бетона.
| 2 | ДН-2 - датчик напряжений с магнитным креплением на арматуру |  |  | Для измерений в труднодоступных местах.
| 3 | Кейс пластиковый 5006 - для прибора ПОИСК-2.6 |  |  | Габариты 290х250х75 мм.
| 4 | Кейс пластиковый 5006 - для прибора ПОИСК-2.5 |  |  | Габариты 290х250х75 мм.
| 5 | Кейс пластиковый 5012 - для прибора АРМКОР-1 |  |  | Габариты 300х350х95 мм.
| 6 | Кофр - для прибора АРМКОР-1 |  |  | Габариты 270х175х320 мм.
| 7 | Медный купорос 100г - для датчика потенциала для прибора АРМКОР-1 |  |  | Для датчика потенциала.
Измерители теплопроводности
| 1 | ИТП-МГ4 &quot;100&quot; - измеритель теплопроводности | Госреестр |  | Предназначен для определения теплопроводности и термического сопротивления строительных материалов, а также материалов, предназначенных для тепловой изоляции промышленного оборудования и трубопроводов при стационарном режиме по ГОСТ 7076 и методом теплового зонда по ГОСТ 30256.
| 2 | ИТП-МГ4 &quot;100&quot; Зонд - измеритель теплопроводности | Госреестр |  | Предназначен для определения теплопроводности и термического сопротивления строительных материалов, а также материалов, предназначенных для тепловой изоляции промышленного оборудования и трубопроводов при стационарном режиме по ГОСТ 7076 и методом теплового зонда по ГОСТ 30256.
| 3 | ИТП-МГ4 &quot;250&quot; - измеритель теплопроводности | Госреестр |  | Предназначен для определения теплопроводности и термического сопротивления строительных материалов, а также материалов, предназначенных для тепловой изоляции промышленного оборудования и трубопроводов при стационарном режиме по ГОСТ 7076 и методом теплового зонда по ГОСТ 30256.
| 4 | ИТП-МГ4 &quot;250&quot; Зонд - измеритель теплопроводности | Госреестр |  | Предназначен для определения теплопроводности и термического сопротивления строительных материалов, а также материалов, предназначенных для тепловой изоляции промышленного оборудования и трубопроводов при стационарном режиме по ГОСТ 7076 и методом теплового зонда по ГОСТ 30256.
| 5 | ИТП-МГ4 &quot;300&quot; - измеритель теплопроводности | Госреестр |  | Предназначен для определения теплопроводности и термического сопротивления строительных материалов, а также материалов, предназначенных для тепловой изоляции промышленного оборудования и трубопроводов при стационарном режиме по ГОСТ 7076 и методом теплового зонда по ГОСТ 30256.
| 6 | ИТП-МГ4 &quot;300&quot; Зонд - измеритель теплопроводности | Госреестр |  | Предназначен для определения теплопроводности и термического сопротивления строительных материалов, а также материалов, предназначенных для тепловой изоляции промышленного оборудования и трубопроводов при стационарном режиме по ГОСТ 7076 и методом теплового зонда по ГОСТ 30256.
| 7 | ИТП-МГ4 &quot;Грунт&quot; - измеритель теплопроводности мерзлых грунтов |  |  | Предназначен для определения теплопроводности мерзлых грунтов в лабораторных условиях по ГОСТ 26263.
| 8 | ИТП-МГ4 &quot;Зонд&quot; - измеритель теплопроводности | Госреестр |  | Предназначен для оперативного определения теплопроводности строительных материалов, а также материалов, предназначенных для тепловой изоляции промышленного оборудования и трубопроводов методом теплового зонда по ГОСТ 30256.
| 9 | МИТ-1 - измеритель теплопроводности | Госреестр |  | Измерители теплопроводности МИТ-1 предназначены для оперативного определения теплопроводности строительных и теплоизоляционных материалов (твёрдых, волокнистых, сыпучих) зондовым методом по ГОСТ 30256.
Крановые весы
| 1 | КВ (3,5,10,15,20 тонн) - крановые весы | Госреестр |  | Степень пыле-влагозащиты весов IP 65; Рабочий диапазон температур для весов: от -10°C до +40°C; Большой светодиодный дисплей у весов (высота цифр 30 мм); Дальность работы инфракрасного пульта дистанционного управления – до 20 метров в зоне прямой видимости; Автономное питание (аккумулятор) обеспечивает работу весов до 70 часов (при °t = +20°C).
| 2 | КВ (30,50 тонн) индустриальные - крановые весы | Госреестр |  | Ударопрочная конструкция (стальной корпус); Рабочий диапазон температур для весов: от -10°C до +40°C; Усиленные грузозахватные элементы (скоба и крюк); Большой светодиодный дисплей (высота цифр 45 мм); Дальность работы инфракрасного пульта дистанционного управления – до 20 метров в зоне прямой видимости; Безопасная перегрузка до 125%; Автономное питание (аккумулятор) обеспечивает работу весов до 70 часов (при °t = +20°C).
| 3 | КВ (300,500,1000 кг) - крановые весы | Госреестр |  | Рабочий диапазон температур для весов: от -10°C до +40°C; большой светодиодный дисплей у весов (высота цифр 30 мм); вращающийся вокруг вертикальной оси крюк с пластинчатым замком; дальность работы инфракрасного пульта дистанционного управления – до 20 метров в зоне прямой видимости; автономное питание (аккумулятор) обеспечивает работу весов до 70 часов (при °t = +20°C); источник питания весов - встроенный аккумулятор 6 В 7 Ач.
| 4 | КВ с ПДУ180 (3,5,10,15,20 тонн) - крановые весы с пультом дистанционного управления | Госреестр |  | Степень пыле-влагозащиты весов IP 65; Рабочий диапазон температур для весов: от -10°C до +40°C; Большой светодиодный дисплей у весов (высота цифр 30 мм); Дальность работы инфракрасного пульта дистанционного управления – до 20 метров в зоне прямой видимости, ПДУ180 – до 100 метров; Автономное питание (аккумулятор) обеспечивает работу весов до 70 часов (при °t = +20°C).
| 5 | КВ с ПДУ180 (30,50 тонн) индустриальные - крановые весы с пультом дистанционного управления | Госреестр |  | Ударопрочная конструкция (стальной корпус); Рабочий диапазон температур для весов: от -10°C до +40°C; Усиленные грузозахватные элементы (скоба и крюк); Большой светодиодный дисплей (высота цифр 45 мм); Дальность работы инфракрасного пульта дистанционного управления – до 20 метров в зоне прямой видимости, ПДУ180 – до 100 метров; ПДУ180 имеет ЖК-дисплей с подсветкой и позволяет передавать результаты взвешивания через стандартный USB-кабель (входит в комплект) на персональный компьютер; Питание ПДУ180 осуществляется через стандартный порт ПК – USB 2.0.
| 6 | КВ с ПДУ280 (3,5,10,15,20 тонн) - крановые весы с пультом дистанционного управления | Госреестр |  | Степень пыле-влагозащиты весов IP 65; Рабочий диапазон температур для весов: от -10°Cдо +40°C; Большой светодиодный дисплей у весов (высота цифр 30 мм); Пульт дистанционного управления 280 отображает результаты взвешивания и позволяет управлять весами на расстоянии не менее 100 метров в зоне прямой видимости; ПДУ280 имеет ЖКИ-дисплей с отключаемой подсветкой и высотой цифр 25 мм; Дальность работы инфракрасного пульта дистанционного управления – до 20 метров в зоне прямой видимости; Автономное питание (аккумулятор) обеспечивает работу весов до 70 часов (при °t = +20°C).
| 7 | КВ с ПДУ280 (30,50 тонн) индустриальные - крановые весы с пультом дистанционного управления | Госреестр |  | Ударопрочная конструкция (стальной корпус); Рабочий диапазон температур для весов: от -10°C до +40°C; Усиленные грузозахватные элементы (скоба и крюк); Большой светодиодный дисплей (высота цифр 45 мм); Пульт дистанционного управления 280 отображает результаты взвешивания и позволяет управлять весами на расстоянии не менее 100 метров в зоне прямой видимости; ПДУ280 имеет ЖКИ-дисплей с отключаемой подсветкой и высотой цифр 25 мм; Дальность работы инфракрасного пульта дистанционного управления – до 20 метров в зоне прямой видимости; Автономное питание (аккумулятор) обеспечивает работу весов до 70 часов (при °t = +20°C).
| 8 | КВ с ПДУ580 (3,5,10,15,20 тонн) - крановые весы с пультом дистанционного управления | Госреестр |  | Степень пыле-влагозащиты весов IP 65; Рабочий диапазон температур для весов: от -10°C до +40°C; Большой светодиодный дисплей у весов (высота цифр 30 мм); Дальность работы инфракрасного пульта дистанционного управления – до 20 метров в зоне прямой видимости, ПДУ580 – до 200 метров; Пульт дистанционного управления ПДУ580 имеет ЖК-дисплей с подсветкой и позволяет: передавать данные через стандартный USB-кабель (входит в комплект) на персональный компьютер; при помощи программного обеспечения (входит в комплект) и клавиатуры ПДУ управлять весами, сохранять результаты взвешивания на ПК и отображать данные на мониторе ПК и дисплее ПДУ; посредством встроенного мини-принтера распечатывать данные на бумажную ленту.
| 9 | КВ с УД5&quot; (3,5,10,15,20 тонн) - крановые весы с удаленным дисплеем | Госреестр |  | Степень пыле-влагозащиты весов IP 65; Рабочий диапазон температур для весов: от -10°C до +40°C; Большой светодиодный дисплей у весов (высота цифр 30 мм); Дальность работы инфракрасного пульта дистанционного управления – до 20 метров в зоне прямой видимости; Беспроводной удалённый дисплей (УД5"​) дублирует показания весов на расстоянии до 200 метров в зоне прямой видимости и имеет высоту цифр 127 мм.
| 10 | КВ-1000К - крановые весы, 1000 кг | Госреестр |  | Рабочий диапазон температур для весов: от -10°C до +40°C; большой светодиодный дисплей у весов (высота цифр 30 мм); вращающийся вокруг вертикальной оси крюк с пластинчатым замком; дальность работы инфракрасного пульта дистанционного управления – до 20 метров в зоне прямой видимости; автономное питание (аккумулятор) обеспечивает работу весов до 70 часов (при °t = +20°C); источник питания весов - встроенный аккумулятор 6 В 7 Ач.
| 11 | КВ-10Т - крановые весы, 10000 кг | Госреестр |  | Степень пыле-влагозащиты весов IP 65; Рабочий диапазон температур для весов: от -10°C до +40°C; Большой светодиодный дисплей у весов (высота цифр 30 мм); Дальность работы инфракрасного пульта дистанционного управления – до 20 метров в зоне прямой видимости; Автономное питание (аккумулятор) обеспечивает работу весов до 70 часов (при °t = +20°C).
| 12 | КВ-10Т с ПДУ180 - крановые весы, 10000 кг, с пультом дистанционного управления | Госреестр |  | Степень пыле-влагозащиты весов IP 65; Рабочий диапазон температур для весов: от -10°C до +40°C; Большой светодиодный дисплей у весов (высота цифр 30 мм); Дальность работы инфракрасного пульта дистанционного управления – до 20 метров в зоне прямой видимости, ПДУ180 – до 100 метров; Автономное питание (аккумулятор) обеспечивает работу весов до 70 часов (при °t = +20°C).
| 13 | КВ-10Т с ПДУ280 - крановые весы, 10000 кг, с пультом дистанционного управления | Госреестр |  | Степень пыле-влагозащиты весов IP 65; Рабочий диапазон температур для весов: от -10°Cдо +40°C; Большой светодиодный дисплей у весов (высота цифр 30 мм); Пульт дистанционного управления 280 отображает результаты взвешивания и позволяет управлять весами на расстоянии не менее 100 метров в зоне прямой видимости; ПДУ280 имеет ЖКИ-дисплей с отключаемой подсветкой и высотой цифр 25 мм; Дальность работы инфракрасного пульта дистанционного управления – до 20 метров в зоне прямой видимости; Автономное питание (аккумулятор) обеспечивает работу весов до 70 часов (при °t = +20°C).
| 14 | КВ-10Т с ПДУ580 - крановые весы, 10000 кг, с пультом дистанционного управления | Госреестр |  | Степень пыле-влагозащиты весов IP 65; Рабочий диапазон температур для весов: от -10°C до +40°C; Большой светодиодный дисплей у весов (высота цифр 30 мм); Дальность работы инфракрасного пульта дистанционного управления – до 20 метров в зоне прямой видимости, ПДУ580 – до 200 метров; Пульт дистанционного управления ПДУ580 имеет ЖК-дисплей с подсветкой и позволяет: передавать данные через стандартный USB-кабель (входит в комплект) на персональный компьютер; при помощи программного обеспечения (входит в комплект) и клавиатуры ПДУ управлять весами, сохранять результаты взвешивания на ПК и отображать данные на мониторе ПК и дисплее ПДУ; посредством встроенного мини-принтера распечатывать данные на бумажную ленту.
| 15 | КВ-10Т с УД5&quot; - крановые весы, 10000 кг, с удаленным дисплеем | Госреестр |  | Степень пыле-влагозащиты весов IP 65; Рабочий диапазон температур для весов: от -10°C до +40°C; Большой светодиодный дисплей у весов (высота цифр 30 мм); Дальность работы инфракрасного пульта дистанционного управления – до 20 метров в зоне прямой видимости; Беспроводной удалённый дисплей (УД5"​) дублирует показания весов на расстоянии до 200 метров в зоне прямой видимости и имеет высоту цифр 127 мм.
| 16 | КВ-10Т-М - крановые весы (морозоустойчивые), 10000 кг | Госреестр |  | Степень пыле-влагозащиты весов IP 65; Рабочий диапазон температур для весов: от -30°C до +40°C; Большой светодиодный дисплей у весов (высота цифр 30 мм); Дальность работы инфракрасного пульта дистанционного управления – до 20 метров в зоне прямой видимости; Автономное питание (аккумулятор) обеспечивает работу весов до 70 часов (при °t = +20°C).
| 17 | КВ-15Т - крановые весы, 15000 кг | Госреестр |  | Степень пыле-влагозащиты весов IP 65; Рабочий диапазон температур для весов: от -10°C до +40°C; Большой светодиодный дисплей у весов (высота цифр 30 мм); Дальность работы инфракрасного пульта дистанционного управления – до 20 метров в зоне прямой видимости; Автономное питание (аккумулятор) обеспечивает работу весов до 70 часов (при °t = +20°C).
| 18 | КВ-15Т с ПДУ180 - крановые весы, 15000 кг, с пультом дистанционного управления | Госреестр |  | Степень пыле-влагозащиты весов IP 65; Рабочий диапазон температур для весов: от -10°C до +40°C; Большой светодиодный дисплей у весов (высота цифр 30 мм); Дальность работы инфракрасного пульта дистанционного управления – до 20 метров в зоне прямой видимости, ПДУ180 – до 100 метров; Автономное питание (аккумулятор) обеспечивает работу весов до 70 часов (при °t = +20°C).
| 19 | КВ-15Т с ПДУ280 - крановые весы, 15000 кг, с пультом дистанционного управления | Госреестр |  | Степень пыле-влагозащиты весов IP 65; Рабочий диапазон температур для весов: от -10°Cдо +40°C; Большой светодиодный дисплей у весов (высота цифр 30 мм); Пульт дистанционного управления 280 отображает результаты взвешивания и позволяет управлять весами на расстоянии не менее 100 метров в зоне прямой видимости; ПДУ280 имеет ЖКИ-дисплей с отключаемой подсветкой и высотой цифр 25 мм; Дальность работы инфракрасного пульта дистанционного управления – до 20 метров в зоне прямой видимости; Автономное питание (аккумулятор) обеспечивает работу весов до 70 часов (при °t = +20°C).
| 20 | КВ-15Т с ПДУ580 - крановые весы, 15000 кг, с пультом дистанционного управления | Госреестр |  | Степень пыле-влагозащиты весов IP 65; Рабочий диапазон температур для весов: от -10°C до +40°C; Большой светодиодный дисплей у весов (высота цифр 30 мм); Дальность работы инфракрасного пульта дистанционного управления – до 20 метров в зоне прямой видимости, ПДУ580 – до 200 метров; Пульт дистанционного управления ПДУ580 имеет ЖК-дисплей с подсветкой и позволяет: передавать данные через стандартный USB-кабель (входит в комплект) на персональный компьютер; при помощи программного обеспечения (входит в комплект) и клавиатуры ПДУ управлять весами, сохранять результаты взвешивания на ПК и отображать данные на мониторе ПК и дисплее ПДУ; посредством встроенного мини-принтера распечатывать данные на бумажную ленту.
| 21 | КВ-15Т с УД5&quot; - крановые весы, 15000 кг, с удаленным дисплеем | Госреестр |  | Степень пыле-влагозащиты весов IP 65; Рабочий диапазон температур для весов: от -10°C до +40°C; Большой светодиодный дисплей у весов (высота цифр 30 мм); Дальность работы инфракрасного пульта дистанционного управления – до 20 метров в зоне прямой видимости; Беспроводной удалённый дисплей (УД5"​) дублирует показания весов на расстоянии до 200 метров в зоне прямой видимости и имеет высоту цифр 127 мм.
| 22 | КВ-20Т - крановые весы, 20000 кг | Госреестр |  | Степень пыле-влагозащиты весов IP 65; Рабочий диапазон температур для весов: от -10°C до +40°C; Большой светодиодный дисплей у весов (высота цифр 30 мм); Дальность работы инфракрасного пульта дистанционного управления – до 20 метров в зоне прямой видимости; Автономное питание (аккумулятор) обеспечивает работу весов до 70 часов (при °t = +20°C).
| 23 | КВ-20Т с ПДУ180 - крановые весы, 20000 кг, с пультом дистанционного управления | Госреестр |  | Степень пыле-влагозащиты весов IP 65; Рабочий диапазон температур для весов: от -10°C до +40°C; Большой светодиодный дисплей у весов (высота цифр 30 мм); Дальность работы инфракрасного пульта дистанционного управления – до 20 метров в зоне прямой видимости, ПДУ180 – до 100 метров; Автономное питание (аккумулятор) обеспечивает работу весов до 70 часов (при °t = +20°C).
| 24 | КВ-20Т с ПДУ280 - крановые весы, 20000 кг, с пультом дистанционного управления | Госреестр |  | Степень пыле-влагозащиты весов IP 65; Рабочий диапазон температур для весов: от -10°Cдо +40°C; Большой светодиодный дисплей у весов (высота цифр 30 мм); Пульт дистанционного управления 280 отображает результаты взвешивания и позволяет управлять весами на расстоянии не менее 100 метров в зоне прямой видимости; ПДУ280 имеет ЖКИ-дисплей с отключаемой подсветкой и высотой цифр 25 мм; Дальность работы инфракрасного пульта дистанционного управления – до 20 метров в зоне прямой видимости; Автономное питание (аккумулятор) обеспечивает работу весов до 70 часов (при °t = +20°C).
| 25 | КВ-20Т с ПДУ580 - крановые весы, 20000 кг, с пультом дистанционного управления | Госреестр |  | Степень пыле-влагозащиты весов IP 65; Рабочий диапазон температур для весов: от -10°C до +40°C; Большой светодиодный дисплей у весов (высота цифр 30 мм); Дальность работы инфракрасного пульта дистанционного управления – до 20 метров в зоне прямой видимости, ПДУ580 – до 200 метров; Пульт дистанционного управления ПДУ580 имеет ЖК-дисплей с подсветкой и позволяет: передавать данные через стандартный USB-кабель (входит в комплект) на персональный компьютер; при помощи программного обеспечения (входит в комплект) и клавиатуры ПДУ управлять весами, сохранять результаты взвешивания на ПК и отображать данные на мониторе ПК и дисплее ПДУ; посредством встроенного мини-принтера распечатывать данные на бумажную ленту.
| 26 | КВ-20Т с УД5&quot; - крановые весы, 20000 кг, с удаленным дисплеем | Госреестр |  | Степень пыле-влагозащиты весов IP 65; Рабочий диапазон температур для весов: от -10°C до +40°C; Большой светодиодный дисплей у весов (высота цифр 30 мм); Дальность работы инфракрасного пульта дистанционного управления – до 20 метров в зоне прямой видимости; Беспроводной удалённый дисплей (УД5"​) дублирует показания весов на расстоянии до 200 метров в зоне прямой видимости и имеет высоту цифр 127 мм.
| 27 | КВ-20Т-М - крановые весы (морозоустойчивые), 20000 кг | Госреестр |  | Степень пыле-влагозащиты весов IP 65; Рабочий диапазон температур для весов: от -30°C до +40°C; Большой светодиодный дисплей у весов (высота цифр 30 мм); Дальность работы инфракрасного пульта дистанционного управления – до 20 метров в зоне прямой видимости; Автономное питание (аккумулятор) обеспечивает работу весов до 70 часов (при °t = +20°C).
| 28 | КВ-3000К - крановые весы, 3000 кг | Госреестр |  | Степень пыле-влагозащиты весов IP 65; Рабочий диапазон температур для весов: от -10°C до +40°C; Большой светодиодный дисплей у весов (высота цифр 30 мм); Дальность работы инфракрасного пульта дистанционного управления – до 20 метров в зоне прямой видимости; Автономное питание (аккумулятор) обеспечивает работу весов до 70 часов (при °t = +20°C).
| 29 | КВ-3000К с ПДУ180 - крановые весы, 3000 кг, с пультом дистанционного управления | Госреестр |  | Степень пыле-влагозащиты весов IP 65; Рабочий диапазон температур для весов: от -10°C до +40°C; Большой светодиодный дисплей у весов (высота цифр 30 мм); Дальность работы инфракрасного пульта дистанционного управления – до 20 метров в зоне прямой видимости, ПДУ180 – до 100 метров; Автономное питание (аккумулятор) обеспечивает работу весов до 70 часов (при °t = +20°C).
| 30 | КВ-3000К с ПДУ280 - крановые весы, 3000 кг, с пультом дистанционного управления | Госреестр |  | Степень пыле-влагозащиты весов IP 65; Рабочий диапазон температур для весов: от -10°Cдо +40°C; Большой светодиодный дисплей у весов (высота цифр 30 мм); Пульт дистанционного управления 280 отображает результаты взвешивания и позволяет управлять весами на расстоянии не менее 100 метров в зоне прямой видимости; ПДУ280 имеет ЖКИ-дисплей с отключаемой подсветкой и высотой цифр 25 мм; Дальность работы инфракрасного пульта дистанционного управления – до 20 метров в зоне прямой видимости; Автономное питание (аккумулятор) обеспечивает работу весов до 70 часов (при °t = +20°C).
| 31 | КВ-3000К с ПДУ580 - крановые весы, 3000 кг, с пультом дистанционного управления | Госреестр |  | Степень пыле-влагозащиты весов IP 65; Рабочий диапазон температур для весов: от -10°C до +40°C; Большой светодиодный дисплей у весов (высота цифр 30 мм); Дальность работы инфракрасного пульта дистанционного управления – до 20 метров в зоне прямой видимости, ПДУ580 – до 200 метров; Пульт дистанционного управления ПДУ580 имеет ЖК-дисплей с подсветкой и позволяет: передавать данные через стандартный USB-кабель (входит в комплект) на персональный компьютер; при помощи программного обеспечения (входит в комплект) и клавиатуры ПДУ управлять весами, сохранять результаты взвешивания на ПК и отображать данные на мониторе ПК и дисплее ПДУ; посредством встроенного мини-принтера распечатывать данные на бумажную ленту.
| 32 | КВ-3000К с УД5&quot; - крановые весы, 3000 кг, с удаленным дисплеем | Госреестр |  | Степень пыле-влагозащиты весов IP 65; Рабочий диапазон температур для весов: от -10°C до +40°C; Большой светодиодный дисплей у весов (высота цифр 30 мм); Дальность работы инфракрасного пульта дистанционного управления – до 20 метров в зоне прямой видимости; Беспроводной удалённый дисплей (УД5"​) дублирует показания весов на расстоянии до 200 метров в зоне прямой видимости и имеет высоту цифр 127 мм.
| 33 | КВ-300К - крановые весы, 300 кг | Госреестр |  | Рабочий диапазон температур для весов: от -10°C до +40°C; большой светодиодный дисплей у весов (высота цифр 30 мм); вращающийся вокруг вертикальной оси крюк с пластинчатым замком; дальность работы инфракрасного пульта дистанционного управления – до 20 метров в зоне прямой видимости; автономное питание (аккумулятор) обеспечивает работу весов до 70 часов (при °t = +20°C); источник питания весов - встроенный аккумулятор 6 В 7 Ач.
| 34 | КВ-30Т индустриальные - крановые весы, 30000 кг | Госреестр |  | Ударопрочная конструкция (стальной корпус); Рабочий диапазон температур для весов: от -10°C до +40°C; Усиленные грузозахватные элементы (скоба и крюк); Большой светодиодный дисплей (высота цифр 45 мм); Дальность работы инфракрасного пульта дистанционного управления – до 20 метров в зоне прямой видимости; Безопасная перегрузка до 125%; Автономное питание (аккумулятор) обеспечивает работу весов до 70 часов (при °t = +20°C).
| 35 | КВ-30Т с ПДУ180 индустриальные - крановые весы, 30000 кг, с пультом дистанционного управления | Госреестр |  | Ударопрочная конструкция (стальной корпус); Рабочий диапазон температур для весов: от -10°C до +40°C; Усиленные грузозахватные элементы (скоба и крюк); Большой светодиодный дисплей (высота цифр 45 мм); Дальность работы инфракрасного пульта дистанционного управления – до 20 метров в зоне прямой видимости, ПДУ180 – до 100 метров; ПДУ180 имеет ЖК-дисплей с подсветкой и позволяет передавать результаты взвешивания через стандартный USB-кабель (входит в комплект) на персональный компьютер; Питание ПДУ180 осуществляется через стандартный порт ПК – USB 2.0.
| 36 | КВ-30Т с ПДУ280 индустриальные - крановые весы, 30000 кг, с пультом дистанционного управления | Госреестр |  | Ударопрочная конструкция (стальной корпус); Рабочий диапазон температур для весов: от -10°C до +40°C; Усиленные грузозахватные элементы (скоба и крюк); Большой светодиодный дисплей (высота цифр 45 мм); Пульт дистанционного управления 280 отображает результаты взвешивания и позволяет управлять весами на расстоянии не менее 100 метров в зоне прямой видимости; ПДУ280 имеет ЖКИ-дисплей с отключаемой подсветкой и высотой цифр 25 мм; Дальность работы инфракрасного пульта дистанционного управления – до 20 метров в зоне прямой видимости; Автономное питание (аккумулятор) обеспечивает работу весов до 70 часов (при °t = +20°C).
| 37 | КВ-5000К - крановые весы, 5000 кг | Госреестр |  | Степень пыле-влагозащиты весов IP 65; Рабочий диапазон температур для весов: от -10°C до +40°C; Большой светодиодный дисплей у весов (высота цифр 30 мм); Дальность работы инфракрасного пульта дистанционного управления – до 20 метров в зоне прямой видимости; Автономное питание (аккумулятор) обеспечивает работу весов до 70 часов (при °t = +20°C).
| 38 | КВ-5000К с ПДУ180 - крановые весы, 5000 кг, с пультом дистанционного управления | Госреестр |  | Степень пыле-влагозащиты весов IP 65; Рабочий диапазон температур для весов: от -10°C до +40°C; Большой светодиодный дисплей у весов (высота цифр 30 мм); Дальность работы инфракрасного пульта дистанционного управления – до 20 метров в зоне прямой видимости, ПДУ180 – до 100 метров; Автономное питание (аккумулятор) обеспечивает работу весов до 70 часов (при °t = +20°C).
| 39 | КВ-5000К с ПДУ280 - крановые весы, 5000 кг, с пультом дистанционного управления | Госреестр |  | Степень пыле-влагозащиты весов IP 65; Рабочий диапазон температур для весов: от -10°Cдо +40°C; Большой светодиодный дисплей у весов (высота цифр 30 мм); Пульт дистанционного управления 280 отображает результаты взвешивания и позволяет управлять весами на расстоянии не менее 100 метров в зоне прямой видимости; ПДУ280 имеет ЖКИ-дисплей с отключаемой подсветкой и высотой цифр 25 мм; Дальность работы инфракрасного пульта дистанционного управления – до 20 метров в зоне прямой видимости; Автономное питание (аккумулятор) обеспечивает работу весов до 70 часов (при °t = +20°C).
| 40 | КВ-5000К с ПДУ580 - крановые весы, 5000 кг, с пультом дистанционного управления | Госреестр |  | Степень пыле-влагозащиты весов IP 65; Рабочий диапазон температур для весов: от -10°C до +40°C; Большой светодиодный дисплей у весов (высота цифр 30 мм); Дальность работы инфракрасного пульта дистанционного управления – до 20 метров в зоне прямой видимости, ПДУ580 – до 200 метров; Пульт дистанционного управления ПДУ580 имеет ЖК-дисплей с подсветкой и позволяет: передавать данные через стандартный USB-кабель (входит в комплект) на персональный компьютер; при помощи программного обеспечения (входит в комплект) и клавиатуры ПДУ управлять весами, сохранять результаты взвешивания на ПК и отображать данные на мониторе ПК и дисплее ПДУ; посредством встроенного мини-принтера распечатывать данные на бумажную ленту.
| 41 | КВ-5000К с УД5&quot; - крановые весы, 5000 кг, с удаленным дисплеем | Госреестр |  | Степень пыле-влагозащиты весов IP 65; Рабочий диапазон температур для весов: от -10°C до +40°C; Большой светодиодный дисплей у весов (высота цифр 30 мм); Дальность работы инфракрасного пульта дистанционного управления – до 20 метров в зоне прямой видимости; Беспроводной удалённый дисплей (УД5"​) дублирует показания весов на расстоянии до 200 метров в зоне прямой видимости и имеет высоту цифр 127 мм.
| 42 | КВ-5000К-М - крановые весы (морозоустойчивые), 5000 кг | Госреестр |  | Степень пыле-влагозащиты весов IP 65; Рабочий диапазон температур для весов: от -30°C до +40°C; Большой светодиодный дисплей у весов (высота цифр 30 мм); Дальность работы инфракрасного пульта дистанционного управления – до 20 метров в зоне прямой видимости; Автономное питание (аккумулятор) обеспечивает работу весов до 70 часов (при °t = +20°C).
| 43 | КВ-500К - крановые весы, 500 кг | Госреестр |  | Рабочий диапазон температур для весов: от -10°C до +40°C; большой светодиодный дисплей у весов (высота цифр 30 мм); вращающийся вокруг вертикальной оси крюк с пластинчатым замком; дальность работы инфракрасного пульта дистанционного управления – до 20 метров в зоне прямой видимости; автономное питание (аккумулятор) обеспечивает работу весов до 70 часов (при °t = +20°C); источник питания весов - встроенный аккумулятор 6 В 7 Ач.
| 44 | КВ-50Т индустриальные - крановые весы, 50000 кг | Госреестр |  | Ударопрочная конструкция (стальной корпус); Рабочий диапазон температур для весов: от -10°C до +40°C; Усиленные грузозахватные элементы (скоба и крюк); Большой светодиодный дисплей (высота цифр 45 мм); Дальность работы инфракрасного пульта дистанционного управления – до 20 метров в зоне прямой видимости; Безопасная перегрузка до 125%; Автономное питание (аккумулятор) обеспечивает работу весов до 70 часов (при °t = +20°C).
| 45 | КВ-50Т с ПДУ180 индустриальные - крановые весы, 50000 кг, с пультом дистанционного управления | Госреестр |  | Ударопрочная конструкция (стальной корпус); Рабочий диапазон температур для весов: от -10°C до +40°C; Усиленные грузозахватные элементы (скоба и крюк); Большой светодиодный дисплей (высота цифр 45 мм); Дальность работы инфракрасного пульта дистанционного управления – до 20 метров в зоне прямой видимости, ПДУ180 – до 100 метров; ПДУ180 имеет ЖК-дисплей с подсветкой и позволяет передавать результаты взвешивания через стандартный USB-кабель (входит в комплект) на персональный компьютер; Питание ПДУ180 осуществляется через стандартный порт ПК – USB 2.0.
| 46 | КВ-50Т с ПДУ280 индустриальные - крановые весы, 50000 кг, с пультом дистанционного управления | Госреестр |  | Ударопрочная конструкция (стальной корпус); Рабочий диапазон температур для весов: от -10°C до +40°C; Усиленные грузозахватные элементы (скоба и крюк); Большой светодиодный дисплей (высота цифр 45 мм); Пульт дистанционного управления 280 отображает результаты взвешивания и позволяет управлять весами на расстоянии не менее 100 метров в зоне прямой видимости; ПДУ280 имеет ЖКИ-дисплей с отключаемой подсветкой и высотой цифр 25 мм; Дальность работы инфракрасного пульта дистанционного управления – до 20 метров в зоне прямой видимости; Автономное питание (аккумулятор) обеспечивает работу весов до 70 часов (при °t = +20°C).
| 47 | КВ-М (2,5,10,20 тонн) - крановые весы (морозоустойчивые) | Госреестр |  | Степень пыле-влагозащиты весов IP 65; Рабочий диапазон температур для весов: от -30°C до +40°C; Большой светодиодный дисплей у весов (высота цифр 30 мм); Дальность работы инфракрасного пульта дистанционного управления – до 20 метров в зоне прямой видимости; Автономное питание (аккумулятор) обеспечивает работу весов до 70 часов (при °t = +20°C).
Измерители мощности лазерного излучения
| 1 | LP1 - измеритель мощности лазерного излучения |  |  | Предназначен для облегчения оценки уровня мощности лазерного излучения при проверке и обслуживании оборудования, использующего это излучение. LP1 калиброван для излучения гелий-неонового лазера 633 нм и позволяет непосредственно считывать показание мощности оптического излучения в визуальном пятне, например, оптической системы проигрывателей DVD.
Пирометры (бесконтактное измерение температуры)
Пирометры (бесконтактное измерение температуры)
| 1 | АКИП-9301 - инфракрасный измеритель температуры (пирометр) | Госреестр |  | Бесконтактный инфракрасный пирометр АКИП-9301: Бесконтактное измерение температуры: -20 °С … +500 °С; Базовая погрешность ± 2 %; Отображение результата в °C / °F; Оптическое разрешение 8:1; Лазерный целеуказатель (одноточечный, отключаемый); ЖК-дисплей (3 ½) с подсветкой, время отклика 500 мс; Функция удержания показаний, индикация разряда батареи; Автоматическое выключение питания; Компактный, удобный в эксплуатации; Масса 195 г.
| 2 | АКИП-9302 - инфракрасный измеритель температуры (пирометр) | Госреестр |  | Инфракрасный измеритель температуры (пирометр) АКИП-9302: Бесконтактное измерение температуры: -32 °С …+535 °С; Базовая погрешность ± 2 % (отображение результата в °С/ °F); Изменяемый коэффициент излучения 0,10 … 1,00; Оптическое разрешение 12:1; Встроенный канал измерения температуры с помощью термопары; Режим регистрации МАКС/МИН/УСРЕД значений; Режим допускового сканирования температуры Hi/Low с акустической и визуальной сигнализацией; Функция блокировки измерительного триггера; Лазерный целеуказатель (одноточечный, отключаемый); ЖК-дисплей (3 ½) с подсветкой, время отклика 500 мс; Функция удержания показаний, индикация разряда батареи; Автоматическое выключение питания; Компактный, удобный в эксплуатации; Масса 135 г.
| 3 | АКИП-9303 - инфракрасный измеритель температуры (пирометр) | Госреестр |  | Инфракрасный измеритель температуры (пирометр) АКИП-9303: Бесконтактное измерение -32 °С …+535 °С; Базовая погрешность ± 2 % (отображение результата в °С/°F); Оптическое разрешение 12:1; Режим регистрации МАКС/МИН/УСРЕД/DТ значений; Режим допускового сканирования температуры Hi/Low с акустической сигнализацией; Внутренняя память 10 ячеек; Лазерный целеуказатель (одноточечный, отключаемый); ЖК-дисплей с подсветкой, время отклика 500 мс; Функция удержания показаний, индикация разряда батареи; Автоматическое выключение питания; Компактный, удобный в эксплуатации; Масса 187 г.
| 4 | АКИП-9304 - инфракрасный измеритель температуры (пирометр) | Госреестр |  | Инфракрасный измеритель температуры (пирометр) АКИП-9304: Бесконтактное измерение -50 °С …+1000 °С; Базовая погрешность ± 2 % (отображение результата в °С/°F); Оптическое разрешение 12:1; Режим регистрации МАКС/МИН/УСРЕД/DТ значений; Лазерный целеуказатель (одноточечный, отключаемый); ЖК-дисплей с подсветкой, время отклика 500 мс; Функция удержания показаний, индикация разряда батареи; Автоматическое выключение питания; Компактный, удобный в эксплуатации; Масса 187 г.
| 5 | АКИП-9305 - инфракрасный измеритель температуры (пирометр) | Госреестр |  | Инфракрасные измерители температуры (пирометры) АКИП-9305: Бесконтактное измерение температуры: -50 °С …+1000 °С; Базовая погрешность ± 2 % (разрешение 0,1 °С); Отображение результата в °С/°F; Изменяемый коэффициент излучения 0,10 … 1,00; Оптическое разрешение 30:1; Режим регистрации МАКС/МИН/УСРЕД/ΔТ значений; Режим допускового сканирования температуры Hi/Low с акустической и визуальной сигнализацией; Функция блокировки измерительного триггера; Лазерный целеуказатель (одноточечный); ЖК-дисплей (4 разряда) с подсветкой, время отклика 500 мс; Внутренняя память 10 ячеек; Функция удержания показаний, индикация разряда батареи; Автоматическое выключение питания; Масса 280 г.
| 6 | АКИП-9306 - инфракрасный измеритель температуры (пирометр) | Госреестр |  | Инфракрасный измеритель температуры (пирометр) АКИП-9306: Бесконтактное измерение температуры: -50 °С …+1500 °С; Базовая погрешность ± 2 % (разрешение 0,1 °С); Отображение результата в °С/°F; Изменяемый коэффициент излучения 0,10 … 1,00; Оптическое разрешение 50:1; Режим регистрации МАКС/МИН/УСРЕД/ΔТ значений; Режим допускового сканирования температуры Hi/Low с акустической и визуальной сигнализацией; Функция блокировки измерительного триггера; Лазерный целеуказатель (одноточечный); ЖК-дисплей (4 разряда) с подсветкой, время отклика 500 мс; Интерфейс USB, внутренняя память 10 ячеек; Функция удержания показаний, индикация разряда батареи; Автоматическое выключение питания.
| 7 | АКИП-9307 - инфракрасный измеритель температуры (пирометр) | Госреестр |  | Инфракрасный измеритель температуры (пирометр) АКИП-9307: Бесконтактное измерение температуры: -50 °С …+1000 °С; Базовая погрешность ± 2 % (разрешение 0,1 °С); Отображение результата в °С/°F; Изменяемый коэффициент излучения 0,10 … 1,00; Оптическое разрешение 50:1; Встроенный канал измерения температуры с помощью термопары; Режим регистрации МАКС/МИН/УСРЕД/ΔТ значений; Режим допускового сканирования температуры Hi/Low с акустической и визуальной сигнализацией; Функция блокировки измерительного триггера; Лазерный целеуказатель (одноточечный); ЖК-дисплей (4 разряда) с подсветкой, время отклика 500 мс; Внутренняя память 10 ячеек; Функция удержания показаний, индикация разряда батареи; Автоматическое выключение питания.
| 8 | АКИП-9308 - инфракрасный измеритель температуры (пирометр) | Госреестр |  | Инфракрасный измеритель температуры (пирометр) АКИП-9308: Бесконтактное измерение температуры -32 °С …+760 °С; Базовая погрешность ± 2 %; отображение результата в °С/°F; Изменяемый коэффициент излучения 0,10 … 1,00; Оптическое разрешение 30:1; Режим регистрации МАКС/МИН/УСРЕД/DТ значений; Режим допускового сканирования температуры Hi/Low с акустической и визуальной сигнализацией; Функция блокировки измерительного триггера; Лазерный целеуказатель (одноточечный); ЖК-дисплей (3 ½) с подсветкой, время отклика 500 мс; Внутренняя память 10 ячеек; Функция удержания показаний, индикация разряда батареи; Автоматическое выключение питания; Компактные, удобны в эксплуатации; Масса 280 г.
| 9 | АКИП-9309 - инфракрасный измеритель температуры (пирометр) | Госреестр |  | Инфракрасный измеритель температуры (пирометр) АКИП-9309: Бесконтактное измерение температуры -32 °С …+1300 °С; Базовая погрешность ± 2 %; отображение результата в °С/°F; Изменяемый коэффициент излучения 0,10 … 1,00; Оптическое разрешение 30:1; Режим регистрации МАКС/МИН/УСРЕД/DТ значений; Режим допускового сканирования температуры Hi/Low с акустической и визуальной сигнализацией; Функция блокировки измерительного триггера; Лазерный целеуказатель (одноточечный); ЖК-дисплей (3 ½) с подсветкой, время отклика 500 мс; Внутренняя память 10 ячеек; Функция удержания показаний, индикация разряда батареи; Автоматическое выключение питания; Компактные, удобны в эксплуатации; Масса 280 г.
| 10 | АКИП-9310 - инфракрасный измеритель температуры (пирометр) | Госреестр |  | Инфракрасный измеритель температуры (пирометр) АКИП-9310: Бесконтактное измерение температуры -32 °С …+1300 °С; Базовая погрешность ± 2 %; отображение результата в °С/°F; Изменяемый коэффициент излучения 0,10 … 1,00; Оптическое разрешение 50:1; Режим регистрации МАКС/МИН/УСРЕД/DТ значений; Режим допускового сканирования температуры Hi/Low с акустической и визуальной сигнализацией; Функция блокировки измерительного триггера; Лазерный целеуказатель (одноточечный); ЖК-дисплей (3 ½) с подсветкой, время отклика 500 мс; Внутренняя память 10 ячеек; Функция удержания показаний, индикация разряда батареи; Автоматическое выключение питания; Компактные, удобны в эксплуатации; Масса 280 г.
| 11 | АКИП-9311 - инфракрасный измеритель температуры (пирометр) | Госреестр |  | Инфракрасный измеритель температуры (пирометр) АКИП-9311: Бесконтактное измерение температуры -32 °С …+1760 °С; Базовая погрешность ± 2 %; отображение результата в °С/°F; Изменяемый коэффициент излучения 0,10 … 1,00; Оптическое разрешение 50:1; Режим регистрации МАКС/МИН/УСРЕД/DТ значений; Режим допускового сканирования температуры Hi/Low с акустической и визуальной сигнализацией; Функция блокировки измерительного триггера; Лазерный целеуказатель (одноточечный); ЖК-дисплей (3 ½) с подсветкой, время отклика 500 мс; Внутренняя память 10 ячеек; Функция удержания показаний, индикация разряда батареи; Автоматическое выключение питания; Компактные, удобны в эксплуатации; Масса 280 г.
| 12 | АТЕ-2509 - пирометр |  |  | Измерение температуры: пирометр -64…+1400 °С; двойной лазерный целеуказатель; оптическое разрешение 50:1; функция удержания, min/max значения; регулируемый коэффициент эмиссии 0.1...1.0 (шаг 0.01); сигнал о выходе температуры за пределы; большой ЖК дисплей с подсветкой.
| 13 | АТЕ-2520 - пирометр |  |  | Измерение температуры: пирометр -50 … +500 °С, лазерный маркер; Оптическое разрешение 8:1; Функция удержания, min/max/среднее значения; Интенсивность излучения - 0,95; Индикация 2-х температур на дисплее; Подсветка дисплея. Питание - 9 В (Крона). Размеры: 120 х 45 х 180. Вес: 205 г.
| 14 | АТЕ-2530 - пирометр |  |  | Измерение температуры: пирометр -20…+537 °С, лазерный маркер; оптическое разрешение 12:1; функция удержания, min/max/среднее значения; интенсивность излучения – 0,95; индикация 2-х температур на дисплее; подсветка дисплея. Питание – 9 В (Крона). Размер: 162х56х190 мм. Вес: 0.2 кг.
| 15 | АТЕ-2532 - пирометр |  |  | Измерение температуры: пирометр -20…+537 °С, лазерный маркер, оптическое разрешение 12:1; функция удержания, min/max/среднее значения; регулируемая интенсивность излучения; индикация 2-х температур на дисплее; подсветка дисплея. Питание – 9 В (Крона). Размер: 162х56х190 мм. Вес: 280 г.
| 16 | АТТ-2508 - инфракрасный бесконтактный измеритель температуры |  |  | Инфракрасный бесконтактный измеритель температуры АТТ-2508 с возможностью подключения к ПК, в диапазоне от -10°С до 300°С. Разрешение 0,1°С. Измерение на расстоянии до 100 см. Установка коэффициента черноты от 0,1 до 0,95. Выносной датчик - длина 55 см. Фиксация min/max/hold. Выход RS-232. Поставляется в кейсе.
| 17 | АТТ-2527 - пирометр |  |  | Измеритель температуры инфракрасный (пирометр) АТТ-2527: диапазон измерений – 35 ... + 500°C. Разрешение 0,1°C. Спектр 6 … 14 мкм. Питание прибора батарея 9 В. Габаритные размеры 172х118х46 мм. Масса 220 г.
| 18 | Кельвин 1500 ПЛЦ (К36) - ИК-термометр |  |  | Диапазон измерения температуры: -30 °С…+200 °С; Диапазон рабочих температур: -10 °С…+50 °С; Погрешность измерения: 1%+1 °С; Время измерения: 1 сек; Разрешение: 1 °С; Показатель визирования: 1 : 400; Спектральный диапазон 1,0 - 1,6 мкм; Диапазон установки излучательной способности: 0,01 … 1,00; Питание: 2×AA; Габаритные размеры: 230х67х210 мм; Вес: не более 0,7 кг.
| 19 | Кельвин 1800 ПЛЦ (К37) - ИК-термометр |  |  | Диапазон измерения температуры: 600 °С … +1800 °С; Диапазон рабочих температур: -10 °С…+50 °С; Погрешность измерения: 1%+1 °С; Время измерения: 1 сек; Разрешение: 1 °С; Показатель визирования: 1 : 400; Спектральный диапазон 1,0 - 1,6 мкм; Диапазон установки излучательной способности: 0,01 … 1,00; Питание: 2×AA; Габаритные размеры: 230х67х210 мм; Вес: не более 0,7 кг.
| 20 | Кельвин 2300 ПЛЦ (К39) - ИК-термометр | Госреестр |  | Диапазон измерения температуры: 300 °С … +2200 °С; Диапазон рабочих температур: -10 °С …+50 °С; Погрешность измерения: 1%+1 °С; Время измерения: 1 сек; Разрешение: 1 °С; Показатель визирования: 1 : 500; Спектральный диапазон 1,0 - 1,6; Диапазон установки излучательной способности: 0,01 … 1,00; Питание: 2×AA; Габаритные размеры: 230х67х210 мм; Вес: не более 0,7 кг.
| 21 | Кельвин 3000 ПЛЦ - пирометр | Госреестр |  | Оптический прицел с диоптрийной регулировкой окуляра и лазерный целеуказатель. Удобный ЖК индикатор с подсветкой. Проверенная временем способность надежно работать в реальных условиях российской индустрии. Высокая точность и прекрасные оптические характеристики для замеров с больших расстояний. Прочный металлический корпус, пылевлагозащита IP54.
| 22 | Кельвин 911 (К41) - ИК-термометр | Госреестр |  | Диапазон измерения температуры: -40 °С … +350 °С; Диапазон рабочих температур: -20 °С … +50 °С; Погрешность измерения: 0,5 °С ... 3 °С; Время измерения: < 0,2 сек; Разрешение: 0.1 °С; Показатель визирования: 1 : 1; Фиксированная излучательная способность: 0,95; Световая сигнализация превышения порога; Звуковая сигнализация; Вибрационная сигнализация; Питание: 2 × AA; Габаритные размеры: 122 × 145 × 43 мм; Вес: 155 г.
| 23 | Кельвин 911 КМ 40 (К43) - ИК-термометр |  |  | Диапазон измерения температуры: -70 °С … +350 °С; Диапазон рабочих температур: -40 °С … +50 °С; Погрешность измерения: 0,5 °С ... 3 °С; Время измерения: < 0,2 сек; Разрешение: 0.1 °С; Показатель визирования: 1 : 6; Фиксированная излучательная способность: 0,95; Световая сигнализация превышения порога; Звуковая сигнализация; Вибрационная сигнализация; Питание: 2×AA; Габаритные размеры: 122 × 145 × 43 мм; Вес: 155 г.
| 24 | Кельвин АРТО 1300А (А06) - стационарный ИК-термометр | Госреестр |  | Диапазон измерения температуры: +400°…+1300°С; Диапазон рабочих температур: -20°…+70°С; Погрешность измерения: 1%+1°С; Время измерения: 0,15 сек; Разрешение: 1°С; Показатель визирования: 1 : 100; Диапазон установки излучательной способности: 0,01 … 1,00; Выходной цифровой интерфейс: RS-232 9600 бод; Максимальная длина линии связи датчик-пульт: 20 м; Габаритные размеры пульта: 129 x 20 x 60мм; Степень защиты от пыли и влаги: IP65.
| 25 | Кельвин АРТО 1500А (А07) - стационарный ИК-термометр | Госреестр |  | Диапазон измерения температуры: +400°…+1500°С; Диапазон рабочих температур: -20°…+70°С; Погрешность измерения: 1%+1°С; Время измерения: 0,15 сек; Разрешение: 1°С; Показатель визирования: 1 : 100; Диапазон установки излучательной способности: 0,01 … 1,00; Выходной цифровой интерфейс: RS-232 9600 бод; Максимальная длина линии связи датчик-пульт: 20 м; Габаритные размеры пульта: 129 x 20 x 60 мм; Степень защиты от пыли и влаги: IP65.
| 26 | Кельвин АРТО 1500Т (А08) - стационарный ИК-термометр | Госреестр |  | Диапазон измерения температуры: +500°…+1500°С; Диапазон рабочих температур: -20°…+70°С; Погрешность измерения: 1%+1°С; Время измерения: 0,15 сек; Разрешение: 1°С; Показатель визирования: 1 : 200; Диапазон установки излучательной способности: 0,01 … 1,00; Выходной цифровой интерфейс: RS-232 9600 бод; Максимальная длина линии связи датчик-пульт: 20 м; Габаритные размеры пульта: 129 x 20 x 60 мм; Степень защиты от пыли и влаги: IP65.
| 27 | Кельвин АРТО 1800Т (А09) - стационарный ИК-термометр | Госреестр |  | Диапазон измерения температуры: +600°…+1800°С; Диапазон рабочих температур: -20°…+70°С; Погрешность измерения: 1%+1°С; Время измерения: 0,15 сек; Разрешение: 1°С; Показатель визирования: 1 : 300; Диапазон установки излучательной способности: 0,01 … 1,00; Выходной цифровой интерфейс: RS-232 9600 бод; Максимальная длина линии связи датчик-пульт: 20 м; Габаритные размеры пульта: 129 x 20 x 60 мм; Степень защиты от пыли и влаги: IP65.
| 28 | Кельвин АРТО 2001 - пирометр, автоматический регулятор температуры отжига |  |  | Устанавливаемый интервал температур: 450-800 °С (или по ТУ заказчика); Устанавливаемый интервал времени 0-99 сек; Инегральная погрешность подержания температуры + 2,5%; Точность отсчета интервала 0,25 сек; Номинальный угол зрения приемника излучения 4-6 мм на расстоянии 230 мм; Выходной сигнал управления на исполнительный механизм 30 В, 0,1 А; Постоянная времени выходного сигнала 150 мсек; Постоянная времени измерения температуры 120 мсек; Параметры электросети ~220 В, 50 Гц; Потребляемая мощность 100 Вт; Масса не более 2 кг.
| 29 | Кельвин АРТО 2300 Т (А10) - стационарный ИК-термометр | Госреестр |  | Эти недорогие высокоточные ИК-термометры(пирометры) приходят на смену медленным и неудобным в эксплуатации контактным термометрам, позволяя измерять температуру поверхности даже движущихся и находящихся под напряжением объектов.
| 30 | Кельвин АРТО 3000Т (А23) - пирометр | Госреестр |  | Диапазон измерения температуры: -1000°…+3000°С. Диапазон рабочих температур: -20°…+70°С. Погрешность измерения: 1%+1°С. Время измерения: 1 сек. Разрешение: 1°С. Показатель визирования: 1 : 200. Диапазон установки излучательной способности: 0,01 … 1,00. Спектральный диапазон: 8 - 14 мкм. Выходной цифровой интерфейс: RS232 9600 бод. Стандартная длина линии связи датчик-пульт: 3 м (максимальная длина : 20 м). Степень защиты от пыли и влаги : IP65.
| 31 | Кельвин АРТО 350 Ц - стационарный пирометр | Госреестр |  | Диапазон измерения температуры: -40…+350 °С; Диапазон рабочих температур: -40…+80 °С; Погрешность измерения: 1%+1 °С; Время измерения: 0,18 сек; Разрешение: 0,1 °С; Показатель визирования: 1:5; Диапазон установки излучательной способности: 0,01 … 1,00; Спектральный диапазон: 8 - 14 мкм; Выходной цифровой интерфейс: RS232 9600 бод; Стандартная длина линии связи датчик-пульт: 3 м (максимальная длина: 20 м); Габаритные размеры пульта: 120x120x60 мм; Степень защиты от пыли и влаги: IP65.
| 32 | Кельвин АРТО 350/10 (А32) - ИК-термометр | Госреестр |  | ИК-термометр Кельвин-АРТО является стационарным измерителем температуры для промышленного применения.
| 33 | Кельвин ИКС 4-20/10 (А30) - ИК-термометр | Госреестр |  | Инфракрасный стационарный термометр КЕЛЬВИН ИКС 4-20/10 является малогабаритным бесконтактным датчиком температуры с интерфейсом «Токовая петля 4-20мА» и питанием от тока интерфейса.
| 34 | Кельвин ИКС 4-20/5 (А20) - пирометр | Госреестр |  | Стационарный; Диапазон измерения температуры: -40…+350 °С; Диапазон рабочих температур: -40…+85 °С; «Токовая петля 4-20 мА» с «паразитным» питанием термометра; Максимальная длина двухпроводной линии связи: >100 м; Погрешность измерения температуры (функция Ta и Tо): N/A; Время измерения температуры: N/A; Разрешение по температуре Ta и Tо: N/A; Показатель визирования: 1:5; Спектральный диапазон: 8-14 мкм; Габаритные размеры: 17×17×22 мм; Крепление: M12; Степень защиты от пыли и влаги: IP65.
| 35 | Кельвин Компакт 1200 (К47) - ИК-термометр | Госреестр |  | Диапазон измерения температуры: -10°…+1200°С; Диапазон рабочих температур: -20°…+50°С; Погрешность измерения: 1%+1°С; Время измерения: 1 сек; Разрешение: 1°С; Показатель визирования: 1 : 100; Диапазон установки излучательной способности: 0,01 … 1,00; Питание: 2×AA; Лазерный целеуказатель; Автоматическая регулировка яркости индикатора; Встроенная память на 1000 замеров; Фиксация последнего замера; Сигнализация аварийной температуры световая и звуковая; Индикация разряда батарей; Подключение к компьютеру (на заказ); Габаритные размеры: 122×145×43 мм; Вес: 280 г.
| 36 | Кельвин Компакт 1200 Д с пультом АРТО (A05) - стационарный ИК-термометр | Госреестр |  | Диапазон измерения температуры: -10°…+1200°С; Диапазон рабочих температур: -20°…+50°С; Погрешность измерения: 1%+1°С; Время измерения: 1 сек; Разрешение: 1°С; Показатель визирования: 1 : 100; Диапазон установки излучательной способности: 0,01 … 1,00; Выходной цифровой интерфейс: RS-232 9600 бод; Максимальная длина линии связи датчик-пульт: 20 м; Габаритные размеры пульта: 129 x 20 x 60 мм; Степень защиты от пыли и влаги: IP65.
| 37 | Кельвин Компакт 1200/175 (К64) - ИК-термометр |  |  | Диапазон измерения температуры: -10…+1200 °С; Диапазон рабочих температур: -20…+50 °С; Погрешность измерения: 1%+1 °С; Время измерения: 1 сек; Разрешение: 1 °С; Показатель визирования: 1 : 175; Диапазон установки излучательной способности: 0,01 … 1,00; Спектральный диапазон: 8 - 14 мкм; Питание: 2×AA; Габаритные размеры: 122×145×43 мм; Вес: 280 г.
| 38 | Кельвин Компакт 1200/175 Д с пультом АРТО (А26) - пирометр |  |  | Диапазон измерения температуры: -10°…+1200°С. Диапазон рабочих температур: -20°…+70°С. Погрешность измерения: 1%+1°С. Время измерения: 1 сек. Разрешение: 1°С. Показатель визирования: 1 : 175. Диапазон установки излучательной способности: 0,01 … 1,00. Спектральный диапазон: 8 - 14 мкм. Выходной цифровой интерфейс: RS232 9600 бод. Стандартная длина линии связи датчик-пульт: 3 м (максимальная длина : 20 м). Степень защиты от пыли и влаги : IP65.
| 39 | Кельвин Компакт 1300 (К77) - пирометр |  |  | Серия стационарных высокоточных пирометров в прочном металлическом корпусе для измерения температуры в технологических процессах различных отраслей промышленности. Выход RS-232, токовый выход 4-20 мА.
| 40 | Кельвин Компакт 1300 Д с пультом АРТО (А15) - стационарный пирометр |  |  | Диапазон измерения температуры: +400…+1300 °С; Диапазон рабочих температур: -20…+70 °С; Погрешность измерения: 1%+1 °С; Время измерения: 1 сек; Разрешение: 1 °С; Показатель визирования: 1:100; Диапазон установки излучательной способности: 0,01 … 1,00; Спектральный диапазон: 8 - 14 мкм; Выходной цифровой интерфейс: RS232 9600 бод; Стандартная длина линии связи датчик-пульт: 3 м (максимальная длина: 20 м); Габаритные размеры пульта: 120x120x60 мм; Степень защиты от пыли и влаги: IP65.
| 41 | Кельвин Компакт 1500 (К60) - ИК-термометр | Госреестр |  | Диапазон измерения температуры: +200…+1500 °С; Диапазон рабочих температур: -20…+50 °С; Погрешность измерения: 1%+1 °С; Время измерения: 1 сек; Разрешение: 1 °С; Показатель визирования: 1:100; Диапазон установки излучательной способности: 0,01 … 1,00; Спектральный диапазон: 8-14 мкм; Питание: 2×AA; Габаритные размеры: 122×145×43 мм; Вес: 280 г.
| 42 | Кельвин Компакт 1500 Д с пультом АРТО (А14) - пирометр |  |  | Диапазон измерения температуры: 200°…+1500°С. Диапазон рабочих температур: -20°…+70°С. Погрешность измерения: 1%+1°С. Время измерения: 1 сек. Разрешение: 1°С. Показатель визирования: 1 : 100. Диапазон установки излучательной способности: 0,01 … 1,00. Спектральный диапазон: 8 - 14 мкм. Выходной цифровой интерфейс: RS232 9600 бод. Стандартная длина линии связи датчик-пульт: 3 м (максимальная длина : 20 м). Габаритные размеры пульта: 120x120x60мм. Степень защиты от пыли и влаги: IP65.
| 43 | Кельвин Компакт 1500/175 (К65) - ИК-термометр |  |  | Диапазон измерения температуры: 200…+1500 °С; Диапазон рабочих температур: -20…+50 °С; Погрешность измерения: 1%+1 °С; Время измерения: 1 сек; Разрешение: 1 °С; Показатель визирования: 1:175; Диапазон установки излучательной способности: 0,01 … 1,00; Спектральный диапазон: 8-14 мкм; Питание: 2×AA; Габаритные размеры: 122×145×43 мм; Вес: 280 г.
| 44 | Кельвин Компакт 1500/175 Д с пультом АРТО (А27) - пирометр |  |  | Диапазон измерения температуры: -50°…+1500°С. Диапазон рабочих температур: -20°…+70°С. Погрешность измерения: 1%+1°С. Время измерения: 1 сек. Разрешение: 1°С. Показатель визирования: 1 : 175. Диапазон установки излучательной способности: 0,01 … 1,00. Спектральный диапазон: 8 - 14 мкм. Выходной цифровой интерфейс: RS232 9600 бод. Стандартная длина линии связи датчик-пульт: 3 м (максимальная длина : 20 м). Степень защиты от пыли и влаги : IP65.
| 45 | Кельвин Компакт 1600 (К48) - ИК-термометр | Госреестр |  | Диапазон измерения температуры: 300°…+1600°С; Диапазон рабочих температур: -20°…+50°С; Погрешность измерения: 1%+1°С; Время измерения: 1 сек; Разрешение: 1°С; Показатель визирования: 1 : 200; Диапазон установки излучательной способности: 0,01 … 1,00; Питание: 2×AA; Лазерный целеуказатель; Автоматическая регулировка яркости индикатора; Встроенная память на 1000 замеров; Фиксация последнего замера; Фиксация максимальной температуры; Установка аварийной температуры; Сигнализация аварийной температуры световая и звуковая; Индикация разряда батарей; Подключение к компьютеру (на заказ); Габаритные размеры: 122×145×43 мм; Вес: 280 г.
| 46 | Кельвин Компакт 1600 Д с пультом АРТО (А19) - стационарный пирометр |  |  | Диапазон измерения температуры: 500…+1600 °С; Диапазон рабочих температур: -20…+70 °С; Погрешность измерения: 1%+1 °С; Время измерения: 1 сек; Разрешение: 1 °С; Показатель визирования: 1:200; Диапазон установки излучательной способности: 0,01 … 1,00; Спектральный диапазон: 8 - 14 мкм; Выходной цифровой интерфейс: RS232 9600 бод; Стандартная длина линии связи датчик-пульт: 3 м (максимальная длина: 20 м); Габаритные размеры пульта: 120x120x60 мм; Степень защиты от пыли и влаги: IP65.
| 47 | Кельвин Компакт 1600 ПЛЦ (К70) - ИК-термометр с оптическим прицелом и лазерным указателем | Госреестр |  | Диапазон измерения температуры: 400…+1600 °С; Диапазон рабочих температур: -20…+50 °С; Погрешность измерения: 1%+1 °С; Время измерения: 1 сек; Разрешение: 1 °С; Показатель визирования: 1:200; Диапазон установки излучательной способности: 0,01…1,00; Спектральный диапазон: 8 - 14 мкм; Питание: 2×AA; Габаритные размеры: 122×145×43 мм; Вес: 280 г.
| 48 | Кельвин Компакт 200 Д с пультом АРТО (А21) - стационарный пирометр | Госреестр |  | Диапазон измерения температуры: -20…+200 °С; Диапазон рабочих температур: -20…+50 °С; Погрешность измерения: 1%+1 °С; Время измерения: 1 сек; Разрешение: 1 °С; Показатель визирования: 1:100; Диапазон установки излучательной способности: 0,01 … 1,00; Спектральный диапазон: 8 - 14 мкм; Выходной цифровой интерфейс: RS232 9600 бод; Стандартная длина линии связи датчик-пульт: 3 м (максимальная длина: 20 м); Габаритные размеры пульта: 120x120x60 мм; Степень защиты от пыли и влаги: IP65.
| 49 | Кельвин Компакт 200 КМ20 (К45) - ИК-термометр |  |  | Диапазон измерения температуры: -30 °С … +200 °С; Диапазон рабочих температур: -20 °С … +50 °С; Погрешность измерения: 1%+1 °С; Время измерения: 1 сек; Разрешение: 1 °С; Показатель визирования: 1 : 100; Диапазон установки излучательной способности: 0,01 … 1,00; Питание: 2×AA; Лазерный целеуказатель; Автоматическая регулировка яркости индикатора; Встроенная память на 1000 замеров; Фиксация последнего замера; Подключение к компьютеру (на заказ); Габаритные размеры: 122×145×43 мм; Вес: 280 г.
| 50 | Кельвин Компакт 201 (К44) - ИК-термометр | Госреестр |  | Диапазон измерения температуры: -30 °С … +200 °С; Диапазон рабочих температур: -20 °С … +50 °С; Погрешность измерения: 1%+0.3 °С; Время измерения: 1 сек; Разрешение: 0.1 °С; Показатель визирования: 1 : 75; Диапазон установки излучательной способности: 0,01 … 1,00; Питание: 2×AA; Лазерный целеуказатель; Автоматическая регулировка яркости индикатора; Встроенная память на 1000 замеров; Фиксация последнего замера; Подключение к компьютеру (на заказ); Габаритные размеры: 122 × 145 × 43 мм; Вес: 280 г.
| 51 | Кельвин Компакт 201 Д с пультом АРТО (А03) - стационарный ИК-термометр | Госреестр |  | Диапазон измерения температуры: -20°…+200°С; Диапазон рабочих температур: -20°…+50°С; Погрешность измерения: 1%+1°С; Время измерения: 1 сек; Разрешение: 1°С; Показатель визирования: 1 : 75; Диапазон установки излучательной способности: 0,01 … 1,00; Выходной цифровой интерфейс: RS-232 9600 бод; Максимальная длина линии связи датчик-пульт: 20 м; Габаритные размеры пульта: 129 x 20 x 60 мм; Степень защиты от пыли и влаги: IP65.
| 52 | Кельвин Компакт 2300 (К81) - пирометр | Госреестр |  | Диапазон измерения температуры: +600…+2300 °С; Диапазон рабочих температур: -20…+50 °С; Погрешность измерения: 1%+1 °С; Время измерения: 0,1 сек; Разрешение: 1 °С; Показатель визирования: 1:200; Диапазон установки излучательной способности: 0,01 … 1,00; Спектральный диапазон: 1,0 - 1,6 мкм; Питание: 2×AA; Двойной лазерный целеуказатель; Автоматическая регулировка яркости индикатора; Фиксация последнего замера; Фиксация максимальной температуры; Установка аварийной температуры; Сигнализация аварийной температуры световая и звуковая; Индикация разряда батарей; Подключение к компьютеру; Вес: 280 г.
| 53 | Кельвин Компакт 2300 Д с пультом АРТО (А18) - стационарный пирометр | Госреестр |  | Диапазон измерения температуры: 600…+2300 °С; Диапазон рабочих температур: -20…+70 °С; Погрешность измерения: 1%+1 °С; Время измерения: 1 сек; Разрешение: 1 °С; Показатель визирования: 1:200; Диапазон установки излучательной способности: 0,01 … 1,00; Спектральный диапазон: 1,0 - 1,6 мкм; Выходной цифровой интерфейс: RS232 9600 бод; Стандартная длина линии связи датчик-пульт: 3 м (максимальная длина: 20 м); Габаритные размеры пульта: 120x120x60 мм; Степень защиты от пыли и влаги: IP65.
| 54 | Кельвин Компакт 2300 ПЛЦ (К95) - пирометр | Госреестр |  | Диапазон измерения температуры: +600…+2300 °С; Диапазон рабочих температур: -20…+50 °С; Погрешность измерения: 1%+1 °С; Время измерения: 0,1 сек; Разрешение: 1 °С; Показатель визирования: 1:200; Диапазон установки излучательной способности: 0,01 … 1,00; Спектральный диапазон: 1,0 - 1,6 мкм; Питание: 2×AA; Двойной лазерный целеуказатель; Автоматическая регулировка яркости индикатора; Фиксация последнего замера; Фиксация максимальной температуры; Установка аварийной температуры; Сигнализация аварийной температуры световая и звуковая; Индикация разряда батарей; Подключение к компьютеру; Вес: 280 г.
| 55 | Кельвин Компакт 600 (К46) - ИК-термометр | Госреестр |  | Диапазон измерения температуры: -20 °С … +600 °С; Диапазон рабочих температур: -20 °С … +50 °С; Погрешность измерения: 1%+1 °С; Время измерения: 1 сек; Разрешение: 1 °С; Показатель визирования: 1 : 100; Диапазон установки излучательной способности: 0,01 … 1,00; Питание: 2×AA; Лазерный целеуказатель; Автоматическая регулировка яркости индикатора; Встроенная память на 1000 замеров; Фиксация последнего замера; Подключение к компьютеру (на заказ); Габаритные размеры: 122×145×43 мм; Вес: 280 г.
| 56 | Кельвин Компакт 600 Д с пультом АРТО (А04) - стационарный ИК-термометр | Госреестр |  | Диапазон измерения температуры: -20°…+600°С; Диапазон рабочих температур: -20°…+50°С; Погрешность измерения: 1%+1°С; Время измерения: 1 сек; Разрешение: 1°С; Показатель визирования: 1 : 100; Диапазон установки излучательной способности: 0,01 … 1,00; Выходной цифровой интерфейс: RS-232 9600 бод; Максимальная длина линии связи датчик-пульт: 20 м; Габаритные размеры пульта: 129 x 20 x 60 мм; Степень защиты от пыли и влаги: IP65.
| 57 | Кельвин Компакт Д1200 (К74) - стационарный ИК-термометр в прочном металлическом корпусе | Госреестр |  | Диапазон измерения температуры: -10…+1200 °С; Диапазон рабочих температур: -20…+70 °С; Погрешность измерения: 1%+1 °С; Время измерения: 1 сек; Разрешение: 1 °С; Показатель визирования: 1:100; Диапазон установки излучательной способности: 0,01…1,00; Спектральный диапазон: 8-14 мкм; Показатель визирования датчика: 1:75; Выходной цифровой интерфейс: RS232 9600 бод; Стандартная длина линии связи датчик-пульт: 3 м (максимальная длина: 20 м); Степень защиты от пыли и влаги: IP65.
| 58 | Кельвин Компакт Д1200/175 (К92) - пирометр |  |  | Диапазон измерения температуры: -10°…+1200°С. Диапазон рабочих температур: -20°…+70°С. Погрешность измерения: 1%+1°С. Время измерения: 1 сек. Разрешение: 1°С. Показатель визирования: 1 : 175. Диапазон установки излучательной способности: 0,01 … 1,00. Спектральный диапазон: 8 - 14 мкм. Выходной цифровой интерфейс: RS232 9600 бод. Габаритные размеры: 130x40x40мм. Степень защиты от пыли и влаги: IP65
| 59 | Кельвин Компакт Д1300 (К96) - стационарный пирометр |  |  | Диапазон измерения температуры: 400…+1300 °С; Диапазон рабочих температур: -20…+70 °С; Погрешность измерения: 1%+1 °С; Время измерения: 0.1 сек; Разрешение: 1 °С; Показатель визирования: 1:200; Диапазон установки излучательной способности: 0,01 … 1,00; Спектральный диапазон: 1,0-1,6 мкм; Выходной цифровой интерфейс: RS232 9600 бод; Степень защиты от пыли и влаги: IP65.
| 60 | Кельвин Компакт Д1500 (К83) - стационарный пирометр |  |  | Стационарный; Диапазон измерения температуры: 200…+1500 °С; Диапазон рабочих температур: -20…+70 °С; Погрешность измерения: 1%+1 °С; Время измерения: 1 сек; Разрешение: 1 °С; Показатель визирования: 1:100; Диапазон установки излучательной способности: 0,01 … 1,00; Спектральный диапазон: 8-14 мкм; Выходной цифровой интерфейс: RS232 9600 бод; Степень защиты от пыли и влаги: IP65.
| 61 | Кельвин Компакт Д1500/175 (К93) - пирометр |  |  | Диапазон измерения температуры: 500°…+1500°С. Диапазон рабочих температур: -20°…+70°С. Время измерения: 1 сек. Разрешение: 1°С. Показатель визирования: 1 : 175. Диапазон установки излучательной способности: 0,01 … 1,00. Спектральный диапазон: 8 - 14 мкм. Выходной цифровой интерфейс : RS232 9600 бод. Габаритные размеры: 140x40x40мм. Степень защиты от пыли и влаги: IP65.
| 62 | Кельвин Компакт Д1600 (К87) - стационарный пирометр |  |  | Тип: стационарный; Диапазон измерения температуры: 500…+1600 °С; Диапазон рабочих температур: -20…+70 °С; Погрешность измерения: 1%+1 °С; Время измерения: 0.1 сек; Разрешение: 1 °С; Показатель визирования: 1:200; Диапазон установки излучательной способности: 0,01 … 1,00; Спектральный диапазон: 1,0 - 1,6 мкм; Выходной цифровой интерфейс: RS232 9600 бод; Степень защиты от пыли и влаги: IP65.
| 63 | Кельвин Компакт Д200 (К72) - стационарный ИК-термометр в прочном металлическом корпусе | Госреестр |  | Диапазон измерения температуры: -20…+200 °С; Диапазон рабочих температур: -20…+70 °С; Погрешность измерения: 1%+1 °С; Время измерения: 1 сек; Разрешение: 1 °С; Показатель визирования: 1:100; Диапазон установки излучательной способности: 0,01…1,00; Спектральный диапазон: 8-14 мкм; Показатель визирования датчика: 1:75; Выходной цифровой интерфейс: RS232 9600 бод; Стандартная длина линии связи датчик-пульт: 3 м (максимальная длина: 20 м); Степень защиты от пыли и влаги: IP65.
| 64 | Кельвин Компакт Д201 (К71) - стационарный ИК-термометр в прочном металлическом корпусе | Госреестр |  | Диапазон измерения температуры: -20…+200 °С; Диапазон рабочих температур: -20…+70 °С; Погрешность измерения: 1%+1 °С; Время измерения: 0.1 сек; Разрешение: 0.1 °С; Показатель визирования: 1:75; Диапазон установки излучательной способности: 0,01…1,00; Спектральный диапазон: 8-14 мкм; Показатель визирования датчика: 1:75; Выходной цифровой интерфейс: RS232 9600 бод; Стандартная длина линии связи датчик-пульт: 3 м (максимальная длина: 20 м); Степень защиты от пыли и влаги: IP65.
| 65 | Кельвин Компакт Д2300 (К86) - стационарный пирометр | Госреестр |  | Тип: стационарный; Диапазон измерения температуры: 600…+2300 °С; Диапазон рабочих температур: -20…+70 °С; Погрешность измерения: 1%+1 °С; Время измерения: 0.1 сек; Разрешение: 1 °С; Показатель визирования: 1:200; Диапазон установки излучательной способности: 0,01 … 1,00; Спектральный диапазон: 1,0 - 1,6 мкм; Выходной цифровой интерфейс: RS232 9600 бод; Степень защиты от пыли и влаги: IP65.
| 66 | Кельвин Компакт Д600 (К73) - стационарный ИК-термометр в прочном металлическом корпусе | Госреестр |  | Диапазон измерения температуры: -20…+600 °С; Диапазон рабочих температур: -20…+70 °С; Погрешность измерения: 1%+1 °С; Время измерения: 1 сек; Разрешение: 1 °С; Показатель визирования: 1:100; Диапазон установки излучательной способности: 0,01…1,00; Спектральный диапазон: 8-14 мкм; Показатель визирования датчика: 1:75; Выходной цифровой интерфейс: RS232 9600 бод; Стандартная длина линии связи датчик-пульт: 3 м (максимальная длина: 20 м); Степень защиты от пыли и влаги: IP65.
| 67 | Кельвин-911 П10 (К89) - ИК-термометр |  |  | Создан на новейшей элементной базе лучших мировых производителей. Быстр и точен: 5 замеров в секунду, разрешение 0.1 градуса Цельсия. Лазерный целеуказатель. Светодиодный фонарик. Встроенный аккумулятор. Контроль зарядки аккумулятора.
| 68 | Кельвин-911 П5 (К53) - ИК-термометр |  |  | Создан на новейшей элементной базе лучших мировых производителей. Быстр и точен: 5 замеров в секунду, разрешение 0.1 градуса Цельсия. Лазерный целеуказатель. Светодиодный фонарик. Встроенный аккумулятор. Контроль зарядки аккумулятора.
| 69 | Кельвин-компакт 200 (К50) - ИК-термометр | Госреестр |  | Диапазон измерения температуры: -50°…+200°С; Диапазон рабочих температур: -40°…+50°С; Погрешность измерения: 1%+1°С; Время измерения: 1 сек; Разрешение: 1°С; Показатель визирования: 1 : 100; Диапазон установки излучательной способности: 0,01 … 1,00; Питание: 2×AA; Лазерный целеуказатель; Автоматическая регулировка яркости индикатора; Встроенная память на 1000 замеров; Фиксация последнего замера; Фиксация максимальной температуры; Установка аварийной температуры; Сигнализация аварийной температуры световая и звуковая; Индикация разряда батарей; Подключение к компьютеру (на заказ); Габаритные размеры: 122×145×43 мм; Вес: 280 г.
| 70 | С-20.1 - низкотемпературный пирометр |  |  | Пирометр инфракрасный С-20.1 предназначен для бесконтактного измерения температуры поверхностей твердых (сыпучих) и жидких сред по их собственному тепловому излучению.
| 71 | С-20.4 - низкотемпературный пирометр |  |  | Пирометр инфракрасный С-20.4 предназначен для бесконтактного измерения температуры поверхностей твердых (сыпучих) и жидких сред по их собственному тепловому излучению.
| 72 | С-500.1 САМОЦВЕТ - высокотемпературный пирометр (лазерный целеуказатель) |  |  | Диапазон измеряемых температур +400..+1600 °С; Разрешающая способность 1 °С; Спектральный диапазон 4,8…5,2 мкм; Диапазон установки коэффициента теплового излучения: 0,01…1,0; Объем памяти: - собственной: 64; Напряжение питания 3 В. Специализированный пирометр для стекла и керамики. Широкий температурный диапазон. ЛЦУ.
| 73 | С-500.2 САМОЦВЕТ - высокотемпературный пирометр (оптический целеуказатель) |  |  | Диапазон измеряемых температур +400..+1600 °С; Разрешающая способность 1 °С; Спектральный диапазон 4,8…5,2 мкм; Диапазон установки коэффициента теплового излучения: 0,01…1,0; Объем памяти: - собственной: 64; Напряжение питания 3 В. Специализированный пирометр для стекла и керамики. Широкий температурный диапазон. ОЦУ.
| 74 | ADA TemPro 300 - пирометр инфракрасный |  |  | Пирометры ADA TemPro — серия высококачественных пирометров. ADA TemPro 300 обеспечивает бесконтактное измерение температур в диапазоне от −32°С до +350°С с точность ±1.5°С.
| 75 | ADA TemPro 550 - пирометр инфракрасный |  |  | Пирометры ADA TemPro — серия высококачественных пирометров. ADA TemPro 550 обеспечивает бесконтактное измерение температур в диапазоне от −50°С до +550°С с точность ±1.5°С.
| 76 | ADA TemPro 700 - пирометр инфракрасный |  |  | Пирометры ADA TemPro — серия высококачественных пирометров. ADA TemPro 700 средне температурный инфракрасный пирометр для проведения промышленных температурных измерений обеспечивает бесконтактное измерение температур в диапазоне от −50°С до +700°С с точность ±1.5°С.
| 77 | ADA TemPro 900 - пирометр инфракрасный |  |  | Пирометры ADA TemPro — серия высококачественных пирометров. ADA TemPro 900 средне температурный инфракрасный пирометр для проведения промышленных температурных измерений обеспечивает бесконтактное измерение температур в диапазоне от −50°С до +900°С с точность ±1.5°С.
| 78 | AT-IR300 - инфракрасный термометр (пирометр) |  |  | Данный ИК термометр предназначен для измерения температур поверхности различных предметов. Может использоваться без прямого контакта с горячими, опасными или трудно досягаемыми объектами для быстрого и безопасного проведения измерений.
| 79 | C.A 871 - пирометр |  |  | Температура от -40 дo +538 °C; Погрешность: ±2,5% от показания; Разрешение: 0,1°C от -40 до 100°C, 1°C выше 100°C; лазерная система прицела для точного выполнения измерений; Коэффициент теплового излучения: 0,95; Показатель визирования 8:1; Подсветка дисплея.
| 80 | CHY 610L - инфракрасный измеритель температуры (пирометр) |  |  | -20…260 °С; разрешение 1,0 °С; погрешность ± 3 %; оптическое разрешение 10:1; время установления 1 с; коэф. излучения 0,95; лазерная указка (вкл./выкл.); 2,5 изм/сек.; автоудержание; ЖКИ -3 1/2 (1999), подсветка дисплея; установка МИН/МАКС, зв.индикация превышения МИН/МАКС порога, питание 6В (4 ААА); автовыключение (20 сек), масса 160 г
| 81 | CHY 611 - пирометр |  |  | Инфракрасный измеритель температуры (пирометр). Диапазон температур: - 20 … 550 °С (0 … 1022 °F); разрешение 1,0 °С; погрешность ± 2 %; оптическое разрешение 10:1; время установления 1 с; коэф. излучения 0,95 (выбор 0,1 ... 1,0); лазерная указка (вкл./выкл.); 1 изм / сек.; автоудержание; ЖКИ -3 ½ (1999), подсветка дисплея; установка МИН / МАКС, зв.индикация превышения МИН / МАКС порога, питание 6 В (4 ААА); автовыключение (20 сек), масса 160 г.
| 82 | DIT-500 - пирометр |  |  | Измерение температуры от -50...+1600 °С; Разрешение 0,1 °С; Показатель визирования 50:1; Измерение температуры с термопарой К-типа от -50...999,9 °С; Разрешение 0,1 °С; Время отклика 150 мс; Спектральная чувствительность 8-14 мкм; Память на 100 ячеек; Дисплей с подсветкой; Подключение к ПК (USB); Масса 350 г.
| 83 | DT-810 - пирометр | Госреестр |  | Диапазон температур: - 30ºC до 260ºC, оптическое разрешение 8:1, встроенная лазерная указка, индикация превышения измеряемого диапазона, индикация максимального и минимального значений, подсветка дисплея LCD.
| 84 | DT-811 - пирометр | Госреестр |  | Диапазон температур: - 30ºC до 380ºC, оптическое разрешение 8:1, встроенная лазерная указка, индикация превышения измеряемого диапазона, индикация максимального и минимального значений, подсветка дисплея LCD.
| 85 | DT-812 - пирометр | Госреестр |  | Диапазон температур: - 30ºC до 500ºC, оптическое разрешение 8:1, встроенная лазерная указка, индикация превышения измеряемого диапазона, индикация максимального и минимального значений, подсветка дисплея LCD.
| 86 | DT-820 - инфракрасный термометр (пирометр)
| 87 | DT-8663 - пирометр с индикацией точки росы и двойным лазерным указателем |  |  | Измерение в °С и °F. Двойной лазерный целеуказатель. Удержание показаний DATA HOLD. Автоматическое выключение. Подсветка дисплея. Индикация перегрузки. Определение максимальных и минимальных значений MAX/MIN. Режим мониторинга (блокировка автовыключения). Зеленый цвет светодиода изменяется на желтый и красный, если температура близка к точке росы.
| 88 | DT-880 - инфракрасный термометр | Госреестр |  | Компактный инфракрасный термометр DT-880 - компактный дистанционный измеритель температуры (пирометр) для бесконтактного измерения температуры поверхностей твердых (сыпучих) тел, воды по их собственному тепловому излучению.
| 89 | DT-8802 - инфракрасный термометр | Госреестр |  | Компактный дистанционный измеритель температуры (пирометр) DT-8802 для бесконтактного измерения температуры поверхностей твердых (сыпучих) тел, воды по их собственному тепловому излучению.
| 90 | DT-8818H - пирометр | Госреестр |  | Точное бесконтактное измерение температуры. Высокое отношение дистанции к размеру пятна контакта, которое позволяет измерять температуру малых зон на более длинных дистанциях. Широкий температурный диапазон. Современный дизайн и ровная поверхность рукоятки. Встроенный лазерный целеуказатель. Автоматическое сохранение показаний (Data Hold). Переключатель единиц измерения ℃/℉. Выбор коэффициента излучения в диапазоне 0,10 до 1,0. Запись значений MAX, MIN, DIF, AVG. ЖК-экран с подсветкой. Автоматический выбор диапазонов. Единица измерения 0,1ºC (0,1ºF). Спусковой крючок. Пороговые значения тревоги (высокий и низкий).
| 91 | DT-882 - пирометр | Госреестр |  | Температура: -50ºC до +550ºC. Точность: ±2.0% или ±2°С. Разрешение: 0.1° до 200°，1° свыше 200°. Время измерения: менее 1с. Оптическое разрешение: 8:1. Коэффициент излучения: фиксированный 0.95. Размеры: 160 х 82 х 42 мм. Вес: 177 г.
| 92 | DT-883 - пирометр | Госреестр |  | Температура: -50ºC до +700ºC Точность: ±2.0% или ±2°С
| 93 | DT-8830 - пирометр | Госреестр |  | -30ºC до +380 ºC, Оптическое разрешение 13:1, погрешность ±1,5%, разрешение 0,1 ºC, память 20 значений, термопара типа К
| 94 | DT-8831 - пирометр |  |  | Температура: -50°С ~ +480°С: ±1.5% + термопара.
| 95 | DT-8833 - профессиональный пирометр | Госреестр |  | Пирометр: -50 … 800 °С; разрешение 0,1 °С; погрешность ± 1,5%; оптическое разрешение 13:1; время установления 1 с; коэф. излучения 0,1 ... 1; лазерный указатель; сигнализация min/max порога; двойной дисплей с подсветкой; доп. вход термопара К-типа; питание 9 В; масса 290 г.
| 96 | DT-8835 - профессиональный пирометр | Госреестр |  | Пирометр: -50 … 1050 °С; разрешение 0,1 °С; погрешность ± 1,5%; оптическое разрешение 30:1; время установления 1 с; коэф. излучения 0,1 ... 1; лазерный указатель; сигнализация min/max порога; двойной дисплей с подсветкой; доп. вход термопара К-типа; питание 9 В; масса 290 г.
| 97 | DT-8839 - пирометр | Госреестр |  | Диапазон температур -50…+1000 °С; разрешение 0.1 °С; погрешность ±1.5%; оптическое разрешение 50:1; время отклика 1 с; коэффициент излучения от 0,1 до 1; лазерная указка; удержание; подсветка дисплея; питание 9 В; масса 290 г.
| 98 | DT-8855 - пирометр с USB интерфейсом | Госреестр |  | -50…1080 °С; разрешение 0,1 °С; погрешность ± 1,5%; оптическое разрешение 30:1; время установления 1 с; коэф. излучения 0,1...1; лазерный указатель; сигнализация min/max порога; двойной дисплей с пдсветкой; доп. вход термопара К-типа; питание 9 В; масса 290 г. Беспроводной USB интерфейс (частота 433 МГц).
| 99 | DT-8858 - пирометр | Госреестр |  | -50…1300 °С; разрешение 0,1 °С; погрешность ± 1,5%; оптическое разрешение 50:1; время установления 1 с; коэф. излучения 0,1...1; лазерный указатель; сигнализация min/max порога; двойной дисплей с пoдсветкой; питание 9 В; масса 290 г.
| 100 | DT-8859 - пирометр | Госреестр |  | -50…1600 °С; разрешение 0,1 °С; погрешность ± 1,5%; оптическое разрешение 50:1; время установления 1 с; коэф. излучения 0,1...1; лазерный указатель; сигнализация min/max порога; двойной дисплей с пoдсветкой; питание 9 В; масса 290 г.
| 101 | DT-8860B - профессиональный, бесконтактный инфракрасный пирометр |  |  | DT-8860B профессиональный, инфракрасный термометр. Лазерная метка позволяет точно произвести замер, выбранного объекта. (С одним лучом лазера).
| 102 | DT-8861 - компактный пирометр с двойным лазерным целеуказателем |  |  | -50…550 °С; разрешение 0,1 °С; погрешность ± 1%; оптическое разрешение 12:1; время установления 150 мс; коэф. излучения 0,1 ... 1; двойной лазерный указатель; сигнализация min/max порога; двойной дисплей с подсветкой; питание 9 В; масса 163 г.
| 103 | DT-8862 - компактный пирометр с двойным лазерным целеуказателем | Госреестр |  | -50…650 °С; разрешение 0,1 °С; погрешность ± 1%; оптическое разрешение 12:1; время установления 150 мс; коэф. излучения 0,1 ... 1; двойной лазерный указатель; сигнализация min/max порога; двойной дисплей с подсветкой; питание 9 В; масса 163 г.
| 104 | DT-8863 - пирометр | Госреестр |  | -50…800 °С; разрешение 0,1 °С; погрешность ± 1%; оптическое разрешение 20:1; время установления 150 мс; коэф. излучения 0,1...1; двойной лазерный указатель; сигнализация min/max порога; двойной дисплей с подсветкой; питание 9 В; масса 163 г.
| 105 | DT-8865 - пирометр | Госреестр |  | DT-8865 с двойными лазерными целеуказателями. Диапазон измерения: -50°С до +1000°С Оптическое разрешение: 30:1.
| 106 | DT-8867H - профессиональный инфракрасный термометр | Госреестр |  | Пирометр DT-8867H предназначен для бесконтактного измерения температуры поверхности, обеспечивает высокое оптическое разрешение 1:50 и наибольшийдиапазон бесконтактного измерения температуры -50°С до 1650 °С.
| 107 | DT-8868H - пирометр | Госреестр |  | - 50ºC до +1850 ºC, Оптическое разрешение 50:1, погрешность ±1,5%, разрешение 0,1 ºC, USB, термопара типа К, двойной лазерный указатель
| 108 | DT-8869H - профессиональный инфракрасный термометр | Госреестр |  | Пирометр DT-8869H предназначен для бесконтактного измерения температуры поверхности, обеспечивает высокое оптическое разрешение 1:50 и наибольшийдиапазон бесконтактного измерения температуры -50°С до 2200°С.
| 109 | FLIR TG165 - пирометр | Госреестр |  | Подходит для диагностики в строительстве. Упрощает работу инженеров-электриков, с ним удобно проверять системы отопления, кондиционирования и вентиляции. Позволяет находить трубы отопления в стене, определять неисправности в скрытой проводке и тёплых полах. Широкое поле зрения (50 градусов по горизонтали) позволяет сразу охватить большую поверхность стены.
| 110 | FLIR TG167 - пирометр |  |  | Создан в первую очередь для диагностики электрооборудования, будет полезен автоэлектрикам. Если ваша профессия связана с электричеством и часто приходится искать места нагрева в распределительных щитках или в выключателях, занимаетесь ремонтом электрики автомобилей, вам подойдёт именно FLIR TG167. Он оптимизирован для таких целей. Пирометр позволяет получить более четкое изображение небольших объектов на значительном удалении за счет более узкого поля зрения в 25 градусов.
| 111 | Fluke 116/62 MAX+ - комплект мультиметра и инфракрасного термометра | Госреестр |  | Комплект Fluke 116/62 MAX+ состоит из мультиметра Fluke 116 и инфракрасного термометра Fluke 62MAX+.
| 112 | Fluke 1587KIT/62MAX+ FC - комплект мультиметр-мегомметр c функцией беспроводной связи + токовые клещи + инфракрасный термометр | Госреестр |  | Комплект Fluke 1587KIT/62MAX+ FC состоит из мультиметра-мегомметра c функцией беспроводной связи Fluke 1587 FC, инфракрасного термометра Fluke 62MAX+ и токовых клещей Fluke i400.
| 113 | Fluke 414D/62MAХ+ kit - комплект лазерного измерителя расстояния и инфракрасного термометра |  |  | Инфракрасный термометр Fluke 62 MAX+ и набор Fluke 414D для лазерного измерения расстояния. Теперь вместе в одном наборе по специальной цене!
| 114 | Fluke 561 - ИК термометр (пирометр) | Госреестр |  | ИК термометр - это быстрые измерения с очень близкого расстояния или издалека, без использования лестницы; Возможность контактных измерений с помощью стандартных термопар типа K с мини-разъемом позволяет сэкономить средства, затраченные на приобретение термопар; Датчик температуры на липучке для замеров температуры перегретых, сильно охлажденных поверхностей и окружающей среды; Лазерное наведение с по одной точке; Диапазон измерений от -40 °C до 550 °C (от -40 °F до 1022 °F) соответствует большей части применений в промышленности и коммунальной сфере; Простота регулировки коэффициент излучения (Lo, Med, Hi - низкий, средний, высокий) для повышения точности измерений труб и других объектов с блестящей поверхностью; Легкость (всего 12 унций/340 грамм) и портативность; Простота в использовании; Рациональность – при снятии замеров ИК термометром не нужно выключать оборудование; Значения MIN, MAX и DIF (мин., макс. и разн.) позволяют легко установить причину неисправности; Быстрое и эффективное сканирование больших поверхностей и мелких предметов.
| 115 | Fluke 566 - инфракрасный и контактный термометр | Госреестр |  | Диапазон измерения от -40 °C до 650 °C; Упрощение доступа к дополнительным функциям с помощью программных клавиш и графического дисплея; Возможность измерения более мелких объектов с большего расстояния при отношении расстояния к размеру пятна 30:1; Совместимость со всеми стандартными термопарами типа K с мини-разъемом позволяет сэкономить средства на приобретении термопар; Возможность регулировки коэффициента излучения со встроенной таблицей значений для разных материалов повышает надежность измерений различных поверхностей; Можно сохранить данные по многим точкам измерений (20) для загрузки на компьютер и последующего вызова; 2-уровневая подсветка дисплея для разных условий освещения; Звуковая и визуальная сигнализация при выходе измеренных значений за установленные пределы; Функции МИН, МАКС, СРЕДН и ДИФФ для быстрой идентификации неисправностей; Возможность контактных измерений температуры с помощью шарового зонда с термопарой типа K; Уверенность в поиске и устранении неисправностей благодаря измерениям с точностью 1%; Гибкий интерфейс.
| 116 | Fluke 568 - инфракрасный и контактный термометр | Госреестр |  | Диапазон измерения от -40 °C до 800 °C; Упрощение доступа к дополнительным функциям с помощью программных клавиш и графического дисплея; Возможность измерения более мелких объектов с большего расстояния при отношении расстояния к размеру пятна 50:1; Совместимость со всеми стандартными термопарами типа K с мини-разъемом позволяет сэкономить средства на приобретении термопар; Возможность регулировки коэффициента излучения со встроенной таблицей значений для разных материалов повышает надежность измерений различных поверхностей; Можно сохранить данные по многим точкам измерений (до 99) для загрузки на компьютер и последующего вызова; 2-уровневая подсветка дисплея для разных условий освещения; Звуковая и визуальная сигнализация при выходе измеренных значений за установленные пределы; Функции МИН, МАКС, СРЕДН и ДИФФ для быстрой идентификации неисправностей; Возможность контактных измерений температуры с помощью шарового зонда с термопарой типа K; Уверенность в поиске и устранении неисправностей благодаря измерениям с точностью 1%; Гибкий интерфейс. Программное обеспечение FlukeView® Forms в комплекте для построения трендов и анализа измерительных данных. Канал USB для быстрой загрузки сохраненных данных на компьютер. Возможность просмотра данных прямо на месте измерения с использованием переносного компьютера, подключенного через канал USB.
| 117 | Fluke 568EX/RU - искробезопасный инфракрасный и контактный термометр | Госреестр |  | Позволяет проводить измерения температуры контактным и бесконтактным способом; измерение температуры -40...+800°C; оптическое разрешение 50:1; совместимость со всеми стандартными термопарами типа K; 99 ячеек памяти; двухуровневая подсветка дисплея, звуковая и визуальная сигнализация; функции МИН, МАКС, СРЕДН и ДИФФ измерений.
| 118 | Fluke 572-2 - высокотемпературный инфракрасный термометр | Госреестр |  | Высокотемпературный инфракрасный термометр Fluke 572-2 представляет собой прибор, который можно использовать в высокотемпературных промышленных условиях по всему миру. Где бы вы ни работали - на электростанции, на очистке и выплавке металла, на производстве стекла, цемента или в нефтехимической промышленности - новый 572-2 дает вам возможность взять с собой самый надежный измерительный прибор в любое место, где необходимы точные, высокотемпературные измерения с высоким отношением расстояния к размеру измеряемой области.
| 119 | Fluke 59 MAX - инфракрасный термометр | Госреестр |  | Инфракрасный термометр 59 MAX, позволяет четко выполнять работу, не выходя за рамки бюджета. Легкий и компактный инфракрасный термометр выдерживает падение с высоты до 1 м.
| 120 | Fluke 59 MAX+ - инфракрасный термометр | Госреестр |  | Инфракрасный термометр 59 MAX+, позволяет четко выполнять работу, не выходя за рамки бюджета. Легкий и компактный инфракрасный термометр выдерживает падение с высоты до 1 м.
| 121 | Fluke 61 - инфракрасный термометр (пирометр) |  |  | Яркий лазерный луч для легкого наведения на цель; Результаты измерений можно мгновенно увидеть на дисплее; Ударопрочный корпус повышает долговечность; 0,2 °C (0, 5 °F) в диапазоне до 275 °C (525 °F); Наличие подсветки дисплея позволяет проводить измерения в темноте; Автоматический переход через 7 секунд в режим ожидания продлевает ресурс батареи; Щелочные батареи позволяют проводить до 4000 типовых измерений.
| 122 | Fluke 62 MAX - инфракрасный термометр | Госреестр |  | Инфракрасный термометр
| 123 | Fluke 62 MAX+ - инфракрасный термометр | Госреестр |  | Инфракрасный термометр.
| 124 | Fluke 62MAX+/323/1AC - комплект инфракрасного термометра, токоизмерительных клещей и детектор напряжения переменного тока | Госреестр |  | Комплект Fluke 62MAX+/323/1AC состоит из инфракрасного термометра Fluke 62MAX+, токоизмерительных клещей с измерением TrueRMS Fluke 323 и детектора напряжения переменного тока Fluke 1AC-A1-II.
| 125 | Fluke 63 - инфракрасный термометр (пирометр) |  |  | Оптика с высоким разрешением; Высокая точность: 1 % и повторяемость: 0,5%; Отображение макс. температуры; Лазерное наведение; Подсветка дисплея; Расширенный режим измерения температуры до 535 °C.
| 126 | Fluke 64 MAX - инфракрасный термометр |  |  | Мониторинг без участия пользователя, объем памяти на 99 точек измерений, фонарик, ресурс батареи на 30 часов работы, степень защиты IP54 и тест на падение с высоты 3 м.
| 127 | Fluke T5-600/62MAX+/1ACE - комплект клещей токоизмерительных, инфракрасного термометра и индикатора переменного напряжения | Госреестр |  | Комплект Fluke 62MAX+/323/1AC состоит из токоизмерительных клещей Fluke T5-600, инфракрасного термометра Fluke 62MAX+ и детектора напряжения переменного тока Fluke 1AC-E2-II.
| 128 | HT3320 - пирометр |  |  | Пирометр с функцией фото и видеорегистратора (бесконтактный ИК измеритель температуры) в диапазоне: –50 … +1000 °C; базовая погрешность ±3,5%, разрешение 0,1 °C; оптическое разрешение 50:1, встроенный датчик измерения температуры окружающей среды до +50 °C, возможеность подключения термопар, поддержка SD флэш-карт до 8 Гб; камера 640х480, цветной ЖК-дисплей с диагональю 2,2 дюйма (320 × 240); двуместный лазерный целеуказатель, экспорт экранов в форматы: BMP и видео в 3GP; интерфейс USB 2.0; масса 410 г.
| 129 | IR-67 - компактный пирометр |  |  | Миниатюрные пирометр IR-67 предназначен для бесконтактного измерения температуры поверхностей.
| 130 | IR-95 - инфракрасный термометр
| 131 | KEW 5500 - инфракрасный термометр |  |  | KEW 5500 - Портативный инфракрасный термометр цифровой, качественное профессиональное оборудование.
| 132 | KEW 5510 - инфракрасный термометр |  |  | Модель 5510 – один из портативных приборов, оснащенных лазером, использование которых регламентировано законом по безопасности использования изделий.
| 133 | MS6520B - цифровой пирометр |  |  | Дистанционный измеритель температуры (пирометр) MS6520B предназначен для бесконтактного измерения температуры поверхностей твердых, сыпучих и жидких сред по их собственному тепловому излучению. Диапазон измерения температуры -20…. +500°С. Двойной цифровой дисплей, наличие лазерного целеуказателя, Автоматическое удержание показаний AUTO HOLD, подсветка дисплея, индикатор разряда батареи, функция автоотключения питания.
| 134 | MS6530 - цифровой пирометр |  |  | Цифровой пирометр MS6530 - инфракрасный термометр - уникальный измерительный прибор, который позволяет дистанционно измерять в широком диапазоне температуру среды или отдельных предметов. Измерение происходит с помощью лазерного луча, который наводится на объект измерения. Таким образом, цифровой пирометр MS6530 позволяет дистанционно измерять температуры предметов, имеющих высокую температуру, где измерения контактным способом невозможны.
| 135 | MS6530B - пирометр |  |  | Лазерный бесконтактный цифровой пирометр MS6530B позволяет измерять температуру твердых и жидких тел на расстоянии и в труднодоступных местах. Прибор позволяет измерять температуру твердых и жидких тел на расстоянии и в труднодоступных местах
| 136 | MS6540B - цифровой пирометр |  |  | Двойной цифровой дисплей. Измерение в °С и °F. Температура: -32°С ~ 15°С: ±3.0°С, 15°С ~ 1050°С: ±1.5% ± 1°С. Разрешающая способность: 0.1°С / 0.1°F. Дополнительные измерения с помощью термопары K-типа до 1370°С ±1.5%. Запись максимальных, минимальных, усредненных значений.
| 137 | MS6550A - дистанционный измеритель температуры (пирометр) |  |  | Пирометр: -32...1200°С. Оптическое разрешение: 50:1. Разрешение 0.1°С / 0.1°F. Дополнительные измерения с помощью термопары K-типа до 1370°С ±1.5%. Запись максимальных, минимальных, усредненных и дифференциальных значений. Звуковая сигнализация при превышении максимального и минимального порога. Регулируемый коэффициент излучения измеряемых поверхностей 0.10 ~ 1.0. Лазерный целеуказатель. Время отклика не более 0.5 с. 100 ячеек памяти для запоминания измеренных значений. USB интерфейс. Подсветка дисплея. Индикатор разряда батареи. Автоматическое выключение питания. Питание: батарея 9 В (6F22), сетевой адаптер.
| 138 | MS6550B - цифровой пирометр |  |  | Пирометр: -32...1650°С. Оптическое разрешение: 50:1. Разрешение 0.1°С / 0.1°F. Дополнительные измерения с помощью термопары K-типа до 1370°С ±1.5%. Запись максимальных, минимальных, усредненных и дифференциальных значений. Звуковая сигнализация при превышении максимального и минимального порога. Регулируемый коэффициент излучения измеряемых поверхностей 0.10 ~ 1.0. Лазерный целеуказатель. Время отклика не более 0.5 с. 100 ячеек памяти для запоминания измеренных значений. USB интерфейс. Подсветка дисплея. Индикатор разряда батареи. Автоматическое выключение питания. Питание: батарея 9 В (6F22), сетевой адаптер. Габариты: 140x56x190 (мм), вес 500 г.
| 139 | Optris MS - пирометр | Госреестр |  | Температурный диапазон: -32...+420 °С; Спектральный диапазон: 8-14 мкм; Показатель визирования: 20:1; Одноточечный лазерный прицел; Коэффициент излучения 0,95; максимум и минимум.
| 140 | Optris MS Plus - пирометр | Госреестр |  | Температурный диапазон: -32...+530 °С; Спектральный диапазон: 8-14 мкм; Показатель визирования: 20:1; Одноточечный лазерный прицел; Регулируемый коэффициент излучения; максимум и минимум, HI и LO сигнализация, HOLD и offset функция.
| 141 | Optris MS Pro - пирометр | Госреестр |  | Температурный диапазон: -32...+700 °С; Спектральный диапазон: 8-14 мкм; Показатель визирования: 30:1; Одноточечный лазерный прицел; Регулируемый коэффициент излучения; максимум и минимум, HI и LO сигнализация, HOLD и offset функция; память 20 точек, программное обеспечение; разъем для подключения термопары; цифровой интерфейс, разъем для штатива.
| 142 | PM6530A - дистанционный измеритель температуры (пирометр) |  |  | Круговая многолучевая лазерная подсветка области измерения; Цветной ЖК дисплей с функцией подсветки; Диапазон измеряемых температур: -50°C … +300°C; Разрешение: 0,1°C; Оптическое разрешение (отношение расстояния к размеру пятна): 12:1; Коэффициент эмиссии: настраиваемый 0,1 … 1 ; Спектральный диапазон: 8 … 14 мкм; Автоматическое отключение: 10 ...15 сек; Базовая погрешность измерений: ±1,5% ±2°С ; Мощность лазера: менее 1 мВт.
| 143 | PM6530B - дистанционный измеритель температуры (пирометр)
| 144 | PM6530C - дистанционный измеритель температуры (пирометр) |  |  | Круговая многолучевая лазерная подсветка области измерения; Цветной ЖК дисплей с функцией подсветки; Дополнительные измерения с помощью термопары K-типа -40°C.....+500°C±1.5% Диапазон измеряемых температур: -50°C … +800°C; Разрешение: 0,1°C; Оптическое разрешение (отношение расстояния к размеру пятна): 12:1; Коэффициент эмиссии: настраиваемый 0,1 … 1; Спектральный диапазон: 8 … 14 мкм; Автоматическое отключение: 10 ...15 сек; Базовая погрешность измерений: ±1,5% ±2°С; Мощность лазера: менее 1 мВт; Звуковое оповещение при выходе температуры за установленные пределы; Возможность отключения подсветки ЖК дисплея и лазерного целеуказателя; Автоматическая фиксация текущих и максимальных значений; Типичное время отклика:
| 145 | RGK PL-12 - пирометр | Госреестр |  | Пирометр RGK PL-12 – это профессиональный бесконтактный термометр, компактный, лёгкий и удобный в обращении. Прибор выполнен в виде эргономичной пистолетной рукоятки и отлично подходит как для точечных замеров, так и для регулярного теплового контроля. Небольшой вес и компактные размеры пирометра облегчают переноску и наведение на объект измерения, а благодаря интуитивной простоте органов управления пользователю не требуется иметь специальных навыков или умений для работы с прибором. Измерение температуры производится бесконтактным методом, то есть бесконтактный термометр RGK PL-12 абсолютно безопасен для пользователя даже при работе с сильно нагретыми поверхностями или проводниками под током. Кроме того, в отличие от контактного пирометра, требующего значительное время на проведение замера, инфракрасный термометр RGK PL-12 точно и практически мгновенно определит температуру - менее чем за 0,15 секунд. Результат замера, а также дополнительная информация динамически выводится на ЖК-дисплей пирометра.
| 146 | RGK PL-8 - пирометр | Госреестр |  | Пирометр RGK PL-8 – это универсальный инфракрасный термометр, позволяющий быстро и безопасно определить температуру любой поверхности. При небольшом весе и компактных габаритах этот инфракрасный пирометр оснащён всем необходимым набором функций и представляет собой самый доступный прибор этого типа на российском рынке. Благодаря своим характеристикам RGK PL-8 идеально подходит для регулярного контроля на производстве, в сфере ЖКХ и в быту, так как невысокая цена и интуитивная простота обращения делает этот пирометр доступным широкому кругу пользователей. Прибор выполнен в виде пистолетной рукояти с большой спусковой кнопкой, что обеспечивает удобство измерения, а инфракрасный метод измерения гарантирует безопасность пользователя даже при работе с сильно нагретой поверхностью или проводниками под током.
| 147 | testo 805i - смарт-зонд инфракрасный термометр | Госреестр |  | Проводите бесконтактные измерения температуры стен, а также шлангов и компонентов систем кондиционирования воздуха с помощью профессионального ИК-термометра testo 805i, управляемого со смартфона/планшета. Место замера четко выделяется с помощью восьмиточечной лазерной маркировки в виде круга.
| 148 | testo 810 - 2-х канальный прибор измерения температуры с ИК термометром | Госреестр |  | Карманный прибор testo 810 обеспечивает одновременное изменение температуры воздуха и бесконтактное измерение температуры поверхности.
| 149 | testo 830-T1 - инфракрасный термометр с 1-точечным лазерным целеуказателем | Госреестр |  | Быстродействующий универсальный инфракрасный термометр с 1-точечным лазерным целеуказателем. Изготовлен в эргономичном дизайне "пистолета". 10:1 фокус; Подсветка дисплея; Акустический/оптический сигнал тревоги; Настройка коэффициента эмиссии от 0,2 до 1,0; Быстрое считывание данных; Лазерный целеуказатель; Настройка предельных значений; Звуковой и визуальный сигнал при превышении границ сигнальных значений; Функция Hold для фиксации текущего значения на дисплее; Настройка коэффициента эмиссии (от 0,2 до 1,0).
| 150 | Testo 830-T2 - инфракрасный термометр с 2-х точечным лазерным целеуказателем (базовая комплектация) | Госреестр |  | Быстродействующий универсальный инфракрасный термометр с 2-х точечным лазерным целеуказателем и оптикой 12:1. Возможно подключить внешний зонд типа К для контактных измерений температуры.
| 151 | Testo 830-T2 - инфракрасный термометр с 2-х точечным лазерным целеуказателем | Госреестр |  | Быстродействующий универсальный инфракрасный термометр с 2-х точечным лазерным целеуказателем и оптикой 12:1. Возможно подключить внешний зонд типа К для контактных измерений температуры.
| 152 | Testo 830-T2 комплект - инфракрасный термометр с 2-х точечным лазерным целеуказателем (с кожаным чехлом и зондом температуры) | Госреестр |  | Быстродействующий универсальный инфракрасный термометр с 2-х точечным лазерным целеуказателем и оптикой 12:1. Возможно подключить внешний зонд типа К для контактных измерений температуры.
| 153 | Testo 830-T4 - инфракрасный термометр с 2-х точечным лазерным целеуказателем (оптика 30:1) (базовый комплект) | Госреестр |  | Быстрый и универсальный инфракрасный термометр с 2-х точечным лазерным целеуказателем и оптикой 30:1. Поверхностная температура даже небольших объектов может быть измерена на безопасном расстоянии. Диаметр измеряемой точки только 36 мм на расстоянии 1 м. Возможность подсоединения дополнительных температурных зондов.
| 154 | Testo 830-T4 - инфракрасный термометр с 2-х точечным лазерным целеуказателем (оптика 30:1) | Госреестр |  | Быстрый и универсальный инфракрасный термометр с 2-х точечным лазерным целеуказателем и оптикой 30:1. Поверхностная температура даже небольших объектов может быть измерена на безопасном расстоянии. Диаметр измеряемой точки только 36 мм на расстоянии 1 м. Возможность подсоединения дополнительных температурных зондов.
| 155 | Testo 830-T4 комплект - инфракрасный термометр с 2-х точечным лазерным целеуказателем (оптика 30:1) (с кожаным чехлом и зондом температуры) | Госреестр |  | Быстрый и универсальный инфракрасный термометр с 2-х точечным лазерным целеуказателем и оптикой 30:1. Поверхностная температура даже небольших объектов может быть измерена на безопасном расстоянии. Диаметр измеряемой точки только 36 мм на расстоянии 1 м. Возможность подсоединения дополнительных температурных зондов.
| 156 | testo 831 - инфракрасный термометр |  |  | Инфракрасный термометр в комплекте с держателем для ремня, батарейкой и протоколом калибровки в точках -20 и 80 °C. Еще большая точность измерений благодаря новому процессору. Оптимальный мониторинг предельных значений посредством функции "Мин./Макс.". Оптическое и звуковое сигнальное оповещение. Отметка области замера с помощью 2-х точечного лазерного луча.
| 157 | testo 835-H1 - инфракрасный термометр с интегрированным модулем влажности | Госреестр |  | Инфракрасный термометр, с 4-х точечным лазерным целеуказателем, оптикой 50:1, функцией управления данными измерений и модулем влажности; в комплекте с батарейками и заводским протоколом калибровки.
| 158 | testo 835-T1 - базовый инфракрасный термометр | Госреестр |  | Базовый инфракрасный термометр, с 4-х точечным лазерным целеуказателем, оптикой 50:1,функцией управления данными измерений; в комплекте с батарейками и заводским протоколом калибровки.
| 159 | testo 835-T2 - высокотемпературный инфракрасный термометр | Госреестр |  | Высокотемпературный инфракрасный термометр (до +1500 °С), с 4-х точечным лазерным целеуказателем, оптикой 50:1, функцией управления данными измерений; в комплекте с батарейками и заводским протоколом калибровки.
| 160 | testo 845 - инфракрасный термометр с перекрестным лазерным целеуказателем | Госреестр |  | testo 845 - это событие в мире бесконтактного измерения температуры. Впервые, температура поверхностей с малыми диаметрами может быть измерена с близкого или дальнего расстояния. Переключаемая оптика на длинном и коротком фокусах делает возможными подобные измерения. Измерения на дальнем расстоянии выполняются при оптическом разрешении 75:1. Таким образом, температура поверхности может быть точно измерена на большом расстоянии от измеряемого объекта. На расстоянии 1,2 м от измеряемого объекта диаметр измерительной точки равен всего 16 мм. Перекрестный лазерный целеуказатель точно отмечает место измерения. При измерениях на близком расстоянии от объекта короткофокусная оптика обеспечивает диаметр точки в 1 мм на расстоянии 70 мм. 2-х точечный лазерный целеуказатель точно отмечает место замера.
| 161 | testo 845 - инфракрасный термометр с перекрестным лазерным целеуказателем и с модулем влажности | Госреестр |  | testo 845 - это событие в мире бесконтактного измерения температуры. Впервые, температура поверхностей с малыми диаметрами может быть измерена с близкого или дальнего расстояния. Переключаемая оптика на длинном и коротком фокусах делает возможными подобные измерения. Измерения на дальнем расстоянии выполняются при оптическом разрешении 75:1. Таким образом, температура поверхности может быть точно измерена на большом расстоянии от измеряемого объекта. На расстоянии 1,2 м от измеряемого объекта диаметр измерительной точки равен всего 16 мм. Перекрестный лазерный целеуказатель точно отмечает место измерения. При измерениях на близком расстоянии от объекта короткофокусная оптика обеспечивает диаметр точки в 1 мм на расстоянии 70 мм. 2-х точечный лазерный целеуказатель точно отмечает место замера.
| 162 | testo 845 - инфракрасный термометр с перекрестным лазерным целеуказателем | Госреестр |  | testo 845 - это событие в мире бесконтактного измерения температуры. Впервые, температура поверхностей с малыми диаметрами может быть измерена с близкого или дальнего расстояния. Переключаемая оптика на длинном и коротком фокусах делает возможными подобные измерения. Измерения на дальнем расстоянии выполняются при оптическом разрешении 75:1. Таким образом, температура поверхности может быть точно измерена на большом расстоянии от измеряемого объекта. На расстоянии 1,2 м от измеряемого объекта диаметр измерительной точки равен всего 16 мм. Перекрестный лазерный целеуказатель точно отмечает место измерения. При измерениях на близком расстоянии от объекта короткофокусная оптика обеспечивает диаметр точки в 1 мм на расстоянии 70 мм. 2-х точечный лазерный целеуказатель точно отмечает место замера.
| 163 | TG-1000 - пирометр | Госреестр |  | Предназначен для бесконтактного измерения температуры технических объектов от -60 °С до +550 °С. Измерение в F° и °С; Яркий дисплей с подсветкой; Регулируемый коэффициент излучения; Регулируемый порог сигнализации о температуре; Функции указания минимальных, максимальных и средних измеренных значения; Лазерный указатель области снятия показаний; Автовыключение.
| 164 | TG-2000 - пирометр | Госреестр |  | Предназначен для бесконтактного измерения температуры технических объектов от -60 °С до +625 °С. Измерение в F° и °С; Яркий дисплей с подсветкой; Регулируемый коэффициент излучения; Регулируемый порог сигнализации о температуре; Функции указания минимальных, максимальных и средних измеренных значения; Лазерный указатель области снятия показаний; Автовыключение; Встроенная термопара (заказывается отдельно).
Аксессуары к пирометрам Fluke
| 1 | Fluke 80PJ-1 - точечные щупы (типа J) |  |  | Точечные щупы (типа К). Диапазон измерений -40 to 260°C.
| 2 | Fluke 80PJ-EXT - набор проводов-удлинителей с термопарой типа J |  |  | Комплект включает в себя 3 метра провода термопары и 1 пару мини-разъемов папа/мама. Максимальная измеряемая температура 260ºC.
| 3 | Fluke 80PK-1 - термопара (типа К) |  |  | Термопара типа К. Диапазон измерений -40 to 260°C.
| 4 | Fluke 80PK-11 - термопарный датчик температуры типа K Flexible Cuff |  |  | Термопарный датчик температуры типа K Flexible Cuff.
| 5 | Fluke 80PK-24 - воздушный зонд (типа К) |  |  | Воздушный зонд (типа К). Диапазон измерений от -40 до 816ºC.
| 6 | Fluke 80PK-25 - термопара (типа К) |  |  | Термопара (тип К). Диапазон измерений -40 to 350°C.
| 7 | Fluke 80PK-26 - универсальный датчик (типа К) |  |  | Универсальный датчик (типа К). Диапазон измерений от -40 дл 816ºC.
| 8 | Fluke 80PK-27 - промышленный плоский зонд (типа К) |  |  | Промышленный плоский зонд (типа К). Диапазон измерений -127 до 600°C.
| 9 | Fluke 80PK-3A - плоский зонд (типа К) |  |  | Плоский зонд (типа К). Диапазон измерений от 0 до 260°C.
| 10 | Fluke 80PK-8 - датчик температуры с хомутом для труб (типа К) |  |  | Датчик температуры с хомутом для труб (типа К). Диапазон измерений от -29 до 149°C для труб диаметром от 6.4 до 34.9 мм.
| 11 | Fluke 80PK-9 - зонд общего назначения (типа К) |  |  | Зонд общего назначения (типа К). Диапазон измерений от -40°C до 260 °C.
| 12 | Fluke 80PK-EXT - набор проводов-удлинителей (типа К) |  |  | Наборы проводов-удлинителей (типа К). Комплект включает в себя 3-х метровую термопару и 1 пару папа / мама мини-разъемов.
| 13 | Fluke 80PR-60 - датчик температуры |  |  | Тип датчика: RTD (резистивный датчик температуры); Чувствительный элемент: Platinum 1 kΩ; Рабочий диапазон температур:от -40 °C до +260 °C; Погрешность: ± 1 °C; Гнездо: 3,5 мм (как для наушников); Диаметр датчика: 4,8 мм; Длина датчика: 90 мм; Длина кабеля (с удлинителем): 1000 мм; Для использования совместно с Fluke 66 и Fluke 68.
| 14 | Fluke 80PT-25 - термопара (типа T) |  |  | Термопара (тип Т). Диапазон измерений -196 to 350°C
| 15 | Fluke 80PT-EXT - набор проводов-удлинителей с термопарой типа T |  |  | Комплект включает в себя 3 метра провода термопары и 1 пару мини-разъемов папа/мама. Максимальная измеряемая температура 260ºC.
| 16 | Fluke MeterCleaner - салфетки |  |  | Салфетки Fluke MeterCleaner. Влажные салфетки для удаления грязи, масла и жира. Один тампон для простой очистки одного измерителя. Безопасное использование для резины и пластика, экологическая безопасность (нетоксичная).
| 17 | Fluke VT04-Battery - аккумулятор для Fluke VT04 |  |  | Литий-ионный аккумулятор для Fluke VT04.
| 18 | Fluke VT04-Charger - запасное зарядное устройство для литий-ионного аккумулятора VT04 |  |  | Запасное зарядное устройство для литий-ионного аккумулятора VT04.
Аксессуары к пирометрам Raytek
| 1 | ACMSSC - мягкая сумка для пирометра MiniSight
Аксессуары к пирометрам Testo
| 1 | 0516 8302 - защитный чехол для Testo 830 |  |  | Кожаный чехол для защиты измерительного прибора, чехла для переноски на ремне
| 2 | 0554 0051 - самоклеющаяся пленка |  |  | Самоклеющаяся пленка, напр. для полированных поверхностей (рулон, длина 10 м, ширина 25 мм)
| 3 | 0636 9784 - модуль влажности, дооснащение для Testo 845 |  |  | Модуль влажности, дооснащение для testo 845
Аксессуары к пирометрам Кельвин
| 1 | Адаптер CL420 - токовая петля 4-20 мА (диапазон температур программируется) |  |  | Преобразователь CL420 обеспечивает сопряжение ИК-термометра КЕЛЬВИН с аналоговым регистрирующим устройством (интерфейс “Токовая петля 4-20мА”) и компьютером (RS232), что позволяет проводить запись температуры в реальном времени.
| 2 | Д02 блок питания - блок питания от сети 220 В
Аксессуары к высокотемпературному пирометру С-500
| 1 | Видеоштатив с консолью - для С-300, С-500 |  |  | Видеоштатив с консолью для высокотемпературных пирометров С-500.1 САМОЦВЕТ, С-500.2 САМОЦВЕТ и С-300.3 ФОТОН.
Регистраторы температуры (Многофункциональные регистраторы)
Регистраторы температуры (Многофункциональные регистраторы)
| 1 | АТЕ-9380 - измеритель-регистратор температуры | Госреестр |  | Регистратор температуры с временными метками. 3 канала. Измерение термопарами К-типа: -100...+1300 °С. Сохранение на SD-карту. Интерфейс RS-232/USB. Размеры 132х80х32 мм. Масса 199 г.
| 2 | АТЕ-9380 - измеритель-регистратор температуры | Госреестр |  | Регистратор температуры с временными метками. 3 канала. Измерение термопарами К-типа: -100...+1300 °С. Сохранение на SD-карту. Интерфейс RS-232/USB. Размеры 132х80х32 мм. Масса 199 г.
| 3 | АТЕ-9380BT - измеритель-регистратор температуры с Bluetooth интерфейсом | Госреестр |  | Измеритель-регистратор температуры АТЕ-9380 предназначен для измерения и регистрации температуры по 3-м каналам одновременно при помощи термопар K-типа.
| 4 | ИС-203.1.0 - измеритель регистратор температуры | Госреестр |  | Измеритель регистратор ИС-203.1.0 предназначен для измерения и регистрации температуры с заданным интервалом времени между измерениями путем непосредственного контакта прибора с объектом измерения.
| 5 | ИС-203.1.1 - измеритель регистратор температуры | Госреестр |  | Измеритель регистратор ИС-203.1.1 предназначен для измерения и регистрации температуры с заданным интервалом времени между измерениями путем непосредственного контакта прибора с объектом измерения.
| 6 | ИС-203.2.0 - измеритель-регистратор (температуры) | Госреестр |  | Измеритель-регистратор ИС-203.2 (температуры): Количество каналов измерения: 2; Диапазон измеряемых температур, °С: -20...+180, -50...+350; Разрешающая способность, °С: 0,1; Предел допускаемой абсолютной погрешности, °С: ± 0,2; Тип интерфейса для связи с компьютером: RS 232; Напряжение питания, В: 9; Масса, кг: 0,25.
| 7 | ИС-203.3 - измеритель-регистратор (универсальный) | Госреестр |  | Измеритель-регистратор ИС-203.3 (универсальный): Измерение температуры, давления, влажности, веса, и до. физ. величин; Количество каналов измерения: 2; Диапазон измеряемых температур, °С: -20...+180, -50...+350, -20...+1300; Разрешающая способность, °С: 0,1; Предел допускаемой абсолютной погрешности, °С: ±0,25; Тип интерфейса для связи с компьютером: RS-485; Напряжение питания, В: 24; Масса, кг: 0,3.
| 8 | ИС-203.4 - измеритель-регистратор (универсальный) | Госреестр |  | Измеритель-регистратор ИС-203.4 (универсальный): Измерение температуры, давления, влажности, веса, и до. физ. величин; Количество каналов измерения: 4; Диапазон измеряемых температур, °С: -20...+180, -50...+350, -20...+1300; Разрешающая способность, °С: 0,1; Предел допускаемой абсолютной погрешности, °С: ±0,25; Тип интерфейса для связи с компьютером: RS 485; Напряжение питания, В: 24; Масса, кг: 0,3.
| 9 | ИТ-17 К-02-1 - измеритель температуры | Госреестр |  | Измеритель температуры ИТ-17 К-02(03)-1 предназначен для непрерывного (круглосуточного) измерения и регистрации температуры воздуха и/или других неагрессивных газов и/или жидкостей, а также для построения автоматических систем контроля температуры в производственных технологических процессов.
| 10 | ИТ-17 К-03-1 - измеритель температуры | Госреестр |  | Измеритель температуры ИТ-17 К-02(03)-1 предназначен для непрерывного (круглосуточного) измерения и регистрации температуры воздуха и/или других неагрессивных газов и/или жидкостей, а также для построения автоматических систем контроля температуры в производственных технологических процессов.
| 11 | М660.2М - регистратор многоканальный электронный переносной |  |  | Регистратор электронный или электронный самописец М660.2М (переносной) программируемый, предназначен для измерения входных величин в виде постоянного тока, напряжения постоянного тока, изменяющихся во времени или температуры с помощью внешних термопреобразователей сопротивления и преобразователей термоэлектрических.
| 12 | Ф0303.1 - измеритель-регулятор технологический | Госреестр |  | Измеритель - регулятор технологический предназначен для измерения или измерения и трехпозиционного регулирования сигналов постоянного тока и (или) напряжения в сетях постоянного тока.
| 13 | Ф0303.2 - измеритель-регулятор технологический | Госреестр |  | Измеритель - регулятор технологический предназначен для измерения, регулирования и регистрации (с адаптером регистратором АД-4) температуры, а так же других неэлектрических величин преобразованых в унифицированные сигналы постоянного тока и (или) напряжения.
| 14 | CENTER 340 - малогабаритный терморегистратор |  |  | Малогабаритный терморегистратор: встроенный термодатчик - 30 … 70 °С, разрешение 0,1 °С, погрешность 0,7 °С , регистратор на 64000 показаний, подсветка дисплея, таймер, индикация состояния памяти, подключение к компьютеру через CENTER 345, защитный чехол, батарейное питание, масса 95 г.
| 15 | DT-191A - регистратор температуры и влажности |  |  | Регистратор температуры -30..+60ºС и влажности 0..100%, Память на 20010 показаний, Настройка сигналов тревоги, интервал записи: 1мин – 24ч, USB.
| 16 | TC-08 - регистратор температуры многоканальный |  |  | Регистратор температуры многоканальный TC-08 производства компании Pico Technology (Pico Technology).
| 17 | Testo 174T - 1-канальный мини-логгер данных температуры | Госреестр |  | Мини-логгер данных testo 174T, 1-канальный, вкл. настенный держатель, батарейки (2 x CR 2032) и заводской протокол калибровки
| 18 | testo 174T комплект - 1-канальный мини-логгер данных температуры с USB-интерфейсом | Госреестр
| 19 | testo 175 T1 - 1-канальный логгер данных температуры с внутренним сенсором | Госреестр |  | Диапазон измерений температуры -35...+55 °С; Погрешность ±0,5 °С; Разрешение 0,1 °С; IP65; Частота измерений 10 с - 24 ч; Память 1 млн. значений; Большой, четкий дисплей; Ресурс батареи - 3 года.
| 20 | testo 175 T2 - 2х-канальный логгер данных температуры с внутренним сенсором и разъемом для внешнего зонда | Госреестр |  | Диапазон измерений температуры -35...+55 °С (внутр.), внешний зонд: -40...+120 °С; Погрешность ±0,4 °С (-25...+55 °С), ±0,8 °С (-40...-25,1 °С); Разрешение 0,1 °С; IP65; Частота измерений 10 с - 24 ч; Память 1 млн. значений; Большой, четкий дисплей; Ресурс батареи - 3 года.
| 21 | testo 175 T2 - 2х-канальный логгер данных температуры с внутренним сенсором в комплекте с проникающим зондом | Госреестр |  | 2-канальный логгер данных температуры с внутренним сенсором (NTC) и разъемом для внешнего зонда (NTC)
| 22 | testo 175 T3 - 2х-канальный логгер данных температуры с разъемом для внешнего зонда (типа T и K) | Госреестр |  | Подключение термопары типа Т и К. 2 канальный. Диапазон измерения: -50...+400 °С (тип Т), -50...+1000 °С (тип К); Погрешность ±0,5 °С (-50...+70 °С), ±0,7% от изм. зн. (+70,1...+1000 °С); Разрешение 0,1 °С; Ресурс батареи 3 года. Частота измерений 10 с - 24 ч. Память 1 млн. значений.
| 23 | testo 176 T1 - 1-канальный логгер данных температуры в металлическом корпусе с высокоточным внутренним сенсором (Pt100) | Госреестр |  | Сенсор Pt100 класс А; 1 внутренний канал измерения; Диапазон измерения -35 ... +70 °C; Погрешность ±0.2 °C; Разрешение 0.01 °C; Ресурс батареи 8 лет; Память на 2 млн. значений; Прочный металлический корпус (без дисплея).
| 24 | testo 176 T2 - 2х-канальный логгер данных температуры с разъемом для высокоточного внешнего зонда (Pt100) | Госреестр |  | Сенсор Pt100 класс А; 2 внешних канала для подключения зондов; Диапазон измерения -50 ... +400 °C; Погрешность ±0.2 °C; Разрешение 0.01 °C; Ресурс батареи 8 лет; Память 2 млн. значений; Большой, четкий дисплей.
| 25 | testo 176 T3 - 4х-канальный логгер данных температуры в металлическом корпусе с разъемом для внешнего зонда (т/п типа T, типа K и типа J) | Госреестр |  | Сенсор термопара типа К, Т и J; 4 внешних канала; Диапазон измерения: -200 ... +400 °C (тип Т), -195 ... +1000 °C (тип К), -100 ... +750 °C (тип J); Погрешность ±0.3 °C; Разрешение 0.1 °C; Ресурс батареи 8 лет; Память 2 млн. значений.
| 26 | testo 176 T4 - 4х-канальный логгер данных температуры с разъемами для внешних зондов (т/п типа T, K и J) | Госреестр |  | Сенсор термопара типа К, Т и J; 4 внешних канала; Диапазон измерений: -200 ... +400 °C (тип Т), -195 ... +1000 °C (тип К), -100 ... +750 °C (тип J); Погрешность ±0.3 °C; Разрешение 0.1 °C; Ресурс батареи 8 лет; Память 2 млн. значений; Большой, четкий дисплей.
| 27 | testo 184 G1 - мини-логгер данных температуры, влажности и ударной нагрузки | Госреестр |  | Мини-логгер данных температуры, влажности и ударной нагрузки testo 184 G1 с продолжительностью работы без ограничений, благодаря сменной стандартной батарее; в комплекте с настенным держателем
| 28 | testo 184 G1 - мини-логгер данных температуры, влажности и ударной нагрузки | Госреестр |  | Мини-логгер данных температуры, влажности и ударной нагрузки testo 184 G1 с продолжительностью работы без ограничений, благодаря сменной стандартной батарее; в комплекте с настенным держателем
| 29 | testo 184 H1 - мини-логгер данных температуры и влажности | Госреестр |  | Мини-логгер данных температуры и влажности testo 184 H1 с продолжительностью работы без ограничений, благодаря сменной стандартной батарее
| 30 | testo 184 H1 - мини-логгер данных температуры и влажности | Госреестр |  | Мини-логгер данных температуры и влажности testo 184 H1 с продолжительностью работы без ограничений, благодаря сменной стандартной батарее
| 31 | testo 184 T1 - мини-логгер данных температуры | Госреестр |  | Мини-логгер данных температуры testo 184 T1, продолжительность работы 90 дней
| 32 | testo 184 T2 - мини-логгер данных температуры | Госреестр |  | Мини-логгер данных температуры testo 184 T2, продолжительность работы 150 дней
| 33 | testo 184 T3 - мини-логгер данных температуры | Госреестр |  | Мини-логгер данных температуры testo 184 T3 с продолжительностью работы без ограничений, благодаря сменной стандартной батарее
| 34 | testo 184 T3 - мини-логгер данных температуры | Госреестр |  | Мини-логгер данных температуры testo 184 T3 с продолжительностью работы без ограничений, благодаря сменной стандартной батарее
| 35 | testo 184 T4 - мини-логгер данных температуры | Госреестр |  | Мини-логгер данных температуры testo 184 T4 с продолжительностью работы без ограничений, благодаря сменной стандартной батарее
| 36 | testo 184 T4 - мини-логгер данных температуры | Госреестр |  | Мини-логгер данных температуры testo 184 T4 с продолжительностью работы без ограничений, благодаря сменной стандартной батарее
| 37 | testo Saveris 2-H1 - wifi-логгер данных с дисплеем и встроенным сенсором температуры/влажности | Госреестр
| 38 | testo Saveris 2-H2 - wifi-логгер данных с дисплеем и встроенным сенсором температуры/влажности | Госреестр
| 39 | testo Saveris 2-T1 - wifi логгер температуры | Госреестр
| 40 | testo Saveris 2-T2 - wifi логгер температуры | Госреестр
| 41 | testo Saveris 2-T3 - wifi логгер температуры | Госреестр
Аксессуары к регистратору температуры с временными метками АТЕ-9380
| 1 | АСЕ-1025 - преобразователь интерфейсов USB-RS232(TTL) |  |  | Преобразователь интерфейсов USB-RS232(TTL) предназначен для подключения приборов группы АТТ, АТЕ, имеющие интерфейс RS-232 (Tx_TTL) к ПК по интерфейсу USB. Обеспечивает работу прибора с программным обеспечением AKTAKOM Data Logger Monitor (платная лицензия) или программным обеспечением AKTAKOM ATE Easy Monitor (ATEEM) (условно бесплатная лицензия).
| 2 | АТА-2008 - термопара K-типа высокого быстродействия |  |  | АТА-2008 - термопара K-типа высокого быстродействия для измерения температуры. Выполнена в виде провода с открытым контактом. Длина провода 0,98 м, диаметр 1,75 мм. Диапазон измерения от -5 °С до +400 °С. Длина штекеров розетки 12 мм.
| 3 | АТА-2102 - термопара К-типа погружная контактная |  |  | Термопара погружная контактная для измерения температуры. Выполнена в виде щупа. Диапазон измерения от -50 до 900*С. Длина 10см, диаметр 3,2мм.
| 4 | АТА-2103 - термопара K-типа погружная контактная для измерения высоких температур |  |  | Термопара К-типа погружная контактная для измерения высоких температур. Выполнена в виде щупа. Диапазон от -50 до 1200*С. Длина 10см, диаметр 8мм.
| 5 | АТА-2104 - термопара K-типа для измерения температуры поверхности |  |  | Термопара К-типа для измерения темп. поверхности. Выполнена в виде щупа. Диапазон от -50 до +400*С. Длина 120 мм, диаметр головки 15мм.
| 6 | ADLM-W Aktakom Data Logger Monitor - программное обеспечение |  |  | Программное обеспечение ADLM-W предназначено для считывания данных из приборов AKTAKOM серий АТТ, АТЕ, сбора данных измерений, их обработки, отображения и сохранения на компьютере. Для соединения с прибором обязательно требуется преобразователь интерфейсов USB-RS232 АСЕ-1025/АСЕ-1026.
Аксессуары к измерителю-регистратору (температуры) ИС-203
| 1 | БПС 18.0-0.3 - блок питания |  |  | Блок питания БПС 18.0-0.3 для ИС-203.3, ИС-203.4.
| 2 | БПС 24.0-0.3 - блок питания |  |  | Блок питания БПС 24.0-0.3 для ИС-203.3, ИС-203.4.
| 3 | ИС203.2.02.010 - кабель для подключения прибора к ПК (для ИС-203.2.0)
| 4 | ИС203.3.02.110 - кабель для поверки ИС-203.2, ИС-203.3, ИС-203.4 по температуре
| 5 | ИС203.3.02.120 - кабель для поверки ИС-203.3, ИС-203.4 с входом 4…20 мА
| 6 | Кабель USB AM-AM 1.8 м - кабель для подключения прибора к ПК (для ИС-203.1.0, ИС-203.1.1)
| 7 | КММ-4х0,35 - кабель |  |  | Кабель КММ-4х0,35 для термосопротивления к измерителям регистраторам температуры ИС-203.1.0, ИС-203.1.1, ИС-203.2.0, ИС-203.3, ИС-203.4.
| 8 | Комплект автономного питания - для ИС-203.3 и ИС-203.4 |  |  | Комплект автономного питания - для ИС-203.3 и ИС-203.4.
| 9 | МВП-1 - модуль внешней памяти для ИС-203.3,4 |  |  | Модуль внешней памяти МВП-1 для измерителя-регистратора температуры ИС-203.3, ИС-203.4. Возможность передачи информации на ПК без непосредственного подключения ИС посредством модуля внешней памяти .
| 10 | ПДТВХ-1 (до 0,25 МПа) - преобразователь давления |  |  | Преобразователь давления ПДТВХ-1 кл.т. 0,5% (до 0,25 Мпа).
| 11 | ПДТВХ-1 (до 1,6 МПа) - преобразователь давления |  |  | Преобразователь давления ПДТВХ-1 кл.т. 0,5% (до 1,6 Мпа)
| 12 | ПДТВХ-1 (до 16 МПа) - преобразователь давления |  |  | Преобразователь давления ПДТВХ-1 кл.т. 0,5% (до 16 Мпа)
| 13 | ПДТВХ-1 (до 40 МПа) - преобразователь давления |  |  | Преобразователь давления ПДТВХ-1 кл.т. 0,5% (до 40 Мпа)
| 14 | ПС-2 - преобразователь сигнала |  |  | Преобразователь сигнала ПС-2 USB/RS-485 для подключения измерителя-регистратора ИС-203.3 к ПК.
| 15 | РС-1 - разветвитель сети |  |  | Разветвитель сети РС-1 для измерителей-регистраторов ИС-203.3, ИС-203.4.
| 16 | СОД - диск CD-R универсальный |  |  | СОД диск CD-R универсальный для измерителей-регистраторов ИС-203.3, ИС-203.4.
| 17 | СОД расширенный - СD с расширенным ПО для сигнализации и визуализации технологических процессов |  |  | ПО предназначено для визуализации и контроля различных параметров технологически х процессов дистанционно с компьютера оператора в режиме близком к режиму реального времени.
| 18 | СОД расширенный с SMS - СD с расширенным ПО для сигнализации и визуализации технологических процессов с SMS оповещением |  |  | ПО предназначено для визуализации и контроля различных параметров технологически х процессов дистанционно с компьютера оператора в режиме близком к режиму реального времени.
| 19 | ТМТ-8-1-100В4 - термосопротивление медное |  |  | ТМТ-8-1-100В4 (-50…+1500С, поверхностный накладной, L-2,0м)(Р)
| 20 | ТС 0295.1-100М-200 - термосопротивление платиновое |  |  | ТС 0295.1-100М-200-(-50…+1800С)-№3 (погружаемый)(Р)
| 21 | ТС 1388.8-Pt100-100 - термосопротивление платиновое |  |  | ТС 1388.8-Pt100-100-(-50…+1800С)-№3 (Р)
| 22 | ТС 145-100М.В4.120ГП - термопреобразователь сопротивления |  |  | ТС 145-100М.В4.120 (-50…+1800С, под диаметр трубы 120мм )(Р)
| 23 | ТС 145-100М.В4.80ГП - термопреобразователь сопротивления |  |  | ТС 145-100М.В4.80 (-50…+1800С, под диаметр трубы 80мм )(Р)
| 24 | ТС 145-100П.В4.120ГП - термопреобразователь сопротивления |  |  | ТС 145-100П.В4.120 (-50…+5000С, под диаметр трубы 120мм )(Р)
| 25 | ТС 145-100П.В4.80ГП - термопреобразователь сопротивления |  |  | ТС 145-100П.В4.80 (-50…+5000С, под диаметр трубы 80мм )(Р)
| 26 | ТС125-100М.В2.60ГП - термометр сопротивления |  |  | Термометр сопротивления ТС125-100М.В2.60ГП для измерителей-регистраторов ИС-203.2, ИС-203.3, ИС-203.4.
| 27 | ТС224-100М.В4.43/2ГП - термометр сопротивления для ИС-203.2, ИС-203.3, ИС-203.4
| 28 | ШВП-2х0,75 - провод для подключения датчиков |  |  | Провод ШВП-2х0,75 для подключения токовых датчиков на расстояния до 1 км к измерителям регистраторам температуры ИС-203.1.0, ИС-203.1.1, ИС-203.2.0, ИС-203.3, ИС-203.4. Используется при при нестандартном (L>2м) или сетевом подключении
| 29 | GSM модем IRZ TC65i-485Gi (комплект) - для ИС-203.3, ИС-203.4 |  |  | GSM модем IRZ TC65i-485Gi (комплект) -для ИС-203.3, ИС-203.4.
| 30 | Orient USS-111 USB to COM 9pin (DB9M) - переходник для ИС-203.2.0
Аксессуары к приборам Testo
| 1 | 0449 0047 - USB соединительный кабель |  |  | USB соединительный кабель, для подключения прибора к ПК
| 2 | 0515 0414 - AlMn Mignon 4 батареи Тип AA
| 3 | 0515 0572 - Energizer Mignon 4 батареи Тип AA |  |  | Energizer Mignon 4 батареи Тип AA
| 4 | 0554 1703 - настенный кронштейн для testo 176 |  |  | Настенный кронштейн с замком (черный) для testo 176
| 5 | 0554 1705 - программное обеспечение Comsoft 21 CFR 11
| 6 | 0554 1841 - настенный кронштейн для testo 184
| 7 | 0554 2001 - магнитный адаптер для настенного кронштейна |  |  | 0554 2001 - магнитный адаптер для настенного кронштейна.
| 8 | 0554 2105 - флакон для заполнения гликолем |  |  | 0554 2105 - флакон для заполнения гликолем.
| 9 | 0572 0101 - GSM модуль |  |  | GSM модуль - для testo Saveris 2
| 10 | 0572 0158 - Конвертор testo Saveris V1.0, 2,4 ГГц
| 11 | 0572 0159 - маршрутизатор testo Saveris V1.0, 2,4 ГГц
| 12 | 0572 0580 - CD с ПО ComSoft Basic 5 |  |  | CD ComSoft testo 174 (если бесплатная загрузка ПО с регистрацией на Интернет сайте testo нежелательна)
| 13 | 0572 1001 - проникающий зонд NTC с ленточным кабелем длиной 2 м, IP 54 |  |  | Проникающий зонд NTC с ленточным кабелем длиной 2 м, IP 54
| 14 | 0572 2020 - блок питания для WiFi логгеров данных testo Saveris 2 (вкл. кабель) |  |  | Блок питания для WiFi логгеров данных testo Saveris 2 (вкл. кабель)
| 15 | 0572 2103 - комплект для контроля в холодильных камерах и термостатах |  |  | Комплект для контроля в холодильных камерах и термостатах.
| 16 | 0572 2151 - внешний подключаемый зонд температуры и влажности 12 мм без кабеля
| 17 | 0572 2152 - кабель дверного контакта, разъем Mini DIN |  |  | 0572 2152 - кабель дверного контакта, разъем Mini DIN.
| 18 | 0572 2153 - внешний зонд температуры |  |  | 0572 2153 - внешний зонд температуры.
| 19 | 0572 2154 - внешний зонд температуры и влажности |  |  | 0572 2154 - внешний зонд температуры и влажности.
| 20 | 0572 2155 - внешний зонд температуры/влажности, диаметр 12 мм |  |  | 0572 2155 - внешний зонд температуры/влажности, диаметр 12 мм.
| 21 | 0572 6172 - внешний зонд влажности/температуры d 12мм |  |  | Внешний зонд влажности/температуры d 12мм
| 22 | 0572 6174 - внешний зонд влажности/температуры d 4мм |  |  | Внешний зонд влажности/температуры d 4мм
| 23 | 0572 7001 - проникающий зонд Pt100 с ленточным кабелем |  |  | Проникающий зонд Pt100 с ленточным кабелем, диной 2 м, класс защиты IP 54, диапазон измер. -50 … +180°C
| 24 | 0572 9001 - проникающий зонд термопара тип К с ленточным кабелем длиной 2 м, IP 54
| 25 | 0602 0493 - гибкий погружной наконечник термопара тип К 500мм, до 1000°С |  |  | Гибкий погружной наконечник термопара тип К 500мм, до 1000°С
| 26 | 0610 1725 - высокоточный погружной/проникающий зонд кабель 6м, IP67 |  |  | Датчик температуры с длинным кабелем и плоским наконечником подходит для измерений в жидкостях и пастообразных средах, а также для измерения температуры воздуха. Благодаря собственному чувствительному элементу с отрицательным температурным коэффициентом (NTC) датчик может выполнять прецизионное измерение температуры с точностью до ±0.2 °C.
| 27 | 0614 1272 - зонд водонепроницаемый |  |  | Водонепроницаемый погружной/проникающий зонд, калибруемый
| 28 | 0614 2272 - пищевой зонд |  |  | Прочный пищевой зонд Pt100 из нержавеющей стали (класс защиты IP65), калибруемый
| 29 | 0628 7503 - зонд NTC с алюминиевым рукавом, кабель 2,4м, IP65 |  |  | Зонд NTC с алюминиевым рукавом, кабель 2,4м, IP65
| 30 | 0628 7510 - зонд-заглушка (укороченный зонд, IP 54) |  |  | Укороченный датчик пригоден для измерения температуры воздуха, а также измерения температуры в жидкостях и пастообразных средах. Благодаря собственному чувствительному элементу с отрицательным температурным коэффициентом (NTC) датчик может выполнять прецизионное измерение температуры с точностью до ±0.2 °C.
| 31 | 0628 7516 - зонд для поверхностных измерений |  |  | Зонд для поверхностных измерений
| 32 | 0628 7533 - зонд термопара тип К с рукавом из нержавеющей стали |  |  | Зонд термопара тип К с рукавом из нержавеющей стали
| 33 | Comsoft Professional 4 - программное обеспечение |  |  | ПО ComSoft Professional с дополнительной функцией архивирования данных.
Аксессуары для логгеров данных Testo
| 1 | 0554 2004 - комплексный удлинительный кабель для внешних зондов, длина 0,6 м |  |  | Увеличьте длину зондов температуры/влажности, освещённости и УФ-излучения для WiFi-логгеров данных серии testo 160 (длина 0,6 м).
| 2 | 0554 2005 - удлинительный кабель для внешних зондов, длина 2,5 м |  |  | Увеличьте длину зондов температуры/влажности, освещённости и УФ-излучения для WiFi-логгеров данных серии testo 160 (длина 2,5 м).
| 3 | 0554 2006 - декоративная крышка для логгеров testo 160 TH/THE/E |  |  | С декоративными крышками testo 160 TH / testo THE / testo THG / testo E Ваши экспонаты всегда в центре внимания. Благодаря сменным декоративным крышкам логгер данных может быть полностью интегрирован в интерьер окружающего пространства.
| 4 | 0554 2009 - декоративная крышка для логгера testo 160 THL |  |  | С декоративными крышками testo 160 THL, Ваши экспонаты всегда в центре внимания. Благодаря сменным декоративным крышкам логгер данных может быть полностью интегрирован в интерьер окружающего пространства.
| 5 | 0554 2012 - декоративная крышка для логгера testo 160 IAQ |  |  | Декоративные крышки в цвет фона для идеального сочетания логгера с окружающим выставочным пространством.
| 6 | 0554 2013 - настенный кронштейн для логгеров testo 160 TH/THE/E/THL |  |  | Закрепите Ваш WiFi-логгер данных на стене с помощью настенного кронштейна для testo 160 TH / testo 160 THG / testo 160 THE / testo 160 E / testo 160 THL.
| 7 | 0554 2015 - настенный кронштейн для логгера testo 160 IAQ |  |  | Закрепите WiFi-логгер данных testo 160 IAQ на стене с помощью настенного кронштейна.
| 8 | 0554 2016 - втулка для крепления внешних зондов температуры/влажности |  |  | Втулка для крепления внешних зондов температуры/влажности позволяет проводить измерения даже в небольших витринах, не изменяя внутренний микроклимат.
| 9 | 0572 0576 - мобильный принтер для логгеров данных testo 175/176/184 |  |  | 0572 0576 - мобильный принтер для логгеров данных testo 175/176/184.
| 10 | 0572 2156 - зонд температуры и влажности |  |  | Измеряйте температуру и относительную влажность в витринных шкафах точно и незаметно, благодаря цифровым подключаемым зондам температуры и влажности (в сочетании с логгером данных).
| 11 | 0572 2157 - зонд освещенности и ультрафиолетового излучения |  |  | Проводите мониторинг условий освещения чувствительных к свету экспонатов с помощью подключаемых цифровых зондов освещённости и УФ-излучения (в сочетании с логгерами данных).
| 12 | 0572 2158 - зонд освещенности |  |  | Проводите мониторинг условий освещения чувствительных к свету экспонатов с помощью подключаемых цифровых зондов освещённости (в сочетании с логгерами данных).
| 13 | 0628 7507 - зонд для измерения температуры поверхности |  |  | Зонд для измерения температуры поверхности стены, напр. для нахождения повреждений строительного материала
Лицензии и услуги для логгеров Saveris 2
| 1 | 0526 0732 - расширенная лицензия Saveris 2, период 2 года |  |  | Лицензионный пакет testo Saveris 2 Cloud «Расширенный» («Advanced») на 24 месяца обеспечивает доступ к дополнительному функционалу облачного хранилища Testo, который позволит Вам эффективно управлять системой, например, изменять цикл измерения и настроить отправку аварийных SMS сообщений.
| 2 | 0526 0733 - расширенная лицензия Saveris 2, период 3 года |  |  | Лицензионный пакет testo Saveris 2 Cloud «Расширенный» («Advanced») на 36 месяцев обеспечивает доступ к дополнительному функционалу облачного хранилища Testo, который позволит Вам эффективно управлять системой, например, изменять цикл измерения и настроить отправку аварийных SMS сообщений.
| 3 | 0526 0735 - расширенная лицензия Saveris 2, период 1 год |  |  | Лицензионный пакет testo Saveris 2 Cloud «Расширенный» («Advanced») на 12 месяцев обеспечивает расширенный доступ к дополнительному функционалу облачногому хранилищау Testo, что который позволяетпозволит Вам эффективно управлять системой, например,: изменять цикл измерения и настроить отправку аварийных SMS сообщений.
| 4 | 0526 0737 - услуга по предоставлению пакета аварийных SMS оповещений - 250 штук |  |  | 0526 0737 - услуга по предоставлению пакета аварийных SMS оповещений - 250 штук.
| 5 | 0526 0739 - API-вызовы для Saveris 2 (10 000 вызовов) |  |  | 0526 0739 - API-вызовы для Saveris 2 (10 000 вызовов).
| 6 | 0572 0740 - расширенная лицензия Saveris 2, период 1 год (без продления) |  |  | 0572 0740 - расширенная лицензия Saveris 2, период 1 год (без продления).
| 7 | 0572 0741 - расширенная лицензия Saveris 2, период 2 года (без продления) |  |  | 0572 0741 - расширенная лицензия Saveris 2, период 2 года (без продления).
| 8 | 0572 0742 - расширенная лицензия Saveris 2, период 3 года (без продления) |  |  | 0572 0742 - расширенная лицензия Saveris 2, период 3 года (без продления).
ТРАССИРОВКА И ПОИСК НЕИСПРАВНОСТЕЙ ТРУБОПРОВОДОВ
Рефлектометры для СОДК трубопроводов
| 1 | РИ-307М3 СТРИЖ - рефлектометр | Госреестр |  | РИ-307М3 – эффективный, высокоточный, полевой, двухканальный рефлектометр с богатым арсеналом дополнительных функций. Импульсный рефлектометр РИ-307М3 – это двухканальный кабельный локатор, предназначенный для определения характера и местоположения неоднородностей и повреждений кабельной линии (обрыв, короткое замыкание, муфта, сростка кабеля, параллельный отвод, катушка Пупина, разбитость пар, "мерцающие" неоднородности). Импульсный рефлектометр РИ-307М3 заменяет приборы: ИР-10, ИР-10М, РИ-10, РИ-10М, РИ-10М1, РИ-10М2 (блок рефлектометра), РИ-20, РИ-20М1, РИ-303Т, РИ-307, РИ-307usb;
Трассировка неметаллических трубопроводов
| 1 | Атлет AГ-319К-СКИ - трассоискатель с возможностью контроля качества изоляции и функцией сохранения координат GPS/Глонасс |  |  | Комплект Атлет АГ-319К-СКИ предназначен для точного определения местоположения и глубины залегания подземных коммуникаций (силовых и сигнальных кабелей, трубопроводов), на глубине до 10 м и удалении до 10 км от места подключения генератора, поиска неисправностей кабельных линий, мест повреждения изоляции силовых кабелей, мест повреждения защитных покрытий газо-нефтепроводов с катодной защитой, а также позволяет в кратчайший срок и с большой надежностью проводить обследование местности перед производством земляных работ и предотвращать повреждение инженерных коммуникаций.
| 2 | Атлет АГ-319К - трассоискатель с функцией сохранения координат GPS/Глонасс |  |  | Комплект Атлет АГ-319К предназначен для точного определения местоположения и глубины залегания подземных коммуникаций (силовых и сигнальных кабелей, трубопроводов), на глубине до 10 м и удалении до 10 км от места подключения генератора поиска неисправностей кабельных линий, а также позволяет определить координаты прохождения коммуникации с помощью встроенного GPS\ГЛОНАСС модуля, которые можно сохранить в память прибора и позже просмотреть на компьютере.
| 3 | МАГ-05 - комплект малогабаритного автономного генератора |  |  | Комплекты автономного генератора МАГ-05 применяются для трассировки и определения глубины залегания неметаллических трубопроводов, ливневых каналов на глубине до 5 метров совместно с трассопоисковыми приемниками, имеющими функцию «Зонд» с рабочей частотой 512 Гц.
| 4 | МАГ-05.1.100 - комплект малогабаритного автономного генератора |  |  | Комплекты автономного генератора МАГ-05 применяются для трассировки и определения глубины залегания неметаллических трубопроводов, ливневых каналов на глубине до 5 метров совместно с трассопоисковыми приемниками, имеющими функцию «Зонд» с рабочей частотой 512 Гц.
| 5 | МАГ-05.1.20 - комплект малогабаритного автономного генератора |  |  | Комплекты автономного генератора МАГ-05 применяются для трассировки и определения глубины залегания неметаллических трубопроводов, ливневых каналов на глубине до 5 метров совместно с трассопоисковыми приемниками, имеющими функцию «Зонд» с рабочей частотой 512 Гц.
| 6 | МАГ-05.1.40 - комплект малогабаритного автономного генератора |  |  | Комплекты автономного генератора МАГ-05 применяются для трассировки и определения глубины залегания неметаллических трубопроводов, ливневых каналов на глубине до 5 метров совместно с трассопоисковыми приемниками, имеющими функцию «Зонд» с рабочей частотой 512 Гц.
| 7 | МАГ-05.1.80 - комплект малогабаритного автономного генератора |  |  | Комплекты автономного генератора МАГ-05 применяются для трассировки и определения глубины залегания неметаллических трубопроводов, ливневых каналов на глубине до 5 метров совместно с трассопоисковыми приемниками, имеющими функцию «Зонд» с рабочей частотой 512 Гц.
| 8 | МАГ-05.2.100 - комплект малогабаритного автономного генератора |  |  | Комплекты автономного генератора МАГ-05 применяются для трассировки и определения глубины залегания неметаллических трубопроводов, ливневых каналов на глубине до 5 метров совместно с трассопоисковыми приемниками, имеющими функцию «Зонд» с рабочей частотой 512 Гц.
| 9 | МАГ-05.2.20 - комплект малогабаритного автономного генератора |  |  | Комплекты автономного генератора МАГ-05 применяются для трассировки и определения глубины залегания неметаллических трубопроводов, ливневых каналов на глубине до 5 метров совместно с трассопоисковыми приемниками, имеющими функцию «Зонд» с рабочей частотой 512 Гц.
| 10 | МАГ-05.2.40 - комплект малогабаритного автономного генератора |  |  | Комплекты автономного генератора МАГ-05 применяются для трассировки и определения глубины залегания неметаллических трубопроводов, ливневых каналов на глубине до 5 метров совместно с трассопоисковыми приемниками, имеющими функцию «Зонд» с рабочей частотой 512 Гц.
| 11 | МАГ-05.2.80 - комплект малогабаритного автономного генератора |  |  | Комплекты автономного генератора МАГ-05 применяются для трассировки и определения глубины залегания неметаллических трубопроводов, ливневых каналов на глубине до 5 метров совместно с трассопоисковыми приемниками, имеющими функцию «Зонд» с рабочей частотой 512 Гц.
| 12 | Успех АГ-309.15К - трассоискатель с функцией сохранения координат GPS/Глонасс |  |  | Успех АГ-309.15К предназначен для точного определения местоположения и глубины залегания подземных коммуникаций (силовых и сигнальных кабелей, трубопроводов), поиска неисправностей кабельных линий, а также позволяет определить координаты прохождения коммуникации с помощью встроенного GPS\ГЛОНАСС модуля, которые можно сохранить в память прибора и позже просмотреть на компьютере.
| 13 | Успех АГ-309.15М - трассоискатель морозоустойчивый |  |  | Морозоустойчивый трассопоисковый комплект Успех АГ-309.15М с расширенной индикацией выходных параметров генератора и моноблочным приемником с графическим OLED-индикатором, высокой помехозащищенностью, с широким набором рабочих частот: 50/60, 100/120, 512, 1024, 8192, 32768 Гц, режимами «ШП» и «Радио» и возможностью подключения внешних датчиков.
| 14 | Успех АГ-309.20К - трассоискатель с функцией сохранения координат GPS/Глонасс |  |  | Успех АГ-309.20К предназначен для точного определения местоположения и глубины залегания подземных коммуникаций (силовых и сигнальных кабелей, трубопроводов), поиска неисправностей кабельных линий, а также позволяет определить координаты прохождения коммуникации с помощью встроенного GPS\ГЛОНАСС модуля, которые можно сохранить в память прибора и позже просмотреть на компьютере.
| 15 | Успех АГ-309.20М - трассоискатель морозоустойчивый |  |  | Морозоустойчивый трассопоисковый комплект с моноблочным приемником с графическим OLED-индикатором, высокой помехозащищенностью, с частотами генератора 512, 1024 и 8192 и возможностью подключения внешних датчиков.
| 16 | Успех АГ-309.60К - трассоискатель с функцией сохранения координат GPS/Глонасс |  |  | Трассоискатель Успех АГ-309.60К предназначен для точного определения местоположения и глубины залегания подземных коммуникаций (силовых и сигнальных кабелей, трубопроводов), на глубине до 10 м и удалении до 5 км от места подключения генератора поиска неисправностей кабельных линий, а также позволяет в кратчайший срок и с большой надежностью проводить обследование местности перед производством земляных работ и предотвращать повреждение инженерных коммуникаций.
| 17 | Успех АГ-309.60М - трассоискатель морозоустойчивый |  |  | Морозоустойчивый трассопоисковый комплект Успех АГ-309.60М с мощным генератором, с моноблочным приемником с графическим OLED-индикатором, высокой помехозащищенностью, с частотами генератора 512, 1024 и 8192 и возможностью подключения внешних датчиков.
| 18 | Успех ТПТ-522Н - трассотечепоисковый комплект |  |  | В одном приборе совмещены генератор электромагнитных импульсов и генератор ударной установки
| 19 | Успех ТПТ-529КАЗ - течетрассопоисковый комплект для диагностики неметаллических и металлических трубопроводов с функцией &quot;Зонд&quot; и функцией сохранения GPS/ГЛОНАСС координат |  |  | Универсальный комплект для поиска мест прохождения металлических и неметаллических коммуникаций различными методами (электромагнитным, акустическим и методом зонда) с возможностью нанесения сохраненных параметров точек на карты, а также для обнаружения мест утечек в трубопроводах.
| 20 | C.A.T4 + Genny4 - трассоискатель |  |  | Трассоискатель C.A.T4 + Genny4
| 21 | C.A.T4+ - локатор трассопоисковый |  |  | Трассоискателя C.A.T4+.
| 22 | Digicat 550i Digitex 100t - трассоискатель |  |  | Трассоискатель Digicat 550i Digitex 100t предназначен для обнаружения подземных трасс трубопроводов, кабелей (обесточенных и под напряжением) и определения глубины их залегания. Опциональные принадлежности позволяют использовать трассоискатель Digicat 550i Digitex 100t для поиска непроводящих объектов. Генератор трассоискателя Digicat 550i Digitex 100t способен задавать поисковые сигналы на активных частотах 8192 и 32768 Гц. Приемник трассоискателя Digicat 550i Digitex 100t помимо поиска сигналов на указанных активных частотах может быть настроен на поиск сигналов частотой от 50 Гц до 60 кГц.
| 23 | Digicat 550i xf Digitex 100t xf - трассоискатель |  |  | Трассоискатель Digicat 550i xf Digitex 100t xf предназначен для обнаружения подземных трасс трубопроводов, кабелей (обесточенных и под напряжением) и определения глубины их залегания. Опциональные принадлежности позволяют использовать трассоискатель Digicat 550i xf Digitex 100t xf для поиска непроводящих объектов. Генератор трассоискателя Digicat 550i xf Digitex 100t xf способен задавать поисковые сигналы на активных частотах 512, 640, 8192 и 32768 Гц. Приемник трассоискателя Digicat 550i xf Digitex 100t xf помимо поиска сигналов на указанных активных частотах может быть настроен на поиск сигналов частотой от 50 Гц до 60 кГц.
| 24 | Digicat 650i xf Digitex 100t xf - трассоискатель |  |  | Трассоискатель Digicat 650i xf Digitex 100t xf – набор оборудования для поиска подземных трасс силовых кабелей (обесточенных и под напряжением), трубопроводов и других объектов и измерения глубины их залегания. Трассоискатель Digicat 650i xf Digitex 100t xf может быть дополнен опциональными принадлежностями, позволяющими обнаруживать непроводящие трассы. Использование поисковых сигналов частотой 512 и 640 Гц дает возможность значительно увеличить расстояние, на которое приемник может быть отнесен от генератора.
| 25 | Digicat 650i xf Digitex 300t xf - трассоискатель |  |  | Трассоискатель Digicat 650i xf Digitex 300t xf является набором устройств для поиска подземных трасс силовых кабелей (обесточенных и под напряжением), трубопроводов и других объектов и измерения глубины их залегания. Опционально к Digicat 650i xf Digitex 300t xf поставляются аксессуары для поиска непроводящих объектов. Трассоискатель способен работать на частотах 512 и 640 Гц и обладает генератором с повышенной выходной мощностью, что дает возможность значительно увеличить дальность поиска.
| 26 | Easyloc System RxTx - трассоискатель |  |  | Мощность генератора 0,6 Вт. Рабочие частоты приемника 50 Гц / R / 33 кГц.
| 27 | GENNY4 - генератор трассопоисковый |  |  | Применение одновременного двухчастотного выхода и простые, интуитивно понятные методы локации помогают Genny4 детектировать кабели малого диаметра, например, телекоммуникационные кабели типа витая пара, линии передачи кабельного TV, ответвления и спуски, которые исторически сложно обнаруживать, и уменьшить риск повреждения таких кабелей.
| 28 | LKZ-1000 - трассопоисковая система |  |  | Предназначен для обнаружения металлических и неметаллических подземных линий. Устройство значительно улучшает процесс обнаружения подземных коммуникаций и помогает снизить риск и затраты, связанные с повреждением подземных линий. Спомощью соответствующих принадлежностей может также локализовать неметаллические объекты, такие как пластиковые трубы, обычно используемые для водо‐ и газо‐ снабжения. Функции системы: Трассировка кабельных линий (активный и пассивный режимы); Определение телекоммуникационных трасс (радио режим); Возможность трассировки систем тепло- , водо-, газоснабжения, в том числе непроводящих (например, пластиковые трубы); Определение глубины залегания объектов до 3 метров с высокой точностью; Возможность подключение генератора к объектам под напряжением; Использование вспомогательных трассопоисковых кабелей и зондов для более точного определения трассы и глубины залегания.
| 29 | RD1000 - профессиональная портативная георадарная система |  |  | В условиях возрастающей сложности подземной коммуникационной инфраструктуры современных густонаселенных районов даже специалист может быть поражен большим количеством хитросплетенных металлических и неметаллических подземных коммуникаций. А не проще ли посмотреть, что там под землей, без дорогих и разрушительных поисковых работ по вскрытию грунта? Фирма Radiodetection представляет новую портативную и рентабельную георадарную (GPR) систему RD1000, которая предоставляет инспекторам, обследующим кабели и трубы, возможность увидеть их под землей.
| 30 | RD2000+ - трассопоисковый комплект |  |  | Трассопоисковый комплект RD2000+ для различных инженерных сетей, использующих активные частоты. Идеально подходит для высококачественной локализации нескольких объектов подземных коммуникаций, одновременно находящихся в данном месте. Для оптимизации определения местоположения используется работа не одной или двух, а на трех частотах. Какими бы ни были ваши потребности при определении местоположения, локатор модели RD2000+ может успешно удовлетворить их при работе с использованием 3 активных частот.
| 31 | RD2000CPS - трассопоисковый комплект |  |  | Локатор металлических трубопроводов RD2000CPS с использованием сигналов систем катодной защиты CPS. Для оптимизации определения местоположения используется работа не одной или двух, а на трех частотах. Какими бы ни были ваши потребности при определении местоположения, локатор модели RD2000CPS может успешно удовлетворить их при работе с использованием 3 активных частот.
| 32 | RD500-B - система для поиска полиэтиленовых водопроводов с механическим и электронным акустическими генераторами |  |  | Локатор водопроводных труб RD500 недорогой и эффективный прибор для обнаружения заглубленных пластиковых, бетонных и других неметаллических труб. Система является автономной и портативной, не требующей внешних источников питания. Локатор RD500 может поставляться в различных сочетаниях дополнительного оборудования, в зависимости от поставленной задачи и предельного уровня рабочего давления.
| 33 | RD5000 локатор с генератором T1, сумкой - трассоискатель |  |  | Трассоискатель
| 34 | RD7000+DLM - трассопоисковый локатор с функцией поиска маркеров |  |  | Новый высокоточный трассоискатель основан на базе производительности и эргономики популярных платформ RD7000+ и разработан для профессионалов радиолокации и компаний, занимающихся поиском подземных коммуникаций, маркеров коммунальных систем и кабельных линий(например EMS или Omni-marker).
| 35 | RD7100DL+ - трассопоисковый локатор |  |  | Новый трассоискатель для обследования заглубленных инженерных коммуникаций и трубопроводов. Находит все виды кабелей и труб. Функция StrikeAlert определяет глубину залегация коммуникаций, GPS приёмник запоминает на карте все ваши обследования. Экспортируйте ваши данные в KML для Google Maps для подтверждения и составления подробного отчёта, где и когда проводилось обследование. Несколько режимов локации позволяют вам настроиться под конкретные задачи. RD7100 умеет определять повреждения оболочек кабеля с точностью до 10 см. Стабильно работает в экстремальных условиях. Не боится влаги и пыли, ему не страшны падения с небольшой высоты. Прочный корпус трассоискателя имеет класс защиты IP65.
| 36 | RD7100DL+ с генератором Tx-10, сумкой - трассопоисковый комплект |  |  | Новый трассоискатель для обследования заглубленных инженерных коммуникаций и трубопроводов. Находит все виды кабелей и труб. Функция StrikeAlert определяет глубину залегация коммуникаций, GPS приёмник запоминает на карте все ваши обследования. Экспортируйте ваши данные в KML для Google Maps для подтверждения и составления подробного отчёта, где и когда проводилось обследование. Несколько режимов локации позволяют вам настроиться под конкретные задачи. RD7100 умеет определять повреждения оболочек кабеля с точностью до 10 см. Стабильно работает в экстремальных условиях. Не боится влаги и пыли, ему не страшны падения с небольшой высоты. Прочный корпус трассоискателя имеет класс защиты IP65.
| 37 | RD7100DL+ с генератором Tx-5, сумкой - трассопоисковый комплект |  |  | Новый трассоискатель для обследования заглубленных инженерных коммуникаций и трубопроводов. Находит все виды кабелей и труб. Функция StrikeAlert определяет глубину залегация коммуникаций, GPS приёмник запоминает на карте все ваши обследования. Экспортируйте ваши данные в KML для Google Maps для подтверждения и составления подробного отчёта, где и когда проводилось обследование. Несколько режимов локации позволяют вам настроиться под конкретные задачи. RD7100 умеет определять повреждения оболочек кабеля с точностью до 10 см. Стабильно работает в экстремальных условиях. Не боится влаги и пыли, ему не страшны падения с небольшой высоты. Прочный корпус трассоискателя имеет класс защиты IP65.
| 38 | RD7100PL+ - трассопоисковый локатор |  |  | Новый трассоискатель для обследования заглубленных инженерных коммуникаций и трубопроводов. Находит все виды кабелей и труб. Функция StrikeAlert определяет глубину залегация коммуникаций, GPS приёмник запоминает на карте все ваши обследования. Экспортируйте ваши данные в KML для Google Maps для подтверждения и составления подробного отчёта, где и когда проводилось обследование. Несколько режимов локации позволяют вам настроиться под конкретные задачи. RD7100 умеет определять повреждения оболочек кабеля с точностью до 10 см. Стабильно работает в экстремальных условиях. Не боится влаги и пыли, ему не страшны падения с небольшой высоты. Прочный корпус трассоискателя имеет класс защиты IP65.
| 39 | RD7100PL+ с генератором Tx-10, сумкой - трассопоисковый комплект |  |  | Новый трассоискатель для обследования заглубленных инженерных коммуникаций и трубопроводов. Находит все виды кабелей и труб. Функция StrikeAlert определяет глубину залегация коммуникаций, GPS приёмник запоминает на карте все ваши обследования. Экспортируйте ваши данные в KML для Google Maps для подтверждения и составления подробного отчёта, где и когда проводилось обследование. Несколько режимов локации позволяют вам настроиться под конкретные задачи. RD7100 умеет определять повреждения оболочек кабеля с точностью до 10 см. Стабильно работает в экстремальных условиях. Не боится влаги и пыли, ему не страшны падения с небольшой высоты. Прочный корпус трассоискателя имеет класс защиты IP65.
| 40 | RD7100PL+ с генератором Tx-5, сумкой - трассопоисковый комплект |  |  | Новый трассоискатель для обследования заглубленных инженерных коммуникаций и трубопроводов. Находит все виды кабелей и труб. Функция StrikeAlert определяет глубину залегация коммуникаций, GPS приёмник запоминает на карте все ваши обследования. Экспортируйте ваши данные в KML для Google Maps для подтверждения и составления подробного отчёта, где и когда проводилось обследование. Несколько режимов локации позволяют вам настроиться под конкретные задачи. RD7100 умеет определять повреждения оболочек кабеля с точностью до 10 см. Стабильно работает в экстремальных условиях. Не боится влаги и пыли, ему не страшны падения с небольшой высоты. Прочный корпус трассоискателя имеет класс защиты IP65.
| 41 | RD7100SL+ - трассопоисковый локатор |  |  | Новый трассоискатель для обследования заглубленных инженерных коммуникаций и трубопроводов. Находит все виды кабелей и труб. Функция StrikeAlert определяет глубину залегация коммуникаций, GPS приёмник запоминает на карте все ваши обследования. Экспортируйте ваши данные в KML для Google Maps для подтверждения и составления подробного отчёта, где и когда проводилось обследование. Несколько режимов локации позволяют вам настроиться под конкретные задачи. RD7100 умеет определять повреждения оболочек кабеля с точностью до 10 см. Стабильно работает в экстремальных условиях. Не боится влаги и пыли, ему не страшны падения с небольшой высоты. Прочный корпус трассоискателя имеет класс защиты IP65.
| 42 | RD7100SL+ с генератором Tx-10, сумкой - трассопоисковый комплект |  |  | Новый трассоискатель для обследования заглубленных инженерных коммуникаций и трубопроводов. Находит все виды кабелей и труб. Функция StrikeAlert определяет глубину залегация коммуникаций, GPS приёмник запоминает на карте все ваши обследования. Экспортируйте ваши данные в KML для Google Maps для подтверждения и составления подробного отчёта, где и когда проводилось обследование. Несколько режимов локации позволяют вам настроиться под конкретные задачи. RD7100 умеет определять повреждения оболочек кабеля с точностью до 10 см. Стабильно работает в экстремальных условиях. Не боится влаги и пыли, ему не страшны падения с небольшой высоты. Прочный корпус трассоискателя имеет класс защиты IP65.
| 43 | RD7100SL+ с генератором Tx-5, сумкой - трассопоисковый комплект |  |  | Новый трассоискатель для обследования заглубленных инженерных коммуникаций и трубопроводов. Находит все виды кабелей и труб. Функция StrikeAlert определяет глубину залегация коммуникаций, GPS приёмник запоминает на карте все ваши обследования. Экспортируйте ваши данные в KML для Google Maps для подтверждения и составления подробного отчёта, где и когда проводилось обследование. Несколько режимов локации позволяют вам настроиться под конкретные задачи. RD7100 умеет определять повреждения оболочек кабеля с точностью до 10 см. Стабильно работает в экстремальных условиях. Не боится влаги и пыли, ему не страшны падения с небольшой высоты. Прочный корпус трассоискателя имеет класс защиты IP65.
| 44 | RD8100 PDL с генератором Tx-10B(iLoc), сумкой - трассопоисковый комплект |  |  | RD8100 — это новая серия прецизионных локаторов с расширенными характеристиками. Трассоискатель RD810 создан для людей, чья работа связана с геодезией, ЖКХ, строительством. Облегчает задачу поиска подземных коммуникаций. Всё, что вам нужно — это пройти с локатором по предполагаемой траектории залегания коммуникаций. Моментально обнаруживает любые подземные коммуникации, указывает глубину залегания, выявляет и классифицирует дефекты.
| 45 | RD8100 PDL с генератором Тх-10, сумкой - трассопоисковый комплект |  |  | RD8100 — это новая серия прецизионных локаторов с расширенными характеристиками. Трассоискатель RD810 создан для людей, чья работа связана с геодезией, ЖКХ, строительством. Облегчает задачу поиска подземных коммуникаций. Всё, что вам нужно — это пройти с локатором по предполагаемой траектории залегания коммуникаций. Моментально обнаруживает любые подземные коммуникации, указывает глубину залегания, выявляет и классифицирует дефекты.
| 46 | RD8100 PDL с генератором Тх-5, сумкой - трассопоисковый комплект |  |  | RD8100 — это новая серия прецизионных локаторов с расширенными характеристиками. Трассоискатель RD810 создан для людей, чья работа связана с геодезией, ЖКХ, строительством. Облегчает задачу поиска подземных коммуникаций. Всё, что вам нужно — это пройти с локатором по предполагаемой траектории залегания коммуникаций. Моментально обнаруживает любые подземные коммуникации, указывает глубину залегания, выявляет и классифицирует дефекты.
| 47 | RD8100 PDLG с генератором Tx-10, сумкой - трассопоисковый комплект с функцией GPS |  |  | RD8100 — это новая серия прецизионных локаторов с расширенными характеристиками. Трассоискатель RD810 создан для людей, чья работа связана с геодезией, ЖКХ, строительством. Облегчает задачу поиска подземных коммуникаций. Всё, что вам нужно — это пройти с локатором по предполагаемой траектории залегания коммуникаций. Моментально обнаруживает любые подземные коммуникации, указывает глубину залегания, выявляет и классифицирует дефекты.
| 48 | RD8100 PDLG с генератором Tx-10B, сумкой - трассопоисковый комплект с функцией GPS и iLoc |  |  | RD8100 — это новая серия прецизионных локаторов с расширенными характеристиками. Трассоискатель RD810 создан для людей, чья работа связана с геодезией, ЖКХ, строительством. Облегчает задачу поиска подземных коммуникаций. Всё, что вам нужно — это пройти с локатором по предполагаемой траектории залегания коммуникаций. Моментально обнаруживает любые подземные коммуникации, указывает глубину залегания, выявляет и классифицирует дефекты.
| 49 | RD8100 PDLG с генератором Tx-5, сумкой - трассопоисковый комплект с функцией GPS |  |  | RD8100 — это новая серия прецизионных локаторов с расширенными характеристиками. Трассоискатель RD810 создан для людей, чья работа связана с геодезией, ЖКХ, строительством. Облегчает задачу поиска подземных коммуникаций. Всё, что вам нужно — это пройти с локатором по предполагаемой траектории залегания коммуникаций. Моментально обнаруживает любые подземные коммуникации, указывает глубину залегания, выявляет и классифицирует дефекты.
| 50 | RD8100 PTL с генератором Тх-10, сумкой - трассопоисковый комплект |  |  | RD8100 — это новая серия прецизионных локаторов с расширенными характеристиками. Трассоискатель RD810 создан для людей, чья работа связана с геодезией, ЖКХ, строительством. Облегчает задачу поиска подземных коммуникаций. Всё, что вам нужно — это пройти с локатором по предполагаемой траектории залегания коммуникаций. Моментально обнаруживает любые подземные коммуникации, указывает глубину залегания, выявляет и классифицирует дефекты.
| 51 | RD8100 PTL с генератором Тх-5, сумкой - трассопоисковый комплект |  |  | RD8100 — это новая серия прецизионных локаторов с расширенными характеристиками. Трассоискатель RD810 создан для людей, чья работа связана с геодезией, ЖКХ, строительством. Облегчает задачу поиска подземных коммуникаций. Всё, что вам нужно — это пройти с локатором по предполагаемой траектории залегания коммуникаций. Моментально обнаруживает любые подземные коммуникации, указывает глубину залегания, выявляет и классифицирует дефекты.
| 52 | RD8100 PTLG с генератором Tx-10, сумкой - трассопоисковый комплект с функцией GPS |  |  | RD8100 — это новая серия прецизионных локаторов с расширенными характеристиками. Трассоискатель RD810 создан для людей, чья работа связана с геодезией, ЖКХ, строительством. Облегчает задачу поиска подземных коммуникаций. Всё, что вам нужно — это пройти с локатором по предполагаемой траектории залегания коммуникаций. Моментально обнаруживает любые подземные коммуникации, указывает глубину залегания, выявляет и классифицирует дефекты.
| 53 | Tx-10 - генератор трассопоисковый |  |  | Генератор мощностью 10 Вт и автоматическим согласованием импеданса нагрузки позволяет проводить обследования на больших расстояниях.
| 54 | Tx-10B - генератор трассопоисковый |  |  | Генератор мощностью 10 Вт и автоматическим согласованием импеданса нагрузки позволяет проводить обследования на больших расстояниях.
| 55 | Tx-5 - генератор трассопоисковый |  |  | Генератор мощностью 5 Вт и автоматическим согласованием импеданса нагрузки позволяет проводить обследования на больших расстояниях.
| 56 | vLoc-5000 - трассопоисковая система |  |  | Точное указание местоположения благодаря стрелкам Вправо/ Влево и компасу направления. Функции SiS ("Signal-Select") и SD ("Signal-Direction") для достоверной идентификации подземной коммуникации. Функция "Distortion Alert" для оценки сигнала. Внутренний приемник GPS и запоминающее устройство для данных. Постоянное измерение глубины и силы тока сигнала.
| 57 | VM-540 - прибор для локализации зондов |  |  | Чрезвычайно легкая конструкция; Измерение глубины нажатием кнопки; Очень простое меню пользователя; 3 активные частоты (512 Гц, 640 Гц, 33 кГц) для локализации зондов; 1 пассивная частота (50 Гц) для локализации кабелей и трубопроводов.
| 58 | VM-550 - система поиска подземных кабелей и трубопроводов |  |  | 2 активные частоты для локализации кабелей и трубопроводов; 2 пассивные частоты; Измерение глубины нажатием кнопки; Передатчик 1 Вт (прямое, индуктивное подключение и с помощью сигнальных клещей).
Приборы обнаружения утечек
Приборы обнаружения утечек
| 1 | АКУСТИК - акустический течеискатель |  |  | АКУСТИК - прибор для поиска утечек в трубопроводах хозяйственно-питьевого водоснабжения и других систем трубопроводов. Фиксирует акустический сигнал с частотами от 60 до 2400 Гц, регулируемый фильтр позволяет выделить нужный сигнал и отстроиться от помех. Обнаружение дефекта трассы осуществляется визуально по спектру сигнала, выводимому на OLED дисплей, и звуку, подающемуся на головные телефоны. Прибор прост и удобен в обращении.
| 2 | Атлет ТЭК-127АН - трассотечеискатель |  |  | Комплект с мощным генератором.
| 3 | Искор-205 - корреляционный течеискатель |  |  | Самый простой корреляционный течеискатель с двумя радиоканалами.
| 4 | Искор-210 - корреляционный течеискатель |  |  | Самый простой корреляционный течеискатель с двумя радиоканалами.
| 5 | Искор-219 - корреляционный течеискатель |  |  | Самый простой корреляционный течеискатель с двумя радиоканалами.
| 6 | Искор-222 - корреляционный течеискатель |  |  | Самый простой корреляционный течеискатель с двумя радиоканалами.
| 7 | Искор-225 - корреляционный течеискатель |  |  | Самый простой корреляционный течеискатель с двумя радиоканалами.
| 8 | КВАЗАР - течеискатель |  |  | Течеискатель «Квазар» предназначен для поиска мест утечек жидкостей и газов из трубопроводов или резервуаров (в том числе подземных), утечек в запорной аппаратуре, обнаружения засоров трубопроводов. Конструкция акустического датчика позволяет использовать его как наземный геомикрофон на твердых или рыхлых поверхностях.
| 9 | Коршун-12ТА - корреляционный течеискатель |  |  | Течеискатель «КОРШУН-12ТА» предназначен для определения координат утечек корреляционным и акустическим способами в подземных напорных стальных, чугунных и пластмассовых трубопроводах систем тепло-, водо-, нефтепродуктоснабжения независимо от глубины их прокладки, вида грунта, определения точного местоположения трубопровода и глубины его залегания, поиска люков колодцев под слоем снега, грунта, асфальта.
| 10 | ЛИДЕР-1100 - акустический течеискатель |  |  | ЛИДЕР-1100 предназначен для поиска утечек в трубопроводах скрытого залегания, трасса которых изначально известна. Шум свища через грунт воспринимается преобразователем, усиливается в предварительном усилителе, поступает в универсальный приемник, после чего обрабатывается оператором.
| 11 | ЛИДЕР-1110 - акустический течеискатель с функцией поиска трубопровода/кабеля |  |  | ЛИДЕР-1110 предназначен для поиска утечек в трубопроводах подземного залегания, трасса которых неизвестна (утеряна или недоступна для использования). Воссоздания схем коммуникаций перед поиском утечек с помощью сканирования участков посредством входящего в комплект электромагнитного зонда позволяет сконцентрировать усилия непосредственно на участке прохождения трубы и, таким образом, сделать течепоиск наиболее эффективным.
| 12 | ЛИДЕР-1111 - течетрассопоисковый комплект |  |  | Течетрассопоисковый комплект ЛИДЕР-1111 - это профессиональное решение для наиболее эффективного поиска утечек в трубопроводах скрытого залегания. Быстрое определение трассы прохождения трубы с помощью электромагнитного зонда и генератора. Экономия усилий и времени при аварийных работах с помощью современных технологий. Максимальное удобство течетрассопоиска, используемое в диагностических лабораториях многих инжиниринговых компаний.
| 13 | ЛИДЕР-КТМ-250 - корреляционный течеискатель |  |  | ЛИДЕР-КТМ-250 – современная российская разработка, представляющая собой легкий, компактный, полностью автономный прибор – течеискатель с набором принадлежностей. В программном обеспечении применен усовершенствованный алгоритм поиска утечек. ЛИДЕР-КТМ-250 отвечает современным требованиям по морозоустойчивости, влагозащищенности и эргономике.
| 14 | ЛИДЕР-КТМ-250 (00) - корреляционный течеискатель |  |  | ЛИДЕР-КТМ-250 – современная российская разработка, представляющая собой легкий, компактный, полностью автономный прибор – течеискатель с набором принадлежностей. В программном обеспечении применен усовершенствованный алгоритм поиска утечек. ЛИДЕР-КТМ-250 отвечает современным требованиям по морозоустойчивости, влагозащищенности и эргономике.
| 15 | ЛИДЕР-КТМ-250 (01) - корреляционный течеискатель |  |  | ЛИДЕР-КТМ-250 – современная российская разработка, представляющая собой легкий, компактный, полностью автономный прибор – течеискатель с набором принадлежностей. В программном обеспечении применен усовершенствованный алгоритм поиска утечек. ЛИДЕР-КТМ-250 отвечает современным требованиям по морозоустойчивости, влагозащищенности и эргономике.
| 16 | ЛИДЕР-КТМ-250 (02) - корреляционный течеискатель |  |  | ЛИДЕР-КТМ-250 – современная российская разработка, представляющая собой легкий, компактный, полностью автономный прибор – течеискатель с набором принадлежностей. В программном обеспечении применен усовершенствованный алгоритм поиска утечек. ЛИДЕР-КТМ-250 отвечает современным требованиям по морозоустойчивости, влагозащищенности и эргономике.
| 17 | Т10 - корреляционный течеискатель |  |  | Корреляционный течеискатель Т10 - позволяет удобно и быстро проводить измерения на трубопроводах. С помощью простого и понятного даже не обученному пользователю меню легко ввести необходимые для измерения параметры. Спектры входных сигналов дают возможность оперативно настроить фильтры и отстроиться от внешних шумов. Автоматическая установка курсора на максимальное значение мгновенно определяет проблемный участок.
| 18 | ТТП-30 - течетрассопоисковый комплекс |  |  | Предназначен для определения трассы залегания трубопроводов и нахождения контактным методом сквозных дефектов в изоляционном покрытии магистральных трубопроводов и других подземных коммуникаций без вскрытия грунта.
| 19 | Успех АТ-407Н - течеискатель |  |  | Комплект течеискателя акустического портативного "Успех АТП-407" предназначен для обнаружения мест разгерметизации подземных трубопроводов систем тепло-, водо-, газо-, нефтеснабжения находящихся на глубине до 6 м в канальной и безканальной прокладке и поиск мест повреждения производится акустическим методом.
| 20 | Успех АТ-407НД - течеискатель с функцией диагностирования запорной арматуры |  |  | Течеискатель с функцией диагностирования запорной арматуры "Успех АТП-407НД" предназначен для обнаружения мест разгерметизации подземных трубопроводов систем тепло-, водо-, газо-, нефтеснабжения на глубине до 3 м в канальной и без канальной прокладке.
| 21 | Успех АТГ-425.15Н - трассотечепоисковый комплект |  |  | Трассотечеискатель "Успех АТГ-425.15Н" - универсальный многофункциональный комплект, в котором объединены три устройства.
| 22 | Успех АТГ-425.15НД - трассотечеискатель с функцией диагностирования запорной арматуры |  |  | Комплект с расширенной индикацией выходных параметров генератора.
| 23 | Успех АТГ-510.15Э - кабеледефектоискатель |  |  | Морозоустойчивый комплект со светодиодной индикацией
| 24 | Успех АТП-424Н - течеискатель |  |  | Комплект течеискателя акустического портативного с функцией пассивного обнаружения кабелей "Успех АТП-424Н" предназначен для обнаружения утечек жидкостей, теплоносителей в трубопроводах находящихся на глубине до 6м в канальной и безканальной прокладке и обнаружения силовых кабелей, находящихся под напряжением, пассивным методом на глубине до 6м
| 25 | Успех ТПТ-522Н - трассотечепоисковый комплект |  |  | В одном приборе совмещены генератор электромагнитных импульсов и генератор ударной установки
| 26 | Успех ТПТ-529КАЗ - течетрассопоисковый комплект для диагностики неметаллических и металлических трубопроводов с функцией &quot;Зонд&quot; и функцией сохранения GPS/ГЛОНАСС координат |  |  | Универсальный комплект для поиска мест прохождения металлических и неметаллических коммуникаций различными методами (электромагнитным, акустическим и методом зонда) с возможностью нанесения сохраненных параметров точек на карты, а также для обнаружения мест утечек в трубопроводах.
| 27 | Успех-АТ-207 - течеискатель |  |  | Комплект УСПЕХ АТ-207: Поиск утечки воды из трубопровода; Имеет 21 вариант фильтрации сигнала от посторонних шумов; Высокая чувствительность акустического датчика.
| 28 | Успех-АТГ-410.10 - трассотечепоисковый комплект |  |  | Комплект трассотечепоисковый “Успех АТГ-410.10” предназначен для: Определения местоположения и глубины залегания скрытых коммуникаций (кабельные линии, трубопроводы из электропроводных материалов) на глубине до 6 м и удалении до 5 км от места подключения генератора; Определения мест повреждения кабельных линий; Обследования участков местности перед проведением земляных работ; Проведения работ по поиску скрытой проводки; Обнаружения мест разгерметизации трубопроводов на глубине до 6 м.
| 29 | Успех-АТГ-425.20Н - трассотечепоисковый комплект |  |  | Трассотечепоисковый комплект
| 30 | Успех-АТГ-525.60Н - трассотечепоисковый комплект |  |  | Трассотечепоисковый комплект
| 31 | Успех-АТП-204 - течеискатель с функцией пассивного обнаружения кабелей |  |  | Комплект течеискателя акустического портативного “Успех АТП-204” предназначен для: Обнаружения мест разгерметизации подземных трубопроводов систем тепло-, водо-, газо-, нефтеснабжения находящихся на глубине до 6 м в канальной и безканальной прокладке; трассировки скрытых коммуникаций (кабельных линий, трубопроводов) в пассивном режиме; Обследования зоны земляных работ (перед вскрытием трассы на предмет наличия кабелей, трубопроводов, затрудняющих земляные работы).
| 32 | Enigma - cистема обнаружения утечек |  |  | Течеискатели Enigma это новое поколение многопозиционных течеискателей выпускаемых компанией Primayer для использования на сетях водоснабжения и тепловых сетях.
| 33 | Enigma Compact - cистема обнаружения утечек |  |  | Течеискатели Enigma Compact это новое поколение многопозиционных течеискателей выпускаемых компанией Primayer для использования на сетях водоснабжения и тепловых сетях.
| 34 | Eureka2R - улучшенная система поиска утечек в трубопроводах |  |  | Eureka2 – современная система для точного определения места утечки жидкости в подземных трубопроводах перед проведением работ по выемке грунта. В водяном хозяйстве Eureka2 может эффективно использоваться для определения утечек в любых типах труб – не только металлических, но и пластиковых, асбоцементных труб, а также в трубопроводах большого диаметра. Реализуя достижения новейших технологий и передовых инженерных идей, фирма Primayer выполнила необходимые улучшения хорошо известного коррелятора Eureka. Использование «векторного» метода обработки обеспечивает более высокую надежность определения места утечки по сравнению с традиционным «поляризационным» методом.
| 35 | Eureka3 - корреляционный течеискатель |  |  | Eureka3 — это новая инновационная разработка, которая построена на базе заслужившего доверие пользователей корреляционного течеискателя Eureka2R, дополненная новыми функциями. Eureka3 сочетает в себе простоту работы, благодаря интерактивному сенсорному экрану, с оптимальной производительностью и самыми современными функциями обработки и анализа данных. Результат этого высокая надежность локализации утечек и быстрый возврат инвестиций.
| 36 | GUD-1 - генератор ультразвуковой |  |  | Активный способ ультразвукового контроля с использованием комплекса «генератор ультразвука – детектор ультразвука», работающего в диапазоне частот(40±1)кГц, позволяет выявлять сквозные негерметичности (микронеплотности) с величиной натекания, примерно, (0,005 - 0,01) м³×Па/с.
| 37 | H2-LUX - прибор для поиска места утечки с помощью газ-индикатора (установка анализатор газа) |  |  | Применение газа-индикатора для определения места утечки основывается на методе, который уже годами применяется для определения мест утечки в трубопроводах метана с помощью электрического газочувствительного прибора.
| 38 | Hydrolux HL 50 - ручной прибор поиска утечек с интегрированным сенсором и беспроводными наушниками |  |  | Благодаря особой эргономичной форме прибор HL 50 во время использования можно держать в одной руке. Для работы с HL 50 используются всего две функциональные кнопки, которые легко нажимаются большим пальцем.
| 39 | Mikron3 Alpha+Gamma - акустический течеискатель (с блоком управления Pro) |  |  | Система Mikron3 предназначена для оптимального точного определения утечек и их подтверждения. Сочетание передовых датчиков с электронной обработкой низких шумов обеспечивают превосходные акустические параметры. Благодаря выбору датчиков и процессоров, Mikron3 представляет собой гибкий рабочий инструмент по поиску утечек. Mikron3 улавливает шумы, являющиеся следствием утечки в подземных трубопроводах. Шум утечки передается через воду и стенки трубы и таким образом он может быть определен путем прослушивания на задвижках и гидрантах используя ручной датчик Mikron3. Шум утечки также распространяется через место утечки в грунт, для определения местоположения утечки с поверхности может использоваться наземный микрофон Mikron3.
| 40 | testo 324 - прибор измерения давления |  |  | Testo 324 – цифровой измерительный прибор нового поколения для испытаний под нагрузкой и проверок герметичности трубопроводов.
| 41 | testo 324 базовый комплект - система тестирования газовых и гидравлических трубопроводов |  |  | Testo 324 – цифровой измерительный прибор нового поколения для испытаний под нагрузкой и проверок герметичности трубопроводов.
| 42 | testo 324 профессиональный комплект - система тестирования газовых и гидравлических трубопроводов |  |  | Testo 324 – цифровой измерительный прибор нового поколения для испытаний под нагрузкой и проверок герметичности трубопроводов.
| 43 | TG-1 - ультразвуковой комплект для контроля герметичности транспортных средств, резервуаров и трубопроводов |  |  | Ультразвуковой способ контроля герметичности различных резервуаров, цистерн и других емкостей и помещений является наиболее перспективным, так как обладает рядом преимуществ. Это достаточно простой вариант диагностики и не требует специальной подготовки персонала. Имеет высокую точность и скорость обнаружения, не оказывает разрушающего воздействия на объект диагностики. Комплект TG-1 имеет небольшие габариты, легко транспортируется без привлечения спецтехники.
| 44 | TUD-1 - ультразвуковой детектор утечек и электрических разрядов |  |  | Диагностические возможности детектора ультразвука обусловлены тем, что возникновение различных дефектов сопровождается резким изменением акустического излучения, в том числе и в ультразвуковой области. На основе преобразованного TUD-1 сигнала в звуковом и графическом виде, оператор фиксирует дефекты и принимает решение о проведении ремонтных работ. Работа прибора построена на принципе бесконтактного проведения диагностических работ.
Аксессуары к корреляционному течеискателю Т10
| 1 | Акустический локатор - к Т10 |  |  | Течеискатель Т10 дополнительно может быть оснащен акустическим датчиком для работы в режиме акустического локатора. Это превращает прибор в универсальный измерительный комплекс.
Телеинспекционные системы
Телеинспекционные системы
| 1 | FlexiProbe Р340 камера PAL 25мм, кабель 35м - проталкиваемая система внутритрубной телеинспекции |  |  | Pearpiont P340 FlexiProbe - модульная проталкиваемая видеосистема телеинспекции трубопроводов. Система состоит из контрольного модуля, устанавливаемого на кабельный барабан, размер которого выбирает заказчик, в зависимости от своих задач. Также в комплект входят 2 камеры со светодиодной подсветкой, для ведения съемки в трубах.
| 2 | FlexiProbe Р340 камера PAL 25мм, кабель 60м - проталкиваемая система внутритрубной телеинспекции |  |  | Pearpiont P340 FlexiProbe - модульная проталкиваемая видеосистема телеинспекции трубопроводов. Система состоит из контрольного модуля, устанавливаемого на кабельный барабан, размер которого выбирает заказчик, в зависимости от своих задач. Также в комплект входят 2 камеры со светодиодной подсветкой, для ведения съемки в трубах.
| 3 | FlexiProbe Р340 камера PAL 50мм, кабель 120м - проталкиваемая система внутритрубной телеинспекции |  |  | Pearpiont P340 FlexiProbe - модульная проталкиваемая видеосистема телеинспекции трубопроводов. Система состоит из контрольного модуля, устанавливаемого на кабельный барабан, размер которого выбирает заказчик, в зависимости от своих задач. Также в комплект входят 2 камеры со светодиодной подсветкой, для ведения съемки в трубах.
| 4 | FlexiProbe Р340 камера PAL 50мм, кабель 150м - проталкиваемая система внутритрубной телеинспекции |  |  | Pearpiont P340 FlexiProbe - модульная проталкиваемая видеосистема телеинспекции трубопроводов. Система состоит из контрольного модуля, устанавливаемого на кабельный барабан, размер которого выбирает заказчик, в зависимости от своих задач. Также в комплект входят 2 камеры со светодиодной подсветкой, для ведения съемки в трубах.
| 5 | vCD-SL33-C-12 - модульная телевизионная система инспекции канализационных каналов |  |  | Телевизионная система контроля каналов vCam. Блок контроля: vCamDigital- для передачи изображения и регистрации данных. Лебедка системы Vivax vCam: C стандартная лебедка (60 м выдвижного кабеля). Выдвижной кабель: кабель 12 мм для труб с большим диаметром и/или имеющим большую длину для более стабильного проталкивания. Камера: D33/SL самовыравнивающаяся камера для 12мм кабеля.
| 6 | vCD-SL33-M-10 - модульная телевизионная система инспекции канализационных каналов |  |  | Телевизионная система контроля каналов vCam. Блок контроля: vCamDigital- для передачи изображения и регистрации данных. Лебедка системы Vivax vCam: M мини-лебедка (30 м выдвижного кабеля). Выдвижной кабель: кабель 10 мм для труб малого диаметра и с множеством изгибов. Камера: D33/SL самовыравнивающаяся камера для 10мм кабеля.
| 7 | vCD-SL46-C-12 - модульная телевизионная система инспекции канализационных каналов |  |  | Телевизионная система контроля каналов vCam. Блок контроля: vCamDigital- для передачи изображения и регистрации данных. Лебедка системы Vivax vCam: C стандартная лебедка (60 м выдвижного кабеля). Выдвижной кабель: кабель 12 мм для труб с большим диаметром и/или имеющим большую длину для более стабильного проталкивания. Камера: D46/SL самовыравнивающаяся камера для 12мм кабеля.
| 8 | vCD-SL46-P-12 - модульная телевизионная система инспекции канализационных каналов |  |  | Телевизионная система контроля каналов vCam. Блок контроля: vCamDigital- для передачи изображения и регистрации данных. Лебедка системы Vivax vCam: P большая лебедка (120 м выдвижного кабеля). Выдвижной кабель: кабель 12 мм для труб с большим диаметром и/или имеющим большую длину для более стабильного проталкивания. Камера: D46/SL самовыравнивающаяся камера для 12мм кабеля.
| 9 | vCD-STD-M-10 - модульная телевизионная система инспекции канализационных каналов |  |  | Телевизионная система контроля каналов vCam. Блок контроля: vCamDigital- для передачи изображения и регистрации данных. Лебедка системы Vivax vCam: M мини-лебедка (30 м выдвижного кабеля). Выдвижной кабель: кабель 10 мм для труб малого диаметра и с множеством изгибов. D25/STD стандартная камера для 10 мм кабеля.
| 10 | vCLSR-17-S5-FLEX-D17 - модульная инспекционная мини-система |  |  | vCam LS ручной дисплей. vCam LSR лебёдка с выдвижным кабелем 20 м, 640 Гц, локационным зондом, счетчиком метража и встроенным аккумулятором. D17 головка цветной камеры. Электропитание и сумка для системы. 1,5 м гибкая штанга с головкой камеры 17 мм. Сумка для ручного дисплея vCam LS.
| 11 | vCLSR-17-S5-FLEX-D9 - модульная инспекционная мини-система |  |  | vCam LS ручной дисплей. vCam LSR лебёдка с выдвижным кабелем 20 м, 640 Гц, локационным зондом, счетчиком метража и встроенным аккумулятором. D17 головка цветной камеры. Электропитание и сумка для системы. 2 м гибкая штанга с головкой камеры 9мм (только NTSC). Сумка для ручного дисплея vCam LS.
| 12 | vCLSR-25-S5-FLEX-D17 - модульная инспекционная мини-система |  |  | vCam LS ручной дисплей. vCam LSR лебёдка с выдвижным кабелем 20 м, 640 Гц, локационным зондом, счетчиком метража и встроенным аккумулятором. D25 головка цветной камеры. Электропитание и сумка для системы. 1,5 м гибкая штанга с головкой камеры 17 мм. Сумка для ручного дисплея vCam LS.
| 13 | vCLSR-25-S5-FLEX-D9 - модульная инспекционная мини-система |  |  | vCam LS ручной дисплей. vCam LSR лебёдка с выдвижным кабелем 20 м, 640 Гц, локационным зондом, счетчиком метража и встроенным аккумулятором. D25 головка цветной камеры. Электропитание и сумка для системы. 2 м гибкая штанга с головкой камеры 9мм (только NTSC). Сумка для ручного дисплея vCam LS.
| 14 | vCLSR-33-S5-FLEX-D17 - модульная инспекционная мини-система |  |  | vCam LS ручной дисплей. vCam LSR лебёдка с выдвижным кабелем 20 м, 640 Гц, локационным зондом, счетчиком метража и встроенным аккумулятором. D33 головка цветной камеры. Электропитание и сумка для системы. 1,5 м гибкая штанга с головкой камеры 17 мм. Сумка для ручного дисплея vCam LS.
| 15 | vCLSR-33-S5-FLEX-D9 - модульная инспекционная мини-система |  |  | vCam LS ручной дисплей. vCam LSR лебёдка с выдвижным кабелем 20 м, 640 Гц, локационным зондом, счетчиком метража и встроенным аккумулятором. D33 головка цветной камеры. Электропитание и сумка для системы. 2 м гибкая штанга с головкой камеры 9мм (только NTSC). Сумка для ручного дисплея vCam LS.
Аксессуары к серии приборов vCD-SL33
| 1 | vCLSR-25-S5-FLEX-D9 - модульная инспекционная мини-система |  |  | vCam LS ручной дисплей. vCam LSR лебёдка с выдвижным кабелем 20 м, 640 Гц, локационным зондом, счетчиком метража и встроенным аккумулятором. D25 головка цветной камеры. Электропитание и сумка для системы. 2 м гибкая штанга с головкой камеры 9мм (только NTSC). Сумка для ручного дисплея vCam LS.
Приборы контроля состояния изоляции и катодной защиты трубопроводов
Приборы контроля состояния изоляции и катодной защиты трубопроводов
| 1 | АДЭ-75 USB - адгезиметр электронный | Госреестр |  | Адгезиметр электронный АДЭ-75 USB предназначен для определения величины адгезии защитных покрытий из полимерных лент трубопроводов по ГОСТ Р 51164-98 (приложение Б метод А) или аналогичных покрытий.
| 2 | АКАГ - анализатор коррозионной активности грунта модернизированный |  |  | Анализатор активности грунта АКАГ предназначен для качественной и количественной оценки коррозионной агрессивности грунта по отношению к стали в местах укладки подземных сооружений, в частности стальных трубопроводов, в соответствии с ГОСТ 9.602-2005 «Сооружения подземные и общие требования к защите от коррозии».
| 3 | АНПИ - искатель повреждения изоляции трубопроводов |  |  | Аппаратура АНПИ предназначена для нахождения контактным или бесконтактным способом мест сквозных повреждений в изоляционном покрытии металлических трубопроводов и коммуникаций без вскрытия грунта. Аппаратура позволяет определять бесконтактным способом расположение и глубину заложения подземных и скрытых объектов. Может использоваться для определения месторасположения силовых электрических кабелей под нагрузкой.
| 4 | АНТПИ - аппаратура нахождения трасс и повреждения изоляции |  |  | Аппаратура нахождения трасс и повреждения изоляции подземных газопроводов и других коммуникаций АНТПИ предназначена для определения трассы металлических подземных газопроводов и спутника неметаллических газопроводов, проверки изоляции газопроводов. Может использоваться для трассировки других скрытых линейно протяженных сооружений из электропроводящих материалов (электрокабель, водопровод, теплотрасса).
| 5 | АПКЗ-03М - аппаратно-программный комплекс | Госреестр |  | Аппаратно-программный комплекс АПКЗ-03 предназначен для для автоматизации измерений и анализа электрических характеристик установок защиты подземных металлических сооружений от электрохимической коррозии.
| 6 | АР-2М - адгезиметр |  |  | Адгезиметр.
| 7 | АР-2Э - адгезиметр электронный битумных и полимерных покрытий |  |  | Адгезиметр АР-2Э предназначен для определения адгезии (усилия прилипания) битумного или полимерного изоляционного покрытия к поверхности трубопровода при контроле качества изоляционных работ в полевых и заводских условиях.
| 8 | Атлет AГ-319К-СКИ - трассоискатель с возможностью контроля качества изоляции и функцией сохранения координат GPS/Глонасс |  |  | Комплект Атлет АГ-319К-СКИ предназначен для точного определения местоположения и глубины залегания подземных коммуникаций (силовых и сигнальных кабелей, трубопроводов), на глубине до 10 м и удалении до 10 км от места подключения генератора, поиска неисправностей кабельных линий, мест повреждения изоляции силовых кабелей, мест повреждения защитных покрытий газо-нефтепроводов с катодной защитой, а также позволяет в кратчайший срок и с большой надежностью проводить обследование местности перед производством земляных работ и предотвращать повреждение инженерных коммуникаций.
| 9 | Атлет АГ-319СКИМ - кабелетрассоискатель с возможностью контроля качества изоляции морозоустойчивый |  |  | Комплект предназначен для точного определения местоположения и глубины залегания подземных коммуникаций (силовые и сигнальные кабельные линии, армированные оптоволоконные линии, трубопроводы из электропроводных материалов), на глубине до 10 м и удалении до 10 км от места подключения генератора поиска неисправностей кабельных линий, а также позволяет в кратчайший срок и с большой надежностью проводить обследование местности перед производством земляных работ и предотвращать повреждение инженерных коммуникаций.
| 10 | Блуждающие токи - набор |  |  | Определения наличия постоянных токов в земле при проектировании трубопроводов; определения опасного влияния блуждающего постоянного тока; определения опасного влияния переменного тока.
| 11 | ВТК Оникс - высокоточный трассоискатель |  |  | Высокоточный трассопоисковый комплект ВТК Оникс предполагает обследование трубопровода бесконтактным методом на предмет обнаружения мест повреждения изоляционного покрытия. Комплект приборов состоит из низкочастотного генератора переменного тока и селективного приемника электромагнитного поля.
| 12 | ДИАКОР - измеритель диагностический универсальный | Госреестр |  | Измеритель диагностический универсальный предназначен для диагностики состояния изоляционных покрытий магистральных подземных трубопроводов и контроля систем электрохимической защиты.
| 13 | ДИАКОР - измеритель диагностический универсальный (базовый комплект) | Госреестр |  | Измеритель диагностический универсальный предназначен для диагностики состояния изоляционных покрытий магистральных подземных трубопроводов и контроля систем электрохимической защиты.
| 14 | ДИАКОР - измеритель диагностический универсальный (с поисковым модулем) | Госреестр |  | Измеритель диагностический универсальный предназначен для диагностики состояния изоляционных покрытий магистральных подземных трубопроводов и контроля систем электрохимической защиты.
| 15 | ДИАКОР - измеритель диагностический универсальный (полный комплект) | Госреестр |  | Измеритель диагностический универсальный предназначен для диагностики состояния изоляционных покрытий магистральных подземных трубопроводов и контроля систем электрохимической защиты.
| 16 | ДКИ-100 - датчик контроля качества изоляции |  |  | ДКИ предназначен для контроля качества изоляции защитных покрытий газо- и нефтепроводов и поиска повреждения силовых кабельных линий по методу разности потенциалов.
| 17 | ДКИ-117 - датчик контроля качества изоляции |  |  | ДКИ предназначен для контроля качества изоляции защитных покрытий газо- и нефтепроводов и поиска повреждения силовых кабельных линий по методу разности потенциалов.
| 18 | ДКИ-127 - датчик контроля качества изоляции
| 19 | ДКИ-3К - дефектоскоп искровой |  |  | Дефектоскоп искровой ДКИ-3К предназначен для качественной оценки изоляционного покрытия различных трубопроводов (кабелей) при строительстве или в эксплуатации.
| 20 | ДОДК-100 - датчик определитель дефектов коммуникаций |  |  | Датчик предназначен для определения неисправности (повреждения изоляции защитных покрытий газопроводов) систем катодной защиты, а также для обнаружения места обрыва силовых кабелей. Принцип действия датчика состоит в определении разности потенциалов на поверхности земли, которая образуется при прохождении тока по цепи: генератор, труба (кабель), поврежденная изоляция, земля, заземление генератора, генератор. В месте повреждения изоляции переходное сопротивление труба-земля уменьшается, и на поверхности земли потенциал будет иметь повышенное значение. Увеличение потенциала будет тем значительнее, чем больше повреждение. Датчик представляет собой два изолированных друг от друга измерительных электрода, в один из которых встроен предварительный усилитель и образующие единую конструкцию. Обследование производится двумя операторами, у одного оператора находиться измерительный электрод, у второго оператора находится измерительный электрод и приёмник. По показанию приёмника (стрелочный индикатор и головные телефоны) судят о местонахождении неисправности.
| 21 | ДОДК-117 - датчик определитель дефектов коммуникаций |  |  | Датчик предназначен для определения неисправности (повреждения изоляции защитных покрытий газопроводов) систем катодной защиты, а также для обнаружения места обрыва силовых кабелей. Принцип действия датчика состоит в определении разности потенциалов на поверхности земли, которая образуется при прохождении тока по цепи: генератор, труба (кабель), поврежденная изоляция, земля, заземление генератора, генератор. В месте повреждения изоляции переходное сопротивление труба-земля уменьшается, и на поверхности земли потенциал будет иметь повышенное значение. Увеличение потенциала будет тем значительнее, чем больше повреждение. Датчик представляет собой два изолированных друг от друга измерительных электрода, в один из которых встроен предварительный усилитель и образующие единую конструкцию. Обследование производится двумя операторами, у одного оператора находиться измерительный электрод, у второго оператора находится измерительный электрод и приёмник. По показанию приёмника (стрелочный индикатор и головные телефоны) судят о местонахождении неисправности.
| 22 | ИА-1 - адгезиметр битумных и полимерных изоляционных покрытий труб |  |  | Измеритель адгезии изоляционного покрытия газопроводов ИА-1 предназначен для определения адгезии (усилия прилипания) битумного или полимерного изоляционного покрытия к поверхности трубопровода при контроле качества изоляционных работ в полевых и заводских условиях. Толщина контролируемого покрытия не более 15 мм.
| 23 | ИГК - индикатор глубины коррозии |  |  | Индикатор глубины коррозии ИГК (глубиномер ИГК) предназначен, в зависимости от комплектации, для: оперативного контроля глубины очаговой коррозии, значения которой могут применяться для определения показателей коррозии и коррозионной стойкости согласно методикам изложенным в ГОСТ 9.908-85; контроля глубины узких отверстий и пазов.
| 24 | ИПВ-1 - измеритель потенциалов высокоомный | Госреестр |  | ИПВ-1 предназначен для измерения защитного потенциала магистральных газопроводов, проложенных в грунтах с высоким удельным электрическим сопротивлением (сухие пески, вечномерзлые грунты и т. п.). Прибор может быть использован для измерения защитного потенциала газопроводов, проложенных в грунтах со средним и низким удельным электрическим сопротивлением.
| 25 | ИПИ-2000 - искатель повреждений изоляции подземных магистральных трубопроводов |  |  | Искатель повреждений изоляции подземных магистральных трубопроводов ИПИ-2000 предназначен для обеспечения контроля за состоянием подземных магистральных трубопроводов.
| 26 | ИПИ-2000Г - искатель повреждения изоляции |  |  | Искатель повреждения изоляции подземных коммуникаций ИПИ-2000Г предназначен для нахождения контактным методом сквозных дефектов в изоляционном покрытии магистральных трубопроводов и других подземных коммуникаций без вскрытия грунта.
| 27 | ИПИ-95 - искатель повреждений изоляции |  |  | Искатель повреждений кабеля ИПИ-95 может быть использован для определения местоположения силового электрического кабеля переменного тока под нагрузкой. В части воздействия климатических факторов внешней среды аппаратура выполнена для работы при температурах от -20 до + 35оС и относительной влажности не более 80%.
| 28 | ИПП-1 &quot;Менделеевец&quot; - измеритель потенциала поляризационного | Госреестр |  | Измеритель потенциала поляризационного ИПП-1 «Менделеевец» предназначен для измерения защитного (с оммической составляющей) и поляризационного (без оммической составляющей) потенциалов подземного сооружения, находящегося под действием катодной защиты.
| 29 | ИР-1 &quot;Менделеевец&quot; - измеритель-регистратор напряжения многоканальный | Госреестр |  | Измеритель-регистратор напряжений многоканальный ИР-1 «Менделеевец» предназначен для измерения и регистрации параметров электрохимической защиты и блуждающих токов, а также регистрации малых токов в процессе катодной поляризации с использованием специального шунта ШИ «Менделеевец».
| 30 | ИСИС - индикатор состояния изолирующих соединений |  |  | Предназначен для выявления изолирующих фланцев и муфт на трубопроводах, имеющих электрическое сопротивление изоляции менее 10 Ом, для обнаружения контактов трубопроводов с футлярами, гильзами и другими металлическими сооружениями.
| 31 | Катодная поляризация - набор |  |  | Набор предназначен для оценки качества изоляционного покрытия трубопроводов.
| 32 | КОРД-1 - трассоискатель |  |  | КОРД-1 - индикатор (трассоискатель) распределения защитного катодного тока на металлических подземных коммуникациях по напряженности электромагнитного поля. Приёмник КОРД-1 является второй модификацией приёмника СУ-КРТ и отличается только конструктивным исполнением. В остальном, полностью повторяет функции СУ-КРТ.
| 33 | КОРД-ИПИ - искатель повреждений изоляции |  |  | Нахождения бесконтактным и контакным способами мест сквозных повреждений в изоляционном покрытии строящихся и эксплуатируемых распределительных металлических газопроводов, уложенных под различными видами дорожных покрытий, без вскрытия грунта, определения бесконтактным способом месторасположения и глубины заложения газопровода; определения месторасположения силовых электрических кабелей под нагрузкой; бесконтактного контроля распределения защитного катодного тока на трубопроводе любого назначения; обнаружения мест натекания блуждающих токов промышленной частоты.
| 34 | КОРД-ИПИ-02 - цифровой искатель повреждений изоляции (базовый) |  |  | Нахождения бесконтактным и контакным способами мест сквозных повреждений в изоляционном покрытии строящихся и эксплуатируемых распределительных металлических газопроводов, уложенных под различными видами дорожных покрытий, без вскрытия грунта; определения бесконтактным способом месторасположения и глубины заложения газопровода; определения месторасположения силовых электрических кабелей под нагрузкой; бесконтактного контроля распределения защитного катодного тока на трубопроводе любого назначения; обнаружения мест натекания блуждающих токов промышленной частоты.
| 35 | КОРД-ИПИ-02 - цифровой искатель повреждений изоляции |  |  | Нахождения бесконтактным и контакным способами мест сквозных повреждений в изоляционном покрытии строящихся и эксплуатируемых распределительных металлических газопроводов, уложенных под различными видами дорожных покрытий, без вскрытия грунта; определения бесконтактным способом месторасположения и глубины заложения газопровода; определения месторасположения силовых электрических кабелей под нагрузкой; бесконтактного контроля распределения защитного катодного тока на трубопроводе любого назначения; обнаружения мест натекания блуждающих токов промышленной частоты.
| 36 | КОРД-ИПИ-02 - цифровой искатель повреждений изоляции (в комплекте с накопителем информации) |  |  | Нахождения бесконтактным и контакным способами мест сквозных повреждений в изоляционном покрытии строящихся и эксплуатируемых распределительных металлических газопроводов, уложенных под различными видами дорожных покрытий, без вскрытия грунта; определения бесконтактным способом месторасположения и глубины заложения газопровода; определения месторасположения силовых электрических кабелей под нагрузкой; бесконтактного контроля распределения защитного катодного тока на трубопроводе любого назначения; обнаружения мест натекания блуждающих токов промышленной частоты.
| 37 | КОРД-ИПИ-02 - цифровой искатель повреждений изоляции (полный комплект) |  |  | Нахождения бесконтактным и контакным способами мест сквозных повреждений в изоляционном покрытии строящихся и эксплуатируемых распределительных металлических газопроводов, уложенных под различными видами дорожных покрытий, без вскрытия грунта; определения бесконтактным способом месторасположения и глубины заложения газопровода; определения месторасположения силовых электрических кабелей под нагрузкой; бесконтактного контроля распределения защитного катодного тока на трубопроводе любого назначения; обнаружения мест натекания блуждающих токов промышленной частоты.
| 38 | КОРД-ИПИ-03 - искатель повреждения изоляции |  |  | Приёмник КОРД-ИПИ-03 оснащён беспроводным интерфейсом Bluetooth для сохранения измеренных данных на внешние накопители информации. Таких как КПК, либо коммуникаторы, работающие под ОС Windows Mobile или Google Android. Это позволяет в процессе работы сохранять измеренные данные, быстро и оперативно их просматривать, редактировать и добавлять к каждому измерению комментарии. При присутствии в коммуникаторе GPS-приёмника, каждое измерение автоматически привязывается к координатам, обеспечивая тем самым привязку к местности.
| 39 | КОРД-ИПИ-03 - искатель повреждения изоляции (базовый) |  |  | Приёмник КОРД-ИПИ-03 оснащён беспроводным интерфейсом Bluetooth для сохранения измеренных данных на внешние накопители информации. Таких как КПК, либо коммуникаторы, работающие под ОС Windows Mobile или Google Android. Это позволяет в процессе работы сохранять измеренные данные, быстро и оперативно их просматривать, редактировать и добавлять к каждому измерению комментарии. При присутствии в коммуникаторе GPS-приёмника, каждое измерение автоматически привязывается к координатам, обеспечивая тем самым привязку к местности.
| 40 | КОРД-ИПИ-03 - искатель повреждения изоляции (в комплекте с накопителем информации) |  |  | Приёмник КОРД-ИПИ-03 оснащён беспроводным интерфейсом Bluetooth для сохранения измеренных данных на внешние накопители информации. Таких как КПК, либо коммуникаторы, работающие под ОС Windows Mobile или Google Android. Это позволяет в процессе работы сохранять измеренные данные, быстро и оперативно их просматривать, редактировать и добавлять к каждому измерению комментарии. При присутствии в коммуникаторе GPS-приёмника, каждое измерение автоматически привязывается к координатам, обеспечивая тем самым привязку к местности.
| 41 | КОРД-ИПИ-03 - искатель повреждения изоляции (полный комплект) |  |  | Приёмник КОРД-ИПИ-03 оснащён беспроводным интерфейсом Bluetooth для сохранения измеренных данных на внешние накопители информации. Таких как КПК, либо коммуникаторы, работающие под ОС Windows Mobile или Google Android. Это позволяет в процессе работы сохранять измеренные данные, быстро и оперативно их просматривать, редактировать и добавлять к каждому измерению комментарии. При присутствии в коммуникаторе GPS-приёмника, каждое измерение автоматически привязывается к координатам, обеспечивая тем самым привязку к местности.
| 42 | ОРИОН ИП-01 - измеритель потенциалов цифровой | Госреестр |  | Предприятия газовой, нефтяной, химической, энергетической, и других отраслей, эксплуатирующие подземные металлические коммуникации и сооружения, а также осуществляющие строительство подземных металлических объектов.
| 43 | ПКИ-02М - прибор коррозионных изысканий | Госреестр |  | Прибор ПКИ-02 предназначен для для автоматизации измерений и анализа электрических характеристик установок защиты подземных металлических сооружений от электрохимической коррозии.
| 44 | ПКО - прибор коррозионных обследований | Госреестр |  | Прибор коррозионных обследований ПКО - предназначен для диагностики коррозии и контроля состояния электрохимической защиты подземных металлических сооружений.
| 45 | ПНКЗ-1 - преобразователь напряжений катодной защиты подземных металлических сооружений от коррозии |  |  | Предназначен для преобразования электрических параметров установок защиты от коррозии в унифицированные токовые сигналы и цифровой сигнал последовательного интерфейса RS-232.
| 46 | ПНКЗ-2 - преобразователь напряжений катодной защиты подземных металлических сооружений от коррозии |  |  | Предназначен для преобразования суммарных потенциалов подземных металлических сооружений (до 3-х) в унифицированные электрические сигналы в форме тока и цифровой сигнал последовательного интерфейса RS-232.
| 47 | ПОИСК-01 - комплект приборов для оценки состояния изоляционного покрытия трубопровода и уровня его защищенности | Госреестр
| 48 | ПОИСК-021 - комплект приборов для оценки состояния изоляционного покрытия, определения направления и глубины залегания трубопровода |  |  | Комплект приборов «Поиск – 021» предназначен для оценки состояния изоляционного покрытия, определения направления и глубины залегания трубопровода. Принцип действия комплекта приборов основан на измерении отношения уровней магнитных полей, порождаемых двумя встречными токами от генераторов, включенных на краях обследуемого участка трубопровода (метод запатентован).
| 49 | Поиск-410 Мастер (2) - трассодефектоискатель с дефектоискателем Поиск-310Д-2M |  |  | Система Мастер 410Т применяется для поиска и диагностики изоляции труб с катодной защитой
| 50 | ПТ-1 Менделеевец - прерыватель тока |  |  | Прерыватель тока ПТ-1 «Менделеевец» предназначен для кратковременных отключений средств катодной защиты подземных коммуникаций при проведении диагностики системы электрохимической защиты от коррозии. Прерыватель используется совместно с измерителем диагностическим универсальным «Диакор» или другими приборами, поддерживающими измерения в режиме прерывания тока.
| 51 | РАД-256М - регистратор автономный долговременный | Госреестр |  | Регистратор автономный долговременный (РАД-256М) предназначен для цифровой регистрации параметров (напряжение, ток) электрохимической защиты подземных трубопроводов, контроля состояния катодной и дренажной защиты. Прибор выполнен на базе современных электронных компонентов. Герметичность корпуса, автономность питания с компактностью исполнения допускает его установку непосредственно в измерительных пунктах на трассе трубопровода.
| 52 | СМ-1 - адгезиметр для определения адгезии битумной изоляции трубопроводов |  |  | Контроль адгезии битумных покрытий осуществляется прибором СМ-1 по методу Б, согласно Приложения 4 ГОСТа 25812-83. Образцами для испытания служат трубы с защитными покрытиями на основе битумных мастик.
| 53 | СМ-1У - адгезиметр |  |  | Адгезиметр битумных и полимерных покрытий СМ-1У предназначен для определения адгезии (усилия прилипания) битумного или полимерного изоляционного покрытия к поверхности трубопровода при контроле качества изоляционных работ в полевых и заводских условиях.
| 54 | СТП - стабилизатор тока поляризации |  |  | Стабилизатор тока поляризации СТП предназначен для стабилизации и регулирования тока поляризации при контроле состояния изоляции законченных строительством участков трубопроводов методом катодной поляризацией.
| 55 | СУ-КРТ - индикатор распределения катодного тока |  |  | Индикатор СУ-КРТ представляет собой трассоискатель высокой точности с аналоговым определением глубины залегания трассируемого трубопровода и позволяет непрерывно диагностировать распределение защитного катодного тока на подземных металлических коммуникациях, что позволяет быстро и качественно выявить места повреждения изоляции коммуникации бесконтактным способом.
| 56 | ТТП-30 - течетрассопоисковый комплекс |  |  | Предназначен для определения трассы залегания трубопроводов и нахождения контактным методом сквозных дефектов в изоляционном покрытии магистральных трубопроводов и других подземных коммуникаций без вскрытия грунта.
| 57 | УКИ-1К - устройство контроля изоляции трубопроводов |  |  | Установка контроля изоляции УКИ-1К предназначена для определения положения, глубины залегания и дефектов в изоляционном покрытии подземных трубопроводов и кабелей изготовленных из электропроводящих материалов. Определение положения и глубины залегания подземных коммуникаций осуществляется методом электромагнитной локации поля создаваемого током, который наводится в исследуемом объекте специальным источником сигнала – генератором или станцией электрохимической катодной защиты. Сигнал имеет фиксированные частоты и выделяется с помощью направленной электромагнитной антенны установки и усиливается и индицируется приемником сигнала.
| 58 | Успех АГ-408.10 - трассоискатель |  |  | Комплект трассопоисковый “Успех АГ-408.10” предназначен для: определения местоположения и глубины залегания скрытых коммуникаций (кабельные линии, трубопроводы из электропроводных материалов) на глубине до 6 м и удалении до 5 км от места подключения генератора, определения мест повреждения кабельных линий, обследования участков местности перед проведением земляных работ, проведения работ по поиску скрытой проводки.
| 59 | Успех АГ-428.15Н - трассоискатель |  |  | Определения местоположения и глубины залегания скрытых коммуникаций (кабельные линии, трубопроводы из электропроводных материалов) на глубине до 6 м и удалении до 3 км от места подключения генератора. Определения мест повреждения кабельных линий. Обследования участков местности перед проведением земляных работ. Проведения работ по поиску скрытой проводки. Трассировка коммуникаций без непосредственного подключения.
| 60 | Успех АГ-428.20Н - трассоискатель |  |  | Трассоискатель
| 61 | Успех АГ-528.60Н - трассоискатель |  |  | Определения местоположения и глубины залегания скрытых коммуникаций (кабельные линии, трубопроводы из электропроводных материалов) на глубине до 6 м и удалении до 5 км от места подключения генератора. Определения мест повреждения кабельных линий. Обследования участков местности перед проведением земляных работ. Трассировка коммуникаций без непосредственного подключения.
| 62 | Успех АТГ-425.15Э - кабелетрассодефектопоисковый комплект |  |  | Современный прибор с расширенной индикацией выходных параметров генератора
| 63 | PCM+ - система контроля коррозии изоляции трубопроводов |  |  | Компания Radiodetection представляет новую систему контроля коррозии изоляционного покрытия трубопроводов PCM+, которая обеспечивает еще большую гибкость и точность анализа коррозии по сравнению с предыдущей версией системы благодаря полной интеграции технологий зондирования сигнала и локализации мест повреждения изоляции в одном изделии.
Аксессуары для приборов контроля катодной защиты трубопроводов ИР-1 и ДИАКОР
| 1 | ШИ-75-150-0,5 «Менделеевец» - шунт измерительный |  |  | Шунт предназначен для измерения постоянного тока совместно с измерительным прибором – милливольтметром постоянного тока (далее милливольтметр). Конструктивно обеспечивается совместимость шунта с измерителем-регистратором ИР-1 «Менделеевец» и измерителем диагностическим универсальным «Диакор».
| 2 | ШИ-75-7,5-0,5 «Менделеевец» - шунт измерительный |  |  | Шунт предназначен для измерения постоянного тока совместно с измерительным прибором – милливольтметром постоянного тока (далее милливольтметр). Конструктивно обеспечивается совместимость шунта с измерителем-регистратором ИР-1 «Менделеевец» и измерителем диагностическим универсальным «Диакор».
| 3 | ШИ-75-75-0,5 «Менделеевец» - шунт измерительный |  |  | Шунт предназначен для измерения постоянного тока совместно с измерительным прибором – милливольтметром постоянного тока (далее милливольтметр). Конструктивно обеспечивается совместимость шунта с измерителем-регистратором ИР-1 «Менделеевец» и измерителем диагностическим универсальным «Диакор».
Электроды сравнения
| 1 | Зонд-1К - электрод сравнения измерительный |  |  | Переносное устройство Зонд-1К предназначено для измерения поляризационного потенциала при электрохимической защите на подземных стальных трубопроводах по ГОСТ 9.602-2005.
| 2 | ЭДБ-2 - электрод сравнения длительного действия |  |  | Электрод ЭДБ-2 представляет собой медно-титановый биметаллический электрод сравнения длительного действия. Как и медно-сульфатные электроды сравнения, представляет собой элемент катодной защиты металлических сооружений, находящихся под землей и подверженных коррозионному разрушению.
| 3 | ЭДБ-2М - электрод сравнения длительного действия |  |  | ЭДБ-2М — это медно-титановый биметаллический электрод сравнения длительного действия, являющийся одним из элементов катодной защиты металлических сооружений, расположенных под землей и подверженных, вследствие этого, коррозионному разрушению.
| 4 | ЭДБ-2МП - электрод сравнения длительного действия |  |  | Используется для создания и измерения разности потенциалов между подземными металлическими конструкциями и грунтом. А также в качестве датчика автоматического управления станцией катодной защиты.
| 5 | ЭДБ-2П - электрод сравнения длительного действия |  |  | Используется для создания и измерения разности потенциалов между подземными металлоконструкциями и землей. Устройство применяется как своеобразный датчик для автоматического управления станцией катодной защиты на большой глубине. Дополнительно оборудован датчиком потенциала и кроме основной своей функции – электрода сравнения, может использоваться для измерения поляризационных потенциалов на подземных сооружениях при электрохимической защите.
| 6 | ЭМС-К-0,4 - электрод медно-сульфатный |  |  | Электрод медно-сульфатный для электрических измерений ЭМС-К-0,4 предназначен для использования в качестве переносного электрода сравнения при измерениях разности потенциалов между подземным сооружением, защищаемым методом катодной поляризации, и землей. Электрод предназначен для эксплуатации во всех природно-климатических условиях с температурой окружающей среды от + 5 до + 50°C.
| 7 | ЭМС-К-1,2 - электрод медно-сульфатный |  |  | Электрод медно-сульфатный для электрических измерений ЭМС-К-1,2 предназначен для использования в качестве переносного электрода сравнения при измерениях разности потенциалов между подземным сооружением, защищаемым методом катодной поляризации, и землей. Электрод предназначен для эксплуатации во всех природно-климатических условиях с температурой окружающей среды от + 5 до + 50°C.
| 8 | ЭМС-К-ВЭ-0,4 - электрод медно-сульфатный |  |  | Предназначен для измерения поляризационного потенциала при электрохимической защите на подземных стальных трубопроводах по ГОСТ 9.602-2005, может использоваться в качестве переносного электрода сравнения при измерениях разности потенциалов между подземным сооружением, защищаемым методом катодной поляризации, и землей.
| 9 | ЭМС-К-ВЭ-1,2 - электрод медно-сульфатный |  |  | Предназначен для измерения поляризационного потенциала при электрохимической защите на подземных стальных трубопроводах по ГОСТ 9.602-2005, может использоваться в качестве переносного электрода сравнения при измерениях разности потенциалов между подземным сооружением, защищаемым методом катодной поляризации, и землей.
| 10 | ЭС-К - электрод сравнения медно-сульфатный |  |  | Используется в системе электрохимической защиты для определения поляризационного потенциала "труба-земля".
| 11 | ЭСТ-К - электрод переносной стальной |  |  | Электрод стальной ЭСТ-К представляет собой электрод сравнения, состоящий из держателя с резиновой ручкой на конце и металлического штыря, который и осуществляет непосредственный контакт с объектом.
Маркероискатели
| 1 | Сталкер ПМ-2 - маркероискатель
| 2 | MarkerMate EML100 - маркероискатель |  |  | Маркероискатель Marker-Mate предназначен для поиска электронных маркеров любых производителей. В том числе Uni Marker и Omni Marker производства Tempo.
| 3 | RD7000+DLM - трассопоисковый локатор с функцией поиска маркеров |  |  | Новый высокоточный трассоискатель основан на базе производительности и эргономики популярных платформ RD7000+ и разработан для профессионалов радиолокации и компаний, занимающихся поиском подземных коммуникаций, маркеров коммунальных систем и кабельных линий(например EMS или Omni-marker).
| 4 | RD7000+PLM - трассопоисковый локатор с функцией поиска маркеров |  |  | Новый высокоточный трассоискатель основан на базе производительности и эргономики популярных платформ RD7000+ и разработан для профессионалов радиолокации и компаний, занимающихся поиском подземных коммуникаций, маркеров коммунальных систем и кабельных линий(например EMS или Omni-marker).
| 5 | RD7000+SLM - трассопоисковый локатор с функцией поиска маркеров |  |  | Новый высокоточный трассоискатель основан на базе производительности и эргономики популярных платформ RD7000+ и разработан для профессионалов радиолокации и компаний, занимающихся поиском подземных коммуникаций, маркеров коммунальных систем и кабельных линий(например EMS или Omni-marker).
| 6 | RD8000 PDLM - трассопоисковый локатор с встроенным маркероискателем |  |  | Новый высокоточный трассоискатель основан на базе производительности и эргономики популярной платформыRD8000® и разарботан для профессионалов радиолокации и компаний, занимающихся поиском подземных коммуникаций, маркеров коммунальных систем и кабельных линий(например EMS или Omni-marker).
| 7 | RD8000 PDLM (GPS) - трассопоисковый локатор с встроенным маркероискателем с функцией GPS |  |  | Новый высокоточный трассоискатель основан на базе производительности и эргономики популярной платформыRD8000® и разарботан для профессионалов радиолокации и компаний, занимающихся поиском подземных коммуникаций, маркеров коммунальных систем и кабельных линий(например EMS или Omni-marker).
| 8 | RD8000 PDLM (GPS) с генератором Тх-10, сумкой - трассоискатель |  |  | Новый высокоточный трассоискатель основан на базе производительности и эргономики популярной платформы RD8000 и разарботан для профессионалов радиолокации и компаний, занимающихся поиском подземных коммуникаций, маркеров коммунальных систем и кабельных линий(например EMS или Omni-marker).
| 9 | RD8000 PDLM (GPS) с генератором Тх-10B(iLoc), сумкой - трассоискатель |  |  | Новый высокоточный трассоискатель основан на базе производительности и эргономики популярной платформы RD8000 и разарботан для профессионалов радиолокации и компаний, занимающихся поиском подземных коммуникаций, маркеров коммунальных систем и кабельных линий(например EMS или Omni-marker).
| 10 | RD8000 PDLM (GPS) с генератором Тх-5, сумкой - трассоискатель |  |  | Новый высокоточный трассоискатель основан на базе производительности и эргономики популярной платформы RD8000 и разарботан для профессионалов радиолокации и компаний, занимающихся поиском подземных коммуникаций, маркеров коммунальных систем и кабельных линий(например EMS или Omni-marker).
| 11 | RD8000 PXLM - трассопоисковый локатор с встроенным маркероискателем |  |  | Новый высокоточный трассоискатель основан на базе производительности и эргономики популярной платформыRD8000® и разарботан для профессионалов радиолокации и компаний, занимающихся поиском подземных коммуникаций, маркеров коммунальных систем и кабельных линий(например EMS или Omni-marker).
| 12 | RD8000 PXLM (GPS) - трассопоисковый локатор с встроенным маркероискателем с функцией GPS |  |  | Новый высокоточный трассоискатель основан на базе производительности и эргономики популярной платформыRD8000® и разарботан для профессионалов радиолокации и компаний, занимающихся поиском подземных коммуникаций, маркеров коммунальных систем и кабельных линий(например EMS или Omni-marker).
| 13 | RD8000 PXLM (GPS) с генератором Тх-10, сумкой - трассоискатель |  |  | Новый высокоточный трассоискатель основан на базе производительности и эргономики популярной платформы RD8000 и разарботан для профессионалов радиолокации и компаний, занимающихся поиском подземных коммуникаций, маркеров коммунальных систем и кабельных линий(например EMS или Omni-marker).
| 14 | RD8000 PXLM (GPS) с генератором Тх-5, сумкой - трассоискатель |  |  | Новый высокоточный трассоискатель основан на базе производительности и эргономики популярной платформы RD8000 и разарботан для профессионалов радиолокации и компаний, занимающихся поиском подземных коммуникаций, маркеров коммунальных систем и кабельных линий(например EMS или Omni-marker).
Маркеры
| 1 | OmniMarker 160 - маркер
| 2 | OmniMarker 161 - маркер
| 3 | OmniMarker 163 - маркер |  |  | Данный маркер предназначен для закладки в различных подземных коммуникациях на глубину до 1.5 метров. Маркеры легко находятся маркероискателем Tempo Marker-Mate, а также любым другим современным маркероискателем. Применение - кабель связи; Частота - 101.4 кГц; Диаграмма направленности - сферическая; Цвет - оранжевый.
| 4 | OmniMarker 164 - маркер
| 5 | OmniMarker 165 - маркер
| 6 | Seba Marker 100 3D - маркер |  |  | Маркер MAR 100-3D предлагает эффективный метод для марикровки и локализации подземных коммуникаций. Запатентованная конструкция маркера предствляет собой три взаимоперпендикулярных колебательных контура, благодаря чему возникает единое шарообразное электромагнитное поле.
| 7 | Seba Marker 2500 - маркер |  |  | SM 2500 представляет собой электрический пассивный маркер, предназначаемый для маркировки важных мест подземных коммуникаций. Маркеры закапываются в нужных местах при прокладке подземной коммуникации, либо при ремонте (напр. кабельной муфты) и могут быть точно и достоверно локализованы даже спустя много лет.
| 8 | UniMarker 170 - маркер
| 9 | UniMarker 171 - маркер
| 10 | UniMarker 173 - маркер |  |  | Данный маркер предназначен для закладки в различных подземных коммуникациях на глубину до 1.5 метров. Маркеры легко находятся маркероискателем Tempo Marker-Mate, а также любым другим современным маркероискателем. Применение - кабель связи; Частота - 101.4 кГц; Диаграмма направленности - дипольный; Цвет - оранжевый.
| 11 | UniMarker 174 - маркер
| 12 | UniMarker 175 - маркер
Металлоискатели (люкоискатели)
| 1 | ВИМ-К - металлоискатель вихретоковый |  |  | Металлоискатель представляет собой бесконтактный ручной детектор скрытых предметов из проводящих материалов (металлов) и действует по принципу работы вихретокового преобразователя.
| 2 | ИЭМ-300 Люк - портативный искатель металлических люков |  |  | Люкоискатель ИЭМ-300 предназначен для поиска скрытых металлических предметов. Масса не более 1 кг.
| 3 | ФГМ-01 - металлоискатель |  |  | Феррозондовый металлоискатель ФГМ-01 предназначен для поиска и локализации скрытых в грунте, снеге и воде линейно расположенных металлических ферромагнитных объектов – промышленных конструкций, люков, труб, вентилей, подземных коммуникаций (трубопроводов) и прочего.
| 4 | RD312 - металлоискатель |  |  | Металлоискатель RD312 предназначен для обнаружения люков, задвижек, металлических крышек, находящихся под асфальтом, бетоном или травой. Поисковая тарелка водонепроницаема, что позволяет осуществлять поиск под небольшим слоем воды. Для удобства использования локатора отрегулируйте положение его штанги по высоте, открутив гайку, блокирующую ее, примерно на 1/2 оборота.
| 5 | RD316 - металлоискатель |  |  | Металлоискатель RD316 применяется для поиска ферромагнитных предметов по излучаемому ими магнитному полю. Приближение к искомому объекту сопровождается одновременным увеличением частоты звукового сигнала и возрастанием на дисплее его цифрового значения, что обеспечивает большую точность.
| 6 | SF-780 - детектор металла |  |  | Детектор SF-780 предназначен для поиска скрытых металлических балок арматуры, труб и других строительных конструкций. В отличие от предыдущих моделей данный детектор не может осуществлять поиск деревянных конструкций и электропроводки, однако он обладает более широкими возможностями при поиске металла.
| 7 | VM-880 - прибор для поиска ферромагнитных объектов |  |  | Прибор для поиска ферромагнитных объектов VM-880 предназначен для простого и достоверного обнаружения задвижек, рычажных механизмов, крышек колодцев и других металлических и стальных объектов, а также магнитных маркеров. Возможно обнаружение только ферромагнитных объектов (железо и сталь); немагнитные объекты, такие как банки из под напитков (алюминиевые), пробки и пр. не определяются. Это упрощает поиск.
| 8 | vScanM - трассоискатель с функцией поиска металлического покрытия |  |  | Компас (показывает направление трассы); Самотестирование прибора; Запись данных с возможностью обработки на компьютере; Персональная конфигурация по желанию оператора; Возможность поиска металлических предметов; Li-ion перезаряжаемые аккумуляторы; GPS навигатор, Bluetooth.
| 9 | vScanM B - приемник с Bluetooth с функцией поиска металлического покрытия |  |  | Компас (показывает направление трассы); Самотестирование прибора; Запись данных с возможностью обработки на компьютере; Персональная конфигурация по желанию оператора; Возможность поиска металлических предметов; Li-ion перезаряжаемые аккумуляторы; GPS навигатор, Bluetooth.
| 10 | vScanM B Kit - комплект приемника и передатчика с Bluetooth с функцией поиска металлического покрытия |  |  | Компас (показывает направление трассы); Самотестирование прибора; Запись данных с возможностью обработки на компьютере; Персональная конфигурация по желанию оператора; Возможность поиска металлических предметов; Li-ion перезаряжаемые аккумуляторы; GPS навигатор, Bluetooth.
| 11 | vScanM BG - приемник c Bluetooth и GPS с функцией поиска металлического покрытия |  |  | Компас (показывает направление трассы); Самотестирование прибора; Запись данных с возможностью обработки на компьютере; Персональная конфигурация по желанию оператора; Возможность поиска металлических предметов; Li-ion перезаряжаемые аккумуляторы; GPS навигатор, Bluetooth.
| 12 | vScanM BG Kit - комплект приемника и передатчика c Bluetooth и GPS с функцией поиска металлического покрытия |  |  | Компас (показывает направление трассы); Самотестирование прибора; Запись данных с возможностью обработки на компьютере; Персональная конфигурация по желанию оператора; Возможность поиска металлических предметов; Li-ion перезаряжаемые аккумуляторы; GPS навигатор, Bluetooth.
| 13 | vScanM G - приемник c GPS с функцией поиска металлического покрытия |  |  | Компас (показывает направление трассы); Самотестирование прибора; Запись данных с возможностью обработки на компьютере; Персональная конфигурация по желанию оператора; Возможность поиска металлических предметов; Li-ion перезаряжаемые аккумуляторы; GPS навигатор, Bluetooth.
| 14 | vScanM G Kit - комплект приемника и передатчика c GPS с функцией поиска металлического покрытия |  |  | Компас (показывает направление трассы); Самотестирование прибора; Запись данных с возможностью обработки на компьютере; Персональная конфигурация по желанию оператора; Возможность поиска металлических предметов; Li-ion перезаряжаемые аккумуляторы; GPS навигатор, Bluetooth.
| 15 | vScanM Standard - приемник с функцией поиска металлического покрытия |  |  | Компас (показывает направление трассы); Самотестирование прибора; Запись данных с возможностью обработки на компьютере; Персональная конфигурация по желанию оператора; Возможность поиска металлических предметов; Li-ion перезаряжаемые аккумуляторы; GPS навигатор, Bluetooth.
| 16 | vScanM Standard Kit - комплект приемника и передатчика с функцией поиска металлического покрытия |  |  | Компас (показывает направление трассы); Самотестирование прибора; Запись данных с возможностью обработки на компьютере; Персональная конфигурация по желанию оператора; Возможность поиска металлических предметов; Li-ion перезаряжаемые аккумуляторы; GPS навигатор, Bluetooth.
Оборудование и принадлежности для термитной сварки ЭХЗ
| 1 | КПВ-ЭХЗ - аппарат контактной приварки электрохимзащиты |  |  | В аппарате контакной приварки выводов электрохимзащиты КПВ-ЭХЗ используется принцип конденсаторной приварки. Приварка специальных кабельных наконечников (выводов ЭХЗ) осуществляется за счет горения дуги и плавления конца наконечника.
| 2 | КСП - комплект термитной сварки тугоплавких проводов |  |  | Комплект КСП предназначен для термитной сварки алюминиевых и стальных проводов воздушных линий электропередач. Диаметр свариваемых проводов от Ø3 мм до Ø30 мм.
| 3 | КТП-ЭХЗ (вариант I) - комплект для термитной пайки выводов электрохимзащиты |  |  | Комплект для термитной пайки КТП-ЭХЗ предназначен для пайки стальных и медных выводов ЭХЗ Ø3-8 мм к стальным трубам диаметром до 1420 мм и толщиной стенки не менее 5 мм.
| 4 | КТП-ЭХЗ (вариант II) - комплект для термитной пайки выводов электрохимзащиты |  |  | Комплект для термитной пайки КТП-ЭХЗ предназначен для пайки стальных и медных выводов ЭХЗ Ø3-8 мм к стальным трубам диаметром до 1420 мм и толщиной стенки не менее 5 мм.
| 5 | МТФ-К - тигель-форма многоразовая |  |  | Тигель-форма одноразовая представляет собой изделие из огнеупорного материала, заполненное термитной смесью и выполненное в виде литьевой формы одноразового использования. Предназначена для приварки, стальных либо медных катодных и дренажных выводов ЭХЗ диаметром 3 - 8 мм к стальным магистральным трубопроводам, выполненным из труб с толщиной стенки не менее 5 мм и рекомендуемым диаметром не менее 325 мм в процессе их строительства, ремонта или обслуживания, даже находящимся под эксплуатационным давлением .
| 6 | РТФ-К - тигель-форма одноразовая |  |  | Тигель-форма одноразовая представляет собой изделие из огнеупорного материала, заполненное термитной смесью и выполненное в виде литьевой формы одноразового использования. Предназначена для приварки, стальных либо медных катодных и дренажных выводов ЭХЗ диаметром 3 - 8 мм к стальным магистральным трубопроводам, выполненным из труб с толщиной стенки не менее 5 мм и рекомендуемым диаметром не менее 325 мм в процессе их строительства, ремонта или обслуживания, даже находящимся под эксплуатационным давлением .
| 7 | РТФ-К-ШВ - тигель-форма одноразовая |  |  | Одноразовая тигель-форма РТФ-К-ШВ предназначена для проведения термитной приварки катодных и дренажных выводов ЭХЗ к стенке газопровода. Процесс приварки основан на термохимической окислительно-восстановительной реакции, в результате которой выделяется большое количество тепловой энергии. За счет выделенной энергии металл нагревается до высоких температур, оплавляется с поверхностью трубы (предварительно зачищенной) и с выводом, образуя неразъемное соединение.
| 8 | РТФ-К-ЭВ - тигель-форма одноразовая |  |  | Одноразовая тигель-форма РТФ-К-ЭВ предназначена для проведения термитной приварки катодных и дренажных выводов ЭХЗ к стенке газопровода. Процесс приварки основан на термохимической окислительно-восстановительной реакции, в результате которой выделяется большое количество тепловой энергии. За счет выделенной энергии металл нагревается до высоких температур, оплавляется с поверхностью трубы (предварительно зачищенной) и с выводом, образуя неразъемное соединение.
| 9 | Термитная смесь медная - термосмесь |  |  | Термитная смесь медная используется для приварки стальных и медных выводов ЭХЗ диаметром 3-8 мм к стальным магистральным трубопроводам, выполненным из труб диаметром не менее 325 мм и толщиной стенки не менее 5 мм. Термитную медную смесь используют при осуществлении работ с трубопроводами, находящимся под эксплуатационным давлением без прекращения транспорта газа и нефти.
| 10 | Термокарандаш сварочный - термитный сварочный карандаш |  |  | Сварочный термокарандаш представляет собой изделие в форме цилиндра, имеющего легковоспламеняемую оболочку, заполненную специально приготовленной термитной массой.
| 11 | УДП-М - устройство дистанционного поджига термосмеси |  |  | Устройство дистанционного поджига термосмеси УДП-М предназначено для дистанционной инициализации процесса термитной приварки катодно-дренажных выводов электрохимзащиты на действующих магистральных нефте-газопроводах, путем поджига термосмеси в разовой тигель-форме или многоразовой графитной тигель-форме и огнепроводного шнура стержней ЭХЗ-1150 и ЭХЗ-1152.
Расходомеры
Расходомеры
| 1 | Комплект преобразователей 1 - преобразователи DN50 мм~DN200 мм |  |  | Комплект преобразователей 1. Состав: преобразователи DN 50-200мм - 2 шт., приспособление для монтажа, кабель 7м / -20 …65 °C – 2 шт.
| 2 | Комплект преобразователей 2 - преобразователи DN20 мм~DN500 мм |  |  | Комплект преобразователей 2. Состав: преобразователи DN 20-500мм 2 шт., приспособление для монтажа, кабель 7м / -20 …65 °C – 2 шт.
| 3 | Комплект преобразователей 3 - преобразователи DN50 мм~DN500 мм |  |  | Комплект преобразователей 3. Состав: преобразователи DN 50-500мм 2 шт., приспособление для монтажа, кабель 7м /-20 …65 °C – 2 шт.
| 4 | Комплект преобразователей 4 - преобразователи DN20 мм~DN200 мм |  |  | Комплект преобразователей 4. Состав: преобразователи DN 20-200мм 2 шт., приспособление для монтажа, кабель 7м /-20 …65 °C – 2 шт.
| 5 | Комплект преобразователей 5 - преобразователи DN13 мм~DN50 мм |  |  | Комплект преобразователей 5. Состав: преобразователи DN 13-50мм 2 шт., приспособление для монтажа, кабель 7м / -20 …65 °C – 2 шт.
| 6 | Комплект преобразователей 6 - преобразователи DN 300-1200мм |  |  | Комплект преобразователей 6. Состав: преобразователи DN 300-1200мм 2 шт., приспособление для монтажа, кабель 7м /-20 …65 °C – 2 шт.
| 7 | Комплект преобразователей 7 - преобразователи DN300 мм~DN5000 мм |  |  | Комплект преобразователей 7. Состав: преобразователи DN 300-5000мм 2 шт., приспособление для монтажа, кабель 7м /-20 …65 °C – 2 шт.
| 8 | Portaflow 220A - портативный расходомер жидкости без врезки в трубопровод | Госреестр |  | Внутренний диаметр труб: 13 - 115 мм; Диапазон расхода: от 0,1 до 20 м/сек в обоих направлениях; Дисплей: графический 64 x 240 пикселей; Программирование посредством панели управления из 16 клавиш; Работа от встроенной аккумуляторной батареи или от сети; Время работы от батареи: до 20 часов, в зависимости от нагрузки; Источник питания: блок питания, работающий от сети переменного тока 110 – 240 (+/-10%) В; 9 языков, доступных для выбора пользователя, включающие русский! Погрешность при внутреннем диаметре трубы > 75 мм: ±0,5…±2% от измеренного расхода при скорости потока >0,2 м/сек; Погрешность при внутреннем диаметре трубы 13-75 мм: ±3% от измеренного расхода при скорости потока >0,2 м/сек; Температура труб -20…+135 °С, материал труб – сталь, чугун, пластмасса, бетон и др.; Выходные сигналы и порты: оптоизолированный выход 0/4 – 20 мА; импульс 5 В с максимальной частотой 1 импульс/сек. В стандартный комплект поставки входят: кейс, электронный блок, датчики, соединительные кабели, смазка ультразвуковая, адаптер 220 В, инструкция пользователя.
| 9 | Portaflow 220B - портативный расходомер жидкости без врезки в трубопровод | Госреестр |  | Внутренний диаметр труб: 50 - 1000 мм; Диапазон расхода: от 0,1 до 20 м/сек в обоих направлениях; Дисплей: графический 64 x 240 пикселей; Программирование посредством панели управления из 16 клавиш; Работа от встроенной аккумуляторной батареи или от сети; Время работы от батареи: до 20 часов, в зависимости от нагрузки; Источник питания: блок питания, работающий от сети переменного тока 110 – 240 (+/-10%) В; 9 языков, доступных для выбора пользователя, включающие русский! Погрешность при внутреннем диаметре трубы > 75 мм: ±0,5…±2% от измеренного расхода при скорости потока >0,2 м/сек; Погрешность при внутреннем диаметре трубы 13-75 мм: ±3% от измеренного расхода при скорости потока >0,2 м/сек; Температура труб -20…+135 °С, материал труб – сталь, чугун, пластмасса, бетон и др.; Выходные сигналы и порты: оптоизолированный выход 0/4 – 20 мА; импульс 5 В с максимальной частотой 1 импульс/сек. В стандартный комплект поставки входят: кейс, электронный блок, датчики, соединительные кабели, смазка ультразвуковая, адаптер 220 В, инструкция пользователя.
| 10 | Portaflow 330A&amp;B - портативный ультразвуковой расходомер жидкости | Госреестр |  | Используя передовые технологии цифровой обработки сигналов, Portaflow 330 (PF330) является портативным расходомером жидкости без врезки для измерения расхода жидкости известной фирмы Micronics.
| 11 | Portaflow 330A&amp;B HT - портативный расходомер жидкости без врезки в трубопровод | Госреестр |  | Внутренний диаметр труб: 13-2000 мм, скорость потока – до 20 м/с, температура труб -20… +200 °С, материал труб – сталь, чугун, пластмасса, бетон и др., графический дисплей, аналоговый (4 - 20 мА) выход, встроенный накопитель на 98000 измерений, связь с ПК. В стандартный комплект поставки входят: кейс, электронный блок, датчики (комплект датчиков А и В), соединительные кабели, кабель аналогового выхода, кабель RS-232/USB, ультразвуковая смазка, адаптер 220 В, инструкция пользователя. Дополнительно комплектуется: Датчик «D» для измерения расхода жидкости в трубах диаметром до 5000 мм; максимальная температура труб до +80 °С.
| 12 | Portaflow D550 - ультразвуковой датчик |  |  | Ультразвуковой датчик Portaflow D550 крепится на внешней стороне трубы. Акустический импульс отражается назад на датчик от частиц или газов, присутствующих в текущей жидкости. Если в жидкости имеются газовые пузырьки или твердые частицы, можно измерить расход текучей среды любого вида.
| 13 | SLS-700F - стационарный ультразвуковой расходомер | Госреестр |  | Расходомеры SLS-700F идеальны для непрерывного и точного измерения расхода как воды, так и агрессивных, химически активных жидких сред в широком температурном диапазоне, в том числе при наличии посторонних включений и фракций. Измерения возможны на трубопроводах малых и больших диаметров, из любого материала и при любом давлении.
| 14 | SLS-700F Большой - стационарный ультразвуковой расходомер | Госреестр |  | Расходомеры SLS-700F идеальны для непрерывного и точного измерения расхода как воды, так и агрессивных, химически активных жидких сред в широком температурном диапазоне, в том числе при наличии посторонних включений и фракций. Измерения возможны на трубопроводах малых и больших диаметров, из любого материала и при любом давлении.
| 15 | SLS-700F Малый - стационарный ультразвуковой расходомер | Госреестр |  | Расходомеры SLS-700F идеальны для непрерывного и точного измерения расхода как воды, так и агрессивных, химически активных жидких сред в широком температурном диапазоне, в том числе при наличии посторонних включений и фракций. Измерения возможны на трубопроводах малых и больших диаметров, из любого материала и при любом давлении.
| 16 | SLS-700F Средний - стационарный ультразвуковой расходомер | Госреестр |  | Расходомеры SLS-700F идеальны для непрерывного и точного измерения расхода как воды, так и агрессивных, химически активных жидких сред в широком температурном диапазоне, в том числе при наличии посторонних включений и фракций. Измерения возможны на трубопроводах малых и больших диаметров, из любого материала и при любом давлении.
| 17 | SLS-700P - портативный ультразвуковой расходомер | Госреестр |  | Предназначен для выездных контрольных измерений расхода жидкости в трубопроводах из любого материала. В комплект прибора входит все, что может понадобиться для измерений. Установка и подготовка к работе занимает несколько минут.
| 18 | SLS-700P Оптима 160 - портативный ультразвуковой расходомер | Госреестр |  | Предназначен для выездных контрольных измерений расхода жидкости в трубопроводах из любого материала. В комплект прибора входит все, что может понадобиться для измерений. Установка и подготовка к работе занимает несколько минут.
| 19 | SLS-700P Оптима 90 - портативный ультразвуковой расходомер | Госреестр |  | Предназначен для выездных контрольных измерений расхода жидкости в трубопроводах из любого материала. В комплект прибора входит все, что может понадобиться для измерений. Установка и подготовка к работе занимает несколько минут.
| 20 | SLS-700P Про - портативный ультразвуковой расходомер | Госреестр |  | Предназначен для выездных контрольных измерений расхода жидкости в трубопроводах из любого материала. В комплект прибора входит все, что может понадобиться для измерений. Установка и подготовка к работе занимает несколько минут.
| 21 | SLS-700P Эконом - портативный ультразвуковой расходомер | Госреестр |  | Предназначен для выездных контрольных измерений расхода жидкости в трубопроводах из любого материала. В комплект прибора входит все, что может понадобиться для измерений. Установка и подготовка к работе занимает несколько минут.
| 22 | UFL-30 путь 1 - ультразвуковой расходомер жидкости (комплект для однолучевого измерения) | Госреестр |  | Расходомер жидкости UFL-30 путь 1 – стационарный прибор, предназначенный для длительного измерения расхода жидкости на трубах диаметром до 6000мм. UFL-30 путь 1 способен работать в режиме четырехлучевого измерения. Помимо двух аналоговых выходов прибор оснащен также четырьмя релейными и двумя цифровыми выходами. UFL-30 путь 1 легко управляется с помощью кнопок на передней панели или с помощью программного обеспечения.
| 23 | UFL-30 путь 2 - ультразвуковой расходомер жидкости (комплект для двулучевого измерения) | Госреестр |  | Расходомер жидкости UFL-30 путь 2 – стационарный прибор, предназначенный для длительного измерения расхода жидкости на трубах диаметром до 6000мм. UFL-30 путь 2 способен работать в режиме четырехлучевого измерения. Помимо двух аналоговых выходов прибор оснащен также четырьмя релейными и двумя цифровыми выходами. UFL-30 путь 2 легко управляется с помощью кнопок на передней панели или с помощью программного обеспечения.
| 24 | UFL-30 путь 4 - ультразвуковой расходомер жидкости (комплект для четырехлучевого измерения) | Госреестр |  | Расходомер жидкости UFL-30 путь 4 – стационарный прибор, предназначенный для длительного измерения расхода жидкости на трубах диаметром до 6000мм. UFL-30 путь 4 способен работать в режиме четырехлучевого измерения. Помимо двух аналоговых выходов прибор оснащен также четырьмя релейными и двумя цифровыми выходами. UFL-30 путь 4 легко управляется с помощью кнопок на передней панели или с помощью программного обеспечения.
| 25 | UFP-20 - ультразвуковой расходомер | Госреестр |  | Ультразвуковой расходомер жидкости UFP-20 создан компанией Tokyo Keiki, первым производителем ультразвуковых расходомеров жидкости. UFP-20 имеет два измерительных канала, что позволяет использовать его для одновременного контроля двух разных потоков жидкости. Помимо этого прибор может быть укомплектован датчиками температуры, с помощью которых он может работать как счетчик тепловой энергии.
Аксессуары к ультразвуковому расходомеру UFL-30
| 1 | Держатель зонда SE044040NC - для UFL-30 |  |  | Держатель зонда для SE044040NC (2 шт.).
| 2 | Держатель зонда SE104720 - для UFL-30 |  |  | Держатель зонда для SE104720 (1 шт.).
| 3 | Запасное приспособление для монтажа - для UFL-30 |  |  | Запасное приспособление для монтажа для SE044040NC (1 компл.).
| 4 | Запасное приспособление для монтажа (S) - для UFL-30 |  |  | Запасное приспособление для монтажа (S) для SE104720.
| 5 | Запасные преобразователи (для диаметров более 300 мм) - для UFL-30 |  |  | Запасные преобразователи (для диаметров более 300 мм)-SE044040NC (2 шт. для 1 ветви).
| 6 | Запасные преобразователи (для диаметров меньше 250 мм) - для UFL-30 |  |  | Запасные преобразователи (для диаметров меньше 250 мм) SE104720 (2 шт. для 1 ветви).
| 7 | Модуль импульсного генератора - для UFL-30 |  |  | Модуль импульсного генератора для UFP-30.
| 8 | Провода SE044040NC - для UFL-30 |  |  | Провода для SE044040NC (1 компл.).
| 9 | Провода SE104720 - для UFL-30 |  |  | Провода для SE104720 (2 шт.).
| 10 | Разветвленная соединительная коробка - для UFL-30 |  |  | Разветвленная соединительная коробка для UFP-30.
| 11 | Специальный коаксиальный кабель - для UFL-30 |  |  | Специальный коаксиальный кабель-5C-2WAE (1 м / 1 пара).
| 12 | Устройство натяжения провода - для UFL-30 |  |  | Устройство натяжения провода для SE044040NC (2 шт.).
Аксессуары к ультразвуковому расходомеру UFP-20
| 1 | Аналоговый выходной кабель, 3 м - для UFP-20
| 2 | Высокотемпературный кабель для датчика (-20…120С) 7 м - для UFP-20
| 3 | Запасная никель-металлогидридная батарея (Ni-MH) - для UFP-20
| 4 | Защитная крышка основного устройства - для UFP-20
| 5 | Зонд для измерения толщины - для UFP-20
| 6 | Испытательный образец - для UFP-20
| 7 | Кейс для переноски стандартного набора - для UFP-20
| 8 | Комплект преобразователей 1 - преобразователи DN50 мм~DN200 мм |  |  | Комплект преобразователей 1. Состав: преобразователи DN 50-200мм - 2 шт., приспособление для монтажа, кабель 7м / -20 …65 °C – 2 шт.
| 9 | Комплект преобразователей 2 - преобразователи DN20 мм~DN500 мм |  |  | Комплект преобразователей 2. Состав: преобразователи DN 20-500мм 2 шт., приспособление для монтажа, кабель 7м / -20 …65 °C – 2 шт.
| 10 | Комплект преобразователей 3 - преобразователи DN50 мм~DN500 мм |  |  | Комплект преобразователей 3. Состав: преобразователи DN 50-500мм 2 шт., приспособление для монтажа, кабель 7м /-20 …65 °C – 2 шт.
| 11 | Комплект преобразователей 4 - преобразователи DN20 мм~DN200 мм |  |  | Комплект преобразователей 4. Состав: преобразователи DN 20-200мм 2 шт., приспособление для монтажа, кабель 7м /-20 …65 °C – 2 шт.
| 12 | Комплект преобразователей 5 - преобразователи DN13 мм~DN50 мм |  |  | Комплект преобразователей 5. Состав: преобразователи DN 13-50мм 2 шт., приспособление для монтажа, кабель 7м / -20 …65 °C – 2 шт.
| 13 | Комплект преобразователей 6 - преобразователи DN 300-1200мм |  |  | Комплект преобразователей 6. Состав: преобразователи DN 300-1200мм 2 шт., приспособление для монтажа, кабель 7м /-20 …65 °C – 2 шт.
| 14 | Комплект преобразователей 7 - преобразователи DN300 мм~DN5000 мм |  |  | Комплект преобразователей 7. Состав: преобразователи DN 300-5000мм 2 шт., приспособление для монтажа, кабель 7м /-20 …65 °C – 2 шт.
| 15 | Комплект с температурным зондом Pt100 - для UFP-20
| 16 | Силиконовая смазка для обеспечения акустического контакта - для UFP-20
| 17 | Соединительное устройство для 4 зондов Pt100 - для UFP-20
Аксессуары к преобразователям
| 1 | Кабель-удлинитель для преобразователя (-20..65С) 50 м - для UFP-20
| 2 | Кейс для переноски комплектов преобразователей 1, 2 и 5 - для UFP-20
| 3 | Кейс для переноски комплектов преобразователей 6 и 7 - для UFP-20
Толщиномеры
| 1 | А1207 - ультразвуковой толщиномер | Госреестр |  | Ультразвуковой толщиномер А1207 является самым маленьким толщиномером, совмещающим удобство в эксплуатации и все основные функции современного толщиномера. Прибор выполнен в моноблочном исполнении, где преобразователь встроен в электронный блок прибора. Идеален для экспресс-контроля.
| 2 | А1208 - ультразвуковой толщиномер | Госреестр |  | Отличительными особенностями ультразвукового толщиномера А1208 являются: использование износоустойчивого совмещенного преобразователя в диапазоне толщин от 0.7 до 300 мм и раздельно-совмещенного преобразователя позволяющего определять места язвенной коррозии, а также возможность работы в широком диапазоне температур (от -30 до +50°C).
| 3 | А1209 - ультразвуковой толщиномер | Госреестр |  | Ультразвуковой толщиномер А1209 предназначен для измерения толщины стенок труб, котлов, сосудов, обшивок судов, литья, листового проката и других изделий из чёрных и цветных металлов с гладкими или грубыми и корродированными поверхностями. Поддерживает работу со всей линейкой раздельно-совмещенных преобразователей в диапазоне от 4 до 10,0 МГц. Имеет встроенную память на 50 000 измерений.
| 4 | А1210 - ультразвуковой толщиномер | Госреестр |  | Новейший ультразвуковой толщиномер с расширенным функционалом, может работать в режиме отображения результатов измерения в виде цифровых значений или в режиме с графическим отображением А-Скана сигнала.
| 5 | А1270 - электромагнитно-акустический толщиномер | Госреестр |  | Предназначен для измерения толщины изделий из сталей и алюминиевых сплавов без применения контактной жидкости.
| 6 | АТЕ-7156 - толщиномер |  |  | 2 метода измерений: магнитная индукция и вихретоковый. Диапазон измерений: 0 - 1250 мкм. Точность 3%. Разрешение: 0,1 мкм. Режим работы: постоянные и единичные измерения. Фиксация: мин, макс, среднее, девиация. Память: 400 измерений ( 320 групп и 80 прямых). Сигнализация выхода за пределы. USB интерфейс. Питание 3 В (2 х ААА). Габариты: 113,5 х 54 х 27 мм. Вес: 110 г.
| 7 | АТЕ-9041 - толщиномер ультразвуковой |  |  | Диапазон измерения- 1,2 мм...225 мм (сталь). Измерение труб - диаметр 20*3 мм (сталь). Регулируемая скорость ультразвука: 1000...9999 м/с. Частота ультразвука - 5 МГц. Дисплей - 4 разряда. Разрешение - 0,1мм. Погрешность: +/- 1%. Время отклика - 0,6 с. Размеры : 165 х 60 х 30 мм. Вес: 210 г.
| 8 | ИТДП-11 - измеритель толщины диэлектрических покрытий | Госреестр |  | Вихретоковый измеритель толщины диэлектрических покрытий ИТДП-11 предназначен для измерения и контроля толщины диэлектрических покрытий стальных трубопроводов, а также для измерения и контроля толщины лакокрасочных покрытий в машиностроительной и судостроительной промышленности. Толщиномер ИТДП-11 - это компактный микропроцессорный прибор, который обладает высокой точностью и скоростью измерений, высокой обработкой результатов, а также повышенной надёжностью.
| 9 | ТМ-20МГ4 - магнитный толщиномер | Госреестр |  | Предназначен для измерения толщины немагнитных покрытий (на ферромагнитном основании).
| 10 | ТМ-50МГ4 - магнитный толщиномер | Госреестр |  | Предназначен для измерения толщины немагнитных покрытий (на ферромагнитном основании).
| 11 | ТМИ-200МГ4 - толщиномер изоляционных покрытий | Госреестр |  | Предназначен для измерения неразрушающим методом толщины изоляционных (лакокрасочных, мастичных, битумных, пластиковых, радиопоглощающих и др.) и электропроводящих неферромагнитных (цинковых, хромовых, медных, оловянных, алюминиевых кроме никелевых электролитических) покрытий на электропроводящих ферромагнитных основаниях с использованием встроенного индукционного преобразователя.
| 12 | УТМ-МГ4 - ультразвуковой толщиномер | Госреестр |  | Предназначен для измерения толщины стенок труб, котлов, сосудов, обшивок судов, литья, листового проката и других изделий из чёрных и цветных металлов и пластмасс. Поверхности изделий могут быть как гладкими, так и грубыми, корродированными с шероховатостью до Rz160 и радиусом кривизны от 5 мм.
| 13 | DT-156 - толщиномер |  |  | Измерение толщины ЛКП из чёрных металлов или цветных металлов Диапазон измерения: 0..1250 мкм ±5%, память до 320 показаний, подсветка, USB, ПО
| 14 | RGK TM-17 - толщиномер
Трассировка и поиск повреждений индукционным методом
Трассировка и поиск повреждений индукционным методом
| 1 | Абрис 24.20 - комплект трассопоисковый с генератором ТГ-24.20 и приемником ТМ-8 |  |  | Комплект состоит из генератора ТГ-20 и приемника ТМ-8.
| 2 | Абрис 24.30 - комплект трассопоисковый с генератором ТГ-24.30 и приемником ТМ-8 |  |  | Комплект состоит из генератора ТГ-30 и приемника ТМ-8.
| 3 | Абрис 24.40 - комплект трассопоисковый с генератором ТГ-24.40 и приемником ТМ-8 |  |  | Комплект трассопоисковый Абрис 24.40 состоит из генератора ТГ-24.40 и приемника ТМ-8.
| 4 | АГ-105 - генератор трассировочный |  |  | Генератор трассировочный импульсный автоматический АГ-105 предназначен для создания распространяющихся сигналов (колебаний) в трассах скрытых коммуникаций при активном методе трассопоиска. Прибор создает в исследуемой коммуникации переменный синусоидальный ток (постоянно или кратковременными посылками) необходимый для определения ее местоположения.
| 5 | АГ-114 - генератор трассировочный (мощностью до 20 Вт) |  |  | Создание распространяющихся сигналов (колебаний) в трассах скрытых коммуникаций при активном методе трассопоиска, а также создание в исследуемой коммуникации переменный синусоидальный ток (постоянно или кратковременными посылками) необходимый для определения ее местоположения.
| 6 | АГ-114.1 - генератор трассировочный импульсный автоматический (мощность 20 Вт) |  |  | Генератор трассировочный импульсный автоматический АГ-114.1 предназначен для создания распространяющихся сигналов (колебаний) в трассах скрытых коммуникаций при активном методе трассопоиска. Прибор создает в исследуемой коммуникации переменный синусоидальный ток (постоянно или кратковременными посылками) необходимый для определения ее местоположения.
| 7 | АГ-120Т - генератор трассировочный (мощность 180 Вт) |  |  | Генератор АГ-120Т предназначен для локализации и диагностики подземных коммуникаций (кабели, трубопроводы). Максимальная мощность генератора от 120 Вт до 270 Вт (в зависимости от выбранных режимов работы). Прибор не имеет равных по качественному показателю соотношения: мощность-ресурс-габариты-вес.
| 8 | АГ-144.1 - генератор трассировочный (мощностью до 60 Вт) |  |  | Создание распространяющихся сигналов в трассах скрытых коммуникаций при активных методах трассопоиска (электромагнитном и акустическом), а также создание в исследуемой коммуникации переменный синусоидальный ток необходимый для определения ее местоположения или звуковые импульсы при помощи ударного механизма.
| 9 | АККОРД - трассопоисковый комплект |  |  | Трассоискатель Аккорд оснащён беспроводным интерфейсом Bluetooth для сохранения измеренных данных на внешние накопители информации. Таких как КПК, либо коммуникаторы, работающие под ОС Windows Mobile или Google Android. Это позволяет в процессе работы быстро и оперативно сохранять и просматривать записанные данные, добавлять к каждому измерению комментарии, При присутствии в коммуникаторе GPS-приёмника, каждое измерение автоматически привязывается к координатам, обеспечивая тем самым привязку к местности.
| 10 | АККОРД - трассопоисковый комплект (базовый) |  |  | Трассоискатель Аккорд оснащён беспроводным интерфейсом Bluetooth для сохранения измеренных данных на внешние накопители информации. Таких как КПК, либо коммуникаторы, работающие под ОС Windows Mobile или Google Android. Это позволяет в процессе работы быстро и оперативно сохранять и просматривать записанные данные, добавлять к каждому измерению комментарии, При присутствии в коммуникаторе GPS-приёмника, каждое измерение автоматически привязывается к координатам, обеспечивая тем самым привязку к местности.
| 11 | АККОРД - трассопоисковый комплект (с накопителем информации) |  |  | Трассоискатель Аккорд оснащён беспроводным интерфейсом Bluetooth для сохранения измеренных данных на внешние накопители информации. Таких как КПК, либо коммуникаторы, работающие под ОС Windows Mobile или Google Android. Это позволяет в процессе работы быстро и оперативно сохранять и просматривать записанные данные, добавлять к каждому измерению комментарии, При присутствии в коммуникаторе GPS-приёмника, каждое измерение автоматически привязывается к координатам, обеспечивая тем самым привязку к местности.
| 12 | Альтернатива-АГ-401 - трассоискатель |  |  | Комплект «Альтернатива АГ-401»: Определения местоположения и глубины залегания скрытых коммуникаций (кабельные линии, трубопроводы из электропроводных материалов) на глубине до 6 м; Определения мест повреждения кабельных линий; Обследования участков местности перед проведением земляных работ; Проведения работ по поиску скрытой проводки; Трассировка коммуникаций без непосредственного подключения; Малогабаритный приемник; Оснащен контактной и бесконтактной системой подключения к кабелю и трубопроводу; Доступная цена.
| 13 | Атлет AГ-319К-СКИ - трассоискатель с возможностью контроля качества изоляции и функцией сохранения координат GPS/Глонасс |  |  | Комплект Атлет АГ-319К-СКИ предназначен для точного определения местоположения и глубины залегания подземных коммуникаций (силовых и сигнальных кабелей, трубопроводов), на глубине до 10 м и удалении до 10 км от места подключения генератора, поиска неисправностей кабельных линий, мест повреждения изоляции силовых кабелей, мест повреждения защитных покрытий газо-нефтепроводов с катодной защитой, а также позволяет в кратчайший срок и с большой надежностью проводить обследование местности перед производством земляных работ и предотвращать повреждение инженерных коммуникаций.
| 14 | Атлет AГ-319СКИН - кабелетрассоискатель с возможностью контроля качества изоляции |  |  | Комплект предназначен для точного определения местоположения и глубины залегания подземных коммуникаций (силовых и сигнальных кабелей, трубопроводов), на глубине до 10 м и удалении до 10 км от места подключения генератора, поиска неисправностей кабельных линий, мест повреждения изоляции силовых кабелей, мест повреждения защитных покрытий газо-нефтепроводов с катодной защитой, а также позволяет в кратчайший срок и с большой надежностью проводить обследование местности перед производством земляных работ и предотвращать повреждение инженерных коммуникаций.
| 15 | Атлет АГ-318Н - кабелетрассопоисковый комплект |  |  | Кабелетрассопоисковый комплект марки «Атлет АГ-318» представляет собой один из самых лучших и современных отечественных кабелетрассоискателей. Комплект предназначен для точного определения местоположения и глубины залегания подземных коммуникаций (силовых и сигнальных кабелей, трубопроводов), на глубине до 10 м и удалении до 5 км от места подключения генератора поиска неисправностей кабельных линий, а также позволяет в кратчайший срок и с большой надежностью проводить обследование местности перед производством земляных работ и предотвращать повреждение инженерных коммуникаций.
| 16 | Атлет АГ-319К - трассоискатель с функцией сохранения координат GPS/Глонасс |  |  | Комплект Атлет АГ-319К предназначен для точного определения местоположения и глубины залегания подземных коммуникаций (силовых и сигнальных кабелей, трубопроводов), на глубине до 10 м и удалении до 10 км от места подключения генератора поиска неисправностей кабельных линий, а также позволяет определить координаты прохождения коммуникации с помощью встроенного GPS\ГЛОНАСС модуля, которые можно сохранить в память прибора и позже просмотреть на компьютере.
| 17 | Атлет АГ-319М - кабелетрассоискатель морозоустойчивый |  |  | Комплект предназначен для точного определения местоположения и глубины залегания подземных коммуникаций (силовые и сигнальные кабельные линии, армированные оптоволоконные линии, трубопроводы из электропроводных материалов), на глубине до 10 м и удалении до 10 км от места подключения генератора поиска неисправностей кабельных линий, а также позволяет в кратчайший срок и с большой надежностью проводить обследование местности перед производством земляных работ и предотвращать повреждение инженерных коммуникаций.
| 18 | Атлет АГ-319Н - кабелетрассоискатель |  |  | Состав: приемник АП-019, генератор АГ-120, индукционная антенна ИЭМ-301.2. Выполняемые функции: поиск неисправностей кабельных линий в режиме «Диагностика»; определение положения подземных коммуникаций в режиме «Трасса» и «График»; прямое цифровое измерение глубины их залегания на всех рабочих частотах; указание направления отклонения от оси коммуникации в режиме «Трасса»; измерение силы тока в коммуникации; поиск дефектов коммуникаций при помощи внешних датчиков ДКИ-117 и ДОДК-117; функция «Выбор кабеля из пучка» при помощи датчика КИ-117; одновременная работа со встроенными и внешними датчиками.
| 19 | Атлет АГ-319СКИМ - кабелетрассоискатель с возможностью контроля качества изоляции морозоустойчивый |  |  | Комплект предназначен для точного определения местоположения и глубины залегания подземных коммуникаций (силовые и сигнальные кабельные линии, армированные оптоволоконные линии, трубопроводы из электропроводных материалов), на глубине до 10 м и удалении до 10 км от места подключения генератора поиска неисправностей кабельных линий, а также позволяет в кратчайший срок и с большой надежностью проводить обследование местности перед производством земляных работ и предотвращать повреждение инженерных коммуникаций.
| 20 | Атлет ТЭК-120А - кабелетрассотечеискатель |  |  | Кабелетрассотечеискатель предназначен для поиска подземных трасс, электрических кабелей и трубопроводов, а также определения глубины их залегания и мест повреждения. Генератор мощностью 120-270 Вт (в зависимости от режима работы) используется как источник тока синусоидальной формы звуковой частоты для определения мест повреждения силовых кабельных линий индукционным и акустическим методами. Позволяет прибору производить трассировку с высокой дальностью и осуществлять высокоэффективный поиск мест повреждения кабелей. Наличие акустического датчика позволяет проводить поиск утечек из трубопроводов.
| 21 | Атлет ТЭК-120АЭ - кабелетрассодефектоискатель |  |  | Морозоустойчивый прибор с мощным генератором
| 22 | Атлет ТЭК-120ГАЗ-4Н - кабелетрассотечеискатель с возможностью контроля качества изоляции |  |  | Кабелетрассотечеискатель с возможностью контроля качества изоляции
| 23 | Атлет ТЭК-120ТУЗ - кабелетрассотечеискатель |  |  | Кабелетрассотечеискатель предназначен для поиска подземных трасс, электрических кабелей и трубопроводов, а также определения глубины их залегания и мест повреждения. Генератор мощностью 120-270 Вт (в зависимости от режима работы) используется как источник тока синусоидальной формы звуковой частоты для определения мест повреждения силовых кабельных линий индукционным и акустическим методами. Позволяет прибору производить трассировку с высокой дальностью и осуществлять высокоэффективный поиск мест повреждения кабелей. Наличие акустического датчика позволяет проводить трассировку неметаллических и металлических трубопроводов акустическим методом и поиск утечек из трубопроводов.
| 24 | Атлет ТЭК-127АН - трассотечеискатель |  |  | Комплект с мощным генератором.
| 25 | Атлет ТЭК-127АНЭ - кабелетрассодефектоискатель |  |  | Современный прибор с интеллектуальным алгоритмом выявления дефектов и утечек с мощным генератором
| 26 | Атлет ТЭК-227АН - кабелетрассоискатель |  |  | Кабелетрассоискатель предназначен для поиска подземных трасс, электрических кабелей и трубопроводов, а также определения глубины их залегания и мест повреждения. Генератор мощностью 200 Вт используется как источник тока синусоидальной формы звуковой частоты для определения мест повреждения силовых кабельных линий индукционным методом. Позволяет прибору производить трассировку с высокой дальностью и осуществлять высокоэффективный поиск мест повреждения кабелей.
| 27 | Атлет ТЭК-527АН - кабелетрассоискатель |  |  | Кабелетрассоискатель предназначен для поиска подземных трасс, электрических кабелей и трубопроводов, а также определения глубины их залегания и мест повреждения. Генератор мощностью 500 Вт используется как источник тока синусоидальной формы звуковой частоты для определения мест повреждения силовых кабельных линий индукционным методом. Позволяет прибору производить трассировку с высокой дальностью и осуществлять высокоэффективный поиск мест повреждения кабелей.
| 28 | ГЗЧ-2500 - генератор звуковой частоты |  |  | Генератор звуковой частоты ГЗЧ-2500 предназначен для поиска мест повреждения силовых кабельных линий электроснабжения.
| 29 | ГИ-02М - генератор специализированный |  |  | Специализированные генераторы серии ГИ (Генератор Испытательный) предназначены для запитывания подземных коммуникаций током повышенной частоты.
| 30 | ГК-310А-2 - генератор |  |  | Генератор кабельный. Встроенный аккумулятор на 8 час. непрерывной работы. Встроенный индуктор для бесконтактного подключения в полевых условиях. Автоматическое согласование и авторегулировка мощности до 10 Вт. Режим фиксированной мощности 2 Вт. Рабочие частоты: 2187,5 Гц и 273,5 Гц. Работа на высокой, низкой или одновременно на двух частотах. Mодуль открытия высокоомных дефектов. Прерывистый и непрерывный сигнал. Работа от 220 В или источника постоянного тока 12 В. Контроль питания, автоматическое отключение при разрядке аккумулятора.
| 31 | ГП-1 «Менделеевец» - генератор поисковый |  |  | Генератор поисковый ГП-1 «Менделеевец» предназначен для непосредственного подвода сигнала заданной частоты на металлическое сооружение. Используется совместно с трассоискателем УТ-1 «Менделеевец» или аналогичными.
| 32 | ГП-100К - генератор поисковый |  |  | Генератор поисковый ГП-100К, с автоматическим согласованием с нагрузкой, используется в качестве источника сигнала при поиске трасс и мест повреждения силовых кабелей индукционным методом.
| 33 | ГП-250К - генератор поисковый |  |  | Генератор поисковый с автоматическим согласованием с нагрузкой, используется в качестве источника сигнала при поиске трасс и мест повреждения силовых кабелей индукционным методом. Мощность генератора 250 Вт. Рабочие частоты: 480, 1069, 9796 Гц.
| 34 | ГП-300 - генератор поисковый |  |  | Генератор поиска ГП-300 предназначен для формирования мощного токового сигнала сигнальной частоты при определении мест залегания силовых кабелей или металлических трубопроводов и позволяет длительно выдавать в нагрузку мощность до 300 Вт. С помощью сигнала, формируемого генератором, можно определять места повреждения изоляции подземных трубопроводов.
| 35 | ГП-500 - генератор поисковый |  |  | Генератор поиска ГП-500 мощностью 500 Вт предназначен для формирования мощного токового сигнала в диапазоне частот от 100 до 3000 Гц необходимого при определении мест повреждения изоляции подземных трубопроводов.
| 36 | ГП-500К - генератор поисковый стандартное исполнение |  |  | Генератор поисковый ГП-500К предназначен для формирования высококачественного синусоидального сигнала используемого для: точного определения мест повреждений подземных кабелей индукционным методом; точного определения трассы прохождения подземных (скрытых) кабелей или металлических коммуникаций; глубины залегания кабелей (коммуникаций). Генератор используется в составе комплекта КП-500К.
| 37 | ГП-500К - генератор поисковый |  |  | Генератор поисковый ГП-500К предназначен для формирования высококачественного синусоидального сигнала используемого для: точного определения мест повреждений подземных кабелей индукционным методом; точного определения трассы прохождения подземных (скрытых) кабелей или металлических коммуникаций; глубины залегания кабелей (коммуникаций). Генератор используется в составе комплекта КП-500К.
| 38 | ГП-500К (с кейсом) - генератор поисковый |  |  | Генератор поисковый ГП-500К (с кейсом) предназначен для формирования высококачественного синусоидального сигнала используемого для: точного определения мест повреждений подземных кабелей индукционным методом; точного определения трассы прохождения подземных (скрытых) кабелей или металлических коммуникаций; глубины залегания кабелей (коммуникаций). Генератор используется в составе комплекта КП-500К.
| 39 | Е-100 - генератор поисковый (100 Вт) |  |  | Генератор поисковый E-100 используется в качестве источника сигнала при поиске трасс и мест повреждения силовых кабелей индукционным методом. Выходная мощность генератора на согласованную активную нагрузку не менее 100 Вт.
| 40 | ИКкт-300 - трассоискатель с мощным генератором |  |  | Трассодефектоискатель предназначен для определения планового расположения подземных коммуникаций. Повреждение кабеля определеяется путем дожига изоляции для получения тока в цепи (при обрыве кабеля), так как трассоискатель использует индукционный метод. Подземные коммуникации (кабели, трубы) определяются и без применения генератора, так как приемник хорошо принимает сигналы частотой 50 Гц.
| 41 | ИКкт-50 - трассоискатель |  |  | Трассоискатель относится к классу индикаторных приборов и предназначен для определения индукционным методом трасс металлических трубопроводов различного назначения, местоположения энергосиловых кабелей без вскрытия грунта. Трассоискатель ИКкт-50 имеет два режима работы: контактный и бесконтактный.
| 42 | Квазар - трассодефектоискатель |  |  | Определение планового расположения подземных коммуникаций. Определение повреждений кабеля. Используется как кабелеискатель. Контроль изоляции трубопровода. Определение места повреждения битумных и полимерных изоляций.
| 43 | КИП-2К - комплекс измерительный поисковый |  |  | Поисковый измерительный комплекс, предназначен для определения расположения подземных и скрытых коммуникаций с возможностью одновременного акустического обследования мест пробоя изоляции с по- верхности грунта (при поиске кабелей), относится классу индикаторов неразрушающего контроля. Поиск коммуникаций осуществляется с помощью электромагнитной антенны приемника и позволяет обследовать расположение любых протяженных скрытых объектов, выполненных из проводящих материалов (кабели, трубы). Приемник ИКкт-У комплекса позволяет определять трассу и глубину залегания скрытых коммуникаций.
| 44 | КИП-2Т - комплекс поисковый |  |  | Измерительно-поисковый комплекс КИП-2Т предназначен для трассировки линейных коммуникаций, точного отыскания мест повреждений электрического кабеля индукционным и акустическим методами, дожига изоляции кабелей.
| 45 | Контур - трассоискатель кабелей и трубопроводов с бесконтактным подключением (мощность 50 Вт) |  |  | Трассоискатель «Контур» предназначен: для определения местоположения действующих энергосиловых кабелей с токовой нагрузкой, а также труб под током от станций катодной защиты; для определения местоположения подземных трубопроводов и обесточенных энергосиловых кабелей с использованием генератора трассоискателя; для определения глубины залегания кабеля и трубопроводов.
| 46 | КП-100К - комплект поисковый |  |  | Коплект поисковый КП-100К предназначен для: для точного определения мест повреждений подземных кабелей индукционным и акустическим методами; для поиска трассы и определения глубины залегания подземных кабельных линий и коммуникаций; для поиска трассы и определения глубины залегания силовых подземных кабелей, находящихся под напряжением частотой 50Гц.
| 47 | КП-250К - комплект поисковый |  |  | Для точного определения мест повреждений подземных кабелей индукционным и акустическим методами; для поиска трассы и определения глубины залегания подземных кабельных линий и коммуникаций; для поиска трассы и определения глубины залегания силовых подземных кабелей, находящихся под напряжением частотой 50 Гц. Выходная мощность генератора 250 Вт.
| 48 | КП-5000 Кедр - поисковый комплект большой мощности |  |  | Приёмник предназначен для трассировки и окончательного определения на местности места повреждения подземного электрического кабеля индукционным методом. Генератор предназначен для создания в подземном электрическом кабеле тока, магнитное поле которого используется для трассировки кабеля и поиска места повреждения. Ток до 40А может также дожечь "плохую" перемычку, образованную предыдущим прожигом кабеля.
| 49 | КП-500К - комплект поисковый |  |  | Комплект поисковый КП-500К предназначен для: для точного определения мест повреждений подземных кабелей индукционным и акустическим методами; для поиска трассы и определения глубины залегания подземных кабельных линий и коммуникаций; для поиска трассы и определения глубины залегания силовых подземных кабелей, находящихся под напряжением частотой 50 Гц.
| 50 | КП-500К (исполнение 1) - комплект поисковый |  |  | Комплект поисковый КП-500К предназначен для: для точного определения мест повреждений подземных кабелей индукционным и акустическим методами; для поиска трассы и определения глубины залегания подземных кабельных линий и коммуникаций; для поиска трассы и определения глубины залегания силовых подземных кабелей, находящихся под напряжением частотой 50 Гц.
| 51 | КП-500К (исполнение 2) - комплект поисковый |  |  | Точное определение мест повреждений подземных кабелей индукционным и акустическим методами; Поиск трассы и определение глубины залегания подземных кабельных линий и коммуникаций; Поиск трассы и определение глубины залегания силовых подземных кабелей, находящихся под напряжением частотой 50 Гц.
| 52 | КП-500К (исполнение 3) - комплект поисковый |  |  | Поисковый комплект КП-500К предназначен: для точного определения мест повреждений подземных кабелей индукционным и акустическим методами; для поиска трассы и определения глубины залегания подземных кабельных линий и коммуникаций; для поиска трассы и определения глубины залегания силовых подземных кабелей, находящихся под напряжением частотой 50 Гц.
| 53 | ЛИДЕР-1010 - кабелеискатель без генератора |  |  | Кабелеискатель ЛИДЕР-1010 осуществляет поиск всех видов токопроводящих коммуникаций. Может быть использован при обследовании участков с малой насыщенностью инженерными сетями.
| 54 | ЛИДЕР-1011 - трассоискатель с генератором 15 Вт |  |  | Трассоискатель ЛИДЕР-1011 - это надежное решение для уверенного трассопоиска на участках с любой насыщенностью подземными коммуникациями. Легкое отслеживание нужной "нитки" кабеля или трубы по сигналу от генератора. Воссоздание схем, поиск обрывов и пересечений трасс трубопроводов и кабелей.
| 55 | ЛИДЕР-2021 - цифровой локатор с генератором |  |  | Цифровой локатор с генератором ЛИДЕР-2021 - это профессиональное решение для наиболее эффективного поиска подземных трасс скрытого залегания. Быстрое определение пути прохождения трубы или кабеля с помощью цифрового локатора и светодиодного индикатора. Экономия усилий и времени при аварийных работах с помощью современных технологий. Максимальное удобство трассопоиска, используемое в диагностических лабораториях ведущих инжиниринговых компаний.
| 56 | МИП-01 - комплект индукционного поиска |  |  | Комплект индукционного поиска МИП-01 предназначен для определения трассы, глубины залегания и мест повреждений наземных и скрытых токопроводящих коммуникаций, в том числе мест замыканий на оболочку (однофазных замыканий в кабеле). Комплект состоит из генератора и трассоискателя.
| 57 | МК 510 - генератор
| 58 | МК 510 GSM - генератор с дистанционным управлением
| 59 | ПОИСК-2016 - приемник
| 60 | Поиск-310Д-2М (2) - трассодефектоискатель с двумя приемниками |  |  | Поиск-310Д-2М - яркий низкотемпературный OLED-дисплей, сверхлегкий трассо-дефектоискатель (вес антенны 650 г, приемника 650 г), к которому при поиске подключаются антенна или штыри. Поиск-310Д-2M обладает полным набором методов для отыскания кабеля и повреждения изоляции кабеля в полевых условиях: Контактный (штыри) – высокочувствительный поиск повреждений до 1 МОм, Фазовый двухчастотный (бесконтактный)–поиск повреждений в дополнение к контактному, «НЧ-ВЧ» двухчастотный – позволяет в сложных городских условиях быстро отыскивать повреждения (замокшие муфты). Все это делает прибор незаменимым при поиске повреждений оболочек медных связных кабелей и ВОЛС. Инновационные сервисные функции: непрерывное автоматическое измерение глубины залегания и тока, контроль кабеля «свой-чужой». В комплекте 2 приемника.
| 61 | Поиск-310Д-2М (приемник, штыри, наушники, сумка) - дефектоискатель |  |  | Комплект трассодефектоискателя без генератора и антенны. Работает с любым генератором серии Поиск и "чужим генератором" на любой частоте 200 - 3999 Гц. В комплект входит: приемник с ярким низкотемпературным OLED-дисплеем, контактные штыри, отборник пар, сумка, наушники.
| 62 | Поиск-310Д-2М комплект без генератора - трассодефектоискатель |  |  | Комплект трассодефектоискателя без генератора. Работает с любым генератором серии Поиск и "чужим генератором" на любой частоте 200 - 3999 Гц. В комплект входит: приемник с ярким низкотемпературным OLED-дисплеем, антенна, контактные штыри, отборник пар, сумка, наушники.
| 63 | Поиск-310Д-2М комплект с генератором ГК-310А-2 - трассодефектоискатель |  |  | Поиск-310Д-2М - яркий низкотемпературный OLED-дисплей, сверхлегкий трассо-дефектоискатель (вес антенны 650 г, приемника 650 г), к которому при поиске подключаются антенна или штыри. Поиск-310Д-2M обладает полным набором методов для отыскания кабеля и повреждения изоляции кабеля в полевых условиях: Контактный (штыри) – высокочувствительный поиск повреждений до 1 МОм, Фазовый двухчастотный (бесконтактный)–поиск повреждений в дополнение к контактному, «НЧ-ВЧ» двухчастотный – позволяет в сложных городских условиях быстро отыскивать повреждения (замокшие муфты). Все это делает прибор незаменимым при поиске повреждений оболочек медных связных кабелей и ВОЛС. Инновационные сервисные функции: непрерывное автоматическое измерение глубины залегания и тока, контроль кабеля «свой-чужой».
| 64 | Поиск-310Д-2М приемник - трассодефектоискатель |  |  | Поиск-310Д-2М является приемником сигнала для отыскания подземной трассы, определения глубины залегания и протекающего тока, а также локализации места повреждения кабеля.
| 65 | Поиск-310Д-2МЕ (опция 510 Мастер) - дефектоискатель для поиска повреждений оболочки с изоляцией из сшитого полиэтилена |  |  | Дефектоискатель Поиск-310Д-2МЕ предназначен для отыскания повреждения оболочки кабеля с изоляцией из сшитого полиэтилена: контактный поиск повреждений оболочки (штыри), бесконтактный поиск повреждений оболочки (емкостные датчики), режим «Чужой генератор»: дефектоискатель может настраиваться на частоту «чужого» генератора (не из комплекта Поиск-410 Мастер), контроль токов промышленной частоты.
| 66 | Поиск-410 Мастер - комплект трассодефектоискателя (без генератора) |  |  | Комплект трассо-дефектоискателя без генератора. Конструкция приемника моноблок. Работает с любым генератором серии Поиск и другими генераторами на любой частоте 200 - 3999 Гц.
| 67 | Поиск-410 Мастер (2) - трассодефектоискатель с дефектоискателем Поиск-310Д-2M |  |  | Система Мастер 410Т применяется для поиска и диагностики изоляции труб с катодной защитой
| 68 | Поиск-410 Мастер (с генератором ГК-310А-2) - комплект трассодефектоискателя |  |  | Конструкция Поиск-410-моноблок объединяет приемник и антенну в одну систему с тремя датчиками поля для измерения по максимуму, по минимуму и глубины залегания. Вертикальное рабочее положение.
| 69 | Поиск-410 Мастер комплект с генератором ГК-мини - трассодефектоискатель |  |  | Комплект трассо-дефектоискателя с генератором ГК-мини. Конструкция приемника моноблок. Инновационные методы поиска: карта кабеля на графическом дисплее с расположением кабеля относительно измерителя, с точностью "супермаксимума" и контролем кабеля "свой-чужой". Традиционный поиск по максимуму и минимуму с непрерывным цифровым контролем глубины и тока. Спектр излучения, фильтр на 50 Гц и "живой звук" (без фильтрации) для поиска в пассивном режиме (без применения генератора) трасс силовых, релейных и радиотрансляционных кабелей.
| 70 | Поиск-410 Мастер комплект с генератором Е-100К (100 Вт) - трассодефектоискатель |  |  | Комплект трассо-дефектоискателя с генератором Е-100. Генератор поисковый E-100 используется в качестве источника сигнала при поиске трасс и мест повреждения силовых кабелей индукционным методом. Выходная мощность генератора на согласованную активную нагрузку не менее 100 Вт. Применяется для локализации места прожига кабеля.
| 71 | Поиск-510 Мастер - комплект трассо-дефектоискателя (с генератором МК-510)
| 72 | Поиск-510 Мастер - комплект трассо-дефектоискателя (без генератора)
| 73 | Поиск-510 Мастер - комплект с генератором Е-100 (100 Вт)
| 74 | Поиск-510 Мастер (2) - с дефектоискателем Поиск-310Д-2M
| 75 | ПП-500К - приемник поисковый |  |  | Универсальный многоканальный приемник поисковый ПП-500К предназначен для точного определения мест повреждений подземных кабелей индукционным и акустическим методами, точного определения трассы прохождения и глубины залегания подземных (скрытых) кабелей или проводящих коммуникаций индукционным методом, точного определения трассы силовых кабелей находящихся под нагрузкой.
| 76 | ПП-500К (без принадлежностей) - приемник поисковый |  |  | Универсальный многоканальный приемник поисковый ПП-500К предназначен для точного определения мест повреждений подземных кабелей индукционным и акустическим методами, точного определения трассы прохождения и глубины залегания подземных (скрытых) кабелей или проводящих коммуникаций индукционным методом, точного определения трассы силовых кабелей находящихся под нагрузкой.
| 77 | ПП-500К (с принадлежностями) - приемник поисковый |  |  | Универсальный многоканальный приемник поисковый ПП-500К предназначен для точного определения мест повреждений подземных кабелей индукционным и акустическим методами, точного определения трассы прохождения и глубины залегания подземных (скрытых) кабелей или проводящих коммуникаций индукционным методом, точного определения трассы силовых кабелей находящихся под нагрузкой.
| 78 | ППО-1 - приемник для поиска однофазных повреждений |  |  | Предназначен для локализации места повреждения кабеля при однофазном замыкании.
| 79 | ПСП-2-2 - генератор трассопоисковый с зарядным устройством |  |  | Выходная мощность 20 Вт, регулируемая на нагрузке 4 - 2000 Ом; рабочая частота 1071 Гц; Индикация стрелочная по току и напряжению выхода; Наличие прерывистого сигнала частота манипуляций 4,0±1,0 Гц; Сопротивление нагрузки 4-2000 Ом; Согласование с нагрузкой ручное: ступенчатое и плавное; Вес 10 кг.
| 80 | ПСП-2-3 - трассопоисковый комплект приборов |  |  | Трассопоисковый комплект приборов ПСП-2 позволяет определить место повреждения, трассу и глубину залегания связных (в том числе оптоволоконных с металлическими элементами), так и силовых кабелей, производить отбор пар, оснащен дуплексной служебной связью. Поставляется в комплекте с аккумулятором.
| 81 | ПСП-2-4 - приемник трассопоисковый |  |  | Чувствительность 10 мкВ; Рабочая частота 1071 Гц; Полоса пропускания 10 - 12 Гц, 500 - 1000 Гц; Индикация стрелочная, светодиодная, звуковая; Вес 1,8 кг.
| 82 | ПСП-3 - трассопоисковый комплект приборов |  |  | Два режима работы - узкополосный (помехозащищенный) и широкополосный (для работы в пассивном режиме)
| 83 | ПСП-3А - трассопоисковый комплект приборов. Комплектация &quot;А&quot; |  |  | Трассопоисковый комплект приборов ПСП-3 позволяет определить место повреждения, трассу и глубину залегания как связных так и силовых кабелей, металлических трубопроводов в активном и пассивном режимах.
| 84 | ПСП-3Б - трассопоисковый комплект приборов. Комплектация &quot;Б&quot; |  |  | Трассопоисковый комплект приборов ПСП-3 позволяет определить место повреждения, трассу и глубину залегания как связных так и силовых кабелей, металлических трубопроводов в активном и пассивном режимах.
| 85 | ПСП-3В - трассопоисковый комплект приборов. Комплектация &quot;В&quot; |  |  | Трассопоисковый комплект приборов ПСП-3 позволяет определить место повреждения, трассу и глубину залегания как связных так и силовых кабелей, металлических трубопроводов в активном и пассивном режимах.
| 86 | ПСП-3МС - приемник с гарнитурой |  |  | Два режима работы - узкополосный (помехозащищенный) и широкополосный (для работы в пассивном режиме)
| 87 | Сталкер 15-12 - комплекс трассопоисковый |  |  | Удобный, надежный, простой в эксплуатации прибор для поиска подземных коммуникацийВ комплект поставки «Сталкер 15-12» входит генератор ГТ-15 и приемник ПТ-12.
| 88 | Сталкер 15-14 - комплекс трассопоисковый |  |  | Быстрый и точный поиск телефонных, силовых кабелей и других коммуникаций, идентификация дефектов покрытия и глубины залегания с последующим картографированием.
| 89 | Сталкер 75-12 - трассоискатель |  |  | Удобный, надежный, простой в эксплуатации прибор для поиска подземных коммуникацийВ комплект поставки «Сталкер 75-12» входит генератор ГТ-75 и приемник ПТ-12.
| 90 | Сталкер 75-14 - трассоискатель |  |  | Комплекс предназначен для определения планового положения и глубины залегания коммуникаций, мест повреждения изоляции трубопроводов и кабелей с дальнейшим картографическим анализом.
| 91 | Сталкер ГТ-15 - генератор |  |  | Максимальная выходная мощность 15 Вт. Ступенчатая регулировка мощности. Синусоидальная форма выходного сигнала обеспечивает меньший уровень наведенных помех в соседние коммуникации. Индикация величины выходного тока, напряжения, мощности, сопротивления нагрузки позволяет судить о качестве подключения к трассе, т.е. оценить возможную дальность трассировки линий. Два режима работы - непрерывная и импульсная генерация. Автоматическое согласование генератора с нагрузкой. Питание от встроенного аккумулятора (12 В 2,3 А/ч -2 шт.) с возможностью подключения внешнего источника постоянного тока. Индикация степени разряда аккумуляторов. Встроенное зарядное устройство. Защита встроенного аккумулятора от избыточного разряда. Влагозащищенный, ударопрочный корпус (IP 44).
| 92 | Сталкер ГТ-75 - генератор |  |  | Максимальная выходная мощность 75 Вт. Ступенчатая регулировка мощности. Синусоидальная форма выходного сигнала обеспечивает меньший уровень наведенных помех в соседние коммуникации. Индикация величины выходного тока, напряжения, мощности, сопротивления нагрузки позволяет судить о качестве подключения к трассе, т.е. оценить возможную дальность трассировки линий. Два режима работы - непрерывная и импульсная генерация. Автоматическое согласование генератора с нагрузкой. Питание от встроенного аккумулятора (6 В 12 А/ч -2 шт.) с возможностью подключения внешнего источника постоянного тока. Индикация степени разряда аккумуляторов. Встроенное зарядное устройство. Защита встроенного аккумулятора от избыточного разряда. Влагозащищенный, ударопрочный корпус (IP 44).
| 93 | Сталкер ПТ-12 - приемник трассопоисковый |  |  | Удобный, надежный, простой в эксплуатации прибор для поиска подземных коммуникаций.
| 94 | Сталкер ПТ-14 - приемник
| 95 | ТГ-24.20 (ТГ20) - генератор трассопоисковый
| 96 | ТГ-24.30 (ТГ30) - генератор трассопоисковый
| 97 | ТГ-24.40 - генератор трассопоисковый |  |  | Генератор трассопоисковый ТГ-24.40 предназначен для наведения тока заданной частоты в подземных металлических трубопроводах или кабелях и может использоваться совместно с приемниками типа Абрис ТМ-8, ТМ-9, Оникс ТМ-2 для определения конфигурации подземной трассы и глубины ее залегания.
| 98 | ТГ-24.50 - генератор трассопоисковый |  |  | Генератор трассопоисковый ТГ-24.50 предназначен для наведения тока заданных частот в подземных металлических трубопроводах и кабелях совместно с приемниками типа Абрис ТМ-8, Оникс ТМ-2 позволяет определить конфигурацию подземной трассы и глубину ее залегания.
| 99 | ТИ-01М - трассоискатель |  |  | Трассоискатель ТИ-01М предназначен для определения трассы и глубины залегания электрических кабелей, находящихся под напряжением 0,4-10 кВ частотой 50 Гц, а также трубопроводов, находящихся под напряжением катодной защиты частотой 100 Гц, индукционным методом в пассивном режиме.
| 100 | ТКИ-03 - трубокабелеискатель |  |  | Трубокабелеискатель ТКИ-03 (в дальнейшем именуемый “ТКИ”) предназначен для поиска и обнаружения протяженных металлических подземных коммуникаций (силовых электрокабелей и металлических трубопроводов).
| 101 | ТМ-8 - приемник трассопоисковый (cо светодиодным индикатором) |  |  | Трассопоисковый приемник многочастотный ТМ-8 предназначен для определения положения и глубины залегания подземных металлических трубопроводов и кабелей. Приемник может использоваться как в составе комплекта «Абрис» (совместно с генератором ТГ-ХХ), так и автономно - для обнаружения коммуникаций в пассивном режиме. Измерение глубины до 10 м. Диапазон рабочих температур от -40...+60 °С. Время работы до 50 часов.
| 102 | ТМ-8Д - приемник с А-рамкой |  |  | Рабочие частоты пассивные: 50, 100, 15-24 кГц; рабочие частоты активные: 1450, 9820 Гц; максимальная измеряемая глубина: до 10 м; максимальная глубина обнаружения: до 25 м; диапазон рабочих температур: -40..+60°C; максимальное удаление от генератора: до 5 км; время непрерывной работы без звука: до 50 часов; питание: два элемента D; габариты: 720x110x150 мм; вес прибора без чехла: 1700 г.
| 103 | ТМ-8П - приемник подводный |  |  | Трассопоисковый приемник многочастотный ТМ-8П, предназначен для определения положения и глубины залегания подводных (подземных) металлических трубопроводов и кабелей. Приемник может использоваться как в составе комплекта «Абрис» (совместно с генератором ТГ-ХХ), так и автономно - для обнаружения коммуникаций в пассивном режиме. Измерение глубины до 10 м. Диапазон рабочих температур от -40...+60 °С. Время работы до 50 часов.
| 104 | ТТП-30 - течетрассопоисковый комплекс |  |  | Предназначен для определения трассы залегания трубопроводов и нахождения контактным методом сквозных дефектов в изоляционном покрытии магистральных трубопроводов и других подземных коммуникаций без вскрытия грунта.
| 105 | Успех АГ-308.10Н - трассоискатель |  |  | Комплект Успех АГ-308.10Н предназначен для точного определения местоположения и глубины залегания подземных коммуникаций (силовых и сигнальных кабелей, трубопроводов), поиска неисправностей кабельных линий, а также позволяет в кратчайший срок и с большой надежностью проводить обследование местности перед производством земляных работ и предотвращать повреждение инженерных коммуникаций.
| 106 | Успех АГ-308.60Н - трассопоисковый комплект |  |  | Трассопоисковый комплект марки «Успех АГ-308.60Н» представляет собой один из самых лучших и современных отечественных трассоискателей. Комплект предназначен для точного определения местоположения и глубины залегания подземных коммуникаций (силовых и сигнальных кабелей, трубопроводов), на глубине до 10 м и удалении до 5 км от места подключения генератора поиска неисправностей кабельных линий, а также позволяет в кратчайший срок и с большой надежностью проводить обследование местности перед производством земляных работ и предотвращать повреждение инженерных коммуникаций.
| 107 | Успех АГ-309.15К - трассоискатель с функцией сохранения координат GPS/Глонасс |  |  | Успех АГ-309.15К предназначен для точного определения местоположения и глубины залегания подземных коммуникаций (силовых и сигнальных кабелей, трубопроводов), поиска неисправностей кабельных линий, а также позволяет определить координаты прохождения коммуникации с помощью встроенного GPS\ГЛОНАСС модуля, которые можно сохранить в память прибора и позже просмотреть на компьютере.
| 108 | Успех АГ-309.15М - трассоискатель морозоустойчивый |  |  | Морозоустойчивый трассопоисковый комплект Успех АГ-309.15М с расширенной индикацией выходных параметров генератора и моноблочным приемником с графическим OLED-индикатором, высокой помехозащищенностью, с широким набором рабочих частот: 50/60, 100/120, 512, 1024, 8192, 32768 Гц, режимами «ШП» и «Радио» и возможностью подключения внешних датчиков.
| 109 | Успех АГ-309.15Н - трассоискатель |  |  | Прибор предназначен для точного определения местоположения и глубины залегания подземных коммуникаций (силовых и сигнальных кабелей, трубопроводов), поиска неисправностей кабельных линий, а также позволяет в кратчайший срок и с большой надежностью проводить обследование местности перед производством земляных работ и предотвращать повреждение инженерных коммуникаций.
| 110 | Успех АГ-309.20К - трассоискатель с функцией сохранения координат GPS/Глонасс |  |  | Успех АГ-309.20К предназначен для точного определения местоположения и глубины залегания подземных коммуникаций (силовых и сигнальных кабелей, трубопроводов), поиска неисправностей кабельных линий, а также позволяет определить координаты прохождения коммуникации с помощью встроенного GPS\ГЛОНАСС модуля, которые можно сохранить в память прибора и позже просмотреть на компьютере.
| 111 | Успех АГ-309.20М - трассоискатель морозоустойчивый |  |  | Морозоустойчивый трассопоисковый комплект с моноблочным приемником с графическим OLED-индикатором, высокой помехозащищенностью, с частотами генератора 512, 1024 и 8192 и возможностью подключения внешних датчиков.
| 112 | Успех АГ-309.20Н - трассоискатель |  |  | Состав: приемник АП-019, генератор АГ-114М, индукционная антенна ИЭМ-301.2 (дополнительное оборудование: ДКИ-117, ДОДК-117, КИ-117, головные телефоны). Выполняемые функции: поиск неисправностей кабельных линий в режиме «Диагностика»; определение положения подземных коммуникаций в режиме «Трасса» и «График»; прямое цифровое измерение глубины их залегания на всех рабочих частотах; указание направления отклонения от оси коммуникации в режиме «Трасса»; измерение силы тока в коммуникации; поиск дефектов коммуникаций при помощи внешних датчиков ДКИ-117 и ДОДК-117; функция «Выбор кабеля из пучка» при помощи датчика КИ-117; одновременная работа со встроенными и внешними датчиками.
| 113 | Успех АГ-309.60К - трассоискатель с функцией сохранения координат GPS/Глонасс |  |  | Трассоискатель Успех АГ-309.60К предназначен для точного определения местоположения и глубины залегания подземных коммуникаций (силовых и сигнальных кабелей, трубопроводов), на глубине до 10 м и удалении до 5 км от места подключения генератора поиска неисправностей кабельных линий, а также позволяет в кратчайший срок и с большой надежностью проводить обследование местности перед производством земляных работ и предотвращать повреждение инженерных коммуникаций.
| 114 | Успех АГ-309.60М - трассоискатель морозоустойчивый |  |  | Морозоустойчивый трассопоисковый комплект Успех АГ-309.60М с мощным генератором, с моноблочным приемником с графическим OLED-индикатором, высокой помехозащищенностью, с частотами генератора 512, 1024 и 8192 и возможностью подключения внешних датчиков.
| 115 | Успех АГ-309.60Н - трассоискатель |  |  | Состав: приемник АП-019, генератор АГ-144, индукционная антенна ИЭМ-301.2. Выполняемые функции: поиск неисправностей кабельных линий в режиме «Диагностика»; определение положения подземных коммуникаций в режиме «Трасса» и «График»; прямое цифровое измерение глубины их залегания на всех рабочих частотах; указание направления отклонения от оси коммуникации в режиме «Трасса»; измерение силы тока в коммуникации; поиск дефектов коммуникаций при помощи внешних датчиков ДКИ-117 и ДОДК-117; функция «Выбор кабеля из пучка» при помощи датчика КИ-117; одновременная работа со встроенными и внешними датчиками.
| 116 | Успех АГ-408.10 - трассоискатель |  |  | Комплект трассопоисковый “Успех АГ-408.10” предназначен для: определения местоположения и глубины залегания скрытых коммуникаций (кабельные линии, трубопроводы из электропроводных материалов) на глубине до 6 м и удалении до 5 км от места подключения генератора, определения мест повреждения кабельных линий, обследования участков местности перед проведением земляных работ, проведения работ по поиску скрытой проводки.
| 117 | Успех АГ-428.15Н - трассоискатель |  |  | Определения местоположения и глубины залегания скрытых коммуникаций (кабельные линии, трубопроводы из электропроводных материалов) на глубине до 6 м и удалении до 3 км от места подключения генератора. Определения мест повреждения кабельных линий. Обследования участков местности перед проведением земляных работ. Проведения работ по поиску скрытой проводки. Трассировка коммуникаций без непосредственного подключения.
| 118 | Успех АГ-428.20Н - трассоискатель |  |  | Трассоискатель
| 119 | Успех АГ-501 - трассоискатель |  |  | Определения местоположения и глубины залегания скрытых коммуникаций (кабельные линии, трубопроводы из электропроводящих материалов) на глубине до 6 м и удалении до 3 км от места подключения генератора.
| 120 | Успех АГ-528.60Н - трассоискатель |  |  | Определения местоположения и глубины залегания скрытых коммуникаций (кабельные линии, трубопроводы из электропроводных материалов) на глубине до 6 м и удалении до 5 км от места подключения генератора. Определения мест повреждения кабельных линий. Обследования участков местности перед проведением земляных работ. Трассировка коммуникаций без непосредственного подключения.
| 121 | Успех АТГ-425.15Н - трассотечепоисковый комплект |  |  | Трассотечеискатель "Успех АТГ-425.15Н" - универсальный многофункциональный комплект, в котором объединены три устройства.
| 122 | Успех АТГ-425.15НД - трассотечеискатель с функцией диагностирования запорной арматуры |  |  | Комплект с расширенной индикацией выходных параметров генератора.
| 123 | Успех АТГ-425.15Э - кабелетрассодефектопоисковый комплект |  |  | Современный прибор с расширенной индикацией выходных параметров генератора
| 124 | Успех АТГ-510.15Э - кабеледефектоискатель |  |  | Морозоустойчивый комплект со светодиодной индикацией
| 125 | Успех АТГ-525.60Э - кабелетрассодефектопоисковый комплект |  |  | Современный прибор с интеллектуальным алгоритмом выявления дефектов и генератором средней мощности
| 126 | Успех КБИ-106 - кабелеискатель |  |  | Определение местоположения и глубины залегания кабельных линий (на глубине до 6 м).
| 127 | Успех КБИ-309К - кабелеискатель с функцией сохранения координат GPS/Глонасс |  |  | Успех КБИ-309К - это первый российский высокочувствительный кабелеискатель со встроенным модулем GPSГЛОНАСС. Универсальный моноблочный приемник с расширенной графической визуализацией, улучшенной помехозащищенностью, с широким набором рабочих частот: 50/60, 100/120, 512, 1024, 8192, 32768 Гц, режимами «ШП» и «Радио» и возможностью подключения внешних датчиков.
| 128 | Успех КБИ-309М - кабелеискатель морозоустойчивый |  |  | Универсальный морозоустойчивый моноблочный трассопоисковый прибор с графическим OLED-индикатором, высокой помехозащищенностью, с широким набором рабочих частот: 50/60, 100/120, 512, 1024, 8192, 32768 Гц, режимами «ШП» и «Радио» и возможностью подключения внешних датчиков.
| 129 | Успех КБИ-309Н - кабелеискатель |  |  | Прибор предназначен для поиска и трассировки подземных инженерных коммуникаций (газопроводов, трубопроводов, силовых и телефонных кабелей), поиска мест повреждения силовых кабелей и коррозии изоляции, а также для определения глубины их залегания. Встроенное микропроцессорное управление максимально упрощает подготовку прибора к работе и предохраняет от ошибок оператора. Корпус прибора изготовлен из высокопрочного окрашенного пластика и стоек к атмосферным воздействиям во всем диапазоне рабочих температур от -20 °С до +60 °С. Допускается использование приемника в полупогруженном состоянии в воде пресных водоемов.
| 130 | Успех КБИ-406Н - кабелеискатель |  |  | Кабелеискатель "Успех КБИ-406Н" предназначен для определения местоположения и глубины залегания скрытых коммуникаций (кабельные линии, силовые и сигнальные кабели) на глубине до 6 м и проведения работ по поиску скрытой проводки.
| 131 | Успех ТПТ-522Н - трассотечепоисковый комплект |  |  | В одном приборе совмещены генератор электромагнитных импульсов и генератор ударной установки
| 132 | Успех ТПТ-529КАЗ - течетрассопоисковый комплект для диагностики неметаллических и металлических трубопроводов с функцией &quot;Зонд&quot; и функцией сохранения GPS/ГЛОНАСС координат |  |  | Универсальный комплект для поиска мест прохождения металлических и неметаллических коммуникаций различными методами (электромагнитным, акустическим и методом зонда) с возможностью нанесения сохраненных параметров точек на карты, а также для обнаружения мест утечек в трубопроводах.
| 133 | Успех-АТГ-410.10 - трассотечепоисковый комплект |  |  | Комплект трассотечепоисковый “Успех АТГ-410.10” предназначен для: Определения местоположения и глубины залегания скрытых коммуникаций (кабельные линии, трубопроводы из электропроводных материалов) на глубине до 6 м и удалении до 5 км от места подключения генератора; Определения мест повреждения кабельных линий; Обследования участков местности перед проведением земляных работ; Проведения работ по поиску скрытой проводки; Обнаружения мест разгерметизации трубопроводов на глубине до 6 м.
| 134 | Успех-АТГ-425.20Н - трассотечепоисковый комплект |  |  | Трассотечепоисковый комплект
| 135 | Успех-АТГ-525.60Н - трассотечепоисковый комплект |  |  | Трассотечепоисковый комплект
| 136 | Успех-АТП-424Э - акустический дефектоискатель с функцией пассивного обнаружения кабелей |  |  | Современный прибор с интеллектуальным алгоритмом выявления дефектов, в т.ч. поиска кабеля под напряжением
| 137 | Успех-КБИ-206 - кабелеискатель |  |  | Кабелеискатель “Успех КБИ-206” предназначен для: Определения местоположения и глубины залегания скрытых коммуникаций (кабельные линии, силовые и сигнальные кабели) на глубине до 6 м; Проведения работ по поиску скрытой проводки.
| 138 | Успех-КБИ-306Н - кабелеискатель |  |  | Прибор Успех-КБИ-306Н предназначен для поиска и трассировки подземных инженерных коммуникаций (газопроводов, трубопроводов, силовых и телефонных кабелей), а также для определения глубины их залегания.
| 139 | УТ-1 «Менделеевец» - универсальный трассоискатель, искатель повреждений изоляции (ИПИ) |  |  | Для определения оси и глубины залегания металлических сооружений используется поисковый модуль. Поисковый модуль содержит три индуктивных датчика магнитного поля, что позволяет одновременно находить ось металлического сооружения и определять его глубину залегания.
| 140 | BLL200 - подземный кабельный локатор |  |  | Высокотехнологичный локатор для поиска подземных линий. Локатор BLL-200 позволяет вести трассировку линий на глубине до 6 метров и определение глубины залегания до 4,5 метров. Микропроцессорная схема значительно повышает точность прибора и обеспечивает автоматическую регулировку усиления при любых условиях работы.
| 141 | C.A.T4 + Genny4 - трассоискатель |  |  | Трассоискатель C.A.T4 + Genny4
| 142 | C.A.T4+ - локатор трассопоисковый |  |  | Трассоискателя C.A.T4+.
| 143 | Digicat 550i Digitex 100t - трассоискатель |  |  | Трассоискатель Digicat 550i Digitex 100t предназначен для обнаружения подземных трасс трубопроводов, кабелей (обесточенных и под напряжением) и определения глубины их залегания. Опциональные принадлежности позволяют использовать трассоискатель Digicat 550i Digitex 100t для поиска непроводящих объектов. Генератор трассоискателя Digicat 550i Digitex 100t способен задавать поисковые сигналы на активных частотах 8192 и 32768 Гц. Приемник трассоискателя Digicat 550i Digitex 100t помимо поиска сигналов на указанных активных частотах может быть настроен на поиск сигналов частотой от 50 Гц до 60 кГц.
| 144 | Digicat 550i xf Digitex 100t xf - трассоискатель |  |  | Трассоискатель Digicat 550i xf Digitex 100t xf предназначен для обнаружения подземных трасс трубопроводов, кабелей (обесточенных и под напряжением) и определения глубины их залегания. Опциональные принадлежности позволяют использовать трассоискатель Digicat 550i xf Digitex 100t xf для поиска непроводящих объектов. Генератор трассоискателя Digicat 550i xf Digitex 100t xf способен задавать поисковые сигналы на активных частотах 512, 640, 8192 и 32768 Гц. Приемник трассоискателя Digicat 550i xf Digitex 100t xf помимо поиска сигналов на указанных активных частотах может быть настроен на поиск сигналов частотой от 50 Гц до 60 кГц.
| 145 | Digicat 650i xf Digitex 100t xf - трассоискатель |  |  | Трассоискатель Digicat 650i xf Digitex 100t xf – набор оборудования для поиска подземных трасс силовых кабелей (обесточенных и под напряжением), трубопроводов и других объектов и измерения глубины их залегания. Трассоискатель Digicat 650i xf Digitex 100t xf может быть дополнен опциональными принадлежностями, позволяющими обнаруживать непроводящие трассы. Использование поисковых сигналов частотой 512 и 640 Гц дает возможность значительно увеличить расстояние, на которое приемник может быть отнесен от генератора.
| 146 | Digicat 650i xf Digitex 300t xf - трассоискатель |  |  | Трассоискатель Digicat 650i xf Digitex 300t xf является набором устройств для поиска подземных трасс силовых кабелей (обесточенных и под напряжением), трубопроводов и других объектов и измерения глубины их залегания. Опционально к Digicat 650i xf Digitex 300t xf поставляются аксессуары для поиска непроводящих объектов. Трассоискатель способен работать на частотах 512 и 640 Гц и обладает генератором с повышенной выходной мощностью, что дает возможность значительно увеличить дальность поиска.
| 147 | Easyloc System Plus RxTx - трассоискатель |  |  | Трассопоисковый комплект SEBA EASYLOC PLUS позволяет определять местоположение, направление и глубину залегания металлических проводников (кабелей, трубопроводов и т.п.).
| 148 | Easyloc System RxTx - трассоискатель |  |  | Мощность генератора 0,6 Вт. Рабочие частоты приемника 50 Гц / R / 33 кГц.
| 149 | FL10-SET - трассоискатель |  |  | Трассопоисковая система Ferrolux является отличным решением для ежедневных задач. Достаточно нескольких манипуляций, чтобы использовать систему для поиска кабельных повреждений. Так же быстро Вы сможете локализовать трассу подземной коммуникации, определить глубину ее залегания и сохранить данные, включая координаты GPS, в памяти прибора.
| 150 | FL50-SET - трассоискатель |  |  | Трассопоисковая система Ferrolux является отличным решением для ежедневных задач. Достаточно нескольких манипуляций, чтобы использовать систему для поиска кабельных повреждений. Так же быстро Вы сможете локализовать трассу подземной коммуникации, определить глубину ее залегания и сохранить данные, включая координаты GPS, в памяти прибора.
| 151 | FLG 200-P - генератор звуковой частоты, переносное исполнение |  |  | Жидкокристаллический дисплей с подсветкой для индикации всех важных параметров. Aвтоматическое согласование полного сопротивления. Aвтоматический или ручной выбор частоты. Многочастотный режим работы – три частоты одновременно. Ступени мощности 10 Вт / 200 Вт или 10 / 50 Вт. Защита от перегрузки на всех ступенях полного сопротивления. Сигнализация об опасности контактирования с выходным напряжением. Защита от напряжения помех / индикация. Сетевой блок питания с большой дальностью действия и корректировкой коэффициента мощности (PFC). 19” варианты корпуса : переносной / выдвижной.
| 152 | GENNY4 - генератор трассопоисковый |  |  | Применение одновременного двухчастотного выхода и простые, интуитивно понятные методы локации помогают Genny4 детектировать кабели малого диаметра, например, телекоммуникационные кабели типа витая пара, линии передачи кабельного TV, ответвления и спуски, которые исторически сложно обнаруживать, и уменьшить риск повреждения таких кабелей.
| 153 | LFG-200 - генератор звуковой частоты |  |  | Генератор LGF-200 используется в комплекте с приемником, использующим тот же набор частот, которые выдает генератор.
| 154 | LFG-2500 - генератор звуковой частоты |  |  | Генератор звуковой частоты LFG-2500 совместно с приемником Р-900 используется для трассировки подземных металлических коммуникаций и поиска повреждений любых типов энергетических кабелей.
| 155 | LFG-50 - генератор низкой частоты |  |  | Генератор низкой частоты LFG-50 совместно с приемником используется для трассировки подземных металлических коммуникаций и поиска повреждений любых типов энергетических кабелей. Кроме того, с помощью данного генератора и приемника можно быстро отыскать короткие замыкания в кабелях.
| 156 | LKZ-1000 - трассопоисковая система |  |  | Предназначен для обнаружения металлических и неметаллических подземных линий. Устройство значительно улучшает процесс обнаружения подземных коммуникаций и помогает снизить риск и затраты, связанные с повреждением подземных линий. Спомощью соответствующих принадлежностей может также локализовать неметаллические объекты, такие как пластиковые трубы, обычно используемые для водо‐ и газо‐ снабжения. Функции системы: Трассировка кабельных линий (активный и пассивный режимы); Определение телекоммуникационных трасс (радио режим); Возможность трассировки систем тепло- , водо-, газоснабжения, в том числе непроводящих (например, пластиковые трубы); Определение глубины залегания объектов до 3 метров с высокой точностью; Возможность подключение генератора к объектам под напряжением; Использование вспомогательных трассопоисковых кабелей и зондов для более точного определения трассы и глубины залегания.
| 157 | LKZ-2000 - трассопоисковая система |  |  | Позволяет решить широкий спектр задач: более 70 частот, 4 режима работы (Электромагнитное поле, Радио, Линия, Зонд), многоантенная конструкция приемника.
| 158 | Locator Set - система для точной локации мест повреждений и проведения трассировки высоковольтных кабелей Wmax=50 Вт |  |  | Система локации Locator Set используется, главным образом, для точного определения мест повреждения и расположения подземных кабелей и трассировки кабельных линий. С широким спектром различных дополнительных принадлежностей Locator Set становится универсальной и незаменимой системой при обслуживании электрических сетей.
| 159 | P-900 (П-900) - приемник |  |  | Поиск трассы подземных кабельных линий связи и силовых кабелей индукционным методом; определение глубины залегания кабелей; поиск места замыкания жил кабеля; поиска мест повреждения изоляции высоковольтных силовых кабелей акустическим методом.
| 160 | RD2000+ - трассопоисковый комплект |  |  | Трассопоисковый комплект RD2000+ для различных инженерных сетей, использующих активные частоты. Идеально подходит для высококачественной локализации нескольких объектов подземных коммуникаций, одновременно находящихся в данном месте. Для оптимизации определения местоположения используется работа не одной или двух, а на трех частотах. Какими бы ни были ваши потребности при определении местоположения, локатор модели RD2000+ может успешно удовлетворить их при работе с использованием 3 активных частот.
| 161 | RD2000CPS - трассопоисковый комплект |  |  | Локатор металлических трубопроводов RD2000CPS с использованием сигналов систем катодной защиты CPS. Для оптимизации определения местоположения используется работа не одной или двух, а на трех частотах. Какими бы ни были ваши потребности при определении местоположения, локатор модели RD2000CPS может успешно удовлетворить их при работе с использованием 3 активных частот.
| 162 | RD5000 локатор с генератором T1, сумкой - трассоискатель |  |  | Трассоискатель
| 163 | RD7000+DLM - трассопоисковый локатор с функцией поиска маркеров |  |  | Новый высокоточный трассоискатель основан на базе производительности и эргономики популярных платформ RD7000+ и разработан для профессионалов радиолокации и компаний, занимающихся поиском подземных коммуникаций, маркеров коммунальных систем и кабельных линий(например EMS или Omni-marker).
| 164 | RD7000+PLM - трассопоисковый локатор с функцией поиска маркеров |  |  | Новый высокоточный трассоискатель основан на базе производительности и эргономики популярных платформ RD7000+ и разработан для профессионалов радиолокации и компаний, занимающихся поиском подземных коммуникаций, маркеров коммунальных систем и кабельных линий(например EMS или Omni-marker).
| 165 | RD7000+SLM - трассопоисковый локатор с функцией поиска маркеров |  |  | Новый высокоточный трассоискатель основан на базе производительности и эргономики популярных платформ RD7000+ и разработан для профессионалов радиолокации и компаний, занимающихся поиском подземных коммуникаций, маркеров коммунальных систем и кабельных линий(например EMS или Omni-marker).
| 166 | RD7100DL+ - трассопоисковый локатор |  |  | Новый трассоискатель для обследования заглубленных инженерных коммуникаций и трубопроводов. Находит все виды кабелей и труб. Функция StrikeAlert определяет глубину залегация коммуникаций, GPS приёмник запоминает на карте все ваши обследования. Экспортируйте ваши данные в KML для Google Maps для подтверждения и составления подробного отчёта, где и когда проводилось обследование. Несколько режимов локации позволяют вам настроиться под конкретные задачи. RD7100 умеет определять повреждения оболочек кабеля с точностью до 10 см. Стабильно работает в экстремальных условиях. Не боится влаги и пыли, ему не страшны падения с небольшой высоты. Прочный корпус трассоискателя имеет класс защиты IP65.
| 167 | RD7100DL+ с генератором Tx-10, сумкой - трассопоисковый комплект |  |  | Новый трассоискатель для обследования заглубленных инженерных коммуникаций и трубопроводов. Находит все виды кабелей и труб. Функция StrikeAlert определяет глубину залегация коммуникаций, GPS приёмник запоминает на карте все ваши обследования. Экспортируйте ваши данные в KML для Google Maps для подтверждения и составления подробного отчёта, где и когда проводилось обследование. Несколько режимов локации позволяют вам настроиться под конкретные задачи. RD7100 умеет определять повреждения оболочек кабеля с точностью до 10 см. Стабильно работает в экстремальных условиях. Не боится влаги и пыли, ему не страшны падения с небольшой высоты. Прочный корпус трассоискателя имеет класс защиты IP65.
| 168 | RD7100DL+ с генератором Tx-5, сумкой - трассопоисковый комплект |  |  | Новый трассоискатель для обследования заглубленных инженерных коммуникаций и трубопроводов. Находит все виды кабелей и труб. Функция StrikeAlert определяет глубину залегация коммуникаций, GPS приёмник запоминает на карте все ваши обследования. Экспортируйте ваши данные в KML для Google Maps для подтверждения и составления подробного отчёта, где и когда проводилось обследование. Несколько режимов локации позволяют вам настроиться под конкретные задачи. RD7100 умеет определять повреждения оболочек кабеля с точностью до 10 см. Стабильно работает в экстремальных условиях. Не боится влаги и пыли, ему не страшны падения с небольшой высоты. Прочный корпус трассоискателя имеет класс защиты IP65.
| 169 | RD7100PL+ - трассопоисковый локатор |  |  | Новый трассоискатель для обследования заглубленных инженерных коммуникаций и трубопроводов. Находит все виды кабелей и труб. Функция StrikeAlert определяет глубину залегация коммуникаций, GPS приёмник запоминает на карте все ваши обследования. Экспортируйте ваши данные в KML для Google Maps для подтверждения и составления подробного отчёта, где и когда проводилось обследование. Несколько режимов локации позволяют вам настроиться под конкретные задачи. RD7100 умеет определять повреждения оболочек кабеля с точностью до 10 см. Стабильно работает в экстремальных условиях. Не боится влаги и пыли, ему не страшны падения с небольшой высоты. Прочный корпус трассоискателя имеет класс защиты IP65.
| 170 | RD7100PL+ с генератором Tx-10, сумкой - трассопоисковый комплект |  |  | Новый трассоискатель для обследования заглубленных инженерных коммуникаций и трубопроводов. Находит все виды кабелей и труб. Функция StrikeAlert определяет глубину залегация коммуникаций, GPS приёмник запоминает на карте все ваши обследования. Экспортируйте ваши данные в KML для Google Maps для подтверждения и составления подробного отчёта, где и когда проводилось обследование. Несколько режимов локации позволяют вам настроиться под конкретные задачи. RD7100 умеет определять повреждения оболочек кабеля с точностью до 10 см. Стабильно работает в экстремальных условиях. Не боится влаги и пыли, ему не страшны падения с небольшой высоты. Прочный корпус трассоискателя имеет класс защиты IP65.
| 171 | RD7100PL+ с генератором Tx-5, сумкой - трассопоисковый комплект |  |  | Новый трассоискатель для обследования заглубленных инженерных коммуникаций и трубопроводов. Находит все виды кабелей и труб. Функция StrikeAlert определяет глубину залегация коммуникаций, GPS приёмник запоминает на карте все ваши обследования. Экспортируйте ваши данные в KML для Google Maps для подтверждения и составления подробного отчёта, где и когда проводилось обследование. Несколько режимов локации позволяют вам настроиться под конкретные задачи. RD7100 умеет определять повреждения оболочек кабеля с точностью до 10 см. Стабильно работает в экстремальных условиях. Не боится влаги и пыли, ему не страшны падения с небольшой высоты. Прочный корпус трассоискателя имеет класс защиты IP65.
| 172 | RD7100SL+ - трассопоисковый локатор |  |  | Новый трассоискатель для обследования заглубленных инженерных коммуникаций и трубопроводов. Находит все виды кабелей и труб. Функция StrikeAlert определяет глубину залегация коммуникаций, GPS приёмник запоминает на карте все ваши обследования. Экспортируйте ваши данные в KML для Google Maps для подтверждения и составления подробного отчёта, где и когда проводилось обследование. Несколько режимов локации позволяют вам настроиться под конкретные задачи. RD7100 умеет определять повреждения оболочек кабеля с точностью до 10 см. Стабильно работает в экстремальных условиях. Не боится влаги и пыли, ему не страшны падения с небольшой высоты. Прочный корпус трассоискателя имеет класс защиты IP65.
| 173 | RD7100SL+ с генератором Tx-10, сумкой - трассопоисковый комплект |  |  | Новый трассоискатель для обследования заглубленных инженерных коммуникаций и трубопроводов. Находит все виды кабелей и труб. Функция StrikeAlert определяет глубину залегация коммуникаций, GPS приёмник запоминает на карте все ваши обследования. Экспортируйте ваши данные в KML для Google Maps для подтверждения и составления подробного отчёта, где и когда проводилось обследование. Несколько режимов локации позволяют вам настроиться под конкретные задачи. RD7100 умеет определять повреждения оболочек кабеля с точностью до 10 см. Стабильно работает в экстремальных условиях. Не боится влаги и пыли, ему не страшны падения с небольшой высоты. Прочный корпус трассоискателя имеет класс защиты IP65.
| 174 | RD7100SL+ с генератором Tx-5, сумкой - трассопоисковый комплект |  |  | Новый трассоискатель для обследования заглубленных инженерных коммуникаций и трубопроводов. Находит все виды кабелей и труб. Функция StrikeAlert определяет глубину залегация коммуникаций, GPS приёмник запоминает на карте все ваши обследования. Экспортируйте ваши данные в KML для Google Maps для подтверждения и составления подробного отчёта, где и когда проводилось обследование. Несколько режимов локации позволяют вам настроиться под конкретные задачи. RD7100 умеет определять повреждения оболочек кабеля с точностью до 10 см. Стабильно работает в экстремальных условиях. Не боится влаги и пыли, ему не страшны падения с небольшой высоты. Прочный корпус трассоискателя имеет класс защиты IP65.
| 175 | RD8000 PDLM (GPS) с генератором Тх-10, сумкой - трассоискатель |  |  | Новый высокоточный трассоискатель основан на базе производительности и эргономики популярной платформы RD8000 и разарботан для профессионалов радиолокации и компаний, занимающихся поиском подземных коммуникаций, маркеров коммунальных систем и кабельных линий(например EMS или Omni-marker).
| 176 | RD8000 PDLM (GPS) с генератором Тх-10B(iLoc), сумкой - трассоискатель |  |  | Новый высокоточный трассоискатель основан на базе производительности и эргономики популярной платформы RD8000 и разарботан для профессионалов радиолокации и компаний, занимающихся поиском подземных коммуникаций, маркеров коммунальных систем и кабельных линий(например EMS или Omni-marker).
| 177 | RD8000 PDLM (GPS) с генератором Тх-5, сумкой - трассоискатель |  |  | Новый высокоточный трассоискатель основан на базе производительности и эргономики популярной платформы RD8000 и разарботан для профессионалов радиолокации и компаний, занимающихся поиском подземных коммуникаций, маркеров коммунальных систем и кабельных линий(например EMS или Omni-marker).
| 178 | RD8000 PXLM (GPS) с генератором Тх-10, сумкой - трассоискатель |  |  | Новый высокоточный трассоискатель основан на базе производительности и эргономики популярной платформы RD8000 и разарботан для профессионалов радиолокации и компаний, занимающихся поиском подземных коммуникаций, маркеров коммунальных систем и кабельных линий(например EMS или Omni-marker).
| 179 | RD8000 PXLM (GPS) с генератором Тх-5, сумкой - трассоискатель |  |  | Новый высокоточный трассоискатель основан на базе производительности и эргономики популярной платформы RD8000 и разарботан для профессионалов радиолокации и компаний, занимающихся поиском подземных коммуникаций, маркеров коммунальных систем и кабельных линий(например EMS или Omni-marker).
| 180 | RD8100 PDL с генератором Tx-10B(iLoc), сумкой - трассопоисковый комплект |  |  | RD8100 — это новая серия прецизионных локаторов с расширенными характеристиками. Трассоискатель RD810 создан для людей, чья работа связана с геодезией, ЖКХ, строительством. Облегчает задачу поиска подземных коммуникаций. Всё, что вам нужно — это пройти с локатором по предполагаемой траектории залегания коммуникаций. Моментально обнаруживает любые подземные коммуникации, указывает глубину залегания, выявляет и классифицирует дефекты.
| 181 | RD8100 PDL с генератором Тх-10, сумкой - трассопоисковый комплект |  |  | RD8100 — это новая серия прецизионных локаторов с расширенными характеристиками. Трассоискатель RD810 создан для людей, чья работа связана с геодезией, ЖКХ, строительством. Облегчает задачу поиска подземных коммуникаций. Всё, что вам нужно — это пройти с локатором по предполагаемой траектории залегания коммуникаций. Моментально обнаруживает любые подземные коммуникации, указывает глубину залегания, выявляет и классифицирует дефекты.
| 182 | RD8100 PDL с генератором Тх-5, сумкой - трассопоисковый комплект |  |  | RD8100 — это новая серия прецизионных локаторов с расширенными характеристиками. Трассоискатель RD810 создан для людей, чья работа связана с геодезией, ЖКХ, строительством. Облегчает задачу поиска подземных коммуникаций. Всё, что вам нужно — это пройти с локатором по предполагаемой траектории залегания коммуникаций. Моментально обнаруживает любые подземные коммуникации, указывает глубину залегания, выявляет и классифицирует дефекты.
| 183 | RD8100 PDLG с генератором Tx-10, сумкой - трассопоисковый комплект с функцией GPS |  |  | RD8100 — это новая серия прецизионных локаторов с расширенными характеристиками. Трассоискатель RD810 создан для людей, чья работа связана с геодезией, ЖКХ, строительством. Облегчает задачу поиска подземных коммуникаций. Всё, что вам нужно — это пройти с локатором по предполагаемой траектории залегания коммуникаций. Моментально обнаруживает любые подземные коммуникации, указывает глубину залегания, выявляет и классифицирует дефекты.
| 184 | RD8100 PDLG с генератором Tx-10B, сумкой - трассопоисковый комплект с функцией GPS и iLoc |  |  | RD8100 — это новая серия прецизионных локаторов с расширенными характеристиками. Трассоискатель RD810 создан для людей, чья работа связана с геодезией, ЖКХ, строительством. Облегчает задачу поиска подземных коммуникаций. Всё, что вам нужно — это пройти с локатором по предполагаемой траектории залегания коммуникаций. Моментально обнаруживает любые подземные коммуникации, указывает глубину залегания, выявляет и классифицирует дефекты.
| 185 | RD8100 PDLG с генератором Tx-5, сумкой - трассопоисковый комплект с функцией GPS |  |  | RD8100 — это новая серия прецизионных локаторов с расширенными характеристиками. Трассоискатель RD810 создан для людей, чья работа связана с геодезией, ЖКХ, строительством. Облегчает задачу поиска подземных коммуникаций. Всё, что вам нужно — это пройти с локатором по предполагаемой траектории залегания коммуникаций. Моментально обнаруживает любые подземные коммуникации, указывает глубину залегания, выявляет и классифицирует дефекты.
| 186 | RD8100 PTL с генератором Тх-10, сумкой - трассопоисковый комплект |  |  | RD8100 — это новая серия прецизионных локаторов с расширенными характеристиками. Трассоискатель RD810 создан для людей, чья работа связана с геодезией, ЖКХ, строительством. Облегчает задачу поиска подземных коммуникаций. Всё, что вам нужно — это пройти с локатором по предполагаемой траектории залегания коммуникаций. Моментально обнаруживает любые подземные коммуникации, указывает глубину залегания, выявляет и классифицирует дефекты.
| 187 | RD8100 PTL с генератором Тх-5, сумкой - трассопоисковый комплект |  |  | RD8100 — это новая серия прецизионных локаторов с расширенными характеристиками. Трассоискатель RD810 создан для людей, чья работа связана с геодезией, ЖКХ, строительством. Облегчает задачу поиска подземных коммуникаций. Всё, что вам нужно — это пройти с локатором по предполагаемой траектории залегания коммуникаций. Моментально обнаруживает любые подземные коммуникации, указывает глубину залегания, выявляет и классифицирует дефекты.
| 188 | RD8100 PTLG с генератором Tx-10, сумкой - трассопоисковый комплект с функцией GPS |  |  | RD8100 — это новая серия прецизионных локаторов с расширенными характеристиками. Трассоискатель RD810 создан для людей, чья работа связана с геодезией, ЖКХ, строительством. Облегчает задачу поиска подземных коммуникаций. Всё, что вам нужно — это пройти с локатором по предполагаемой траектории залегания коммуникаций. Моментально обнаруживает любые подземные коммуникации, указывает глубину залегания, выявляет и классифицирует дефекты.
| 189 | SR-20 - трассоискатель |  |  | С помощью трассоискателя SR-20 возможно осуществлять поиск подземных магистралей коммунального снабжения быстро, точно и достоверно. Приборы SeekTech являются единственными трассоискателями, в которых применяются многонаправленные антенны, направляющие стрелки и простой для считывания информации картографический дисплей, который быстро и точно приводит оператора к искомой коммуникации. Пользователь может запрограммировать любую требуемую частоту до 35 кГц.
| 190 | SR-24 - трассоискатель |  |  | SR-24 ― это инструмент точного обнаружения инженерных сетей, оснащенный технологиями GPS и Bluetooth® для удобной интеграции с внешними устройствами сбора данных.
| 191 | SR-60 - трассоискатель |  |  | Трассоискатель SR-60 используется для обнаружения коммуникаций с помощью линейного передатчика, обнаружения коммуникаций только с помощью трассоискателя, для поиска видеокамеры системы телеинспекции, если она оборудована передатчиком. Аналог SR-20, отличия: увеличенный экран, увеличенный диапазон рабочих частот. Вес 2,3 кг. Пользователь может запрограммировать любую требуемую частоту до 93 кГц.
| 192 | ST-305 - генератор (5 Вт) |  |  | Мощность 5 Вт, регулируемая (3 уровня); 4 частоты: 1 кГц, 8 кГц, 33 кГц, 93 кГц; Может одновременно излучать сигнал на 2 частотах; В комплект входит заземляющий штырь; Провода длиной 3 м; Питание: 6 батарей «С» типа; Вес 1,1 кг.
| 193 | ST-33Q - генератор (10 Вт) |  |  | Мощный генератор сигналов ST-33Q, с максимальной мощность 10 Вт. При прямом подключении пользователь может запрограммировать любую требуемую частоту (макс. 93 кГц). Частоты индукционного режима: 8 и 33 кГц. Очень мощные индукционные катушки. ЖК-дисплей.
| 194 | ST-510 - генератор (10 Вт) |  |  | Мощность регулируемая 10 Вт. 27 частот до 93 кГц. ЖК-дисплей отображает сигналы обратной связи: сопротивление магистрали, протекающий ток, мощность. В комплект входит заземляющий штырь. Провода длиной 4 м. Питание: 8 батарей «D» типа. Вес 4 кг. Можно подключаться к сети 230 В.
| 195 | TE-521A - трассоискатель |  |  | Трассировка линии на частоте 1748 Гц; приемник имеет как звуковую, так и визуальную индикацию уровня принимаемого сигнала; малый вес приемной антенны облегчает работу оператора; регулируемая мощность генератора позволяет подать нужный уровень сигнала в кабель для повышения точности трассировки; высокая выходная мощность генератора обеспечивает повышенную дальность трассировки и возможность тестирования кабельных линий с высокоомными повреждениями; защита по напряжению: переменное — 120 В, постоянное — 250 В; продолжительность работы: передатчик — 50 часов, приёмник — 100 часов.
| 196 | TE-M501 - подземный кабельный локатор |  |  | Система обнаружения кабелей, модель М501 (кабели питания, коммунальной инфраструктуры, кабельного телевидения с коллективным приёмом, электрокабели). Предназначена для обнаружения трассы и глубины залегания уложенного в грунт кабеля, проводной линии связи, металлической трубы или кабелепровода и для определения местоположения конца обрезанного кабеля.
| 197 | TG 20/50 - генератор звуковой частоты Wmax=50ВА |  |  | Генератор TG 20/50 является портативным, работающим от сети или от встроенной аккумуляторной батареи, генератором сигналов звуковой частоты со встроенным зарядным блоком. Совместно с приемником сигналов звуковой частоты UL 30 и детекторной катушкой SP 30 генератор TG 20/50 используется для трассировки маршрута и оценки глубины залегания кабелей и поиска мест повреждения индукционным методом.
| 198 | Tx-10 - генератор трассопоисковый |  |  | Генератор мощностью 10 Вт и автоматическим согласованием импеданса нагрузки позволяет проводить обследования на больших расстояниях.
| 199 | Tx-10B - генератор трассопоисковый |  |  | Генератор мощностью 10 Вт и автоматическим согласованием импеданса нагрузки позволяет проводить обследования на больших расстояниях.
| 200 | Tx-5 - генератор трассопоисковый |  |  | Генератор мощностью 5 Вт и автоматическим согласованием импеданса нагрузки позволяет проводить обследования на больших расстояниях.
| 201 | vLoc-5000 - трассопоисковая система |  |  | Точное указание местоположения благодаря стрелкам Вправо/ Влево и компасу направления. Функции SiS ("Signal-Select") и SD ("Signal-Direction") для достоверной идентификации подземной коммуникации. Функция "Distortion Alert" для оценки сигнала. Внутренний приемник GPS и запоминающее устройство для данных. Постоянное измерение глубины и силы тока сигнала.
| 202 | vLocDM2 - трассоискатель |  |  | Трассопоисковая система vLocDM была разработана специально для точной локализации и оценки повреждений защитной оболочки трубопроводов.
| 203 | vLocML2-SD-GPS-10Вт - трассоискатель |  |  | vLocML2– это модификация нового трассоискателя vLocPro2, которая обладает всеми теми же функциями. Отличается наличием фланца из углеродного волокна, в который вмонтирована антенна.
| 204 | vLocPro2-10Вт - трассоискатель |  |  | vLocPro 2 позволяет быстро и точно решать Ваши повседневные задачи по локализации подземных коммуникаций и это при неотразимом соотношении Цена / Производительность. Большой цветной дисплей, легко считываемый даже при сильном cолнечном свете, сообщает пользователю всю важную информацию. Пользование трассопоисковой системой для неопытного пользователя не представляет труда благодаря интуитивному меню и не требует много времени на тренировку.
| 205 | vLocPro2-1Вт - трассоискатель |  |  | vLocPro 2 позволяет быстро и точно решать Ваши повседневные задачи по локализации подземных коммуникаций и это при неотразимом соотношении Цена / Производительность. Большой цветной дисплей, легко считываемый даже при сильном cолнечном свете, сообщает пользователю всю важную информацию. Пользование трассопоисковой системой для неопытного пользователя не представляет труда благодаря интуитивному меню и не требует много времени на тренировку.
| 206 | vLocPro2-5Вт - трассоискатель |  |  | vLocPro 2 позволяет быстро и точно решать Ваши повседневные задачи по локализации подземных коммуникаций и это при неотразимом соотношении Цена / Производительность. Большой цветной дисплей, легко считываемый даже при сильном cолнечном свете, сообщает пользователю всю важную информацию. Пользование трассопоисковой системой для неопытного пользователя не представляет труда благодаря интуитивному меню и не требует много времени на тренировку.
| 207 | vLocPro2-SD-10Вт - трассоискатель |  |  | vLocPro 2 позволяет быстро и точно решать Ваши повседневные задачи по локализации подземных коммуникаций и это при неотразимом соотношении Цена / Производительность. Большой цветной дисплей, легко считываемый даже при сильном cолнечном свете, сообщает пользователю всю важную информацию. Пользование трассопоисковой системой для неопытного пользователя не представляет труда благодаря интуитивному меню и не требует много времени на тренировку.
| 208 | vLocPro2-SD-5Вт - трассоискатель |  |  | vLocPro 2 позволяет быстро и точно решать Ваши повседневные задачи по локализации подземных коммуникаций и это при неотразимом соотношении Цена / Производительность. Большой цветной дисплей, легко считываемый даже при сильном cолнечном свете, сообщает пользователю всю важную информацию. Пользование трассопоисковой системой для неопытного пользователя не представляет труда благодаря интуитивному меню и не требует много времени на тренировку.
| 209 | vLocPro2-SD-GPS-10Вт - трассоискатель |  |  | vLocPro 2 позволяет быстро и точно решать Ваши повседневные задачи по локализации подземных коммуникаций и это при неотразимом соотношении Цена / Производительность. Большой цветной дисплей, легко считываемый даже при сильном cолнечном свете, сообщает пользователю всю важную информацию. Пользование трассопоисковой системой для неопытного пользователя не представляет труда благодаря интуитивному меню и не требует много времени на тренировку.
| 210 | vLocPro2-SD-GPS-5Вт - трассоискатель |  |  | vLocPro 2 позволяет быстро и точно решать Ваши повседневные задачи по локализации подземных коммуникаций и это при неотразимом соотношении Цена / Производительность. Большой цветной дисплей, легко считываемый даже при сильном cолнечном свете, сообщает пользователю всю важную информацию. Пользование трассопоисковой системой для неопытного пользователя не представляет труда благодаря интуитивному меню и не требует много времени на тренировку.
| 211 | vScan - трассоискатель |  |  | Компас (показывает направление трассы); Самотестирование прибора; Запись данных с возможностью обработки на компьютере; Персональная конфигурация по желанию оператора; Возможность поиска металлических предметов; Li-ion перезаряжаемые аккумуляторы; GPS навигатор, Bluetooth.
| 212 | vScan B - приемник с Bluetooth |  |  | Компас (показывает направление трассы); Самотестирование прибора; Запись данных с возможностью обработки на компьютере; Персональная конфигурация по желанию оператора; Возможность поиска металлических предметов; Li-ion перезаряжаемые аккумуляторы; GPS навигатор, Bluetooth.
| 213 | vScan B Kit - комплект приемника и передатчика с Bluetooth |  |  | Компас (показывает направление трассы); Самотестирование прибора; Запись данных с возможностью обработки на компьютере; Персональная конфигурация по желанию оператора; Возможность поиска металлических предметов; Li-ion перезаряжаемые аккумуляторы; GPS навигатор, Bluetooth.
| 214 | vScan BG - приемник c Bluetooth и GPS |  |  | Компас (показывает направление трассы); Самотестирование прибора; Запись данных с возможностью обработки на компьютере; Персональная конфигурация по желанию оператора; Возможность поиска металлических предметов; Li-ion перезаряжаемые аккумуляторы; GPS навигатор, Bluetooth.
| 215 | vScan BG Kit - комплект приемника и передатчика c Bluetooth и GPS |  |  | Компас (показывает направление трассы); Самотестирование прибора; Запись данных с возможностью обработки на компьютере; Персональная конфигурация по желанию оператора; Возможность поиска металлических предметов; Li-ion перезаряжаемые аккумуляторы; GPS навигатор, Bluetooth.
| 216 | vScan G - приемник c GPS |  |  | Компас (показывает направление трассы); Самотестирование прибора; Запись данных с возможностью обработки на компьютере; Персональная конфигурация по желанию оператора; Возможность поиска металлических предметов; Li-ion перезаряжаемые аккумуляторы; GPS навигатор, Bluetooth.
| 217 | vScan G Kit - комплект приемника и передатчика c GPS |  |  | Компас (показывает направление трассы); Самотестирование прибора; Запись данных с возможностью обработки на компьютере; Персональная конфигурация по желанию оператора; Возможность поиска металлических предметов; Li-ion перезаряжаемые аккумуляторы; GPS навигатор, Bluetooth.
| 218 | vScan Standard - приемник |  |  | Компас (показывает направление трассы); Самотестирование прибора; Запись данных с возможностью обработки на компьютере; Персональная конфигурация по желанию оператора; Возможность поиска металлических предметов; Li-ion перезаряжаемые аккумуляторы; GPS навигатор, Bluetooth.
| 219 | vScan Standard Kit - комплект приемника и передатчика |  |  | Компас (показывает направление трассы); Самотестирование прибора; Запись данных с возможностью обработки на компьютере; Персональная конфигурация по желанию оператора; Возможность поиска металлических предметов; Li-ion перезаряжаемые аккумуляторы; GPS навигатор, Bluetooth.
| 220 | vScanM - трассоискатель с функцией поиска металлического покрытия |  |  | Компас (показывает направление трассы); Самотестирование прибора; Запись данных с возможностью обработки на компьютере; Персональная конфигурация по желанию оператора; Возможность поиска металлических предметов; Li-ion перезаряжаемые аккумуляторы; GPS навигатор, Bluetooth.
| 221 | vScanM B - приемник с Bluetooth с функцией поиска металлического покрытия |  |  | Компас (показывает направление трассы); Самотестирование прибора; Запись данных с возможностью обработки на компьютере; Персональная конфигурация по желанию оператора; Возможность поиска металлических предметов; Li-ion перезаряжаемые аккумуляторы; GPS навигатор, Bluetooth.
| 222 | vScanM B Kit - комплект приемника и передатчика с Bluetooth с функцией поиска металлического покрытия |  |  | Компас (показывает направление трассы); Самотестирование прибора; Запись данных с возможностью обработки на компьютере; Персональная конфигурация по желанию оператора; Возможность поиска металлических предметов; Li-ion перезаряжаемые аккумуляторы; GPS навигатор, Bluetooth.
| 223 | vScanM BG - приемник c Bluetooth и GPS с функцией поиска металлического покрытия |  |  | Компас (показывает направление трассы); Самотестирование прибора; Запись данных с возможностью обработки на компьютере; Персональная конфигурация по желанию оператора; Возможность поиска металлических предметов; Li-ion перезаряжаемые аккумуляторы; GPS навигатор, Bluetooth.
| 224 | vScanM BG Kit - комплект приемника и передатчика c Bluetooth и GPS с функцией поиска металлического покрытия |  |  | Компас (показывает направление трассы); Самотестирование прибора; Запись данных с возможностью обработки на компьютере; Персональная конфигурация по желанию оператора; Возможность поиска металлических предметов; Li-ion перезаряжаемые аккумуляторы; GPS навигатор, Bluetooth.
| 225 | vScanM G - приемник c GPS с функцией поиска металлического покрытия |  |  | Компас (показывает направление трассы); Самотестирование прибора; Запись данных с возможностью обработки на компьютере; Персональная конфигурация по желанию оператора; Возможность поиска металлических предметов; Li-ion перезаряжаемые аккумуляторы; GPS навигатор, Bluetooth.
| 226 | vScanM G Kit - комплект приемника и передатчика c GPS с функцией поиска металлического покрытия |  |  | Компас (показывает направление трассы); Самотестирование прибора; Запись данных с возможностью обработки на компьютере; Персональная конфигурация по желанию оператора; Возможность поиска металлических предметов; Li-ion перезаряжаемые аккумуляторы; GPS навигатор, Bluetooth.
| 227 | vScanM Standard - приемник с функцией поиска металлического покрытия |  |  | Компас (показывает направление трассы); Самотестирование прибора; Запись данных с возможностью обработки на компьютере; Персональная конфигурация по желанию оператора; Возможность поиска металлических предметов; Li-ion перезаряжаемые аккумуляторы; GPS навигатор, Bluetooth.
| 228 | vScanM Standard Kit - комплект приемника и передатчика с функцией поиска металлического покрытия |  |  | Компас (показывает направление трассы); Самотестирование прибора; Запись данных с возможностью обработки на компьютере; Персональная конфигурация по желанию оператора; Возможность поиска металлических предметов; Li-ion перезаряжаемые аккумуляторы; GPS навигатор, Bluetooth.
Аксессуары к трассопоисковым комплектам УСПЕХ и АТЛЕТ
| 1 | АГ-114М.02.020 - источник питания |  |  | АГ-114М.02.020 - источник питания.
| 2 | АДМ-227 - акустический датчик малогабаритный с функцией магнитного датчика |  |  | Акустический датчик малогабаритный АДМ-227 предназначен для обнаружения мест утечки воды акустическим методом в комплектах с приемником АП-027.
| 3 | Головные телефоны - для приемника АП-019 |  |  | Головные телефоны - для приемника АП-019.
| 4 | ДКИ-100 - датчик контроля качества изоляции |  |  | ДКИ предназначен для контроля качества изоляции защитных покрытий газо- и нефтепроводов и поиска повреждения силовых кабельных линий по методу разности потенциалов.
| 5 | ДКИ-117 - датчик контроля качества изоляции |  |  | ДКИ предназначен для контроля качества изоляции защитных покрытий газо- и нефтепроводов и поиска повреждения силовых кабельных линий по методу разности потенциалов.
| 6 | ДОДК-100 - датчик определитель дефектов коммуникаций |  |  | Датчик предназначен для определения неисправности (повреждения изоляции защитных покрытий газопроводов) систем катодной защиты, а также для обнаружения места обрыва силовых кабелей. Принцип действия датчика состоит в определении разности потенциалов на поверхности земли, которая образуется при прохождении тока по цепи: генератор, труба (кабель), поврежденная изоляция, земля, заземление генератора, генератор. В месте повреждения изоляции переходное сопротивление труба-земля уменьшается, и на поверхности земли потенциал будет иметь повышенное значение. Увеличение потенциала будет тем значительнее, чем больше повреждение. Датчик представляет собой два изолированных друг от друга измерительных электрода, в один из которых встроен предварительный усилитель и образующие единую конструкцию. Обследование производится двумя операторами, у одного оператора находиться измерительный электрод, у второго оператора находится измерительный электрод и приёмник. По показанию приёмника (стрелочный индикатор и головные телефоны) судят о местонахождении неисправности.
| 7 | ИЭМ-301.5 - индукционная антенна для комплектов с генератором АГ-105 |  |  | ИЭМ-301.5 - индукционная антенна для комплектов с генератором АГ-105.
| 8 | КИ-105 - клещи индукционные |  |  | Клещи индукционные КИ-105 предназначены для: подачи бесконтактным (индукционным) способом в кабельную линию или электропроводящую коммуникацию сигнала испытательной частоты от генератора АГ-105; выбора трассируемой кабельной линии из пучка при использовании в качестве приемного датчика трассопоискового приемника.
| 9 | КИ-105/110 - клещи индукционные, диаметр 110мм |  |  | Клещи индукционные КИ-105 предназначены для: подачи бесконтактным (индукционным) способом в кабельную линию или электропроводящую коммуникацию сигнала испытательной частоты от генератора АГ-105; выбора трассируемой кабельной линии из пучка при использовании в качестве приемного датчика трассопоискового приемника.
| 10 | КИ-105/125 - клещи индукционные, диаметр 125мм |  |  | Клещи индукционные КИ-105 предназначены для: подачи бесконтактным (индукционным) способом в кабельную линию или электропроводящую коммуникацию сигнала испытательной частоты от генератора АГ-105; выбора трассируемой кабельной линии из пучка при использовании в качестве приемного датчика трассопоискового приемника.
| 11 | КИ-105/50 - клещи индукционные, диаметр 50мм |  |  | Клещи индукционные КИ-105 предназначены для: подачи бесконтактным (индукционным) способом в кабельную линию или электропроводящую коммуникацию сигнала испытательной частоты от генератора АГ-105; выбора трассируемой кабельной линии из пучка при использовании в качестве приемного датчика трассопоискового приемника.
| 12 | КИ-105/80 - клещи индукционные, диаметр 80мм |  |  | Клещи индукционные КИ-105 предназначены для: подачи бесконтактным (индукционным) способом в кабельную линию или электропроводящую коммуникацию сигнала испытательной частоты от генератора АГ-105; выбора трассируемой кабельной линии из пучка при использовании в качестве приемного датчика трассопоискового приемника.
| 13 | КИ-110 - клещи индукционные |  |  | Предназначены для: трассировки кабельной линии ( в том числе находящейся под напряжением); выбора кабеля из пучка.
| 14 | КИ-110/110 - клещи индукционные, диаметр 110мм |  |  | Предназначены для: трассировки кабельной линии ( в том числе находящейся под напряжением); выбора кабеля из пучка.
| 15 | КИ-110/125 - клещи индукционные, диаметр 125мм |  |  | Предназначены для: трассировки кабельной линии ( в том числе находящейся под напряжением); выбора кабеля из пучка.
| 16 | КИ-110/50 - клещи индукционные, диаметр 50мм |  |  | Предназначены для: трассировки кабельной линии ( в том числе находящейся под напряжением); выбора кабеля из пучка.
| 17 | КИ-110/80 - клещи индукционные, диаметр 80мм |  |  | Предназначены для: трассировки кабельной линии ( в том числе находящейся под напряжением); выбора кабеля из пучка.
| 18 | Комплект аккумуляторов и ЗУ - для приемника АП-0хх
| 19 | Комплект аккумуляторов и ЗУ - для приемника АП-027 |  |  | Комплект аккумуляторов и ЗУ - для приемника АП-027.
| 20 | Комплект аккумуляторов и ЗУ - для приемника АП-019 |  |  | Комплект аккумуляторов и ЗУ - для приемника АП-019.
| 21 | Комплект внешнего аккумулятора - для приемников АП-019М, АП-019.3, АП-027 |  |  | Состав комплекта: внешний аккумулятор Power Bank 20000 мА*ч; сетевое зарядное устройство 5V/2A EC Plug; кабель для зарядки аккумулятора; чехол.
| 22 | МЭД-01 - малогабаритный электромагнитный датчик |  |  | МЭД-01 - малогабаритный электромагнитный датчик.
| 23 | НР-117 - накладная рамка |  |  | Накладная рамка НР-117 предназначена для точного определения «своего» кабеля в пучке других кабелей. Используется совместно с поисковым приёмником.
Аксессуары к приборам Digitex и Digicat
| 1 | Клещи измерительные - для генераторов Digitex и приемников Digicat |  |  | Клещи измерительные, 200 мм.
Аксессуары к приборам ПОИСК
| 1 | КИ-90 - клещи-индуктор |  |  | Клещи-индуктор. предназначены для бесконтактной передачи сигнала генератора в кабель. Клещи представляют собой магнитопровод с возбуждающей обмоткой в виде кольца, разрезанного на две половины, которые соединяются специальным креплением и обхватывают кабель, в который передается сигнал генератора. Клещи подключаются к генератору ГК-310 А, который автоматически согласует сигнал с кабелем.
| 2 | КО-29 - клещи-отборник |  |  | Замкнутый магнитопровод отборника слышит только тестируемый кабель, что позволяет безошибочно отбирать свой кабель в пучке кабелей. Работает с приемниками 310/210.
| 3 | КО-90 - клещи-отборник
| 4 | Козырек антибликовый - для комплектов Поиск-410 Мастер с OLED дисплеем |  |  | Козырек антибликовый защищает OLED дисплей от прямых лучей солнца, которые мешают картинке.
| 5 | Опция GPS - запись трассы, глубины, сигнала |  |  | Опция GPS - запись GPS маршрута с глубиной залегания и сигнальным током.
| 6 | Приемная антенна с датчиком под 45 градусов - для комплектов Поиск
| 7 | X-410 Master - отборник кабеля |  |  | X-410 Master. Отборник кабеля "свой-чужой" диаметром до 29 мм.
Аксессуары для трассоискателей серии КП-ххх
| 1 | АД-1000 - акустический датчик |  |  | Акустический датчик АД-1000 предназначен для использования в качестве чувствительного элемента приемника при поиске мест неисправностей подземных силовых кабелей акустическим методом.
| 2 | АД-500 - акустический датчик |  |  | Акустический датчик АД-500 предназначен для использования в качестве чувствительного элемента приемника при поиске мест неисправностей подземных силовых кабелей акустическим методом.
| 3 | АР-500 - устройство контактное А-рамка |  |  | Устройство предназначено для контактирования с поверхностью (грунтом) с целью обнаружения разности потенциалов, создаваемой токами растекания при нарушении изоляции силовых кабелей, трубопроводов, находящихся под катодной защитой и т. п. Эксплуатируется совместно с Поисковым приемником ПП-500А или в составе комплектов КП- 500К, КП-250К и КП-100К.
| 4 | КИ-500 - индукционные клещи |  |  | Предназначены для передачи поискового сигнала от генератора в исследуемую коммуникацию без гальванической связи с ней. Используется совместно с поисковым приемником при трассировке коммуникаций
| 5 | МА-500 - магнитная антенна |  |  | Магнитная антенна MA-500 предназначена для использования в качестве чувствительного элемента приемника при поиске мест неисправностей подземных силовых кабелей индукционным методом.
| 6 | НР-100 - накладная рамка |  |  | Накладная рамка НР-100 предназначена для точного определения повреждённого кабеля в пучке других кабелей. Используется совместно с поисковым приёмником или специальными головными телефонами при индукционном методе поиска неисправностей силовых кабелей.
| 7 | ТФ-1000 - телефоны головные |  |  | Телефоны головные ТФ-1000 предназначены для эксплуатации в составе индукционных поисковых приемников. Кроме выполнения утилитарной функции воспроизведения звукового сигнала телефоны имеют ряд особенностей, делающих их инструментом способствующим повышению чувствительности, избирательности и помехозащищенности. Это важнейшие параметры, характеризующие качество поисковой аппаратуры.
| 8 | ТФ-500 - телефоны головные |  |  | Телефоны головные ТФ-500 предназначены для эксплуатации в составе индукционных поисковых приемников. Кроме выполнения утилитарной функции воспроизведения звукового сигнала телефоны имеют ряд особенностей, делающих их инструментом способствующим повышению чувствительности, избирательности и помехозащищенности. Это важнейшие параметры, характеризующие качество поисковой аппаратуры.
Аксессуары к приборам vLoc
| 1 | 820026967 - переходной кабель для выбора SD сигнала |  |  | Переходной кабель для выбора SD сигнала.
| 2 | SZ-100 - передающие клещи 100mm |  |  | Передающие клещи 100mm.
| 3 | SZ-125 - передающие клещи 125mm |  |  | Передающие клещи 125mm.
| 4 | SZ-450-FL - гибкие передающие клещи d=450mm, длина 1350mm |  |  | Гибкие передающие клещи d=450 мм, длина 1350 мм.
| 5 | SZ-50 - передающие клещи 50mm |  |  | Передающие клещи 50mm.
| 6 | vLP Akkusatz TX10 - перезаряжаемые аккумуляторы с з/у 220В для 10Вт генератора |  |  | Перезаряжаемые аккумуляторы с з/у 220В для 10Вт генератора.
| 7 | vLP Akkusatz TX5 - перезаряжаемые аккумуляторы с з/у 220В для 5Вт генератора |  |  | Перезаряжаемые аккумуляторы с з/у 220В для 5Вт генератора.
| 8 | vLP-LK 12 - 12В з/у от прикуривателя для локатора vLoc2 |  |  | 12В з/у от прикуривателя для локатора vLoc2.
| 9 | vLP-SV 12 - 12В питание от прикуривателя для генератора |  |  | 12В питание от прикуривателя (не зарядка!) для генератора.
| 10 | vLP-SV 240 - 240В питание для генератора |  |  | 240В питание (не зарядка!) для генератора.
| 11 | vLP-TF 10 - соединитель
Аксессуары к приборам vScan
| 1 | vScan RX - сумка приемника |  |  | vScan RX - сумка приемника.
| 2 | vScan RX/TX - сумка |  |  | vScan RX/TX - сумка.
Аксессуары к Ridgid
| 1 | Seektech 100 мм - клещи индукционные |  |  | Подходят для коммуникаций диаметром до 100 мм. Светодиод показывает рабочий режим и замыкание кольца.
Аксессуары к прибору Успех ТПТ-522
| 1 | УМ-112 - ударный механизм |  |  | Ударный механизм
Аксессуары к трассоискателям Сталкер
| 1 | Адаптер зарядный 12 В РАПМ.685614.010 - для ГТ-75, ГТ-15
| 2 | БПН 220/12-100 Вт - блок питания для Сталкер ГТ-75
| 3 | БС-3 - блок согласования для Сталкер ВЛ |  |  | Блок согласования для Сталкер ВЛ.
| 4 | Датчик А-рамка - для приемников ПТ-02М, ПТ-04, ПТ-14
| 5 | ДКИ-02 - контактный датчик контроля изоляции (для приемников Сталкер) |  |  | Контактный датчик контроля изоляции ДКИ-02 для приемника Сталкер ПТ-04\14
| 6 | ДКИ-Е - бесконтактный датчик контроля изоляции |  |  | Бесконтактный датчик контроля изоляции ДКИ-Е для приемника Сталкер ПТ-02М\04\14
| 7 | ДКИ-П 1 - бесконтактный датчик контроля изоляции |  |  | Бесконтактный датчик контроля изоляции ДКИ-П.
| 8 | Зажим изолированный типа крокодил (красный) - для генератора ГТ-15 |  |  | Зажим изолированный типа крокодил (красный) для генератора ГТ-15.
| 9 | Зажим изолированный типа крокодил (синий) - для генератора ГТ-15 |  |  | Зажим изолированный типа крокодил (синий) для генератора ГТ-15.
| 10 | КИ-100 - клещи индукционные (110 мм) |  |  | Предназначены для передачи поискового сигнала от генератора в коммуникацию без гальванической связи с ней.
| 11 | КИ-50 - клещи индукционные |  |  | Клещи индукционные предназначены для передачи поискового сигнала от генератора в исследуемую коммуникацию без гальванической связи с ней (в том числе в кабель под нагрузкой).
| 12 | Комплект съемной антенны - для Сталкер |  |  | Комплект съёмной антенны: удлинитель антенный РАПМ.685611.001; ручка РАПМ.715231.001.
| 13 | МД-01 РЛПА.411519.001 - мини-датчик
| 14 | РАПМ.301111.002 - адаптер для датчиков приемника
| 15 | РАПМ.469339.001 - контакт магнитный |  |  | Контакт магнитный для генераторов Сталкер ГТ-15 и ГТ-75
| 16 | РАПМ.685442.004 - катушка с красным проводом 10м |  |  | Катушка с красным проводом 10 м РАПМ.685442.004 (совместим с генераторами ГТ-75 и ГТ-15).
| 17 | РАПМ.685442.004-01 - катушка с синим проводом 10м |  |  | Катушка с синим проводом 10 м РАПМ.685442.004-01 (совместим с генераторами ГТ-75 и ГТ-15)
| 18 | РАПМ.685613.001 - кабель питания 12В |  |  | Кабель питания 12 В РАПМ.685613.001 (совместим с генераторами ГТ-75 и ГТ-15)
| 19 | РЛПА.305177.004 - штырь заземления из нержавеющей стали (длина 1 м) |  |  | Штырь заземления РЛПА.305177.004, длина 1 м
| 20 | РЛПА.305177.004-01 - штырь заземления из нержавеющей стали (длина 50 см) |  |  | Штырь заземления из нержавеющей стали РЛПА.305177.004-01, длина 50 см.
| 21 | Сумка генератора Сталкер - для ГТ-75
| 22 | Сумка для переноски приемника - для Сталкер ПТ-01ВЛ
| 23 | Чехол солнцезащитный - для ПТ-02М, ПТ-04 |  |  | Чехол солнцезащитный (Совместим с ПТ-04, ПТ-02М и ПТ-14).
| 24 | Holux RCV-3000 - внешний GPS «Bluetooth» модуль |  |  | GPS «Bluetooth» модуль Holux RCV-3000.
Аксессуары к приборам Radiodetection
| 1 | А-рамка для поиска дефектов изоляции трубопроводов и кабельных линий для приборов Radiodetection - аксессуар |  |  | А-рамка для поиска дефектов изоляции трубопроводов и кабельных линий для приборов Radiodetection. Подключается к локатору RD8000PDL и RD7000PL.
| 2 | Аккумуляторы + З.У.(220В) для генератора для приборов Radiodetection - аксессуар |  |  | Аккумуляторы + З.У.(220В) для генератора для приборов Radiodetection.
| 3 | Аккумуляторы + З.У.(220В) для локатора для приборов Radiodetection - аксессуар |  |  | Аккумуляторы + З.У.(220В) для локатора для приборов Radiodetection.
| 4 | Аккумуляторы + З.У.(220В+12В ”прикуриватель”) для генератора для приборов Radiodetection - аксессуар |  |  | Аккумуляторы + З.У.(220В+12В ”прикуриватель”) для генератора для приборов Radiodetection.
| 5 | Аккумуляторы + З.У.(220В+12В ”прикуриватель”) для локатора для приборов Radiodetection - аксессуар |  |  | Аккумуляторы + З.У.(220В+12В ”прикуриватель”) для локатора для приборов Radiodetection.
| 6 | Блок питания генератора от 220В для приборов Radiodetection - аксессуар |  |  | Блок питания генератора от 220В для приборов Radiodetection.
| 7 | Блок питания генератора от автомобильного “прикуривателя” 12В для приборов Radiodetection - аксессуар |  |  | Блок питания генератора от автомобильного “прикуривателя” 12В для приборов Radiodetection.
| 8 | Блок-трансформатор 220В/12В (имитатор “прикуривателя”) для приборов Radiodetection - аксессуар |  |  | Блок-трансформатор 220В/12В (имитатор “прикуривателя”) для приборов Radiodetection.
| 9 | Гибкий стержень на барабане для поиска п/э трубопроводов FlexiTrace, длина 50м для приборов Radiodetection - аксессуар |  |  | Гибкий стержень на барабане для поиска п/э трубопроводов FlexiTrace, длина 50м (d=12mm) для приборов Radiodetection.
| 10 | Гибкий стержень на барабане для поиска п/э трубопроводов FlexiTrace, длина 80м для приборов Radiodetection - аксессуар |  |  | Гибкий стержень на барабане для поиска п/э трубопроводов FlexiTrace, длина 80м для приборов Radiodetection.
| 11 | Гибкий стержень на барабане для проталкивания зонда FlexRod, 120м для приборов Radiodetection - аксессуар |  |  | Гибкий стержень на барабане для проталкивания зонда FlexRod, длина 120м (d=9mm) для приборов Radiodetection.
| 12 | Гибкий стержень на барабане для проталкивания зонда FlexRod, длина 60м для приборов Radiodetection - аксессуар |  |  | Гибкий стержень на барабане для проталкивания зонда FlexRod, длина 60м (d=9mm) для приборов Radiodetection.
| 13 | Зонд Sewer для приборов Radiodetection - аксессуар |  |  | Зонд Sewer для трассировки п/э трубопроводов, глубина 8 м (d=64mm, l=168mm) для приборов Radiodetection.
| 14 | Зонд Slim для приборов Radiodetection - аксессуар |  |  | Зонд Slim для трассировки п/э трубопроводов, глубина 3,5 м (d=22mm, l=198mm) для приборов Radiodetection.
| 15 | Зонд Standard для приборов Radiodetection - аксессуар |  |  | Зонд Standard для трассировки п/э трубопроводов, глубина 5 м (d=39mm, l=105mm) для приборов Radiodetection.
| 16 | Зонд Super для приборов Radiodetection - аксессуар |  |  | Зонд Super для трассировки п/э трубопроводов, глубина 15 м (d=64mm, l=318mm) для приборов Radiodetection.
| 17 | Индукционные токовые CD-клещи (диаметр обхвата до 80мм) для приборов Radiodetection - аксессуар |  |  | Индукционные токовые CD-клещи (диаметр обхвата до 80мм) для приборов Radiodetection
| 18 | Индукционные токовые клещи (диаметр обхвата до 100мм) для приборов Radiodetection - аксессуар |  |  | Индукционные токовые клещи (диаметр обхвата до 100мм) для приборов Radiodetection
| 19 | Индукционные токовые клещи (диаметр обхвата до 215мм) для приборов Radiodetection - аксессуар |  |  | Индукционные токовые клещи (диаметр обхвата до 215мм) для приборов Radiodetection
| 20 | Индукционные токовые клещи (диаметр обхвата до 50мм) для приборов Radiodetection - аксессуар |  |  | Индукционные токовые клещи (диаметр обхвата до 50мм) для приборов Radiodetection
| 21 | Кейс для транспортировки (жесткий, ударопрочный, на колесах) - для приборов Radiodetection |  |  | Прочный жесткий кейс , оборудован колесами для более легкой транспортировки.
| 22 | Маркеры (24шт) - для RD7000
| 23 | Наушники стерео для приборов Radiodetection - аксессуар |  |  | Наушники стерео для приборов Radiodetection
| 24 | Переходник для подачи сигнала в кабель под напряжением до 600В для приборов Radiodetection - аксессуар |  |  | Переходник для подачи сигнала в кабель под напряжением до 600В для приборов Radiodetection.
| 25 | Переходник для подачи сигнала в розетку (под напряжением 220В) для приборов Radiodetection - аксессуар |  |  | Переходник для подачи сигнала в розетку (под напряжением 220В) для приборов Radiodetection.
| 26 | Подводная антенна для приборов Radiodetection - аксессуар |  |  | Подводная антенна (+10м кабеля) для приборов Radiodetection.
| 27 | Стетоскоп большой для определения “своего” кабеля для приборов Radiodetection - аксессуар |  |  | Стетоскоп большой для определения “своего” кабеля для приборов Radiodetection
| 28 | Стетоскоп малый высокочувствительный для поиска кабелей в стене для приборов Radiodetection - аксессуар |  |  | Стетоскоп малый высокочувствительный для поиска кабелей в стене для приборов Radiodetection
| 29 | Стетоскоп малый для определения “своего” кабеля для приборов Radiodetection - аксессуар |  |  | Стетоскоп малый для определения “своего” кабеля для приборов Radiodetection
| 30 | Сумка для А-рамки для приборов Radiodetection - аксессуар |  |  | Сумка для А-рамки для приборов Radiodetection.
| 31 | Сумка для переноски (мягкая) для приборов Radiodetection - аксессуар |  |  | Сумка для переноски (мягкая) для приборов Radiodetection
| 32 | Сумка для переноски для C.A.T.(мягкая) - аксессуар |  |  | Сумка для переноски для C.A.T.(мягкая)
| 33 | Сумка для переноски с колесами (мягкая) для приборов Radiodetection - аксессуар |  |  | Сумка для переноски с колесами (мягкая) для приборов Radiodetection
| 34 | 1м кабеля к подводной антенне дополнительно для приборов Radiodetection - аксессуар |  |  | 1м кабеля к подводной антенне дополнительно для приборов Radiodetection.
| 35 | CD-Стетоскоп для определения “своего” кабеля в кабельном канале - аксессуар |  |  | CD-Стетоскоп для определения “своего” кабеля в кабельном канале(телескопический) для приборов Radiodetection
Аксессуары к прибору Поиск 510 Master
| 1 | GSM - дистанционное управление генератором МК 510
Аксессуары к трассоискателям Sonel
| 1 | трассопоисковый кабель 30 м - аксессуар |  |  | Трассопоисковый кабель 30 метров.
| 2 | трассопоисковый кабель 50 м - аксессуар |  |  | Трассопоисковый кабель 50 метров.
| 3 | трассопоисковый кабель 80 м - аксессуар |  |  | Трассопоисковый кабель 80 метров.
| 4 | L6 - футляр для LKZ-1000 |  |  | Футляр L6.
| 5 | N-2 - клещи передающие |  |  | Клещи передающие N-2.
| 6 | NAD-1 - Трассопоисковый зонд |  |  | Трассопоисковый зонд NAD-1
Акссесуары к приборам КБ КОРД
| 1 | Дополнительный аккумулятор - в комплекты 12В x 17 А/ч |  |  | Дополнительный аккумулятор - в комплекты 12В x 17 А/ч.
| 2 | Зарядное устройство |  |  | Зарядное устройство - для дополнительного аккумулятора.
| 3 | Кабель соединительный - для генератора ГИ-02.М
| 4 | Контур поисковый - для трассопоискового оборудования
| 5 | Медно-сульфатный электрод - для измерения поляризационного потенциала |  |  | Медно-сульфатный электрод - для измерения поляризационного потенциала.
| 6 | Рамка передающая - для генератора ГИ-02.М |  |  | Рамка индукционная передающая предназначена для запитывания коммуникаций индукционным способом током повышенной частоты
| 7 | Штырь измерительный - для КОРД-ИПИ |  |  | Предназначены для работы по электрическому полю совместного с приёмниками КОРД-ИПИ и КОРД-ИПИ-02 в режиме поиска повреждения изоляции.
Инструмент для электрохимзащиты
| 1 | КИН-ЭХЗ - комплект инструментов электрохимзащиты |  |  | Комплект инструмента катодника КИН-ЭХЗ предназначен для технического обслуживания и текущего ремонта оборудования систем электрохимической защиты от коррозии подземных сооружений в трассовых условиях, а также может быть использован различными службами электротехнического профиля.
| 2 | КИН-ЭХЗ-02 - комплект инструмента катодника |  |  | Комплект инструментов КИН-ЭХЗ-02 предназначен для проведения монтажных и пуско-наладочных работ систем катодной защиты магистральных газо- и нефтепроводов, стальных сооружений.
| 3 | КИН-ЭХЗ-У - комплект электромонтера универсальный |  |  | Комплект инструментов КИН-ЭХЗ-У разработан для электромонтеров систем электрохимической защиты (ЭХЗ) магистральных трубопроводов.
Инструмент для ремонта изоляции трубопровода
| 1 | НИРИТ-1 - набор инструментов ремонтника изоляции трубопровода |  | цена по запросу | Набор инструментов ремонтника изоляции трубопроводов НИРИТ-1 используется для устранения сквозных и несквозных дефектов, возникших в изоляционном покрытии трубопровода в результате механических воздействий. Ремонтные работы производятся в трассовых условиях в соответствии с РД-1390-001-2001 и РД 23.040.00-КТН-90-07.
| 2 | НИРИТ-2 - набор инструментов ремонтника изоляции трубопровода |  | цена по запросу | Набор инструментов ремонтника изоляции трубопроводов НИРИТ-2 разработан для устранения дефектов защитного покрытия, обнаруженных при помощи приборов неразрушающего контроля, путем внутритрубной диагностики либо в результате аварий.
УЧЕБНОЕ ОБОРУДОВАНИЕ
| 1 | АЕЕ-1017 - демонстрационная плата USB |  | цена по запросу | Демонстрационная плата АЕЕ-1017 предназначена для демонстрации работы различных приборов – осциллографов, логических анализаторов, функциональных генераторов, генераторов паттернов; для проведения лабораторных работ по курсам «Схемотехника» и «Микропроцессорные системы».
| 2 | АКИП-9501 - обучающий радиокомплект |  | цена по запросу | Обучающий радиокомплект, диапазон частот моделирования РЭА: 8 ГГц – 12,4 ГГц, выход 15 мВт, в комплекте 15 радиочастотных модулей (СВЧ-генератор на диоде Ганна, модулятор на PIN-диоде, волноводы, детектор, нагрузка, аттенюатор, измерительная линия, антенны и т. д.) + транпортировочный кейс.
| 3 | АКИП-9503 - обучающий радиокомплект |  | цена по запросу | Обучающий радиокомплект, диапазон частот моделирования РЭА: 9 кГц… 3 ГГц, в комплекте 18 радиочастотных модулей (генератор управляемый напряжением-ГУН, коммутатор и модулятор на PIN-диоде, смеситель, усилитель, резонатор, гибрадное кольцо, различные нарузки и т. д.) + транспортировочный кейс.
| 4 | АКИП-9504 - обучающий радиокомплект |  | цена по запросу | Обучающий радиокомплект, диапазон частот ВЧ контроллера: 500 МГц, 2 ГГц и 10 ГГц, в комплекте 11 видов антенн (рамочная, стержневая, рупорная, плоская, спиральная, микрополосковая, полуволновой, четвертьволновой вибратор и т.д.), 2 поворотных устройства (дискретность 1, 5 и 10 градусов), управляющее ВЧ устройство + транпортировочный кейс.
| 5 | Выпрямители и стабилизаторы - лабораторный стенд &quot;Промэлектроника&quot; |  | цена по запросу | Предназначен для изучения характеристик и параметров основных типов аналоговых электронных устройств. Изучаются различные типы однокаскадных усилителей, включенных по схемам с общим эмиттером (ОЭ), с общим коллектором (ОК) или с общим истоком (ОИ).
| 6 | Генератор - лабораторный стенд &quot;Промэлектроника&quot; |  | цена по запросу | Предназначен для изучения характеристик и параметров основных типов аналоговых электронных устройств. Изучаются различные типы однокаскадных усилителей, включенных по схемам с общим эмиттером (ОЭ), с общим коллектором (ОК) или с общим истоком (ОИ).
| 7 | Квазар-01 - лабораторный электротехнический стенд |  | цена по запросу | Лабораторный стенд включает в себя блоки для проведения лабораторных работ по: "Теоретическим основам электротехники", "Основам теории цепей", "Электротехнике и электронике", "Электронике", "Цифровой электронике", "Микросхемотехнике".
| 8 | Квазар-02 - лабораторный универсальный электротехнический стенд |  | цена по запросу | Лабораторный универсальный электротехнический стенд "Квазар-02" состоит из стенда "Квазар-01" и дополнительных четырех блоков.
| 9 | КПЭ-01 - лабораторный стенд &quot;Промэлектроника&quot; |  | цена по запросу | Лабораторные стенды "Промэлектроника" КПЭ предназначены для проведения лабораторных работ по дисциплинам: "Электроника"; "Цифровая электроника"; "Микросхемотехника" в колледжах и высших учебных заведениях.
| 10 | КПЭ-02 - лабораторный стенд &quot;Промэлектроника&quot; |  | цена по запросу | Лабораторные стенды "Промэлектроника" КПЭ предназначены для проведения лабораторных работ по дисциплинам: "Электроника"; "Цифровая электроника"; "Микросхемотехника" в колледжах и высших учебных заведениях.
| 11 | КПЭ-03 - лабораторный стенд &quot;Промэлектроника&quot; |  | цена по запросу | Лабораторные стенды "Промэлектроника" КПЭ предназначены для проведения лабораторных работ по дисциплинам: "Электроника"; "Цифровая электроника"; "Микросхемотехника" в колледжах и высших учебных заведениях.
| 12 | КПЭ-04 - лабораторный стенд &quot;Промэлектроника&quot; |  | цена по запросу | Лабораторные стенды "Промэлектроника" КПЭ предназначены для проведения лабораторных работ по дисциплинам: "Электроника"; "Цифровая электроника"; "Микросхемотехника" в колледжах и высших учебных заведениях.
| 13 | КПЭ-05 - лабораторный стенд &quot;Промэлектроника&quot; |  | цена по запросу | Лабораторные стенды "Промэлектроника" КПЭ предназначены для проведения лабораторных работ по дисциплинам: "Электроника"; "Цифровая электроника"; "Микросхемотехника" в колледжах и высших учебных заведениях.
| 14 | Операционные усилители - лабораторный стенд &quot;Промэлектроника&quot; |  | цена по запросу | Предназначен для изучения характеристик и параметров основных типов аналоговых электронных устройств. Изучаются различные типы однокаскадных усилителей, включенных по схемам с общим эмиттером (ОЭ), с общим коллектором (ОК) или с общим истоком (ОИ).
| 15 | ОПТ-1 - учебный стенд &quot;Промэлектроника&quot; |  | цена по запросу | Учебный лабораторный стенд ОПТ-1 предназначен для исследования неуправляемых выпрямителей трехфазного тока и сглаживающих фильтров на лабораторных занятиях студентами высших профессиональных учебных заведений при многоуровневой подготовке инженеров и бакалавров.
| 16 | ОПТ-2 - учебный стенд &quot;Промэлектроника&quot; |  | цена по запросу | Учебный лабораторный стенд ОПТ-2 предназначен для исследования резонансных инверторов на лабораторных занятиях студентами высших профессиональных учебных заведений при многоуровневой подготовке инженеров и бакалавров.
| 17 | Усилительные каскады - лабораторный стенд &quot;Промэлектроника&quot; |  | цена по запросу | Лабораторные стенды "Промэлектроника" Усилительные каскады предназначены для изучения характеристик и параметров основных типов аналоговых электронных устройств. Изучаются различные типы однокаскадных усилителей, включенных по схемам с общим эмиттером (ОЭ), с общим коллектором (ОК) или с общим истоком (ОИ).
| 18 | DB-1 - демонстрационный стенд |  | цена по запросу | Демонстрационный стенд DB-1 является необходимой частью учебного процесса проведения электрических измерений. Он находит применение в школах, на выставках посвященных электроэнергетике и измерительным приборам, а также в центрах обучения.
| 19 | DB-THERMO - Демонстрационный стенд |  | цена по запросу | Демонстрационный стенд DB-THERMO является неотъемлемой частью учебного процесса бесконтактного измерения температуры, при использовании темпловизионного оборудования. DB-THERMO позволяет не только продемонстрировать работу тепловизоров и пирометров, но и понять само явление теплоотдачи различными поверхностями (различия коэффициентов излучения поверхностей различных материалов).
| 20 | MA 2067 - электротехнический демонстрационный стенд |  | цена по запросу | Обучающий электротехнический стенд MA 2067 представляет собой модель электроустановки со всеми присущими ей элементами. Основным предназначением стенда является обучение студентов и слушателей различных учебных заведений навыкам работы в электроустановках до 1000 В. Возможность имитировать неисправности позволяет демонстрировать с помощью MA 2067 работу контрольно-измерительных приборов. Фирмой Metrel разработано руководство для проведения упражнений с помощью стенда MA 2067, содержащее теоретическую информацию и подробные инструкции проведения конкретных измерений с иллюстрациями подключения приборов к стенду. Основные измерения, производимые с помощью стенда МА2067: Непрерывность проводников; Сопротивление изоляции; Сопротивление заземление четырехпроводным методом; Сопротивление заземления с использованием клещей; Удельное сопротивление грунта; Полное сопротивление линии; Полное сопротивление контура; Напряжение прикосновения; Ток и время срабатывания УЗО; Измерение напряжения постоянного и переменного тока и частоты; Проверка последовательности чередования фаз; Измерение токов утечки. Отличительные особенности: Демонстрация работы оборудования в системах TT,TN, IT; Моделирование 19 разных неисправностей и их комбинаций; УЗО типа А, с номинальным дифференциальными токами 30 и 300 мА; Возможность подключения к трёхфазной и однофазной сети; Подставка для вертикального размещения стенда; Размеры 680х450 мм; Масса 12,5 кг.
| 21 | MA 2166 - демонстрационный стенд |  | цена по запросу | Однофазный демонстрационный стенд MA 2166 представляет собой модель бытовой электроустановки. Основным предназначением данного стенда является демонстрация работы измерительных приборов при проведении стандартных испытаний в электроустановках. Стенд размещен в пластмассовом чемодане, что в сочетании с небольшой массой делает его незаменимым для организации выездных тренингов и демонстраций. Основные измерения, производимые с помощью стенда MA 2166: Непрерывность защитного проводника; Сопротивление изоляции; Сопротивление заземление четырехпроводным методом; Сопротивление заземления двухклещевым методом; Удельное сопротивление грунта; Полное сопротивление линии между контактами L – N; Полное сопротивление контура в системе заземления TT; Полное сопротивление контура в системе заземления TN; Напряжение прикосновения без использования вспомогательного штыря; Напряжение прикосновения и сопротивления заземления с использованием вспомогательного штыря; Ток и время срабатывания УЗО; Измерение напряжения постоянного и переменного тока и частоты. Отличительные особенности: Возможность моделирования 5 ошибок; УЗО типа А, с номинальным дифференциальным током 30 мА; Демонстрация работы оборудования в системах заземления ТТ и TN; Масса 3,45 кг; Размеры 450х330х110 мм.
ЭЛЕКТРОИЗМЕРИТЕЛЬНОЕ ОБОРУДОВАНИЕ
Контроль нагрева рабочих частей электротехнического оборудования
Пирометры (бесконтактное измерение температуры)
| 1 | АКИП-9301 - инфракрасный измеритель температуры (пирометр) | Госреестр |  | Бесконтактный инфракрасный пирометр АКИП-9301: Бесконтактное измерение температуры: -20 °С … +500 °С; Базовая погрешность ± 2 %; Отображение результата в °C / °F; Оптическое разрешение 8:1; Лазерный целеуказатель (одноточечный, отключаемый); ЖК-дисплей (3 ½) с подсветкой, время отклика 500 мс; Функция удержания показаний, индикация разряда батареи; Автоматическое выключение питания; Компактный, удобный в эксплуатации; Масса 195 г.
| 2 | АКИП-9302 - инфракрасный измеритель температуры (пирометр) | Госреестр |  | Инфракрасный измеритель температуры (пирометр) АКИП-9302: Бесконтактное измерение температуры: -32 °С …+535 °С; Базовая погрешность ± 2 % (отображение результата в °С/ °F); Изменяемый коэффициент излучения 0,10 … 1,00; Оптическое разрешение 12:1; Встроенный канал измерения температуры с помощью термопары; Режим регистрации МАКС/МИН/УСРЕД значений; Режим допускового сканирования температуры Hi/Low с акустической и визуальной сигнализацией; Функция блокировки измерительного триггера; Лазерный целеуказатель (одноточечный, отключаемый); ЖК-дисплей (3 ½) с подсветкой, время отклика 500 мс; Функция удержания показаний, индикация разряда батареи; Автоматическое выключение питания; Компактный, удобный в эксплуатации; Масса 135 г.
| 3 | АКИП-9303 - инфракрасный измеритель температуры (пирометр) | Госреестр |  | Инфракрасный измеритель температуры (пирометр) АКИП-9303: Бесконтактное измерение -32 °С …+535 °С; Базовая погрешность ± 2 % (отображение результата в °С/°F); Оптическое разрешение 12:1; Режим регистрации МАКС/МИН/УСРЕД/DТ значений; Режим допускового сканирования температуры Hi/Low с акустической сигнализацией; Внутренняя память 10 ячеек; Лазерный целеуказатель (одноточечный, отключаемый); ЖК-дисплей с подсветкой, время отклика 500 мс; Функция удержания показаний, индикация разряда батареи; Автоматическое выключение питания; Компактный, удобный в эксплуатации; Масса 187 г.
| 4 | АКИП-9304 - инфракрасный измеритель температуры (пирометр) | Госреестр |  | Инфракрасный измеритель температуры (пирометр) АКИП-9304: Бесконтактное измерение -50 °С …+1000 °С; Базовая погрешность ± 2 % (отображение результата в °С/°F); Оптическое разрешение 12:1; Режим регистрации МАКС/МИН/УСРЕД/DТ значений; Лазерный целеуказатель (одноточечный, отключаемый); ЖК-дисплей с подсветкой, время отклика 500 мс; Функция удержания показаний, индикация разряда батареи; Автоматическое выключение питания; Компактный, удобный в эксплуатации; Масса 187 г.
| 5 | АКИП-9305 - инфракрасный измеритель температуры (пирометр) | Госреестр |  | Инфракрасные измерители температуры (пирометры) АКИП-9305: Бесконтактное измерение температуры: -50 °С …+1000 °С; Базовая погрешность ± 2 % (разрешение 0,1 °С); Отображение результата в °С/°F; Изменяемый коэффициент излучения 0,10 … 1,00; Оптическое разрешение 30:1; Режим регистрации МАКС/МИН/УСРЕД/ΔТ значений; Режим допускового сканирования температуры Hi/Low с акустической и визуальной сигнализацией; Функция блокировки измерительного триггера; Лазерный целеуказатель (одноточечный); ЖК-дисплей (4 разряда) с подсветкой, время отклика 500 мс; Внутренняя память 10 ячеек; Функция удержания показаний, индикация разряда батареи; Автоматическое выключение питания; Масса 280 г.
| 6 | АКИП-9306 - инфракрасный измеритель температуры (пирометр) | Госреестр |  | Инфракрасный измеритель температуры (пирометр) АКИП-9306: Бесконтактное измерение температуры: -50 °С …+1500 °С; Базовая погрешность ± 2 % (разрешение 0,1 °С); Отображение результата в °С/°F; Изменяемый коэффициент излучения 0,10 … 1,00; Оптическое разрешение 50:1; Режим регистрации МАКС/МИН/УСРЕД/ΔТ значений; Режим допускового сканирования температуры Hi/Low с акустической и визуальной сигнализацией; Функция блокировки измерительного триггера; Лазерный целеуказатель (одноточечный); ЖК-дисплей (4 разряда) с подсветкой, время отклика 500 мс; Интерфейс USB, внутренняя память 10 ячеек; Функция удержания показаний, индикация разряда батареи; Автоматическое выключение питания.
| 7 | АКИП-9307 - инфракрасный измеритель температуры (пирометр) | Госреестр |  | Инфракрасный измеритель температуры (пирометр) АКИП-9307: Бесконтактное измерение температуры: -50 °С …+1000 °С; Базовая погрешность ± 2 % (разрешение 0,1 °С); Отображение результата в °С/°F; Изменяемый коэффициент излучения 0,10 … 1,00; Оптическое разрешение 50:1; Встроенный канал измерения температуры с помощью термопары; Режим регистрации МАКС/МИН/УСРЕД/ΔТ значений; Режим допускового сканирования температуры Hi/Low с акустической и визуальной сигнализацией; Функция блокировки измерительного триггера; Лазерный целеуказатель (одноточечный); ЖК-дисплей (4 разряда) с подсветкой, время отклика 500 мс; Внутренняя память 10 ячеек; Функция удержания показаний, индикация разряда батареи; Автоматическое выключение питания.
| 8 | АКИП-9308 - инфракрасный измеритель температуры (пирометр) | Госреестр |  | Инфракрасный измеритель температуры (пирометр) АКИП-9308: Бесконтактное измерение температуры -32 °С …+760 °С; Базовая погрешность ± 2 %; отображение результата в °С/°F; Изменяемый коэффициент излучения 0,10 … 1,00; Оптическое разрешение 30:1; Режим регистрации МАКС/МИН/УСРЕД/DТ значений; Режим допускового сканирования температуры Hi/Low с акустической и визуальной сигнализацией; Функция блокировки измерительного триггера; Лазерный целеуказатель (одноточечный); ЖК-дисплей (3 ½) с подсветкой, время отклика 500 мс; Внутренняя память 10 ячеек; Функция удержания показаний, индикация разряда батареи; Автоматическое выключение питания; Компактные, удобны в эксплуатации; Масса 280 г.
| 9 | АКИП-9309 - инфракрасный измеритель температуры (пирометр) | Госреестр |  | Инфракрасный измеритель температуры (пирометр) АКИП-9309: Бесконтактное измерение температуры -32 °С …+1300 °С; Базовая погрешность ± 2 %; отображение результата в °С/°F; Изменяемый коэффициент излучения 0,10 … 1,00; Оптическое разрешение 30:1; Режим регистрации МАКС/МИН/УСРЕД/DТ значений; Режим допускового сканирования температуры Hi/Low с акустической и визуальной сигнализацией; Функция блокировки измерительного триггера; Лазерный целеуказатель (одноточечный); ЖК-дисплей (3 ½) с подсветкой, время отклика 500 мс; Внутренняя память 10 ячеек; Функция удержания показаний, индикация разряда батареи; Автоматическое выключение питания; Компактные, удобны в эксплуатации; Масса 280 г.
| 10 | АКИП-9310 - инфракрасный измеритель температуры (пирометр) | Госреестр |  | Инфракрасный измеритель температуры (пирометр) АКИП-9310: Бесконтактное измерение температуры -32 °С …+1300 °С; Базовая погрешность ± 2 %; отображение результата в °С/°F; Изменяемый коэффициент излучения 0,10 … 1,00; Оптическое разрешение 50:1; Режим регистрации МАКС/МИН/УСРЕД/DТ значений; Режим допускового сканирования температуры Hi/Low с акустической и визуальной сигнализацией; Функция блокировки измерительного триггера; Лазерный целеуказатель (одноточечный); ЖК-дисплей (3 ½) с подсветкой, время отклика 500 мс; Внутренняя память 10 ячеек; Функция удержания показаний, индикация разряда батареи; Автоматическое выключение питания; Компактные, удобны в эксплуатации; Масса 280 г.
| 11 | АКИП-9311 - инфракрасный измеритель температуры (пирометр) | Госреестр |  | Инфракрасный измеритель температуры (пирометр) АКИП-9311: Бесконтактное измерение температуры -32 °С …+1760 °С; Базовая погрешность ± 2 %; отображение результата в °С/°F; Изменяемый коэффициент излучения 0,10 … 1,00; Оптическое разрешение 50:1; Режим регистрации МАКС/МИН/УСРЕД/DТ значений; Режим допускового сканирования температуры Hi/Low с акустической и визуальной сигнализацией; Функция блокировки измерительного триггера; Лазерный целеуказатель (одноточечный); ЖК-дисплей (3 ½) с подсветкой, время отклика 500 мс; Внутренняя память 10 ячеек; Функция удержания показаний, индикация разряда батареи; Автоматическое выключение питания; Компактные, удобны в эксплуатации; Масса 280 г.
| 12 | АТЕ-2509 - пирометр |  |  | Измерение температуры: пирометр -64…+1400 °С; двойной лазерный целеуказатель; оптическое разрешение 50:1; функция удержания, min/max значения; регулируемый коэффициент эмиссии 0.1...1.0 (шаг 0.01); сигнал о выходе температуры за пределы; большой ЖК дисплей с подсветкой.
| 13 | АТЕ-2520 - пирометр |  |  | Измерение температуры: пирометр -50 … +500 °С, лазерный маркер; Оптическое разрешение 8:1; Функция удержания, min/max/среднее значения; Интенсивность излучения - 0,95; Индикация 2-х температур на дисплее; Подсветка дисплея. Питание - 9 В (Крона). Размеры: 120 х 45 х 180. Вес: 205 г.
| 14 | АТЕ-2530 - пирометр |  |  | Измерение температуры: пирометр -20…+537 °С, лазерный маркер; оптическое разрешение 12:1; функция удержания, min/max/среднее значения; интенсивность излучения – 0,95; индикация 2-х температур на дисплее; подсветка дисплея. Питание – 9 В (Крона). Размер: 162х56х190 мм. Вес: 0.2 кг.
| 15 | АТЕ-2532 - пирометр |  |  | Измерение температуры: пирометр -20…+537 °С, лазерный маркер, оптическое разрешение 12:1; функция удержания, min/max/среднее значения; регулируемая интенсивность излучения; индикация 2-х температур на дисплее; подсветка дисплея. Питание – 9 В (Крона). Размер: 162х56х190 мм. Вес: 280 г.
| 16 | АТТ-2508 - инфракрасный бесконтактный измеритель температуры |  |  | Инфракрасный бесконтактный измеритель температуры АТТ-2508 с возможностью подключения к ПК, в диапазоне от -10°С до 300°С. Разрешение 0,1°С. Измерение на расстоянии до 100 см. Установка коэффициента черноты от 0,1 до 0,95. Выносной датчик - длина 55 см. Фиксация min/max/hold. Выход RS-232. Поставляется в кейсе.
| 17 | АТТ-2527 - пирометр |  |  | Измеритель температуры инфракрасный (пирометр) АТТ-2527: диапазон измерений – 35 ... + 500°C. Разрешение 0,1°C. Спектр 6 … 14 мкм. Питание прибора батарея 9 В. Габаритные размеры 172х118х46 мм. Масса 220 г.
| 18 | Кельвин 1500 ПЛЦ (К36) - ИК-термометр |  |  | Диапазон измерения температуры: -30 °С…+200 °С; Диапазон рабочих температур: -10 °С…+50 °С; Погрешность измерения: 1%+1 °С; Время измерения: 1 сек; Разрешение: 1 °С; Показатель визирования: 1 : 400; Спектральный диапазон 1,0 - 1,6 мкм; Диапазон установки излучательной способности: 0,01 … 1,00; Питание: 2×AA; Габаритные размеры: 230х67х210 мм; Вес: не более 0,7 кг.
| 19 | Кельвин 1800 ПЛЦ (К37) - ИК-термометр |  |  | Диапазон измерения температуры: 600 °С … +1800 °С; Диапазон рабочих температур: -10 °С…+50 °С; Погрешность измерения: 1%+1 °С; Время измерения: 1 сек; Разрешение: 1 °С; Показатель визирования: 1 : 400; Спектральный диапазон 1,0 - 1,6 мкм; Диапазон установки излучательной способности: 0,01 … 1,00; Питание: 2×AA; Габаритные размеры: 230х67х210 мм; Вес: не более 0,7 кг.
| 20 | Кельвин 2300 ПЛЦ (К39) - ИК-термометр | Госреестр |  | Диапазон измерения температуры: 300 °С … +2200 °С; Диапазон рабочих температур: -10 °С …+50 °С; Погрешность измерения: 1%+1 °С; Время измерения: 1 сек; Разрешение: 1 °С; Показатель визирования: 1 : 500; Спектральный диапазон 1,0 - 1,6; Диапазон установки излучательной способности: 0,01 … 1,00; Питание: 2×AA; Габаритные размеры: 230х67х210 мм; Вес: не более 0,7 кг.
| 21 | Кельвин 3000 ПЛЦ - пирометр | Госреестр |  | Оптический прицел с диоптрийной регулировкой окуляра и лазерный целеуказатель. Удобный ЖК индикатор с подсветкой. Проверенная временем способность надежно работать в реальных условиях российской индустрии. Высокая точность и прекрасные оптические характеристики для замеров с больших расстояний. Прочный металлический корпус, пылевлагозащита IP54.
| 22 | Кельвин 911 (К41) - ИК-термометр | Госреестр |  | Диапазон измерения температуры: -40 °С … +350 °С; Диапазон рабочих температур: -20 °С … +50 °С; Погрешность измерения: 0,5 °С ... 3 °С; Время измерения: < 0,2 сек; Разрешение: 0.1 °С; Показатель визирования: 1 : 1; Фиксированная излучательная способность: 0,95; Световая сигнализация превышения порога; Звуковая сигнализация; Вибрационная сигнализация; Питание: 2 × AA; Габаритные размеры: 122 × 145 × 43 мм; Вес: 155 г.
| 23 | Кельвин 911 КМ 40 (К43) - ИК-термометр |  |  | Диапазон измерения температуры: -70 °С … +350 °С; Диапазон рабочих температур: -40 °С … +50 °С; Погрешность измерения: 0,5 °С ... 3 °С; Время измерения: < 0,2 сек; Разрешение: 0.1 °С; Показатель визирования: 1 : 6; Фиксированная излучательная способность: 0,95; Световая сигнализация превышения порога; Звуковая сигнализация; Вибрационная сигнализация; Питание: 2×AA; Габаритные размеры: 122 × 145 × 43 мм; Вес: 155 г.
| 24 | Кельвин АРТО 1300А (А06) - стационарный ИК-термометр | Госреестр |  | Диапазон измерения температуры: +400°…+1300°С; Диапазон рабочих температур: -20°…+70°С; Погрешность измерения: 1%+1°С; Время измерения: 0,15 сек; Разрешение: 1°С; Показатель визирования: 1 : 100; Диапазон установки излучательной способности: 0,01 … 1,00; Выходной цифровой интерфейс: RS-232 9600 бод; Максимальная длина линии связи датчик-пульт: 20 м; Габаритные размеры пульта: 129 x 20 x 60мм; Степень защиты от пыли и влаги: IP65.
| 25 | Кельвин АРТО 1500А (А07) - стационарный ИК-термометр | Госреестр |  | Диапазон измерения температуры: +400°…+1500°С; Диапазон рабочих температур: -20°…+70°С; Погрешность измерения: 1%+1°С; Время измерения: 0,15 сек; Разрешение: 1°С; Показатель визирования: 1 : 100; Диапазон установки излучательной способности: 0,01 … 1,00; Выходной цифровой интерфейс: RS-232 9600 бод; Максимальная длина линии связи датчик-пульт: 20 м; Габаритные размеры пульта: 129 x 20 x 60 мм; Степень защиты от пыли и влаги: IP65.
| 26 | Кельвин АРТО 1500Т (А08) - стационарный ИК-термометр | Госреестр |  | Диапазон измерения температуры: +500°…+1500°С; Диапазон рабочих температур: -20°…+70°С; Погрешность измерения: 1%+1°С; Время измерения: 0,15 сек; Разрешение: 1°С; Показатель визирования: 1 : 200; Диапазон установки излучательной способности: 0,01 … 1,00; Выходной цифровой интерфейс: RS-232 9600 бод; Максимальная длина линии связи датчик-пульт: 20 м; Габаритные размеры пульта: 129 x 20 x 60 мм; Степень защиты от пыли и влаги: IP65.
| 27 | Кельвин АРТО 1800Т (А09) - стационарный ИК-термометр | Госреестр |  | Диапазон измерения температуры: +600°…+1800°С; Диапазон рабочих температур: -20°…+70°С; Погрешность измерения: 1%+1°С; Время измерения: 0,15 сек; Разрешение: 1°С; Показатель визирования: 1 : 300; Диапазон установки излучательной способности: 0,01 … 1,00; Выходной цифровой интерфейс: RS-232 9600 бод; Максимальная длина линии связи датчик-пульт: 20 м; Габаритные размеры пульта: 129 x 20 x 60 мм; Степень защиты от пыли и влаги: IP65.
| 28 | Кельвин АРТО 2001 - пирометр, автоматический регулятор температуры отжига |  |  | Устанавливаемый интервал температур: 450-800 °С (или по ТУ заказчика); Устанавливаемый интервал времени 0-99 сек; Инегральная погрешность подержания температуры + 2,5%; Точность отсчета интервала 0,25 сек; Номинальный угол зрения приемника излучения 4-6 мм на расстоянии 230 мм; Выходной сигнал управления на исполнительный механизм 30 В, 0,1 А; Постоянная времени выходного сигнала 150 мсек; Постоянная времени измерения температуры 120 мсек; Параметры электросети ~220 В, 50 Гц; Потребляемая мощность 100 Вт; Масса не более 2 кг.
| 29 | Кельвин АРТО 2300 Т (А10) - стационарный ИК-термометр | Госреестр |  | Эти недорогие высокоточные ИК-термометры(пирометры) приходят на смену медленным и неудобным в эксплуатации контактным термометрам, позволяя измерять температуру поверхности даже движущихся и находящихся под напряжением объектов.
| 30 | Кельвин АРТО 3000Т (А23) - пирометр | Госреестр |  | Диапазон измерения температуры: -1000°…+3000°С. Диапазон рабочих температур: -20°…+70°С. Погрешность измерения: 1%+1°С. Время измерения: 1 сек. Разрешение: 1°С. Показатель визирования: 1 : 200. Диапазон установки излучательной способности: 0,01 … 1,00. Спектральный диапазон: 8 - 14 мкм. Выходной цифровой интерфейс: RS232 9600 бод. Стандартная длина линии связи датчик-пульт: 3 м (максимальная длина : 20 м). Степень защиты от пыли и влаги : IP65.
| 31 | Кельвин АРТО 350 Ц - стационарный пирометр | Госреестр |  | Диапазон измерения температуры: -40…+350 °С; Диапазон рабочих температур: -40…+80 °С; Погрешность измерения: 1%+1 °С; Время измерения: 0,18 сек; Разрешение: 0,1 °С; Показатель визирования: 1:5; Диапазон установки излучательной способности: 0,01 … 1,00; Спектральный диапазон: 8 - 14 мкм; Выходной цифровой интерфейс: RS232 9600 бод; Стандартная длина линии связи датчик-пульт: 3 м (максимальная длина: 20 м); Габаритные размеры пульта: 120x120x60 мм; Степень защиты от пыли и влаги: IP65.
| 32 | Кельвин АРТО 350/10 (А32) - ИК-термометр | Госреестр |  | ИК-термометр Кельвин-АРТО является стационарным измерителем температуры для промышленного применения.
| 33 | Кельвин ИКС 4-20/10 (А30) - ИК-термометр | Госреестр |  | Инфракрасный стационарный термометр КЕЛЬВИН ИКС 4-20/10 является малогабаритным бесконтактным датчиком температуры с интерфейсом «Токовая петля 4-20мА» и питанием от тока интерфейса.
| 34 | Кельвин ИКС 4-20/5 (А20) - пирометр | Госреестр |  | Стационарный; Диапазон измерения температуры: -40…+350 °С; Диапазон рабочих температур: -40…+85 °С; «Токовая петля 4-20 мА» с «паразитным» питанием термометра; Максимальная длина двухпроводной линии связи: >100 м; Погрешность измерения температуры (функция Ta и Tо): N/A; Время измерения температуры: N/A; Разрешение по температуре Ta и Tо: N/A; Показатель визирования: 1:5; Спектральный диапазон: 8-14 мкм; Габаритные размеры: 17×17×22 мм; Крепление: M12; Степень защиты от пыли и влаги: IP65.
| 35 | Кельвин Компакт 1200 (К47) - ИК-термометр | Госреестр |  | Диапазон измерения температуры: -10°…+1200°С; Диапазон рабочих температур: -20°…+50°С; Погрешность измерения: 1%+1°С; Время измерения: 1 сек; Разрешение: 1°С; Показатель визирования: 1 : 100; Диапазон установки излучательной способности: 0,01 … 1,00; Питание: 2×AA; Лазерный целеуказатель; Автоматическая регулировка яркости индикатора; Встроенная память на 1000 замеров; Фиксация последнего замера; Сигнализация аварийной температуры световая и звуковая; Индикация разряда батарей; Подключение к компьютеру (на заказ); Габаритные размеры: 122×145×43 мм; Вес: 280 г.
| 36 | Кельвин Компакт 1200 Д с пультом АРТО (A05) - стационарный ИК-термометр | Госреестр |  | Диапазон измерения температуры: -10°…+1200°С; Диапазон рабочих температур: -20°…+50°С; Погрешность измерения: 1%+1°С; Время измерения: 1 сек; Разрешение: 1°С; Показатель визирования: 1 : 100; Диапазон установки излучательной способности: 0,01 … 1,00; Выходной цифровой интерфейс: RS-232 9600 бод; Максимальная длина линии связи датчик-пульт: 20 м; Габаритные размеры пульта: 129 x 20 x 60 мм; Степень защиты от пыли и влаги: IP65.
| 37 | Кельвин Компакт 1200/175 (К64) - ИК-термометр |  |  | Диапазон измерения температуры: -10…+1200 °С; Диапазон рабочих температур: -20…+50 °С; Погрешность измерения: 1%+1 °С; Время измерения: 1 сек; Разрешение: 1 °С; Показатель визирования: 1 : 175; Диапазон установки излучательной способности: 0,01 … 1,00; Спектральный диапазон: 8 - 14 мкм; Питание: 2×AA; Габаритные размеры: 122×145×43 мм; Вес: 280 г.
| 38 | Кельвин Компакт 1200/175 Д с пультом АРТО (А26) - пирометр |  |  | Диапазон измерения температуры: -10°…+1200°С. Диапазон рабочих температур: -20°…+70°С. Погрешность измерения: 1%+1°С. Время измерения: 1 сек. Разрешение: 1°С. Показатель визирования: 1 : 175. Диапазон установки излучательной способности: 0,01 … 1,00. Спектральный диапазон: 8 - 14 мкм. Выходной цифровой интерфейс: RS232 9600 бод. Стандартная длина линии связи датчик-пульт: 3 м (максимальная длина : 20 м). Степень защиты от пыли и влаги : IP65.
| 39 | Кельвин Компакт 1300 (К77) - пирометр |  |  | Серия стационарных высокоточных пирометров в прочном металлическом корпусе для измерения температуры в технологических процессах различных отраслей промышленности. Выход RS-232, токовый выход 4-20 мА.
| 40 | Кельвин Компакт 1300 Д с пультом АРТО (А15) - стационарный пирометр |  |  | Диапазон измерения температуры: +400…+1300 °С; Диапазон рабочих температур: -20…+70 °С; Погрешность измерения: 1%+1 °С; Время измерения: 1 сек; Разрешение: 1 °С; Показатель визирования: 1:100; Диапазон установки излучательной способности: 0,01 … 1,00; Спектральный диапазон: 8 - 14 мкм; Выходной цифровой интерфейс: RS232 9600 бод; Стандартная длина линии связи датчик-пульт: 3 м (максимальная длина: 20 м); Габаритные размеры пульта: 120x120x60 мм; Степень защиты от пыли и влаги: IP65.
| 41 | Кельвин Компакт 1500 (К60) - ИК-термометр | Госреестр |  | Диапазон измерения температуры: +200…+1500 °С; Диапазон рабочих температур: -20…+50 °С; Погрешность измерения: 1%+1 °С; Время измерения: 1 сек; Разрешение: 1 °С; Показатель визирования: 1:100; Диапазон установки излучательной способности: 0,01 … 1,00; Спектральный диапазон: 8-14 мкм; Питание: 2×AA; Габаритные размеры: 122×145×43 мм; Вес: 280 г.
| 42 | Кельвин Компакт 1500 Д с пультом АРТО (А14) - пирометр |  |  | Диапазон измерения температуры: 200°…+1500°С. Диапазон рабочих температур: -20°…+70°С. Погрешность измерения: 1%+1°С. Время измерения: 1 сек. Разрешение: 1°С. Показатель визирования: 1 : 100. Диапазон установки излучательной способности: 0,01 … 1,00. Спектральный диапазон: 8 - 14 мкм. Выходной цифровой интерфейс: RS232 9600 бод. Стандартная длина линии связи датчик-пульт: 3 м (максимальная длина : 20 м). Габаритные размеры пульта: 120x120x60мм. Степень защиты от пыли и влаги: IP65.
| 43 | Кельвин Компакт 1500/175 (К65) - ИК-термометр |  |  | Диапазон измерения температуры: 200…+1500 °С; Диапазон рабочих температур: -20…+50 °С; Погрешность измерения: 1%+1 °С; Время измерения: 1 сек; Разрешение: 1 °С; Показатель визирования: 1:175; Диапазон установки излучательной способности: 0,01 … 1,00; Спектральный диапазон: 8-14 мкм; Питание: 2×AA; Габаритные размеры: 122×145×43 мм; Вес: 280 г.
| 44 | Кельвин Компакт 1500/175 Д с пультом АРТО (А27) - пирометр |  |  | Диапазон измерения температуры: -50°…+1500°С. Диапазон рабочих температур: -20°…+70°С. Погрешность измерения: 1%+1°С. Время измерения: 1 сек. Разрешение: 1°С. Показатель визирования: 1 : 175. Диапазон установки излучательной способности: 0,01 … 1,00. Спектральный диапазон: 8 - 14 мкм. Выходной цифровой интерфейс: RS232 9600 бод. Стандартная длина линии связи датчик-пульт: 3 м (максимальная длина : 20 м). Степень защиты от пыли и влаги : IP65.
| 45 | Кельвин Компакт 1600 (К48) - ИК-термометр | Госреестр |  | Диапазон измерения температуры: 300°…+1600°С; Диапазон рабочих температур: -20°…+50°С; Погрешность измерения: 1%+1°С; Время измерения: 1 сек; Разрешение: 1°С; Показатель визирования: 1 : 200; Диапазон установки излучательной способности: 0,01 … 1,00; Питание: 2×AA; Лазерный целеуказатель; Автоматическая регулировка яркости индикатора; Встроенная память на 1000 замеров; Фиксация последнего замера; Фиксация максимальной температуры; Установка аварийной температуры; Сигнализация аварийной температуры световая и звуковая; Индикация разряда батарей; Подключение к компьютеру (на заказ); Габаритные размеры: 122×145×43 мм; Вес: 280 г.
| 46 | Кельвин Компакт 1600 Д с пультом АРТО (А19) - стационарный пирометр |  |  | Диапазон измерения температуры: 500…+1600 °С; Диапазон рабочих температур: -20…+70 °С; Погрешность измерения: 1%+1 °С; Время измерения: 1 сек; Разрешение: 1 °С; Показатель визирования: 1:200; Диапазон установки излучательной способности: 0,01 … 1,00; Спектральный диапазон: 8 - 14 мкм; Выходной цифровой интерфейс: RS232 9600 бод; Стандартная длина линии связи датчик-пульт: 3 м (максимальная длина: 20 м); Габаритные размеры пульта: 120x120x60 мм; Степень защиты от пыли и влаги: IP65.
| 47 | Кельвин Компакт 1600 ПЛЦ (К70) - ИК-термометр с оптическим прицелом и лазерным указателем | Госреестр |  | Диапазон измерения температуры: 400…+1600 °С; Диапазон рабочих температур: -20…+50 °С; Погрешность измерения: 1%+1 °С; Время измерения: 1 сек; Разрешение: 1 °С; Показатель визирования: 1:200; Диапазон установки излучательной способности: 0,01…1,00; Спектральный диапазон: 8 - 14 мкм; Питание: 2×AA; Габаритные размеры: 122×145×43 мм; Вес: 280 г.
| 48 | Кельвин Компакт 200 Д с пультом АРТО (А21) - стационарный пирометр | Госреестр |  | Диапазон измерения температуры: -20…+200 °С; Диапазон рабочих температур: -20…+50 °С; Погрешность измерения: 1%+1 °С; Время измерения: 1 сек; Разрешение: 1 °С; Показатель визирования: 1:100; Диапазон установки излучательной способности: 0,01 … 1,00; Спектральный диапазон: 8 - 14 мкм; Выходной цифровой интерфейс: RS232 9600 бод; Стандартная длина линии связи датчик-пульт: 3 м (максимальная длина: 20 м); Габаритные размеры пульта: 120x120x60 мм; Степень защиты от пыли и влаги: IP65.
| 49 | Кельвин Компакт 200 КМ20 (К45) - ИК-термометр |  |  | Диапазон измерения температуры: -30 °С … +200 °С; Диапазон рабочих температур: -20 °С … +50 °С; Погрешность измерения: 1%+1 °С; Время измерения: 1 сек; Разрешение: 1 °С; Показатель визирования: 1 : 100; Диапазон установки излучательной способности: 0,01 … 1,00; Питание: 2×AA; Лазерный целеуказатель; Автоматическая регулировка яркости индикатора; Встроенная память на 1000 замеров; Фиксация последнего замера; Подключение к компьютеру (на заказ); Габаритные размеры: 122×145×43 мм; Вес: 280 г.
| 50 | Кельвин Компакт 201 (К44) - ИК-термометр | Госреестр |  | Диапазон измерения температуры: -30 °С … +200 °С; Диапазон рабочих температур: -20 °С … +50 °С; Погрешность измерения: 1%+0.3 °С; Время измерения: 1 сек; Разрешение: 0.1 °С; Показатель визирования: 1 : 75; Диапазон установки излучательной способности: 0,01 … 1,00; Питание: 2×AA; Лазерный целеуказатель; Автоматическая регулировка яркости индикатора; Встроенная память на 1000 замеров; Фиксация последнего замера; Подключение к компьютеру (на заказ); Габаритные размеры: 122 × 145 × 43 мм; Вес: 280 г.
| 51 | Кельвин Компакт 201 Д с пультом АРТО (А03) - стационарный ИК-термометр | Госреестр |  | Диапазон измерения температуры: -20°…+200°С; Диапазон рабочих температур: -20°…+50°С; Погрешность измерения: 1%+1°С; Время измерения: 1 сек; Разрешение: 1°С; Показатель визирования: 1 : 75; Диапазон установки излучательной способности: 0,01 … 1,00; Выходной цифровой интерфейс: RS-232 9600 бод; Максимальная длина линии связи датчик-пульт: 20 м; Габаритные размеры пульта: 129 x 20 x 60 мм; Степень защиты от пыли и влаги: IP65.
| 52 | Кельвин Компакт 2300 (К81) - пирометр | Госреестр |  | Диапазон измерения температуры: +600…+2300 °С; Диапазон рабочих температур: -20…+50 °С; Погрешность измерения: 1%+1 °С; Время измерения: 0,1 сек; Разрешение: 1 °С; Показатель визирования: 1:200; Диапазон установки излучательной способности: 0,01 … 1,00; Спектральный диапазон: 1,0 - 1,6 мкм; Питание: 2×AA; Двойной лазерный целеуказатель; Автоматическая регулировка яркости индикатора; Фиксация последнего замера; Фиксация максимальной температуры; Установка аварийной температуры; Сигнализация аварийной температуры световая и звуковая; Индикация разряда батарей; Подключение к компьютеру; Вес: 280 г.
| 53 | Кельвин Компакт 2300 Д с пультом АРТО (А18) - стационарный пирометр | Госреестр |  | Диапазон измерения температуры: 600…+2300 °С; Диапазон рабочих температур: -20…+70 °С; Погрешность измерения: 1%+1 °С; Время измерения: 1 сек; Разрешение: 1 °С; Показатель визирования: 1:200; Диапазон установки излучательной способности: 0,01 … 1,00; Спектральный диапазон: 1,0 - 1,6 мкм; Выходной цифровой интерфейс: RS232 9600 бод; Стандартная длина линии связи датчик-пульт: 3 м (максимальная длина: 20 м); Габаритные размеры пульта: 120x120x60 мм; Степень защиты от пыли и влаги: IP65.
| 54 | Кельвин Компакт 2300 ПЛЦ (К95) - пирометр | Госреестр |  | Диапазон измерения температуры: +600…+2300 °С; Диапазон рабочих температур: -20…+50 °С; Погрешность измерения: 1%+1 °С; Время измерения: 0,1 сек; Разрешение: 1 °С; Показатель визирования: 1:200; Диапазон установки излучательной способности: 0,01 … 1,00; Спектральный диапазон: 1,0 - 1,6 мкм; Питание: 2×AA; Двойной лазерный целеуказатель; Автоматическая регулировка яркости индикатора; Фиксация последнего замера; Фиксация максимальной температуры; Установка аварийной температуры; Сигнализация аварийной температуры световая и звуковая; Индикация разряда батарей; Подключение к компьютеру; Вес: 280 г.
| 55 | Кельвин Компакт 600 (К46) - ИК-термометр | Госреестр |  | Диапазон измерения температуры: -20 °С … +600 °С; Диапазон рабочих температур: -20 °С … +50 °С; Погрешность измерения: 1%+1 °С; Время измерения: 1 сек; Разрешение: 1 °С; Показатель визирования: 1 : 100; Диапазон установки излучательной способности: 0,01 … 1,00; Питание: 2×AA; Лазерный целеуказатель; Автоматическая регулировка яркости индикатора; Встроенная память на 1000 замеров; Фиксация последнего замера; Подключение к компьютеру (на заказ); Габаритные размеры: 122×145×43 мм; Вес: 280 г.
| 56 | Кельвин Компакт 600 Д с пультом АРТО (А04) - стационарный ИК-термометр | Госреестр |  | Диапазон измерения температуры: -20°…+600°С; Диапазон рабочих температур: -20°…+50°С; Погрешность измерения: 1%+1°С; Время измерения: 1 сек; Разрешение: 1°С; Показатель визирования: 1 : 100; Диапазон установки излучательной способности: 0,01 … 1,00; Выходной цифровой интерфейс: RS-232 9600 бод; Максимальная длина линии связи датчик-пульт: 20 м; Габаритные размеры пульта: 129 x 20 x 60 мм; Степень защиты от пыли и влаги: IP65.
| 57 | Кельвин Компакт Д1200 (К74) - стационарный ИК-термометр в прочном металлическом корпусе | Госреестр |  | Диапазон измерения температуры: -10…+1200 °С; Диапазон рабочих температур: -20…+70 °С; Погрешность измерения: 1%+1 °С; Время измерения: 1 сек; Разрешение: 1 °С; Показатель визирования: 1:100; Диапазон установки излучательной способности: 0,01…1,00; Спектральный диапазон: 8-14 мкм; Показатель визирования датчика: 1:75; Выходной цифровой интерфейс: RS232 9600 бод; Стандартная длина линии связи датчик-пульт: 3 м (максимальная длина: 20 м); Степень защиты от пыли и влаги: IP65.
| 58 | Кельвин Компакт Д1200/175 (К92) - пирометр |  |  | Диапазон измерения температуры: -10°…+1200°С. Диапазон рабочих температур: -20°…+70°С. Погрешность измерения: 1%+1°С. Время измерения: 1 сек. Разрешение: 1°С. Показатель визирования: 1 : 175. Диапазон установки излучательной способности: 0,01 … 1,00. Спектральный диапазон: 8 - 14 мкм. Выходной цифровой интерфейс: RS232 9600 бод. Габаритные размеры: 130x40x40мм. Степень защиты от пыли и влаги: IP65
| 59 | Кельвин Компакт Д1300 (К96) - стационарный пирометр |  |  | Диапазон измерения температуры: 400…+1300 °С; Диапазон рабочих температур: -20…+70 °С; Погрешность измерения: 1%+1 °С; Время измерения: 0.1 сек; Разрешение: 1 °С; Показатель визирования: 1:200; Диапазон установки излучательной способности: 0,01 … 1,00; Спектральный диапазон: 1,0-1,6 мкм; Выходной цифровой интерфейс: RS232 9600 бод; Степень защиты от пыли и влаги: IP65.
| 60 | Кельвин Компакт Д1500 (К83) - стационарный пирометр |  |  | Стационарный; Диапазон измерения температуры: 200…+1500 °С; Диапазон рабочих температур: -20…+70 °С; Погрешность измерения: 1%+1 °С; Время измерения: 1 сек; Разрешение: 1 °С; Показатель визирования: 1:100; Диапазон установки излучательной способности: 0,01 … 1,00; Спектральный диапазон: 8-14 мкм; Выходной цифровой интерфейс: RS232 9600 бод; Степень защиты от пыли и влаги: IP65.
| 61 | Кельвин Компакт Д1500/175 (К93) - пирометр |  |  | Диапазон измерения температуры: 500°…+1500°С. Диапазон рабочих температур: -20°…+70°С. Время измерения: 1 сек. Разрешение: 1°С. Показатель визирования: 1 : 175. Диапазон установки излучательной способности: 0,01 … 1,00. Спектральный диапазон: 8 - 14 мкм. Выходной цифровой интерфейс : RS232 9600 бод. Габаритные размеры: 140x40x40мм. Степень защиты от пыли и влаги: IP65.
| 62 | Кельвин Компакт Д1600 (К87) - стационарный пирометр |  |  | Тип: стационарный; Диапазон измерения температуры: 500…+1600 °С; Диапазон рабочих температур: -20…+70 °С; Погрешность измерения: 1%+1 °С; Время измерения: 0.1 сек; Разрешение: 1 °С; Показатель визирования: 1:200; Диапазон установки излучательной способности: 0,01 … 1,00; Спектральный диапазон: 1,0 - 1,6 мкм; Выходной цифровой интерфейс: RS232 9600 бод; Степень защиты от пыли и влаги: IP65.
| 63 | Кельвин Компакт Д200 (К72) - стационарный ИК-термометр в прочном металлическом корпусе | Госреестр |  | Диапазон измерения температуры: -20…+200 °С; Диапазон рабочих температур: -20…+70 °С; Погрешность измерения: 1%+1 °С; Время измерения: 1 сек; Разрешение: 1 °С; Показатель визирования: 1:100; Диапазон установки излучательной способности: 0,01…1,00; Спектральный диапазон: 8-14 мкм; Показатель визирования датчика: 1:75; Выходной цифровой интерфейс: RS232 9600 бод; Стандартная длина линии связи датчик-пульт: 3 м (максимальная длина: 20 м); Степень защиты от пыли и влаги: IP65.
| 64 | Кельвин Компакт Д201 (К71) - стационарный ИК-термометр в прочном металлическом корпусе | Госреестр |  | Диапазон измерения температуры: -20…+200 °С; Диапазон рабочих температур: -20…+70 °С; Погрешность измерения: 1%+1 °С; Время измерения: 0.1 сек; Разрешение: 0.1 °С; Показатель визирования: 1:75; Диапазон установки излучательной способности: 0,01…1,00; Спектральный диапазон: 8-14 мкм; Показатель визирования датчика: 1:75; Выходной цифровой интерфейс: RS232 9600 бод; Стандартная длина линии связи датчик-пульт: 3 м (максимальная длина: 20 м); Степень защиты от пыли и влаги: IP65.
| 65 | Кельвин Компакт Д2300 (К86) - стационарный пирометр | Госреестр |  | Тип: стационарный; Диапазон измерения температуры: 600…+2300 °С; Диапазон рабочих температур: -20…+70 °С; Погрешность измерения: 1%+1 °С; Время измерения: 0.1 сек; Разрешение: 1 °С; Показатель визирования: 1:200; Диапазон установки излучательной способности: 0,01 … 1,00; Спектральный диапазон: 1,0 - 1,6 мкм; Выходной цифровой интерфейс: RS232 9600 бод; Степень защиты от пыли и влаги: IP65.
| 66 | Кельвин Компакт Д600 (К73) - стационарный ИК-термометр в прочном металлическом корпусе | Госреестр |  | Диапазон измерения температуры: -20…+600 °С; Диапазон рабочих температур: -20…+70 °С; Погрешность измерения: 1%+1 °С; Время измерения: 1 сек; Разрешение: 1 °С; Показатель визирования: 1:100; Диапазон установки излучательной способности: 0,01…1,00; Спектральный диапазон: 8-14 мкм; Показатель визирования датчика: 1:75; Выходной цифровой интерфейс: RS232 9600 бод; Стандартная длина линии связи датчик-пульт: 3 м (максимальная длина: 20 м); Степень защиты от пыли и влаги: IP65.
| 67 | Кельвин-911 П10 (К89) - ИК-термометр |  |  | Создан на новейшей элементной базе лучших мировых производителей. Быстр и точен: 5 замеров в секунду, разрешение 0.1 градуса Цельсия. Лазерный целеуказатель. Светодиодный фонарик. Встроенный аккумулятор. Контроль зарядки аккумулятора.
| 68 | Кельвин-911 П5 (К53) - ИК-термометр |  |  | Создан на новейшей элементной базе лучших мировых производителей. Быстр и точен: 5 замеров в секунду, разрешение 0.1 градуса Цельсия. Лазерный целеуказатель. Светодиодный фонарик. Встроенный аккумулятор. Контроль зарядки аккумулятора.
| 69 | Кельвин-компакт 200 (К50) - ИК-термометр | Госреестр |  | Диапазон измерения температуры: -50°…+200°С; Диапазон рабочих температур: -40°…+50°С; Погрешность измерения: 1%+1°С; Время измерения: 1 сек; Разрешение: 1°С; Показатель визирования: 1 : 100; Диапазон установки излучательной способности: 0,01 … 1,00; Питание: 2×AA; Лазерный целеуказатель; Автоматическая регулировка яркости индикатора; Встроенная память на 1000 замеров; Фиксация последнего замера; Фиксация максимальной температуры; Установка аварийной температуры; Сигнализация аварийной температуры световая и звуковая; Индикация разряда батарей; Подключение к компьютеру (на заказ); Габаритные размеры: 122×145×43 мм; Вес: 280 г.
| 70 | С-20.1 - низкотемпературный пирометр |  |  | Пирометр инфракрасный С-20.1 предназначен для бесконтактного измерения температуры поверхностей твердых (сыпучих) и жидких сред по их собственному тепловому излучению.
| 71 | С-20.4 - низкотемпературный пирометр |  |  | Пирометр инфракрасный С-20.4 предназначен для бесконтактного измерения температуры поверхностей твердых (сыпучих) и жидких сред по их собственному тепловому излучению.
| 72 | С-500.1 САМОЦВЕТ - высокотемпературный пирометр (лазерный целеуказатель) |  |  | Диапазон измеряемых температур +400..+1600 °С; Разрешающая способность 1 °С; Спектральный диапазон 4,8…5,2 мкм; Диапазон установки коэффициента теплового излучения: 0,01…1,0; Объем памяти: - собственной: 64; Напряжение питания 3 В. Специализированный пирометр для стекла и керамики. Широкий температурный диапазон. ЛЦУ.
| 73 | С-500.2 САМОЦВЕТ - высокотемпературный пирометр (оптический целеуказатель) |  |  | Диапазон измеряемых температур +400..+1600 °С; Разрешающая способность 1 °С; Спектральный диапазон 4,8…5,2 мкм; Диапазон установки коэффициента теплового излучения: 0,01…1,0; Объем памяти: - собственной: 64; Напряжение питания 3 В. Специализированный пирометр для стекла и керамики. Широкий температурный диапазон. ОЦУ.
| 74 | ADA TemPro 300 - пирометр инфракрасный |  |  | Пирометры ADA TemPro — серия высококачественных пирометров. ADA TemPro 300 обеспечивает бесконтактное измерение температур в диапазоне от −32°С до +350°С с точность ±1.5°С.
| 75 | ADA TemPro 550 - пирометр инфракрасный |  |  | Пирометры ADA TemPro — серия высококачественных пирометров. ADA TemPro 550 обеспечивает бесконтактное измерение температур в диапазоне от −50°С до +550°С с точность ±1.5°С.
| 76 | ADA TemPro 700 - пирометр инфракрасный |  |  | Пирометры ADA TemPro — серия высококачественных пирометров. ADA TemPro 700 средне температурный инфракрасный пирометр для проведения промышленных температурных измерений обеспечивает бесконтактное измерение температур в диапазоне от −50°С до +700°С с точность ±1.5°С.
| 77 | ADA TemPro 900 - пирометр инфракрасный |  |  | Пирометры ADA TemPro — серия высококачественных пирометров. ADA TemPro 900 средне температурный инфракрасный пирометр для проведения промышленных температурных измерений обеспечивает бесконтактное измерение температур в диапазоне от −50°С до +900°С с точность ±1.5°С.
| 78 | AT-IR300 - инфракрасный термометр (пирометр) |  |  | Данный ИК термометр предназначен для измерения температур поверхности различных предметов. Может использоваться без прямого контакта с горячими, опасными или трудно досягаемыми объектами для быстрого и безопасного проведения измерений.
| 79 | C.A 871 - пирометр |  |  | Температура от -40 дo +538 °C; Погрешность: ±2,5% от показания; Разрешение: 0,1°C от -40 до 100°C, 1°C выше 100°C; лазерная система прицела для точного выполнения измерений; Коэффициент теплового излучения: 0,95; Показатель визирования 8:1; Подсветка дисплея.
| 80 | CHY 610L - инфракрасный измеритель температуры (пирометр) |  |  | -20…260 °С; разрешение 1,0 °С; погрешность ± 3 %; оптическое разрешение 10:1; время установления 1 с; коэф. излучения 0,95; лазерная указка (вкл./выкл.); 2,5 изм/сек.; автоудержание; ЖКИ -3 1/2 (1999), подсветка дисплея; установка МИН/МАКС, зв.индикация превышения МИН/МАКС порога, питание 6В (4 ААА); автовыключение (20 сек), масса 160 г
| 81 | CHY 611 - пирометр |  |  | Инфракрасный измеритель температуры (пирометр). Диапазон температур: - 20 … 550 °С (0 … 1022 °F); разрешение 1,0 °С; погрешность ± 2 %; оптическое разрешение 10:1; время установления 1 с; коэф. излучения 0,95 (выбор 0,1 ... 1,0); лазерная указка (вкл./выкл.); 1 изм / сек.; автоудержание; ЖКИ -3 ½ (1999), подсветка дисплея; установка МИН / МАКС, зв.индикация превышения МИН / МАКС порога, питание 6 В (4 ААА); автовыключение (20 сек), масса 160 г.
| 82 | DIT-500 - пирометр |  |  | Измерение температуры от -50...+1600 °С; Разрешение 0,1 °С; Показатель визирования 50:1; Измерение температуры с термопарой К-типа от -50...999,9 °С; Разрешение 0,1 °С; Время отклика 150 мс; Спектральная чувствительность 8-14 мкм; Память на 100 ячеек; Дисплей с подсветкой; Подключение к ПК (USB); Масса 350 г.
| 83 | DT-810 - пирометр | Госреестр |  | Диапазон температур: - 30ºC до 260ºC, оптическое разрешение 8:1, встроенная лазерная указка, индикация превышения измеряемого диапазона, индикация максимального и минимального значений, подсветка дисплея LCD.
| 84 | DT-811 - пирометр | Госреестр |  | Диапазон температур: - 30ºC до 380ºC, оптическое разрешение 8:1, встроенная лазерная указка, индикация превышения измеряемого диапазона, индикация максимального и минимального значений, подсветка дисплея LCD.
| 85 | DT-812 - пирометр | Госреестр |  | Диапазон температур: - 30ºC до 500ºC, оптическое разрешение 8:1, встроенная лазерная указка, индикация превышения измеряемого диапазона, индикация максимального и минимального значений, подсветка дисплея LCD.
| 86 | DT-820 - инфракрасный термометр (пирометр)
| 87 | DT-8663 - пирометр с индикацией точки росы и двойным лазерным указателем |  |  | Измерение в °С и °F. Двойной лазерный целеуказатель. Удержание показаний DATA HOLD. Автоматическое выключение. Подсветка дисплея. Индикация перегрузки. Определение максимальных и минимальных значений MAX/MIN. Режим мониторинга (блокировка автовыключения). Зеленый цвет светодиода изменяется на желтый и красный, если температура близка к точке росы.
| 88 | DT-880 - инфракрасный термометр | Госреестр |  | Компактный инфракрасный термометр DT-880 - компактный дистанционный измеритель температуры (пирометр) для бесконтактного измерения температуры поверхностей твердых (сыпучих) тел, воды по их собственному тепловому излучению.
| 89 | DT-8802 - инфракрасный термометр | Госреестр |  | Компактный дистанционный измеритель температуры (пирометр) DT-8802 для бесконтактного измерения температуры поверхностей твердых (сыпучих) тел, воды по их собственному тепловому излучению.
| 90 | DT-8818H - пирометр | Госреестр |  | Точное бесконтактное измерение температуры. Высокое отношение дистанции к размеру пятна контакта, которое позволяет измерять температуру малых зон на более длинных дистанциях. Широкий температурный диапазон. Современный дизайн и ровная поверхность рукоятки. Встроенный лазерный целеуказатель. Автоматическое сохранение показаний (Data Hold). Переключатель единиц измерения ℃/℉. Выбор коэффициента излучения в диапазоне 0,10 до 1,0. Запись значений MAX, MIN, DIF, AVG. ЖК-экран с подсветкой. Автоматический выбор диапазонов. Единица измерения 0,1ºC (0,1ºF). Спусковой крючок. Пороговые значения тревоги (высокий и низкий).
| 91 | DT-882 - пирометр | Госреестр |  | Температура: -50ºC до +550ºC. Точность: ±2.0% или ±2°С. Разрешение: 0.1° до 200°，1° свыше 200°. Время измерения: менее 1с. Оптическое разрешение: 8:1. Коэффициент излучения: фиксированный 0.95. Размеры: 160 х 82 х 42 мм. Вес: 177 г.
| 92 | DT-883 - пирометр | Госреестр |  | Температура: -50ºC до +700ºC Точность: ±2.0% или ±2°С
| 93 | DT-8830 - пирометр | Госреестр |  | -30ºC до +380 ºC, Оптическое разрешение 13:1, погрешность ±1,5%, разрешение 0,1 ºC, память 20 значений, термопара типа К
| 94 | DT-8831 - пирометр |  |  | Температура: -50°С ~ +480°С: ±1.5% + термопара.
| 95 | DT-8833 - профессиональный пирометр | Госреестр |  | Пирометр: -50 … 800 °С; разрешение 0,1 °С; погрешность ± 1,5%; оптическое разрешение 13:1; время установления 1 с; коэф. излучения 0,1 ... 1; лазерный указатель; сигнализация min/max порога; двойной дисплей с подсветкой; доп. вход термопара К-типа; питание 9 В; масса 290 г.
| 96 | DT-8835 - профессиональный пирометр | Госреестр |  | Пирометр: -50 … 1050 °С; разрешение 0,1 °С; погрешность ± 1,5%; оптическое разрешение 30:1; время установления 1 с; коэф. излучения 0,1 ... 1; лазерный указатель; сигнализация min/max порога; двойной дисплей с подсветкой; доп. вход термопара К-типа; питание 9 В; масса 290 г.
| 97 | DT-8839 - пирометр | Госреестр |  | Диапазон температур -50…+1000 °С; разрешение 0.1 °С; погрешность ±1.5%; оптическое разрешение 50:1; время отклика 1 с; коэффициент излучения от 0,1 до 1; лазерная указка; удержание; подсветка дисплея; питание 9 В; масса 290 г.
| 98 | DT-8855 - пирометр с USB интерфейсом | Госреестр |  | -50…1080 °С; разрешение 0,1 °С; погрешность ± 1,5%; оптическое разрешение 30:1; время установления 1 с; коэф. излучения 0,1...1; лазерный указатель; сигнализация min/max порога; двойной дисплей с пдсветкой; доп. вход термопара К-типа; питание 9 В; масса 290 г. Беспроводной USB интерфейс (частота 433 МГц).
| 99 | DT-8858 - пирометр | Госреестр |  | -50…1300 °С; разрешение 0,1 °С; погрешность ± 1,5%; оптическое разрешение 50:1; время установления 1 с; коэф. излучения 0,1...1; лазерный указатель; сигнализация min/max порога; двойной дисплей с пoдсветкой; питание 9 В; масса 290 г.
| 100 | DT-8859 - пирометр | Госреестр |  | -50…1600 °С; разрешение 0,1 °С; погрешность ± 1,5%; оптическое разрешение 50:1; время установления 1 с; коэф. излучения 0,1...1; лазерный указатель; сигнализация min/max порога; двойной дисплей с пoдсветкой; питание 9 В; масса 290 г.
| 101 | DT-8860B - профессиональный, бесконтактный инфракрасный пирометр |  |  | DT-8860B профессиональный, инфракрасный термометр. Лазерная метка позволяет точно произвести замер, выбранного объекта. (С одним лучом лазера).
| 102 | DT-8861 - компактный пирометр с двойным лазерным целеуказателем |  |  | -50…550 °С; разрешение 0,1 °С; погрешность ± 1%; оптическое разрешение 12:1; время установления 150 мс; коэф. излучения 0,1 ... 1; двойной лазерный указатель; сигнализация min/max порога; двойной дисплей с подсветкой; питание 9 В; масса 163 г.
| 103 | DT-8862 - компактный пирометр с двойным лазерным целеуказателем | Госреестр |  | -50…650 °С; разрешение 0,1 °С; погрешность ± 1%; оптическое разрешение 12:1; время установления 150 мс; коэф. излучения 0,1 ... 1; двойной лазерный указатель; сигнализация min/max порога; двойной дисплей с подсветкой; питание 9 В; масса 163 г.
| 104 | DT-8863 - пирометр | Госреестр |  | -50…800 °С; разрешение 0,1 °С; погрешность ± 1%; оптическое разрешение 20:1; время установления 150 мс; коэф. излучения 0,1...1; двойной лазерный указатель; сигнализация min/max порога; двойной дисплей с подсветкой; питание 9 В; масса 163 г.
| 105 | DT-8865 - пирометр | Госреестр |  | DT-8865 с двойными лазерными целеуказателями. Диапазон измерения: -50°С до +1000°С Оптическое разрешение: 30:1.
| 106 | DT-8867H - профессиональный инфракрасный термометр | Госреестр |  | Пирометр DT-8867H предназначен для бесконтактного измерения температуры поверхности, обеспечивает высокое оптическое разрешение 1:50 и наибольшийдиапазон бесконтактного измерения температуры -50°С до 1650 °С.
| 107 | DT-8868H - пирометр | Госреестр |  | - 50ºC до +1850 ºC, Оптическое разрешение 50:1, погрешность ±1,5%, разрешение 0,1 ºC, USB, термопара типа К, двойной лазерный указатель
| 108 | DT-8869H - профессиональный инфракрасный термометр | Госреестр |  | Пирометр DT-8869H предназначен для бесконтактного измерения температуры поверхности, обеспечивает высокое оптическое разрешение 1:50 и наибольшийдиапазон бесконтактного измерения температуры -50°С до 2200°С.
| 109 | FLIR TG165 - пирометр | Госреестр |  | Подходит для диагностики в строительстве. Упрощает работу инженеров-электриков, с ним удобно проверять системы отопления, кондиционирования и вентиляции. Позволяет находить трубы отопления в стене, определять неисправности в скрытой проводке и тёплых полах. Широкое поле зрения (50 градусов по горизонтали) позволяет сразу охватить большую поверхность стены.
| 110 | FLIR TG167 - пирометр |  |  | Создан в первую очередь для диагностики электрооборудования, будет полезен автоэлектрикам. Если ваша профессия связана с электричеством и часто приходится искать места нагрева в распределительных щитках или в выключателях, занимаетесь ремонтом электрики автомобилей, вам подойдёт именно FLIR TG167. Он оптимизирован для таких целей. Пирометр позволяет получить более четкое изображение небольших объектов на значительном удалении за счет более узкого поля зрения в 25 градусов.
| 111 | Fluke 116/62 MAX+ - комплект мультиметра и инфракрасного термометра | Госреестр |  | Комплект Fluke 116/62 MAX+ состоит из мультиметра Fluke 116 и инфракрасного термометра Fluke 62MAX+.
| 112 | Fluke 1587KIT/62MAX+ FC - комплект мультиметр-мегомметр c функцией беспроводной связи + токовые клещи + инфракрасный термометр | Госреестр |  | Комплект Fluke 1587KIT/62MAX+ FC состоит из мультиметра-мегомметра c функцией беспроводной связи Fluke 1587 FC, инфракрасного термометра Fluke 62MAX+ и токовых клещей Fluke i400.
| 113 | Fluke 414D/62MAХ+ kit - комплект лазерного измерителя расстояния и инфракрасного термометра |  |  | Инфракрасный термометр Fluke 62 MAX+ и набор Fluke 414D для лазерного измерения расстояния. Теперь вместе в одном наборе по специальной цене!
| 114 | Fluke 561 - ИК термометр (пирометр) | Госреестр |  | ИК термометр - это быстрые измерения с очень близкого расстояния или издалека, без использования лестницы; Возможность контактных измерений с помощью стандартных термопар типа K с мини-разъемом позволяет сэкономить средства, затраченные на приобретение термопар; Датчик температуры на липучке для замеров температуры перегретых, сильно охлажденных поверхностей и окружающей среды; Лазерное наведение с по одной точке; Диапазон измерений от -40 °C до 550 °C (от -40 °F до 1022 °F) соответствует большей части применений в промышленности и коммунальной сфере; Простота регулировки коэффициент излучения (Lo, Med, Hi - низкий, средний, высокий) для повышения точности измерений труб и других объектов с блестящей поверхностью; Легкость (всего 12 унций/340 грамм) и портативность; Простота в использовании; Рациональность – при снятии замеров ИК термометром не нужно выключать оборудование; Значения MIN, MAX и DIF (мин., макс. и разн.) позволяют легко установить причину неисправности; Быстрое и эффективное сканирование больших поверхностей и мелких предметов.
| 115 | Fluke 566 - инфракрасный и контактный термометр | Госреестр |  | Диапазон измерения от -40 °C до 650 °C; Упрощение доступа к дополнительным функциям с помощью программных клавиш и графического дисплея; Возможность измерения более мелких объектов с большего расстояния при отношении расстояния к размеру пятна 30:1; Совместимость со всеми стандартными термопарами типа K с мини-разъемом позволяет сэкономить средства на приобретении термопар; Возможность регулировки коэффициента излучения со встроенной таблицей значений для разных материалов повышает надежность измерений различных поверхностей; Можно сохранить данные по многим точкам измерений (20) для загрузки на компьютер и последующего вызова; 2-уровневая подсветка дисплея для разных условий освещения; Звуковая и визуальная сигнализация при выходе измеренных значений за установленные пределы; Функции МИН, МАКС, СРЕДН и ДИФФ для быстрой идентификации неисправностей; Возможность контактных измерений температуры с помощью шарового зонда с термопарой типа K; Уверенность в поиске и устранении неисправностей благодаря измерениям с точностью 1%; Гибкий интерфейс.
| 116 | Fluke 568 - инфракрасный и контактный термометр | Госреестр |  | Диапазон измерения от -40 °C до 800 °C; Упрощение доступа к дополнительным функциям с помощью программных клавиш и графического дисплея; Возможность измерения более мелких объектов с большего расстояния при отношении расстояния к размеру пятна 50:1; Совместимость со всеми стандартными термопарами типа K с мини-разъемом позволяет сэкономить средства на приобретении термопар; Возможность регулировки коэффициента излучения со встроенной таблицей значений для разных материалов повышает надежность измерений различных поверхностей; Можно сохранить данные по многим точкам измерений (до 99) для загрузки на компьютер и последующего вызова; 2-уровневая подсветка дисплея для разных условий освещения; Звуковая и визуальная сигнализация при выходе измеренных значений за установленные пределы; Функции МИН, МАКС, СРЕДН и ДИФФ для быстрой идентификации неисправностей; Возможность контактных измерений температуры с помощью шарового зонда с термопарой типа K; Уверенность в поиске и устранении неисправностей благодаря измерениям с точностью 1%; Гибкий интерфейс. Программное обеспечение FlukeView® Forms в комплекте для построения трендов и анализа измерительных данных. Канал USB для быстрой загрузки сохраненных данных на компьютер. Возможность просмотра данных прямо на месте измерения с использованием переносного компьютера, подключенного через канал USB.
| 117 | Fluke 568EX/RU - искробезопасный инфракрасный и контактный термометр | Госреестр |  | Позволяет проводить измерения температуры контактным и бесконтактным способом; измерение температуры -40...+800°C; оптическое разрешение 50:1; совместимость со всеми стандартными термопарами типа K; 99 ячеек памяти; двухуровневая подсветка дисплея, звуковая и визуальная сигнализация; функции МИН, МАКС, СРЕДН и ДИФФ измерений.
| 118 | Fluke 572-2 - высокотемпературный инфракрасный термометр | Госреестр |  | Высокотемпературный инфракрасный термометр Fluke 572-2 представляет собой прибор, который можно использовать в высокотемпературных промышленных условиях по всему миру. Где бы вы ни работали - на электростанции, на очистке и выплавке металла, на производстве стекла, цемента или в нефтехимической промышленности - новый 572-2 дает вам возможность взять с собой самый надежный измерительный прибор в любое место, где необходимы точные, высокотемпературные измерения с высоким отношением расстояния к размеру измеряемой области.
| 119 | Fluke 59 MAX - инфракрасный термометр | Госреестр |  | Инфракрасный термометр 59 MAX, позволяет четко выполнять работу, не выходя за рамки бюджета. Легкий и компактный инфракрасный термометр выдерживает падение с высоты до 1 м.
| 120 | Fluke 59 MAX+ - инфракрасный термометр | Госреестр |  | Инфракрасный термометр 59 MAX+, позволяет четко выполнять работу, не выходя за рамки бюджета. Легкий и компактный инфракрасный термометр выдерживает падение с высоты до 1 м.
| 121 | Fluke 61 - инфракрасный термометр (пирометр) |  |  | Яркий лазерный луч для легкого наведения на цель; Результаты измерений можно мгновенно увидеть на дисплее; Ударопрочный корпус повышает долговечность; 0,2 °C (0, 5 °F) в диапазоне до 275 °C (525 °F); Наличие подсветки дисплея позволяет проводить измерения в темноте; Автоматический переход через 7 секунд в режим ожидания продлевает ресурс батареи; Щелочные батареи позволяют проводить до 4000 типовых измерений.
| 122 | Fluke 62 MAX - инфракрасный термометр | Госреестр |  | Инфракрасный термометр
| 123 | Fluke 62 MAX+ - инфракрасный термометр | Госреестр |  | Инфракрасный термометр.
| 124 | Fluke 62MAX+/323/1AC - комплект инфракрасного термометра, токоизмерительных клещей и детектор напряжения переменного тока | Госреестр |  | Комплект Fluke 62MAX+/323/1AC состоит из инфракрасного термометра Fluke 62MAX+, токоизмерительных клещей с измерением TrueRMS Fluke 323 и детектора напряжения переменного тока Fluke 1AC-A1-II.
| 125 | Fluke 63 - инфракрасный термометр (пирометр) |  |  | Оптика с высоким разрешением; Высокая точность: 1 % и повторяемость: 0,5%; Отображение макс. температуры; Лазерное наведение; Подсветка дисплея; Расширенный режим измерения температуры до 535 °C.
| 126 | Fluke 64 MAX - инфракрасный термометр |  |  | Мониторинг без участия пользователя, объем памяти на 99 точек измерений, фонарик, ресурс батареи на 30 часов работы, степень защиты IP54 и тест на падение с высоты 3 м.
| 127 | Fluke T5-600/62MAX+/1ACE - комплект клещей токоизмерительных, инфракрасного термометра и индикатора переменного напряжения | Госреестр |  | Комплект Fluke 62MAX+/323/1AC состоит из токоизмерительных клещей Fluke T5-600, инфракрасного термометра Fluke 62MAX+ и детектора напряжения переменного тока Fluke 1AC-E2-II.
| 128 | HT3320 - пирометр |  |  | Пирометр с функцией фото и видеорегистратора (бесконтактный ИК измеритель температуры) в диапазоне: –50 … +1000 °C; базовая погрешность ±3,5%, разрешение 0,1 °C; оптическое разрешение 50:1, встроенный датчик измерения температуры окружающей среды до +50 °C, возможеность подключения термопар, поддержка SD флэш-карт до 8 Гб; камера 640х480, цветной ЖК-дисплей с диагональю 2,2 дюйма (320 × 240); двуместный лазерный целеуказатель, экспорт экранов в форматы: BMP и видео в 3GP; интерфейс USB 2.0; масса 410 г.
| 129 | IR-67 - компактный пирометр |  |  | Миниатюрные пирометр IR-67 предназначен для бесконтактного измерения температуры поверхностей.
| 130 | IR-95 - инфракрасный термометр
| 131 | KEW 5500 - инфракрасный термометр |  |  | KEW 5500 - Портативный инфракрасный термометр цифровой, качественное профессиональное оборудование.
| 132 | KEW 5510 - инфракрасный термометр |  |  | Модель 5510 – один из портативных приборов, оснащенных лазером, использование которых регламентировано законом по безопасности использования изделий.
| 133 | MS6520B - цифровой пирометр |  |  | Дистанционный измеритель температуры (пирометр) MS6520B предназначен для бесконтактного измерения температуры поверхностей твердых, сыпучих и жидких сред по их собственному тепловому излучению. Диапазон измерения температуры -20…. +500°С. Двойной цифровой дисплей, наличие лазерного целеуказателя, Автоматическое удержание показаний AUTO HOLD, подсветка дисплея, индикатор разряда батареи, функция автоотключения питания.
| 134 | MS6530 - цифровой пирометр |  |  | Цифровой пирометр MS6530 - инфракрасный термометр - уникальный измерительный прибор, который позволяет дистанционно измерять в широком диапазоне температуру среды или отдельных предметов. Измерение происходит с помощью лазерного луча, который наводится на объект измерения. Таким образом, цифровой пирометр MS6530 позволяет дистанционно измерять температуры предметов, имеющих высокую температуру, где измерения контактным способом невозможны.
| 135 | MS6530B - пирометр |  |  | Лазерный бесконтактный цифровой пирометр MS6530B позволяет измерять температуру твердых и жидких тел на расстоянии и в труднодоступных местах. Прибор позволяет измерять температуру твердых и жидких тел на расстоянии и в труднодоступных местах
| 136 | MS6540B - цифровой пирометр |  |  | Двойной цифровой дисплей. Измерение в °С и °F. Температура: -32°С ~ 15°С: ±3.0°С, 15°С ~ 1050°С: ±1.5% ± 1°С. Разрешающая способность: 0.1°С / 0.1°F. Дополнительные измерения с помощью термопары K-типа до 1370°С ±1.5%. Запись максимальных, минимальных, усредненных значений.
| 137 | MS6550A - дистанционный измеритель температуры (пирометр) |  |  | Пирометр: -32...1200°С. Оптическое разрешение: 50:1. Разрешение 0.1°С / 0.1°F. Дополнительные измерения с помощью термопары K-типа до 1370°С ±1.5%. Запись максимальных, минимальных, усредненных и дифференциальных значений. Звуковая сигнализация при превышении максимального и минимального порога. Регулируемый коэффициент излучения измеряемых поверхностей 0.10 ~ 1.0. Лазерный целеуказатель. Время отклика не более 0.5 с. 100 ячеек памяти для запоминания измеренных значений. USB интерфейс. Подсветка дисплея. Индикатор разряда батареи. Автоматическое выключение питания. Питание: батарея 9 В (6F22), сетевой адаптер.
| 138 | MS6550B - цифровой пирометр |  |  | Пирометр: -32...1650°С. Оптическое разрешение: 50:1. Разрешение 0.1°С / 0.1°F. Дополнительные измерения с помощью термопары K-типа до 1370°С ±1.5%. Запись максимальных, минимальных, усредненных и дифференциальных значений. Звуковая сигнализация при превышении максимального и минимального порога. Регулируемый коэффициент излучения измеряемых поверхностей 0.10 ~ 1.0. Лазерный целеуказатель. Время отклика не более 0.5 с. 100 ячеек памяти для запоминания измеренных значений. USB интерфейс. Подсветка дисплея. Индикатор разряда батареи. Автоматическое выключение питания. Питание: батарея 9 В (6F22), сетевой адаптер. Габариты: 140x56x190 (мм), вес 500 г.
| 139 | Optris MS - пирометр | Госреестр |  | Температурный диапазон: -32...+420 °С; Спектральный диапазон: 8-14 мкм; Показатель визирования: 20:1; Одноточечный лазерный прицел; Коэффициент излучения 0,95; максимум и минимум.
| 140 | Optris MS Plus - пирометр | Госреестр |  | Температурный диапазон: -32...+530 °С; Спектральный диапазон: 8-14 мкм; Показатель визирования: 20:1; Одноточечный лазерный прицел; Регулируемый коэффициент излучения; максимум и минимум, HI и LO сигнализация, HOLD и offset функция.
| 141 | Optris MS Pro - пирометр | Госреестр |  | Температурный диапазон: -32...+700 °С; Спектральный диапазон: 8-14 мкм; Показатель визирования: 30:1; Одноточечный лазерный прицел; Регулируемый коэффициент излучения; максимум и минимум, HI и LO сигнализация, HOLD и offset функция; память 20 точек, программное обеспечение; разъем для подключения термопары; цифровой интерфейс, разъем для штатива.
| 142 | PM6530A - дистанционный измеритель температуры (пирометр) |  |  | Круговая многолучевая лазерная подсветка области измерения; Цветной ЖК дисплей с функцией подсветки; Диапазон измеряемых температур: -50°C … +300°C; Разрешение: 0,1°C; Оптическое разрешение (отношение расстояния к размеру пятна): 12:1; Коэффициент эмиссии: настраиваемый 0,1 … 1 ; Спектральный диапазон: 8 … 14 мкм; Автоматическое отключение: 10 ...15 сек; Базовая погрешность измерений: ±1,5% ±2°С ; Мощность лазера: менее 1 мВт.
| 143 | PM6530B - дистанционный измеритель температуры (пирометр)
| 144 | PM6530C - дистанционный измеритель температуры (пирометр) |  |  | Круговая многолучевая лазерная подсветка области измерения; Цветной ЖК дисплей с функцией подсветки; Дополнительные измерения с помощью термопары K-типа -40°C.....+500°C±1.5% Диапазон измеряемых температур: -50°C … +800°C; Разрешение: 0,1°C; Оптическое разрешение (отношение расстояния к размеру пятна): 12:1; Коэффициент эмиссии: настраиваемый 0,1 … 1; Спектральный диапазон: 8 … 14 мкм; Автоматическое отключение: 10 ...15 сек; Базовая погрешность измерений: ±1,5% ±2°С; Мощность лазера: менее 1 мВт; Звуковое оповещение при выходе температуры за установленные пределы; Возможность отключения подсветки ЖК дисплея и лазерного целеуказателя; Автоматическая фиксация текущих и максимальных значений; Типичное время отклика:
| 145 | RGK PL-12 - пирометр | Госреестр |  | Пирометр RGK PL-12 – это профессиональный бесконтактный термометр, компактный, лёгкий и удобный в обращении. Прибор выполнен в виде эргономичной пистолетной рукоятки и отлично подходит как для точечных замеров, так и для регулярного теплового контроля. Небольшой вес и компактные размеры пирометра облегчают переноску и наведение на объект измерения, а благодаря интуитивной простоте органов управления пользователю не требуется иметь специальных навыков или умений для работы с прибором. Измерение температуры производится бесконтактным методом, то есть бесконтактный термометр RGK PL-12 абсолютно безопасен для пользователя даже при работе с сильно нагретыми поверхностями или проводниками под током. Кроме того, в отличие от контактного пирометра, требующего значительное время на проведение замера, инфракрасный термометр RGK PL-12 точно и практически мгновенно определит температуру - менее чем за 0,15 секунд. Результат замера, а также дополнительная информация динамически выводится на ЖК-дисплей пирометра.
| 146 | RGK PL-8 - пирометр | Госреестр |  | Пирометр RGK PL-8 – это универсальный инфракрасный термометр, позволяющий быстро и безопасно определить температуру любой поверхности. При небольшом весе и компактных габаритах этот инфракрасный пирометр оснащён всем необходимым набором функций и представляет собой самый доступный прибор этого типа на российском рынке. Благодаря своим характеристикам RGK PL-8 идеально подходит для регулярного контроля на производстве, в сфере ЖКХ и в быту, так как невысокая цена и интуитивная простота обращения делает этот пирометр доступным широкому кругу пользователей. Прибор выполнен в виде пистолетной рукояти с большой спусковой кнопкой, что обеспечивает удобство измерения, а инфракрасный метод измерения гарантирует безопасность пользователя даже при работе с сильно нагретой поверхностью или проводниками под током.
| 147 | testo 805i - смарт-зонд инфракрасный термометр | Госреестр |  | Проводите бесконтактные измерения температуры стен, а также шлангов и компонентов систем кондиционирования воздуха с помощью профессионального ИК-термометра testo 805i, управляемого со смартфона/планшета. Место замера четко выделяется с помощью восьмиточечной лазерной маркировки в виде круга.
| 148 | testo 810 - 2-х канальный прибор измерения температуры с ИК термометром | Госреестр |  | Карманный прибор testo 810 обеспечивает одновременное изменение температуры воздуха и бесконтактное измерение температуры поверхности.
| 149 | testo 830-T1 - инфракрасный термометр с 1-точечным лазерным целеуказателем | Госреестр |  | Быстродействующий универсальный инфракрасный термометр с 1-точечным лазерным целеуказателем. Изготовлен в эргономичном дизайне "пистолета". 10:1 фокус; Подсветка дисплея; Акустический/оптический сигнал тревоги; Настройка коэффициента эмиссии от 0,2 до 1,0; Быстрое считывание данных; Лазерный целеуказатель; Настройка предельных значений; Звуковой и визуальный сигнал при превышении границ сигнальных значений; Функция Hold для фиксации текущего значения на дисплее; Настройка коэффициента эмиссии (от 0,2 до 1,0).
| 150 | Testo 830-T2 - инфракрасный термометр с 2-х точечным лазерным целеуказателем (базовая комплектация) | Госреестр |  | Быстродействующий универсальный инфракрасный термометр с 2-х точечным лазерным целеуказателем и оптикой 12:1. Возможно подключить внешний зонд типа К для контактных измерений температуры.
| 151 | Testo 830-T2 - инфракрасный термометр с 2-х точечным лазерным целеуказателем | Госреестр |  | Быстродействующий универсальный инфракрасный термометр с 2-х точечным лазерным целеуказателем и оптикой 12:1. Возможно подключить внешний зонд типа К для контактных измерений температуры.
| 152 | Testo 830-T2 комплект - инфракрасный термометр с 2-х точечным лазерным целеуказателем (с кожаным чехлом и зондом температуры) | Госреестр |  | Быстродействующий универсальный инфракрасный термометр с 2-х точечным лазерным целеуказателем и оптикой 12:1. Возможно подключить внешний зонд типа К для контактных измерений температуры.
| 153 | Testo 830-T4 - инфракрасный термометр с 2-х точечным лазерным целеуказателем (оптика 30:1) (базовый комплект) | Госреестр |  | Быстрый и универсальный инфракрасный термометр с 2-х точечным лазерным целеуказателем и оптикой 30:1. Поверхностная температура даже небольших объектов может быть измерена на безопасном расстоянии. Диаметр измеряемой точки только 36 мм на расстоянии 1 м. Возможность подсоединения дополнительных температурных зондов.
| 154 | Testo 830-T4 - инфракрасный термометр с 2-х точечным лазерным целеуказателем (оптика 30:1) | Госреестр |  | Быстрый и универсальный инфракрасный термометр с 2-х точечным лазерным целеуказателем и оптикой 30:1. Поверхностная температура даже небольших объектов может быть измерена на безопасном расстоянии. Диаметр измеряемой точки только 36 мм на расстоянии 1 м. Возможность подсоединения дополнительных температурных зондов.
| 155 | Testo 830-T4 комплект - инфракрасный термометр с 2-х точечным лазерным целеуказателем (оптика 30:1) (с кожаным чехлом и зондом температуры) | Госреестр |  | Быстрый и универсальный инфракрасный термометр с 2-х точечным лазерным целеуказателем и оптикой 30:1. Поверхностная температура даже небольших объектов может быть измерена на безопасном расстоянии. Диаметр измеряемой точки только 36 мм на расстоянии 1 м. Возможность подсоединения дополнительных температурных зондов.
| 156 | testo 831 - инфракрасный термометр |  |  | Инфракрасный термометр в комплекте с держателем для ремня, батарейкой и протоколом калибровки в точках -20 и 80 °C. Еще большая точность измерений благодаря новому процессору. Оптимальный мониторинг предельных значений посредством функции "Мин./Макс.". Оптическое и звуковое сигнальное оповещение. Отметка области замера с помощью 2-х точечного лазерного луча.
| 157 | testo 835-H1 - инфракрасный термометр с интегрированным модулем влажности | Госреестр |  | Инфракрасный термометр, с 4-х точечным лазерным целеуказателем, оптикой 50:1, функцией управления данными измерений и модулем влажности; в комплекте с батарейками и заводским протоколом калибровки.
| 158 | testo 835-T1 - базовый инфракрасный термометр | Госреестр |  | Базовый инфракрасный термометр, с 4-х точечным лазерным целеуказателем, оптикой 50:1,функцией управления данными измерений; в комплекте с батарейками и заводским протоколом калибровки.
| 159 | testo 835-T2 - высокотемпературный инфракрасный термометр | Госреестр |  | Высокотемпературный инфракрасный термометр (до +1500 °С), с 4-х точечным лазерным целеуказателем, оптикой 50:1, функцией управления данными измерений; в комплекте с батарейками и заводским протоколом калибровки.
| 160 | testo 845 - инфракрасный термометр с перекрестным лазерным целеуказателем | Госреестр |  | testo 845 - это событие в мире бесконтактного измерения температуры. Впервые, температура поверхностей с малыми диаметрами может быть измерена с близкого или дальнего расстояния. Переключаемая оптика на длинном и коротком фокусах делает возможными подобные измерения. Измерения на дальнем расстоянии выполняются при оптическом разрешении 75:1. Таким образом, температура поверхности может быть точно измерена на большом расстоянии от измеряемого объекта. На расстоянии 1,2 м от измеряемого объекта диаметр измерительной точки равен всего 16 мм. Перекрестный лазерный целеуказатель точно отмечает место измерения. При измерениях на близком расстоянии от объекта короткофокусная оптика обеспечивает диаметр точки в 1 мм на расстоянии 70 мм. 2-х точечный лазерный целеуказатель точно отмечает место замера.
| 161 | testo 845 - инфракрасный термометр с перекрестным лазерным целеуказателем и с модулем влажности | Госреестр |  | testo 845 - это событие в мире бесконтактного измерения температуры. Впервые, температура поверхностей с малыми диаметрами может быть измерена с близкого или дальнего расстояния. Переключаемая оптика на длинном и коротком фокусах делает возможными подобные измерения. Измерения на дальнем расстоянии выполняются при оптическом разрешении 75:1. Таким образом, температура поверхности может быть точно измерена на большом расстоянии от измеряемого объекта. На расстоянии 1,2 м от измеряемого объекта диаметр измерительной точки равен всего 16 мм. Перекрестный лазерный целеуказатель точно отмечает место измерения. При измерениях на близком расстоянии от объекта короткофокусная оптика обеспечивает диаметр точки в 1 мм на расстоянии 70 мм. 2-х точечный лазерный целеуказатель точно отмечает место замера.
| 162 | testo 845 - инфракрасный термометр с перекрестным лазерным целеуказателем | Госреестр |  | testo 845 - это событие в мире бесконтактного измерения температуры. Впервые, температура поверхностей с малыми диаметрами может быть измерена с близкого или дальнего расстояния. Переключаемая оптика на длинном и коротком фокусах делает возможными подобные измерения. Измерения на дальнем расстоянии выполняются при оптическом разрешении 75:1. Таким образом, температура поверхности может быть точно измерена на большом расстоянии от измеряемого объекта. На расстоянии 1,2 м от измеряемого объекта диаметр измерительной точки равен всего 16 мм. Перекрестный лазерный целеуказатель точно отмечает место измерения. При измерениях на близком расстоянии от объекта короткофокусная оптика обеспечивает диаметр точки в 1 мм на расстоянии 70 мм. 2-х точечный лазерный целеуказатель точно отмечает место замера.
| 163 | TG-1000 - пирометр | Госреестр |  | Предназначен для бесконтактного измерения температуры технических объектов от -60 °С до +550 °С. Измерение в F° и °С; Яркий дисплей с подсветкой; Регулируемый коэффициент излучения; Регулируемый порог сигнализации о температуре; Функции указания минимальных, максимальных и средних измеренных значения; Лазерный указатель области снятия показаний; Автовыключение.
| 164 | TG-2000 - пирометр | Госреестр |  | Предназначен для бесконтактного измерения температуры технических объектов от -60 °С до +625 °С. Измерение в F° и °С; Яркий дисплей с подсветкой; Регулируемый коэффициент излучения; Регулируемый порог сигнализации о температуре; Функции указания минимальных, максимальных и средних измеренных значения; Лазерный указатель области снятия показаний; Автовыключение; Встроенная термопара (заказывается отдельно).
Аксессуары к пирометрам Fluke
| 1 | Fluke 80PJ-1 - точечные щупы (типа J) |  |  | Точечные щупы (типа К). Диапазон измерений -40 to 260°C.
| 2 | Fluke 80PJ-EXT - набор проводов-удлинителей с термопарой типа J |  |  | Комплект включает в себя 3 метра провода термопары и 1 пару мини-разъемов папа/мама. Максимальная измеряемая температура 260ºC.
| 3 | Fluke 80PK-1 - термопара (типа К) |  |  | Термопара типа К. Диапазон измерений -40 to 260°C.
| 4 | Fluke 80PK-11 - термопарный датчик температуры типа K Flexible Cuff |  |  | Термопарный датчик температуры типа K Flexible Cuff.
| 5 | Fluke 80PK-24 - воздушный зонд (типа К) |  |  | Воздушный зонд (типа К). Диапазон измерений от -40 до 816ºC.
| 6 | Fluke 80PK-25 - термопара (типа К) |  |  | Термопара (тип К). Диапазон измерений -40 to 350°C.
| 7 | Fluke 80PK-26 - универсальный датчик (типа К) |  |  | Универсальный датчик (типа К). Диапазон измерений от -40 дл 816ºC.
| 8 | Fluke 80PK-27 - промышленный плоский зонд (типа К) |  |  | Промышленный плоский зонд (типа К). Диапазон измерений -127 до 600°C.
| 9 | Fluke 80PK-3A - плоский зонд (типа К) |  |  | Плоский зонд (типа К). Диапазон измерений от 0 до 260°C.
| 10 | Fluke 80PK-8 - датчик температуры с хомутом для труб (типа К) |  |  | Датчик температуры с хомутом для труб (типа К). Диапазон измерений от -29 до 149°C для труб диаметром от 6.4 до 34.9 мм.
| 11 | Fluke 80PK-9 - зонд общего назначения (типа К) |  |  | Зонд общего назначения (типа К). Диапазон измерений от -40°C до 260 °C.
| 12 | Fluke 80PK-EXT - набор проводов-удлинителей (типа К) |  |  | Наборы проводов-удлинителей (типа К). Комплект включает в себя 3-х метровую термопару и 1 пару папа / мама мини-разъемов.
| 13 | Fluke 80PR-60 - датчик температуры |  |  | Тип датчика: RTD (резистивный датчик температуры); Чувствительный элемент: Platinum 1 kΩ; Рабочий диапазон температур:от -40 °C до +260 °C; Погрешность: ± 1 °C; Гнездо: 3,5 мм (как для наушников); Диаметр датчика: 4,8 мм; Длина датчика: 90 мм; Длина кабеля (с удлинителем): 1000 мм; Для использования совместно с Fluke 66 и Fluke 68.
| 14 | Fluke 80PT-25 - термопара (типа T) |  |  | Термопара (тип Т). Диапазон измерений -196 to 350°C
| 15 | Fluke 80PT-EXT - набор проводов-удлинителей с термопарой типа T |  |  | Комплект включает в себя 3 метра провода термопары и 1 пару мини-разъемов папа/мама. Максимальная измеряемая температура 260ºC.
| 16 | Fluke MeterCleaner - салфетки |  |  | Салфетки Fluke MeterCleaner. Влажные салфетки для удаления грязи, масла и жира. Один тампон для простой очистки одного измерителя. Безопасное использование для резины и пластика, экологическая безопасность (нетоксичная).
| 17 | Fluke VT04-Battery - аккумулятор для Fluke VT04 |  |  | Литий-ионный аккумулятор для Fluke VT04.
| 18 | Fluke VT04-Charger - запасное зарядное устройство для литий-ионного аккумулятора VT04 |  |  | Запасное зарядное устройство для литий-ионного аккумулятора VT04.
Аксессуары к пирометрам Raytek
| 1 | ACMSSC - мягкая сумка для пирометра MiniSight
Аксессуары к пирометрам Testo
| 1 | 0516 8302 - защитный чехол для Testo 830 |  |  | Кожаный чехол для защиты измерительного прибора, чехла для переноски на ремне
| 2 | 0554 0051 - самоклеющаяся пленка |  |  | Самоклеющаяся пленка, напр. для полированных поверхностей (рулон, длина 10 м, ширина 25 мм)
| 3 | 0636 9784 - модуль влажности, дооснащение для Testo 845 |  |  | Модуль влажности, дооснащение для testo 845
Аксессуары к пирометрам Кельвин
| 1 | Адаптер CL420 - токовая петля 4-20 мА (диапазон температур программируется) |  |  | Преобразователь CL420 обеспечивает сопряжение ИК-термометра КЕЛЬВИН с аналоговым регистрирующим устройством (интерфейс “Токовая петля 4-20мА”) и компьютером (RS232), что позволяет проводить запись температуры в реальном времени.
| 2 | Д02 блок питания - блок питания от сети 220 В
Аксессуары к высокотемпературному пирометру С-500
| 1 | Видеоштатив с консолью - для С-300, С-500 |  |  | Видеоштатив с консолью для высокотемпературных пирометров С-500.1 САМОЦВЕТ, С-500.2 САМОЦВЕТ и С-300.3 ФОТОН.
Визуальные термометры (пирометры со встроенной цифровой камерой)
| 1 | DT-9860 - пирометр | Госреестр |  | - 50ºC до +1000 ºC, Оптическое разрешение 50:1, погрешность ±1,0%, разрешение 0,1 ºC, фото (JPEG) и видео (3GP), USB, термопара типа К, двойной лазерный указатель
| 2 | DT-9862 - пирометр | Госреестр |  | Пирометр DT-9862. Диапазон измерения температуры: -50...2200°C, точность: ±1%; оптическое разрешение: 50:1; коэффициент излучения: регулируемый 0,10...1,00; щуп ТХА: -50...1370°C; память: MicroSD до 8 Гб; Интерфейс: USB; встроенный щуп: 0...50°C, 0...90%RH; дисплей: 2,2", TFT, цветной; фотографии: 640х480 точек; видео: 240х320 точек; размеры: 205х155х62 мм; вес: 410 г.
| 3 | Fluke VT04 - визуальный инфракрасный термометр | Госреестр |  | Тип пирометра: бесконтактный, портативный. Диапазон температур: -10…250 °С. Спектральный диапазон: 6,5...14 мкм.
| 4 | Fluke VT04A - визуальный инфракрасный термометр | Госреестр |  | Объединение изображения и ИК-теплокарты. Режим «БЛИЗКО» и «ДАЛЕКО». Центральное окно измерений. Аварийные сигналы температуры и функции автоматического мониторинга. Горячие и холодные маркеры. Сохранение в формате .bmp или .is2. ПО для составления отчетов SmartView®. Карманный размер. Интуитивный интерфейс. Жесткий или мягкий футляр. Варианты батарей
Тепловизоры
| 1 | Снегирь-500МТ - тепловизионный комплекс |  |  | "СНЕГИРЬ-500МТ" - это удобный в эксплуатации тепловизионный комплекc по доступной цене. Он позволит вам выявить небольшие скрытые недостатки, которые нельзя обнаружить невооруженным глазом, но которые могут привести к очень серьезным последствиям. Прочный и очень удобный в использовании комплект является идеальным инструментом для самых разнообразных применений.
| 2 | ТермоВед Профи М - тепловизионный комплекс |  |  | «ТермоВед Профи» имеет широкий температурный диапазон контролируемых температур (-20 до +700 °С) и более высокое разрешение датчика (180Х180). Это позволяет решать более широкий круг задач, выполнять отчеты более высокого качества.
| 3 | ТермоВедСтрой ТСМ - тепловизионный комплекс |  |  | Используя тепловизионный комплекс «ТермоВедСтрой ТСМ» вы найдете скрытые недостатки зданий. Качество выполнения теплоизоляции ограждающих конструкций вы сразу обнаружите как обследуя объект внутри помещения, так и снаружи.
| 4 | Термограмма ТМ - тепловизионный комплекс |  |  | Тепловизионный комплекс
| 5 | Термограмма ТМ &quot;Север&quot; - тепловизионный комплекс |  |  | Тепловизионный комплекс
| 6 | Термограмма ТС - тепловизионный комплекс |  |  | Тепловизионный комплекс
| 7 | Термограмма-Панорама - тепловизионный комплекс |  |  | Новый тепловизионный комплекс позволяющий снимать в автоматическом режиме термограммы с высокой разрешающей способностью с большими углами обзора, с последующей автоматической связкой термограмм в панораму. Тепловизионный комплекс «Термограмма-Панорама», реально позволяет получать термограммы огромных объектов с одной точки съемки без помощи ручной работы оператора, как на стадии съемки, так и на стадии обработки термограмм на компьютере.
| 8 | DT-870 - тепловизор |  |  | Матрица: 80х80, чувствительность: 0,1 ºC., погрешность ±2°C, Передача через Bluetooth, Температура от -20 °С до +380 °С Автоматическое распознавание “горячих/холодных” областей, фонарик.
| 9 | DT-898 - мультиметр TRMS с встроенным тепловизором |  |  | TrueRMS мультиметр U пост./перем. 1000В, погр. 0.8%, I пост./перем. 10A, погр. 1,5%, измерение сопр. 40МОм, емкость 4000мкФ, частота 10МГц, тепловизор - 20ºC до +260 ºC, 2.4'' TFT цветной ЖК-дисплей (4000), фонарик, Bluetooth.
| 10 | DT-9868 - тепловизор |  |  | Тепловизор DT 9868 наиболее недорогой тепловизор, оснащен матрицей 32х31, с чувствительностью 0,150 C.К особенностям тепловизора DT-9868 можно отнести несвойственную для тепловизоров начального уровня функциональность, а именно возможность слияния видимого и теплового изображений, автоматическая установка маркеров на наиболее нагретые и холодные точки, в том числе и в режиме видеокамеры. Термограммы, можно хранить на карте памяти microSD и переностить на ПК для документирования.
| 11 | DT-9875 - тепловизор портативный | Госреестр |  | Тепловизор DT-9875 разработан так чтобы повседневная работа по энергоаудиту выполнялась быстрее, удобнее и более эффективно. К особенностям тепловизора DT-9875 относится большой дисплей чувствительный к касанию, поэтому работа с измерительными маркерами и областями стала максимально удобной. Просто устанавливаете/перемещаете маркер одним касанием к дисплею. Корпус тепловизора выполнен с ударопрочного пластика.
| 12 | DT-9889 - мультиметр TRMS с встроенным тепловизором |  |  | TrueRMS мультиметр U пост./перем. 1000В, погр. 0.8%, I пост./перем. 10A, погр. 1,2%, измерение сопр. 60МОм, емкость 6000мкФ, частота 10МГц, тепловизор - 20ºC до +260 ºC, матрица 80 × 80 пикселей, 2.4'' TFT цветной ЖК-дисплей (6000), фонарик, Bluetooth, память microSD card.
| 13 | FLIR C2 - тепловизор | Госреестр |  | Flir С2 — это самый дешевый тепловизор для бытовых нужд. По оценке компании Flir, C2 – это первая в мире полнофункциональная тепловизионная камера карманного формата, предназначенная для экспертов и подрядчиков в области строительной индустрии. Если вы часто занимаетесь ремонтом или просто хотите иметь в своём арсенале надёжный прибор для обследований в квартире или доме, камера C2 станет вашим надёжным помощником.
| 14 | FLIR C3 - тепловизор
| 15 | FLIR E4 - тепловизор | Госреестр |  | Измерение температуры до +250°С. Чувствительность 0,15°С. Качество ИК-изображения: 80x60 пикселей. Встроенный экспонометр.
| 16 | FLIR E5 - тепловизор | Госреестр |  | Разрешение 120x90 , диапазон температур -20 дo +250 , чувствительность 0.06°C, частота обновления кадров 9 Гц, оптическое поле зрения 45º x 34º, функция MSX, Wi-Fi.
| 17 | FLIR E6 - тепловизор | Госреестр |  | Измерение температуры до +250°С. Чувствительность 0,06°С. Качество ИК-изображения: 160x120 пикселей. Встроенный экспонометр. Окно с показателями максимальной/минимальной температур. Цветовая сигнализация; синим ниже/красным выше установленной температуры.
| 18 | FLIR E75 - тепловизор |  |  | FLIR E75 — чувствительность и разрешение, необходимые для диагностики проблем и поиска скрытых дефектов даже на расстоянии.
| 19 | FLIR E75/14° - тепловизор с телеобъективом |  |  | FLIR E75 — чувствительность и разрешение, необходимые для диагностики проблем и поиска скрытых дефектов даже на расстоянии.
| 20 | FLIR E75/24° - тепловизор со стандартным объективом |  |  | FLIR E75 — чувствительность и разрешение, необходимые для диагностики проблем и поиска скрытых дефектов даже на расстоянии.
| 21 | FLIR E75/24°/14° - тепловизор со стандартным и теле- объективами |  |  | FLIR E75 — чувствительность и разрешение, необходимые для диагностики проблем и поиска скрытых дефектов даже на расстоянии.
| 22 | FLIR E75/24°/14°/42° - тепловизор со стандартным, широкоугольным и теле- объективами |  |  | FLIR E75 — чувствительность и разрешение, необходимые для диагностики проблем и поиска скрытых дефектов даже на расстоянии.
| 23 | FLIR E75/24°/42° - тепловизор со стандартным и широкоугольным объективами |  |  | FLIR E75 — чувствительность и разрешение, необходимые для диагностики проблем и поиска скрытых дефектов даже на расстоянии.
| 24 | FLIR E75/42° - тепловизор с широкоугольным объективом |  |  | FLIR E75 — чувствительность и разрешение, необходимые для диагностики проблем и поиска скрытых дефектов даже на расстоянии.
| 25 | FLIR E75/42°/14° - тепловизор с широкоугольным и теле- объективами |  |  | FLIR E75 — чувствительность и разрешение, необходимые для диагностики проблем и поиска скрытых дефектов даже на расстоянии.
| 26 | FLIR E8 - тепловизор | Госреестр |  | Измерение температуры до +250°С. Чувствительность 0,06°С. Качество ИК-изображения: 320x240 пикселей. Встроенный экспонометр. Окно с показателями максимальной/минимальной температур. Цветовая сигнализация; синим ниже/красным выше установленной температуры.
| 27 | FLIR E85 - тепловизор |  |  | FLIR E85 — множество полезных функций, широкие температурные диапазоны и замер площади участков (в квадратных метрах или футах) с выводом результата на экран.
| 28 | FLIR E85/14° - тепловизор с телеобъективом |  |  | FLIR E85 — множество полезных функций, широкие температурные диапазоны и замер площади участков (в квадратных метрах или футах) с выводом результата на экран.
| 29 | FLIR E85/24° - тепловизор со стандартным объективом |  |  | FLIR E85 — множество полезных функций, широкие температурные диапазоны и замер площади участков (в квадратных метрах или футах) с выводом результата на экран.
| 30 | FLIR E85/24°/14° - тепловизор со стандартным и теле- объективами |  |  | FLIR E85 — множество полезных функций, широкие температурные диапазоны и замер площади участков (в квадратных метрах или футах) с выводом результата на экран.
| 31 | FLIR E85/24°/14°/42° - тепловизор со стандартным, широкоугольным и теле- объективами |  |  | FLIR E85 — множество полезных функций, широкие температурные диапазоны и замер площади участков (в квадратных метрах или футах) с выводом результата на экран.
| 32 | FLIR E85/24°/42° - тепловизор со стандартным и широкоугольным объективами |  |  | FLIR E85 — множество полезных функций, широкие температурные диапазоны и замер площади участков (в квадратных метрах или футах) с выводом результата на экран.
| 33 | FLIR E85/42° - тепловизор с широкоугольным объективом |  |  | FLIR E85 — множество полезных функций, широкие температурные диапазоны и замер площади участков (в квадратных метрах или футах) с выводом результата на экран.
| 34 | FLIR E85/42°/14° - тепловизор с широкоугольным и теле- объективами |  |  | FLIR E85 — множество полезных функций, широкие температурные диапазоны и замер площади участков (в квадратных метрах или футах) с выводом результата на экран.
| 35 | FLIR E95 - тепловизор |  |  | FLIR E95 — все функции моделей FLIR E75 и FLIR E85, а также поддержка 161 472 точек измерения температуры.
| 36 | FLIR E95/14° - тепловизор с телеобъективом |  |  | FLIR E95 — все функции моделей FLIR E75 и FLIR E85, а также поддержка 161 472 точек измерения температуры.
| 37 | FLIR E95/24° - тепловизор со стандартным объективом |  |  | FLIR E95 — все функции моделей FLIR E75 и FLIR E85, а также поддержка 161 472 точек измерения температуры.
| 38 | FLIR E95/24°/14° - тепловизор со стандартным и теле- объективами |  |  | FLIR E95 — все функции моделей FLIR E75 и FLIR E85, а также поддержка 161 472 точек измерения температуры.
| 39 | FLIR E95/24°/14°/42° - тепловизор со стандартным, широкоугольным и теле- объективами |  |  | FLIR E95 — все функции моделей FLIR E75 и FLIR E85, а также поддержка 161 472 точек измерения температуры.
| 40 | FLIR E95/24°/42° - тепловизор со стандартным и широкоугольным объективами |  |  | FLIR E95 — все функции моделей FLIR E75 и FLIR E85, а также поддержка 161 472 точек измерения температуры.
| 41 | FLIR E95/42° - тепловизор с широкоугольным объективом |  |  | FLIR E95 — все функции моделей FLIR E75 и FLIR E85, а также поддержка 161 472 точек измерения температуры.
| 42 | FLIR E95/42°/14° - тепловизор с широкоугольным и теле- объективами |  |  | FLIR E95 — все функции моделей FLIR E75 и FLIR E85, а также поддержка 161 472 точек измерения температуры.
| 43 | FLIR GF300 - тепловизор для обнаружения утечек метана и летучих органических соединений | Госреестр |  | Обнаруживает и визуализирует утечки летучих органических соединений без остановки производства. Переносной тепловизор значительно повышает безопасность оператора за счет обнаружения утечек с безопасного расстояния, и помогает защитить окружающую среду, выявляя утечки экологически вредных газов. GF300 используется на нефтеперерабатывающих и газоперерабатывающих заводах, морских платформах, в химии и нефтехимии, в производстве биогаза и на электростанциях.
| 44 | FLIR GF306 - тепловизор для обнаружения газов гексафторида серы (SF6) и аммиака | Госреестр |  | FLIR GF306 прошел лабораторные испытания и может использоваться для визуализации целого ряда газов Ангидрид аммония, диоксид хлора, этилцианакрилат - "Суперклей", уксусная кислота - "уксус", Фреон-12, этилен, метилэтилкетон, и другие. Обнаруживаемые газы видны на экране прибора в виде дымового облака. Данный прибор также может работать как обычный измерительный тепловизор, обладающий самой высокой чувствительностью – 0,018К и применяться для любых задач технической диагностики.
| 45 | FLIR GF309 - тепловизор для обследования промышленных печей и котлов | Госреестр |  | Прибор способен видеть сквозь пламя и снабжен съемным защитным экраном, защищающим тепловизор и оператора от воздействия высоких температур. Поскольку эта модель предназначена для работы с высоким диапазоном температур, она также обеспечивает высокую точность обследования электрических цепей и механики.
| 46 | FLIR GF320 - тепловизор для обнаружения утечек метана и летучих органических соединений | Госреестр |  | Обнаруживает и визуализирует утечки летучих органических соединений без остановки производства. Переносной тепловизор значительно повышает безопасность оператора за счет обнаружения утечек с безопасного расстояния, и помогает защитить окружающую среду, выявляя утечки экологически вредных газов. GF320 используется на нефтеперерабатывающих и газоперерабатывающих заводах, морских платформах, в химии и нефтехимии, в производстве биогаза и на электростанциях.
| 47 | FLIR GF343 - тепловизор для обнаружения утечек углекислого газа CO2 | Госреестр |  | Предназначен для обнаружения мест утечек углесилого газа CO2 быстро, просто и с безопасного расстояния. Независимо от того, является ли углекислый газ является побочным продуктом или используется в качестве трассировочного газа для выявления негерметичностей в системе охлаждения генераторов, быстрое и точное нахождение мест утечек углекислого газа может быть ключевым фактором для поддержания производственных процессов безопасными, эффективными и прибыльными.
| 48 | FLIR GFх320 - тепловизор взрывозащищенный | Госреестр |  | Взрывозащищенный тепловизор FLIR GFx320 разработан для применения в потенциально взрывоопасных средах в нефтегазовой промышленности. Камера обнаруживает и визуализирует утечки невидимых газообразных углеводородов. На экране тепловизора можно видеть утечки метана и других распространенных летучих органических соединений, которые встречаются на нефтегазовых объектах. Эта камера позволяет работникам нефтегазовой отрасли на расстоянии увидеть утечку и оценить её степень риска.
| 49 | FLIR T1020 - тепловизор | Госреестр |  | Разработан для технической диагностики в промышленности и строительстве. Чувствительность тепловизора в два раза выше, чем у неохлаждаемых камер прошлых поколений с ик-матрицей 640 × 480 пикселей. Съёмные объективы с новой оптической системой OSX™ Precision HDIR. Поддерживаются широкоугольные и телескопические объективы. Настраиваемая фокусировка. Функции MSX и UltraMax. Прочный прорезиненный корпус.
| 50 | FLIR T1020 с объективом 12° - тепловизор | Госреестр |  | Разработан для технической диагностики в промышленности и строительстве. Чувствительность тепловизора в два раза выше, чем у неохлаждаемых камер прошлых поколений с ик-матрицей 640 × 480 пикселей. Съёмные объективы с новой оптической системой OSX™ Precision HDIR. Поддерживаются широкоугольные и телескопические объективы. Настраиваемая фокусировка. Функции MSX и UltraMax. Прочный прорезиненный корпус.
| 51 | FLIR T1020 с объективом 28° - тепловизор | Госреестр |  | Разработан для технической диагностики в промышленности и строительстве. Чувствительность тепловизора в два раза выше, чем у неохлаждаемых камер прошлых поколений с ик-матрицей 640 × 480 пикселей. Съёмные объективы с новой оптической системой OSX™ Precision HDIR. Поддерживаются широкоугольные и телескопические объективы. Настраиваемая фокусировка. Функции MSX и UltraMax. Прочный прорезиненный корпус.
| 52 | FLIR T1020 с объективом 45° - тепловизор | Госреестр |  | Разработан для технической диагностики в промышленности и строительстве. Чувствительность тепловизора в два раза выше, чем у неохлаждаемых камер прошлых поколений с ик-матрицей 640 × 480 пикселей. Съёмные объективы с новой оптической системой OSX™ Precision HDIR. Поддерживаются широкоугольные и телескопические объективы. Настраиваемая фокусировка. Функции MSX и UltraMax. Прочный прорезиненный корпус.
| 53 | FLIR T530 - тепловизор |  |  | Тепловизоры FLIR T530 обладают множеством полезных характеристик, которые упрощают работу: обтекаемый эргономичный дизайн, яркий сенсорный экран и поворотный (на 180°) оптический блок, светосильные сменные объективы, быстро реагирующий, интуитивно понятный и продуманный до мелочей интерфейс. Тепловизоры FLIR T500 серии отличает лучшее в отрасли качество изображений, присущее камерам FLIR.
| 54 | FLIR T530/24° - тепловизор со стандартным объективом |  |  | Тепловизоры FLIR T530 обладают множеством полезных характеристик, которые упрощают работу: обтекаемый эргономичный дизайн, яркий сенсорный экран и поворотный (на 180°) оптический блок, светосильные сменные объективы, быстро реагирующий, интуитивно понятный и продуманный до мелочей интерфейс. Тепловизоры FLIR T500 серии отличает лучшее в отрасли качество изображений, присущее камерам FLIR.
| 55 | FLIR T530/24°/14° - тепловизор со стандартным и теле- объективами |  |  | Тепловизоры FLIR T530 обладают множеством полезных характеристик, которые упрощают работу: обтекаемый эргономичный дизайн, яркий сенсорный экран и поворотный (на 180°) оптический блок, светосильные сменные объективы, быстро реагирующий, интуитивно понятный и продуманный до мелочей интерфейс. Тепловизоры FLIR T500 серии отличает лучшее в отрасли качество изображений, присущее камерам FLIR.
| 56 | FLIR T530/24°/14°/42° - тепловизор со стандартным , широкоугольным и теле- объективами |  |  | Тепловизоры FLIR T530 обладают множеством полезных характеристик, которые упрощают работу: обтекаемый эргономичный дизайн, яркий сенсорный экран и поворотный (на 180°) оптический блок, светосильные сменные объективы, быстро реагирующий, интуитивно понятный и продуманный до мелочей интерфейс. Тепловизоры FLIR T500 серии отличает лучшее в отрасли качество изображений, присущее камерам FLIR.
| 57 | FLIR T530/24°/42° - тепловизор со стандартным и широкоугольным объективами |  |  | Тепловизоры FLIR T530 обладают множеством полезных характеристик, которые упрощают работу: обтекаемый эргономичный дизайн, яркий сенсорный экран и поворотный (на 180°) оптический блок, светосильные сменные объективы, быстро реагирующий, интуитивно понятный и продуманный до мелочей интерфейс. Тепловизоры FLIR T500 серии отличает лучшее в отрасли качество изображений, присущее камерам FLIR.
| 58 | FLIR T530/42° - тепловизор с широкоугольным объективом |  |  | Тепловизоры FLIR T530 обладают множеством полезных характеристик, которые упрощают работу: обтекаемый эргономичный дизайн, яркий сенсорный экран и поворотный (на 180°) оптический блок, светосильные сменные объективы, быстро реагирующий, интуитивно понятный и продуманный до мелочей интерфейс. Тепловизоры FLIR T500 серии отличает лучшее в отрасли качество изображений, присущее камерам FLIR.
| 59 | FLIR T530/42°/14° - тепловизор с широкоугольным и теле- объективами |  |  | Тепловизоры FLIR T530 обладают множеством полезных характеристик, которые упрощают работу: обтекаемый эргономичный дизайн, яркий сенсорный экран и поворотный (на 180°) оптический блок, светосильные сменные объективы, быстро реагирующий, интуитивно понятный и продуманный до мелочей интерфейс. Тепловизоры FLIR T500 серии отличает лучшее в отрасли качество изображений, присущее камерам FLIR.
| 60 | FLIR T540 - тепловизор |  |  | Камера FLIR T540 упрощает работу специалистов по техническому обслуживанию электрооборудования, облегчает жизнь энергоаудиторам при обследовании и расчёте энергоэффективности зданий. Предназначена для точных измерений и поиска мест с высокой температурой, обнаружения потенциальных дефектов. Поворотный оптический блок с углом вращения 180° и яркий 4-дюймовый ЖК-экран упрощают диагностику труднодоступных мест. Разрешение матрицы 464 × 348 пикселей.
| 61 | FLIR T540/24° - тепловизор со стандартным объективом |  |  | Камера FLIR T540 упрощает работу специалистов по техническому обслуживанию электрооборудования, облегчает жизнь энергоаудиторам при обследовании и расчёте энергоэффективности зданий. Предназначена для точных измерений и поиска мест с высокой температурой, обнаружения потенциальных дефектов. Поворотный оптический блок с углом вращения 180° и яркий 4-дюймовый ЖК-экран упрощают диагностику труднодоступных мест. Разрешение матрицы 464 × 348 пикселей.
| 62 | FLIR T540/24°/14° - тепловизор тепловизор со стандартным и теле- объективами |  |  | Камера FLIR T540 упрощает работу специалистов по техническому обслуживанию электрооборудования, облегчает жизнь энергоаудиторам при обследовании и расчёте энергоэффективности зданий. Предназначена для точных измерений и поиска мест с высокой температурой, обнаружения потенциальных дефектов. Поворотный оптический блок с углом вращения 180° и яркий 4-дюймовый ЖК-экран упрощают диагностику труднодоступных мест. Разрешение матрицы 464 × 348 пикселей.
| 63 | FLIR T540/24°/14°/42° - тепловизор тепловизор со стандартным , широкоугольным и теле- объективами |  |  | Камера FLIR T540 упрощает работу специалистов по техническому обслуживанию электрооборудования, облегчает жизнь энергоаудиторам при обследовании и расчёте энергоэффективности зданий. Предназначена для точных измерений и поиска мест с высокой температурой, обнаружения потенциальных дефектов. Поворотный оптический блок с углом вращения 180° и яркий 4-дюймовый ЖК-экран упрощают диагностику труднодоступных мест. Разрешение матрицы 464 × 348 пикселей.
| 64 | FLIR T540/24°/42° - тепловизор тепловизор со стандартным и широкоугольным объективами |  |  | Камера FLIR T540 упрощает работу специалистов по техническому обслуживанию электрооборудования, облегчает жизнь энергоаудиторам при обследовании и расчёте энергоэффективности зданий. Предназначена для точных измерений и поиска мест с высокой температурой, обнаружения потенциальных дефектов. Поворотный оптический блок с углом вращения 180° и яркий 4-дюймовый ЖК-экран упрощают диагностику труднодоступных мест. Разрешение матрицы 464 × 348 пикселей.
| 65 | FLIR T540/42° - тепловизор с широкоугольным объективом |  |  | Камера FLIR T540 упрощает работу специалистов по техническому обслуживанию электрооборудования, облегчает жизнь энергоаудиторам при обследовании и расчёте энергоэффективности зданий. Предназначена для точных измерений и поиска мест с высокой температурой, обнаружения потенциальных дефектов. Поворотный оптический блок с углом вращения 180° и яркий 4-дюймовый ЖК-экран упрощают диагностику труднодоступных мест. Разрешение матрицы 464 × 348 пикселей.
| 66 | FLIR T540/42°/14° - тепловизор с широкоугольным и теле- объективами |  |  | Камера FLIR T540 упрощает работу специалистов по техническому обслуживанию электрооборудования, облегчает жизнь энергоаудиторам при обследовании и расчёте энергоэффективности зданий. Предназначена для точных измерений и поиска мест с высокой температурой, обнаружения потенциальных дефектов. Поворотный оптический блок с углом вращения 180° и яркий 4-дюймовый ЖК-экран упрощают диагностику труднодоступных мест. Разрешение матрицы 464 × 348 пикселей.
| 67 | FLIR T620 - тепловизор | Госреестр |  | Тепловизор промышленного назначения. Диапазон измеряемых температур: от -20 до +650 °C, разрешение: 640 х 480, точность ±2%, поле зрения объектива 25°х19°, минимальное фокусное расстояние 0,25 м, размер сенсорного дисплея: 4,3 дюйма, лазерный целеуказатель, встроенная фотокамера 5 Mpix, картинка в картинке, Thermal Fusion, цифровой зум 4х, Meterlink, Compass, GPS, Instant Report.
| 68 | FLIR T620 c объективом 15° - тепловизор | Госреестр |  | Тепловизор промышленного назначения. Диапазон измеряемых температур: от -20 до +650 °C, разрешение: 640 х 480, точность ±2%, поле зрения объектива 15°х11°, минимальное фокусное расстояние 0,5 м, размер сенсорного дисплея: 4,3 дюйма, лазерный целеуказатель, встроенная фотокамера 5 Mpix, картинка в картинке, Thermal Fusion, цифровой зум 4х, Meterlink, Compass, GPS, Instant Report.
| 69 | FLIR T620 c объективом 25° - тепловизор | Госреестр |  | Тепловизор промышленного назначения. Диапазон измеряемых температур: от -20 до +650 °C, разрешение: 640 х 480, точность ±2%, поле зрения объектива 25°х19°, минимальное фокусное расстояние 0,25 м, размер сенсорного дисплея: 4,3 дюйма, лазерный целеуказатель, встроенная фотокамера 5 Mpix, картинка в картинке, Thermal Fusion, цифровой зум 4х, Meterlink, Compass, GPS, Instant Report.
| 70 | FLIR T620 c объективом 45° - тепловизор | Госреестр |  | Тепловизор промышленного назначения. Диапазон измеряемых температур: от -20 до +650 °C, разрешение: 640 х 480, точность ±2%, поле зрения объектива 45°х34°, минимальное фокусное расстояние 0,15 м, размер сенсорного дисплея: 4,3 дюйма, лазерный целеуказатель, встроенная фотокамера 5 Mpix, картинка в картинке, Thermal Fusion, цифровой зум 4х, Meterlink, Compass, GPS, Instant Report.
| 71 | FLIR T640 - тепловизор | Госреестр |  | Тепловизор промышленного назначения. Диапазон измеряемых температур: от -20 до +2000 °C, разрешение: 640 х 480, точность ±2%, поле зрения объектива 45°х34°, минимальное фокусное расстояние 0,15 м, размер сенсорного дисплея: 4,3 дюйма, лазерный целеуказатель, встроенная фотокамера 5 Mpix, картинка в картинке, Thermal Fusion, цифровой зум 8х, технология улучшенной детализации MSX, Meterlink, Compass, GPS, видоискатель 800x480, Instant Report.
| 72 | FLIR T640 c объективом 15° - тепловизор | Госреестр |  | Тепловизор промышленного назначения. Диапазон измеряемых температур: от -20 до +2000 °C, разрешение: 640 х 480, точность ±2%, поле зрения объектива 15°х11°, минимальное фокусное расстояние 0,5 м, размер сенсорного дисплея: 4,3 дюйма, лазерный целеуказатель, встроенная фотокамера 5 Mpix, картинка в картинке, Thermal Fusion, цифровой зум 8х, технология улучшенной детализации MSX, Meterlink, Compass, GPS, видоискатель 800x480, Instant Report.
| 73 | FLIR T640 c объективом 25° - тепловизор | Госреестр |  | Тепловизор промышленного назначения. Диапазон измеряемых температур: от -20 до +2000 °C, разрешение: 640 х 480, точность ±2%, поле зрения объектива 25°х19°, минимальное фокусное расстояние 0,25 м, размер сенсорного дисплея: 4,3 дюйма, лазерный целеуказатель, встроенная фотокамера 5 Mpix, картинка в картинке, Thermal Fusion, цифровой зум 8х, технология улучшенной детализации MSX, Meterlink, Compass, GPS, видоискатель 800x480, Instant Report.
| 74 | FLIR T640 c объективом 45° - тепловизор | Госреестр |  | Тепловизор промышленного назначения. Диапазон измеряемых температур: от -20 до +2000 °C, разрешение: 640 х 480, точность ±2%, поле зрения объектива 45°х34°, минимальное фокусное расстояние 0,15 м, размер сенсорного дисплея: 4,3 дюйма, лазерный целеуказатель, встроенная фотокамера 5 Mpix, картинка в картинке, Thermal Fusion, цифровой зум 8х, технология улучшенной детализации MSX, Meterlink, Compass, GPS, видоискатель 800x480, Instant Report.
| 75 | FLIR T660 - тепловизор | Госреестр |  | Тепловизор FLIR T660 является самой мощной и функциональной камерой в серии FLIR T6xx компании FLIR System. При ИК разрешении 640x480 пикселей, тепловизор T660 имеет функцию UltraMax которая позволяет обрабатывать изображение и создавать отчеты с изображениями, число пикселей в которых увеличено в четыре раза, а уровень шума уменьшен на 50%.
| 76 | FLIR T660 с объективом 15° - тепловизор | Госреестр |  | Тепловизор FLIR T660 является самой мощной и функциональной камерой в серии FLIR T6xx компании FLIR System. При ИК разрешении 640x480 пикселей, тепловизор T660 имеет функцию UltraMax которая позволяет обрабатывать изображение и создавать отчеты с изображениями, число пикселей в которых увеличено в четыре раза, а уровень шума уменьшен на 50%.
| 77 | FLIR T660 с объективом 25° - тепловизор | Госреестр |  | Тепловизор FLIR T660 является самой мощной и функциональной камерой в серии FLIR T6xx компании FLIR System. При ИК разрешении 640x480 пикселей, тепловизор T660 имеет функцию UltraMax которая позволяет обрабатывать изображение и создавать отчеты с изображениями, число пикселей в которых увеличено в четыре раза, а уровень шума уменьшен на 50%.
| 78 | FLIR T660 с объективом 45° - тепловизор | Госреестр |  | Тепловизор FLIR T660 является самой мощной и функциональной камерой в серии FLIR T6xx компании FLIR System. При ИК разрешении 640x480 пикселей, тепловизор T660 имеет функцию UltraMax которая позволяет обрабатывать изображение и создавать отчеты с изображениями, число пикселей в которых увеличено в четыре раза, а уровень шума уменьшен на 50%.
| 79 | Fluke 279 FC/iFlex - мультиметр-тепловизор с гибкими клещами и футляром | Госреестр |  | Мультиметр-тепловизор Fluke 279 FC с измерением истинных среднеквадратических значений помогает быстро и надежно обнаружить, устранить, оценить и внести в отчет многие проблемы электрооборудования, и можно быть уверенным в том, что проблема решена.
| 80 | Fluke PTi120 - карманный тепловизор |  |  | Автоматическая систематизация и сохранение тепловых изображений в файлах с помощью функции добавления меток к единицам оборудования Fluke Connect; Полностью радиометрический тепловизор позволяет получать данные измерений с точностью до пикселя благодаря разрешению инфракрасных изображений 120 × 90 (10 800 пикселей); Сенсорный ЖК-дисплей с диагональю 3,5" для простого поиска и устранения неисправностей; Диапазон измеряемых температур от −20 °C до +150 °C; Шесть цветовых палитр; Выдерживает падение с высоты до 1 метра; Степень защиты корпуса IP54.
| 81 | Fluke Ti200 - тепловизор с системой автофокусировки LaserSharp™ и беспроводным подключением | Госреестр |  | Диапазон: -20°С до +650°С. Чувствительность: ≤0,075 °C при температуре объекта 30 °C (75 мК). ИК-разрешение: 2,09 мрад. Угол обзора: 24° x 17°. Минимальное расстояние фокусировки: 15 см (приблиз. 6 дюймов). Спектральный диапазон: от 7,5 до 14 мкм (длинноволновый). Фокусировка авто/ручная.
| 82 | Fluke Ti300 - тепловизор с системой автофокусировки LaserSharp™ и беспроводным подключением | Госреестр |  | Диапазон: -20°С до +650°С. Чувствительность: ≤0,05 °C при температуре объекта 30 °C. ИК-разрешение: 1,75 мрад. Угол обзора: 24° x 17°. Минимальное расстояние фокусировки: 15 см (приблиз. 6 дюймов). Спектральный диапазон: от 7,5 до 14 мкм (длинноволновый). Фокусировка авто/ручная.
| 83 | Fluke Ti300 PRO 9 Гц - тепловизор |  |  | Более высокая чувствительность позволяет отображать даже самые незначительные перепады температур: тепловой эквивалент шума NETD для Fluke Ti300 PRO составляет ≤0,04 °C при температуре объекта 30 °C (40 мК); Упрощение визуализации и обнаружения проблем за счет повышения четкости изображений на экране, набора прямоугольных маркеров и 9 цветовых палитр; Более интуитивно понятный графический интерфейс и усовершенствованный, протестированный пользователями интерфейс сенсорного дисплея; Более гибкая компоновка для отображения разных объектов — от миниатюрных до больших — при помощи взаимозаменяемых интеллектуальных объективов, не требующих калибровки при замене. Тепловизор совместим с телеобъективами 2x и 4x, широкоугольными и макрообъективами.
| 84 | Fluke Ti400 - тепловизор с системой автофокусировки LaserSharp™ и беспроводным подключением | Госреестр |  | Диапазон: -20°С до +1200°С. Чувствительность: ≤0,05 °C при температуре объекта 30 °C. ИК-разрешение: 1.31 мрад. Угол обзора: 24° x 17°. Минимальное расстояние фокусировки: 15 см (приблиз. 6 дюймов). Спектральный диапазон: от 7,5 до 14 мкм (длинноволновый). Фокусировка авто/ручная.
| 85 | Fluke Ti400 PRO 9 Гц - тепловизор |  |  | Более высокая чувствительность позволяет отображать даже самые незначительные перепады температур: тепловой эквивалент шума NETD для Ti400 PRO составляет ≤0,04 °C при температуре объекта 30 °C (40 мК); Упрощение визуализации и обнаружения проблем за счет повышения четкости изображений на экране, набора прямоугольных маркеров и 9 цветовых палитр; Более интуитивно понятный графический интерфейс и усовершенствованный, протестированный пользователями интерфейс сенсорного дисплея; Более гибкая компоновка для отображения разных объектов — от миниатюрных до больших — при помощи взаимозаменяемых интеллектуальных объективов, не требующих калибровки при замене. Тепловизор совместим с телеобъективами 2x и 4x, широкоугольными и макрообъективами.
| 86 | Fluke Ti450 - тепловизор |  |  | Тепловизор Fluke Ti450 с системой фокусировки MultiSharp™ Focus позволяет получать резкие изображения расположенных вблизи и удаленных объектов на одном снимке. Больше не нужно беспокоиться о фокусировке — достаточно навести камеру и сделать снимок.
| 87 | Fluke Ti450 PRO - тепловизор |  |  | Более высокая чувствительность позволяет отображать даже самые незначительные перепады температур: тепловой эквивалент шума NETD для Fluke Ti450 PRO составляет ≤0,025 °C при температуре объекта 30 °C (25 мК); Упрощение визуализации и обнаружения проблем за счет повышения четкости изображений на экране, набора прямоугольных маркеров и 9 цветовых палитр; Более интуитивно понятный графический интерфейс и усовершенствованный, протестированный пользователями интерфейс сенсорного дисплея.
| 88 | Fluke Ti450 PRO 60 Гц - тепловизор |  |  | Более высокая чувствительность позволяет отображать даже самые незначительные перепады температур: тепловой эквивалент шума NETD для Fluke Ti450 PRO составляет ≤0,025 °C при температуре объекта 30 °C (25 мК); Упрощение визуализации и обнаружения проблем за счет повышения четкости изображений на экране, набора прямоугольных маркеров и 9 цветовых палитр; Более интуитивно понятный графический интерфейс и усовершенствованный, протестированный пользователями интерфейс сенсорного дисплея.
| 89 | Fluke Ti450 PRO 9 Гц - тепловизор |  |  | Более высокая чувствительность позволяет отображать даже самые незначительные перепады температур: тепловой эквивалент шума NETD для Fluke Ti450 PRO составляет ≤0,025 °C при температуре объекта 30 °C (25 мК); Упрощение визуализации и обнаружения проблем за счет повышения четкости изображений на экране, набора прямоугольных маркеров и 9 цветовых палитр; Более интуитивно понятный графический интерфейс и усовершенствованный, протестированный пользователями интерфейс сенсорного дисплея.
| 90 | Fluke Ti450 SF6 - детектор утечек элегаза |  |  | Тепловизор с системой фокусировки MultiSharp™ и дополнительной функцией обнаружения утечек газа SF6. Инспекция оборудования в любое время и в любом месте.
| 91 | Fluke Ti480 - тепловизор | Госреестр |  | Тепловизор Fluke Ti480 создает высококачественные изображения с разрешением 640 x 480 при уникальном соотношении функциональности и цены. Единственный тепловизор Fluke с разрешением 640 x 480 и пистолетной рукояткой.
| 92 | Fluke Ti480 60Гц - тепловизор | Госреестр |  | Тепловизор Fluke Ti480 создает высококачественные изображения с разрешением 640 x 480 при уникальном соотношении функциональности и цены. Единственный тепловизор Fluke с разрешением 640 x 480 и пистолетной рукояткой.
| 93 | Fluke Ti480 9Гц - тепловизор | Госреестр |  | Тепловизор Fluke Ti480 создает высококачественные изображения с разрешением 640 x 480 при уникальном соотношении функциональности и цены. Единственный тепловизор Fluke с разрешением 640 x 480 и пистолетной рукояткой.
| 94 | Fluke Ti480 PRO - тепловизор
| 95 | Fluke Ti480-PRO 60Гц - тепловизор
| 96 | Fluke Ti480-PRO 9Гц - тепловизор
| 97 | Fluke TiS20 - тепловизор | Госреестр |  | Прибор, созданный для обеспечения высокой производительности, с функциями, позволяющими легко и быстро выявлять потенциальные проблемы до того, как они перерастут в дорогостоящие неисправности.
| 98 | Fluke TIS45 - тепловизор | Госреестр |  | Прибор, созданный для обеспечения высокой производительности, с функциями, позволяющими легко и быстро выявлять потенциальные проблемы до того, как они перерастут в дорогостоящие неисправности.
| 99 | Fluke TIS75 - тепловизор | Госреестр |  | Благодаря разрешению 320 x 240 и ручной фокусировке TIS75 создает изображения профессионального качества, позволяющие легко обнаружить и устранить неисправность.
| 100 | Fluke TiX1000 - тепловизор | Госреестр |  | Исключите догадки из процесса осмотра, анализируйте вместе с семейством самых эффективных инфракрасных камер.
| 101 | Fluke TIX500 - тепловизор | Госреестр |  | Fluke TiX500 - тепловизор экспертной серии с разрешением 320х240 пикселей, выполненный в удобном эргономичном корпусе с возможностью вращения объектива на 180 градусов относительно продольной оси, обладает большим сенсорным дисплеем, с функцией автоматической лазерной фокусировки LaserSharp и встроенным дальномером.
| 102 | Fluke TiX520 9 Гц - инфракрасная камера | Госреестр |  | Fluke TiX520 9Hz - Ваше представление об инфракрасной технологии изменится на 180°. Ответ находится у вас перед глазами, даже если цель не видна.
| 103 | Fluke TiX560 9 Гц - инфракрасная камера | Госреестр |  | Беспрецедентно широкий для инфракрасной камеры 320x240 реагирующий жидкокристаллический сенсорный экран с диагональю 5,7 дюймов, поворотный объектив с углом вращения 240° для съемки в труднодоступных местах.
| 104 | Fluke TiX580 - тепловизор | Госреестр |  | Тепловизор Fluke TiX580 создает высококачественные изображения с разрешением 640 x 480 при уникальном соотношении функциональности и цены.
| 105 | Fluke TiX580 60 Гц - тепловизор | Госреестр |  | Тепловизор Fluke TiX580 создает высококачественные изображения с разрешением 640 x 480 при уникальном соотношении функциональности и цены.
| 106 | Fluke TiX580 9 Гц - тепловизор | Госреестр |  | Тепловизор Fluke TiX580 создает высококачественные изображения с разрешением 640 x 480 при уникальном соотношении функциональности и цены.
| 107 | Fluke TIX640 - тепловизор | Госреестр |  | Исключите догадки из процесса осмотра, анализируйте вместе с семейством самых эффективных инфракрасных камер.
| 108 | Fluke TIX660 - тепловизор | Госреестр |  | Исключите догадки из процесса осмотра, анализируйте вместе с семейством самых эффективных инфракрасных камер.
| 109 | RGK TL-70 - тепловизор |  |  | Тепловизор RGK TL-70 оснащен инфракрасной матрицей с разрешением 80 на 80 пикселей. Поле зрения чувствительного сенсора 21 на 21°, минимальное расстояние для фокусировки 10 см. Частота обновления 50 Гц дает возможность наблюдать за температурными явлениями в динамике без рывков. Возможно цифровое 32-кратное увеличение изображения для осмотра мелких деталей.
| 110 | RGK TL-80 - тепловизор | Госреестр |  | RGK TL-80 – это тепловизор нового поколения, адаптированный для российского рынка. Благодаря требованиям, рекомендациям и помощи технических специалистов, а так же профессиональных пользователей с большим стажем работы в области термографии, инженеры RGK учли все пожелания пользователей при создании данной модели.
| 111 | testo 865 - тепловизор | Госреестр |  | Тепловизор testo 865 - ваш идеальный проводник в мир термографии. Этот прибор отличается самым лучшим качеством изображения в своем классе и удобством в применении, достаточно прочен для повседневного использования в сложных условиях и оснащен полезными функциями, позволяющими еще больше улучшить качество изображения. Соотношение его цены и технических характеристик поистине революционное. Это доступный прибор для легкой диагностики.
| 112 | testo 868 - тепловизор | Госреестр |  | Термография для повседневных задач – с тепловизором testo 868. Этот прибор отличается лучшим качеством изображения в своем классе, имеет встроенную цифровую камеру и обладает новыми уникальными характеристиками. С помощью мобильного приложения testo Thermography App Вы можете создавать и пересылать отчеты с результатами измерений, управлять Вашим тепловизором, а также использовать смартфон или планшет, как второй дисплей.
| 113 | testo 871 - тепловизор | Госреестр |  | Тепловизор testo 871 оснащен матрицей высокого разрешения 240 x 180 пикселей, работает с мобильным приложением testo Thermography App, а также имеет инновационные функции testo ScaleAssist и testo ε-Assist, которые позволяют получать безошибочные термограммы, поддающиеся объективному сравнению
| 114 | testo 872 - тепловизор | Госреестр |  | Тепловизор testo 872 обладает детектором с разрешением 320 x 240 пикселей, отличается превосходной температурной чувствительностью и имеет множество инновационных функций. Благодаря встроенному модулю беспроводной связи BT/WLAN, тепловизор testo 872 может соединяться с Вашим мобильным устройством. Бесплатное мобильное приложение testo Thermography App, которое Вы можете установить на свой планшет или смартфон, позволит Вам управлять Вашим тепловизором, создавать и пересылать краткие отчеты, а также сохранять их в сети.
| 115 | Testo 875-1i - тепловизор (с цифровой камерой) | Госреестр |  | Усовершенствованный тепловизор Testo 875-1i. Размер детектора: 160 x 120 пикселей, температурный диапазон: -20 °C до +350 °C, температурная чувствительность: < 50 мК, встроенная цифровая камера, дисплей: 3.5" LCD с 320 x 240 пикселей. Высококачественный стандартный объектив 32° x 23, лазерный целеуказатель. Автоматическое распознавание холодной/горячей точки. Опция SuperResolution для увеличения разрешения снимков до 320 x 240 пикселей. Вес 900 г.
| 116 | Testo 875-2i - тепловизор (с цифровой камерой и возможностью установки телеобъектива) | Госреестр |  | Новый универсальный тепловизор Testo 875-2i. Размер детектора: 160 x 120 пикселей, температурный диапазон: -20 °C до +350 °C (до +550 °C с опцией измерения высоких температур), температурная чувствительность: < 50 мК, встроенная цифровая камера с мощной светодиодной подсветкой, дисплей: 3.5" LCD с 320 x 240 пикселей. Высококачественный стандартный объектив 32° x 23, лазерный целеуказатель, запись голосовых комментариев (гарнитура приобретается отдельно). Автоматическое распознавание холодной/горячей точки. Опция SuperResolution для увеличения разрешения снимков до 320 x 240 пикселей. Вес 900 г.
| 117 | Testo 875-2i Profi - тепловизор (с расширенным комплектом поставки) | Госреестр |  | Профессиональный комплект на базе тепловизора Testo 875-2i. Размер детектора: 160 x 120 пикселей, температурный диапазон: -20 °C до +350 °C (до +550 °C с опцией измерения высоких температур), температурная чувствительность: < 50 мК, встроенная цифровая камера с светодиодной подсветкой, дисплей: 3.5" LCD с 320 x 240 пикселей. Высококачественный стандартный объектив 32° x 23, лазерный целеуказатель, запись голосовых комментариев (гарнитура приобретается отдельно). Автоматическое распознавание холодной/горячей точки. Опция SuperResolution для увеличения разрешения снимков до 320 x 240 пикселей.
| 118 | testo 882 - тепловизор | Госреестр |  | Отличается эргономичным дизайном и высоким разрешением, что позволяет получать еще более точные и детальные снимки. Размер детектора 320х240 пикселей. Температурная чувствительность
| 119 | testo 885-2 - тепловизор | Госреестр |  | Тепловизор в удобном дизайне видеокамеры с вращающейся рукояткой и откидным дисплеем, детектором с высокой разрешающей способностью, температурной чувствительностью < 30 мК, стандартным широкоугольным объективом (30°), встроенной цифровой камерой с мощной светодиодной подсветкой, функцией записи голосовых комментариев посредством гарнитуры, возможностью отображения распределения поверхностной влажности и опцией измерения высоких температур - всё необходимое для профессиональной термографии.
| 120 | testo 885-2 V6 - тепловизор с супер-телеобъективом, телеобъективом и стандартным объективом | Госреестр |  | Тепловизор в удобном дизайне видеокамеры с вращающейся рукояткой и откидным дисплеем, детектором с высокой разрешающей способностью, температурной чувствительностью < 30 мК, стандартным широкоугольным объективом (30°), встроенной цифровой камерой с мощной светодиодной подсветкой, функцией записи голосовых комментариев посредством гарнитуры, возможностью отображения распределения поверхностной влажности и опцией измерения высоких температур - всё необходимое для профессиональной термографии.
| 121 | testo 885-2 Х1 - тепловизор со стандартным объективом | Госреестр |  | Тепловизоры Testo 885-2 V2 позволяет быстро и надежно выявить точки аномального нагрева и потенциально проблемные участки при проведении технического обслуживания в промышленности, мониторинге производственных процессов, а также в области исследований и разработок.
| 122 | testo 885-2 Х2 - тепловизор со стандартным объективом и телеобъективом | Госреестр |  | Тепловизор в удобном дизайне видеокамеры с вращающейся рукояткой и откидным дисплеем, детектором с высокой разрешающей способностью, температурной чувствительностью < 30 мК, стандартным широкоугольным объективом (30°), встроенной цифровой камерой с мощной светодиодной подсветкой, функцией записи голосовых комментариев посредством гарнитуры, возможностью отображения распределения поверхностной влажности и опцией измерения высоких температур - всё необходимое для профессиональной термографии.
| 123 | testo 885-2 Х4 - тепловизор с супер-телеобъективом | Госреестр |  | Тепловизор в удобном дизайне видеокамеры с вращающейся рукояткой и откидным дисплеем, детектором с высокой разрешающей способностью, температурной чувствительностью < 30 мК, стандартным широкоугольным объективом (30°), встроенной цифровой камерой с мощной светодиодной подсветкой, функцией записи голосовых комментариев посредством гарнитуры, возможностью отображения распределения поверхностной влажности и опцией измерения высоких температур - всё необходимое для профессиональной термографии.
| 124 | testo 885-2 Х5 - тепловизор с супер-телеобъективом и дополнительным объективом | Госреестр |  | Тепловизор в удобном дизайне видеокамеры с вращающейся рукояткой и откидным дисплеем, детектором с высокой разрешающей способностью, температурной чувствительностью < 30 мК, стандартным широкоугольным объективом (30°), встроенной цифровой камерой с мощной светодиодной подсветкой, функцией записи голосовых комментариев посредством гарнитуры, возможностью отображения распределения поверхностной влажности и опцией измерения высоких температур - всё необходимое для профессиональной термографии.
| 125 | testo 890-2 - тепловизор | Госреестр |  | Данный комплект тепловизора станет идеальным помощником при проведении термографической съемки объектов с большого расстояния, а также для других задач. Три объектива в комплекте: стандартный с широким полем обзора для близких объектов, телеобъектив для объектов на дальнем расстоянии и супер-телеобъектив для очень далеких объектов.
| 126 | testo 890-2 V2 - тепловизор со стандартным объективом | Госреестр |  | Тепловизор testo 890-2 V2, исполненный в усовершенствованном дизайне видеокамеры, предлагает пользователю превосходное качество изображения и широкий набор инновационных функций. Идеальная эргономика прибора - вращающаяся рукоятка, складной поворотный дисплей, интуитивное гибридное управление - позволяет использовать тепловизор с максимальным уровнем удобства, независимо от специфики области применения. Благодаря детектору 640 x 480 пикселей и непревзойденной температурной чувствительности (NETD) < 40 мК Ваши тепловые снимки будут отличаться чрезвычайной чёткостью и высочайшим качеством.
| 127 | testo 890-2 V6 - тепловизор с супер-телеобъективом, телеобъективом и стандартным объективом | Госреестр |  | Данный комплект тепловизора станет идеальным помощником при проведении термографической съемки объектов с большого расстояния, а также для других задач. Три объектива в комплекте: стандартный с широким полем обзора для близких объектов, телеобъектив для объектов на дальнем расстоянии и супер-телеобъектив для очень далеких объектов.
| 128 | testo 890-2 Х2 - тепловизор со стандартным объективом и телеобъективом | Госреестр |  | Тепловизор testo 890-2 Х2, исполненный в усовершенствованном дизайне видеокамеры, предлагает пользователю превосходное качество изображения и широкий набор инновационных функций. Идеальная эргономика прибора - вращающаяся рукоятка, складной поворотный дисплей, интуитивное гибридное управление - позволяет использовать тепловизор с максимальным уровнем удобства, независимо от специфики области применения. Благодаря детектору 640 x 480 пикселей и непревзойденной температурной чувствительности (NETD) < 40 мК Ваши тепловые снимки будут отличаться чрезвычайной чёткостью и высочайшим качеством.
| 129 | testo 890-2 Х4 - тепловизор с супер-телеобъективом | Госреестр |  | Тепловизор testo 890-2 Х4 с супер-телеобъективом станет Вашим идеальным помощником в проведении тепловизионной съемки объектов, находящихся на очень большом расстоянии: например, при инспектировании высоковольтных ЛЭП (даже самые мелкие соединения видны с очень большого расстояния), поиске горячих точек в парках солнечных панелей или определении аномалий на крупных промышленных заводах (например, нефтеперерабатывающих).
| 130 | testo 890-2 Х5 - тепловизор с супер-телеобъективом и дополнительным объективом | Госреестр |  | Данный комплект тепловизора станет идеальным помощником при проведении термографической съемки объектов с большого расстояния, а также для других задач. В комплект входит профессиональный тепловизор testo 890-2 с супер-телеобъективом (для измерения на очень больших расстояниях) и дополнительный объектив на Ваш выбор: телеобъектив для съемки со среднего расстояния или стандартный объектив с широким полем зрения для близко расположенных объектов измерения.
| 131 | THT32 - тепловизор компактный |  |  | Тепловизор начального уровня. Диапазон измеряемых температур: –20 … +300 °C; базовая погрешность ±2% или 2 °C, приемник излучения матрица 32 х 31, FOV: 38° x 38°; чувствительность
| 132 | THT45 - тепловизор компактный |  |  | Тепловизор в диапазоне: –20 … +350°C; базовая погрешность ±2%, приемник излучения матрица 80 х 80, чувствительность 0,1 °C, память > 2000 изображений и запись видео в формате MPEG4 (SD флэш-карта 8 Гб); регулир. коэф. излучения ε 0,01 … 1,00; видеовыход (HDMI); цветной ЖК-дисплей с диагональю 2,8”; фокус автоматический и ручной, линза 9 мм 17°x 17°; 4 стандартных шкалы-палитры отображения, экспорт фото и видео через интерфейс USB 2.0; более 4,5 часа непрерывной работы; Li-ION аккум. батарея 3,7 В/ 2000 мА*ч + адаптер 12 В, 224 х 77 х 96 мм, масса 0,5 кг
| 133 | THT46 - тепловизор компактный |  |  | Компактный тепловизор. Диапазон измеряемых температур: –20 … +350 °C; базовая погрешность ±2%, приемник излучения матрица 160 х 120, FOV: 25° x 19°, чувствительность 2000 изображений и запись видео в формате MPEG4 (SD флэш-карта 8 Гб); регулир. коэф. излучения ε 0,01 … 1,00; видеовыход (HDMI); цветной ЖК-дисплей с диагональю 2,8”; фокус автоматический и ручной, линза 9 мм; 4 стандартных шкалы-палитры отображения, экспорт фото и видео через интерфейс USB 2.0; 4 часа непрерывной работы; Li-ION аккум. батарея 3,7 В/ 2000 мА*ч + адаптер 12 В, 224 х 77 х 96 мм, масса 0,5 кг
| 134 | THT60 - тепловизор компактный |  |  | Тепловизор (бесконтактный ИК измеритель температуры) в диапазоне: –20 … +400°C; базовая погрешность ±2%, приемник излучения матрица 160 х 120, чувствительность 0,06°C , память на более 1000 изображений и запись видео в формате MPEG4 (SD флэш-карта 4 Гб); регулир. коэф. излучения ε 0,01 … 1,00; встроенная видео-камера CMOS 640 х 480; видеовыход (PAL/NTSC); совмещение ИК и визуального изображения, цветной сенсорный (емкостной) ЖК-дисплей с диагональю 3,5”; фокус автоматический и ручной, линза 7,5 мм 29,8°x 22,6°; 8 стандартных + 10 индивидуальных шкал-палитр отображения, лазерный указатель, звуковые аннотации; экспорт фото и видео через интерфейс USB 2.0; светодиодный фонарик; более 4,5 часа непрерывной работы; Li-ION аккум. батарея 7,4 В/ 2700 мА*ч + адаптер 12 В, 243 х 103 х 160 мм, масса 0,92 кг
| 135 | THT70 - тепловизор компактный |  |  | Тепловизор (бесконтактный ИК измеритель температуры) в диапазоне: –20 … +400°C; базовая погрешность ±2%, приемник излучения матрица 160 х 120, чувствительность 0,06°C, память на более 1000 изображений и запись видео в формате MPEG4 (SD флэш-карта 4 Гб); регулир. коэф. излучения ε 0,01 … 1,00; встроенная видео-камера CMOS 640 х 480; видеовыход (PAL/NTSC); совмещение ИК и визуального изображения; цветной сенсорный (емкостной) ЖК-дисплей с диагональю 3,5”; фокус автоматический и ручной, линза 22 мм 24,6°x 18,6°; 8 стандартных + 10 индивидуальных шкал-палитр отображения, лазерный указатель, звуковые аннотации; экспорт фото и видео через интерфейс USB 2.0; светодиодный фонарик; более 4,5 часа непрерывной работы; Li-ION аккум. батарея 7,4 В/ 2700 мА*ч + адаптер 12 В, 243 х 103 х 160 мм, масса 0,92 кг
| 136 | U5855A TrueIR - тепловизор |  |  | Тепловизор (бесконтактный ИК измеритель температуры) с технологией TrueIR для промышленных задач и обслуживания зданий в диапазоне: –20 … +350°C; базовая погрешность ±2%, тепловая чувствительно 0,07°C; память: SD флэш-карта до 32 ГБ; приемник излучения матрица 160 X 120 (улучшенное разрешение 320 X 240); поле зрения (FOV): 28° (В) × 21° (Г); фокусировка на объектах от 10 см; регулир. коэф. излучения ε 0,10 … 1,00; цветной ЖК-дисплей с диагональю 3,5 дюйма; 4 цветовых палитры отображения, цветовая сигнализация: выше/ниже/внутри/снаружи (высокая/низкая температура), разрешение камеры видмиого диапазона 3,1 МП, светодиодный фонарь, лазерный целеуказатель, экспорт экранов в форматы: JPEG; интерфейс USB 2.0; ударопрочность (до 2 м), пыле-, влагозащитное исполнение (класс IP54); 4 часа непрерывной работы; аккум. 7,4 В + адаптер ~220 В, ПО TrueIR Analysis, масса 0,746 кг; кейс + принадлежности.
Аксессуары к тепловизорам FLIR
| 1 | Автомобильное зарядное устройство для Ex - FLIR |  |  | Автомобильное зарядное устройство для тепловизоров серии Ex.
| 2 | Аккумулятор дополнительный для Ex - FLIR |  |  | Аккумулятор дополнительный для тепловизоров серии Ex.
| 3 | Блок питания USB-micro для Ex - FLIR |  |  | Блок питания USB-micro для тепловизоров серии Ex.
| 4 | Зарядное устройство включая блок питания для Ex - FLIR |  |  | Зарядное устройство включая блок питания для тепловизоров серии Ex.
| 5 | ИК объектив 15° Т6ХХ - для тепловизоров FLIR серии Т6XX |  |  | Фокусное расстояние: 41,3 мм, угол обзора: 15°
| 6 | ИК объектив 25° Т6XX - для тепловизоров FLIR серии Т6XX |  |  | Фокусное расстояние: 24,6 мм, угол обзора: 25°
| 7 | ИК объектив 45° Т6XX - для тепловизоров FLIR серии Т6XX |  |  | Фокусное расстояние: 13,1 мм, угол обзора: 45°
| 8 | ИК объектив 7° Т6XX - для тепловизоров FLIR серии Т6XX |  |  | Фокусное расстояние: 88,9 мм, угол обзора: 7°
| 9 | ИК объектив 80° Т6XX - для тепловизоров FLIR серии Т6XX |  |  | Фокусное расстояние: 6,5 мм, угол обзора: 80°
| 10 | Кабель USB для Ex - FLIR |  |  | Кабель USB для тепловизоров серии Ex.
| 11 | Пластиковый кейс для Ex - FLIR |  |  | Пластиковый кейс для тепловизоров серии Ex.
| 12 | Поясной ремень для Ex - FLIR |  |  | Поясной ремень для тепловизоров серии Ex.
| 13 | Поясной чехол для Ex - FLIR |  |  | Поясной чехол для тепловизоров серии Ex.
Аксессуары к тепловизорам FLUKE
| 1 | FLK-TI-SBC3B - база для зарядки аккумуляторов Ti-SBP3 and SBP4 с адаптерами |  |  | Зарядная база Fluke FLK-TI-SBC3B для зарядки аккумуляторов Fluke Ti-SBP3 and Fluke SBP4 с адаптерами.
| 2 | Fluke FC-SD 8GB - беспроводная SD-карта, 8 Гб |  |  | Беспроводная SD-карта Fluke FLK-FC-SD 8GB дает возможность мгновенно передавать данные с тепловизора Fluke с помощью програмного обеспечения Fluke Connect App в любое время и в любом месте.
| 3 | Fluke LENS/25MAC2 - объектив инфракрасного диапазона для макросъемки с разрешением 25 микрон |  |  | "Интеллектуальный" инфракрасный объектив для макросъемки с разрешением 25 микрон Fluke FLK-LENS/25MAC2 для TiX560 и TiX520; идеально подходит для исследований и разработок, а также для проектирования и проверки электронных устройств; отображение термограмм для очень маленьких объектов.
| 4 | Fluke LENS/4XTELE2 - телеобъектив инфракрасного диапазона с 4-кратным увеличением |  |  | Выявление потенциального неисправности оборудования даже при работе с такими крошечными и удаленными объектами, как неисправные соединения на высотной линии электропередачи или перегревшийся огнеупорный материал на высокой факельной вышке.
| 5 | Fluke LENS/TELE1 - дополнительная линза |  |  | Сменная линза для Ti32 и TiR32
| 6 | Fluke LENS/TELE2 - ИК телеобъектив для тепловизоров Ti200-300-400 |  |  | ИК телеобъектив для тепловизоров Ti200-300-400.
| 7 | Fluke LENS/WIDE1 - широкоугольный объектив для тепловизоров Fluke Ti32 и TiR32 |  |  | Широкоугольный объектив. Угол обзора 42.5° x 32.5°. Используется с тепловизорами Fluke Ti32 и TiR32.
| 8 | Fluke LENS/WIDE2 - ИК широкоугольный объектив для тепловизоров Ti200-300-400 |  |  | ИК широкоугольный объектив для тепловизоров Ti200-300-400.
| 9 | Fluke SBP4 - дополнительный блок аккумуляторов
| 10 | Fluke TI-Bluetoot - наушники с bluetooth соединением
| 11 | Fluke TI-EYEPIECE - видоискатель
| 12 | Fluke TI-SBP3 - дополнительный блок аккумуляторов для инфракрасных камер |  |  | Дополнительный блок аккумуляторов для инфракрасных камер TiS65, TiS60, TiS55, TiS50, TiS40, TiS45, TiS20, TiS10, Ti400, Ti300, Ti200, Ti125, Ti110, Ti105, Ti100, TiR125, TiR110, TiR105, Ti32, Ti29 и Ti27.
| 13 | Fluke TI-TRIPOD - принадлежность для крепежа к штативу |  |  | Принадлежность для крепежа к штативу.
| 14 | Fluke TI-TRIPOD2 - дополнительная принадлежность для крепления на штативе для тепловизоров моделей Ti125, Ti110, Ti100, TiR125 и TiR110 |  |  | Дополнительная принадлежность для крепления на штативе для тепловизоров моделей Ti125, Ti110, Ti100, TiR125 и TiR110. Данное специально разработанное легкое одномодульное монтажное дополнительное устройство быстро и легко крепится к тепловизорам модели Ti125, Ti110, Ti100, TiR125 или TiR110, что позволяет монтировать их на треногу или штатив в тех случаях, когда необходимо обеспечить использование более устойчивой или полузакрепленной платформы.
| 15 | Fluke TI-TRIPOD3 - устройство для крепления на штатив для тепловизоров Ti200-300-400 |  |  | Устройство для крепления на штатив для тепловизоров Ti200-300-400.
| 16 | Fluke TI-VISOR - солнцезащитная бленда для моделей Ti32, Ti29, Ti27, Ti25, Ti10, Ti9, TiR32, TiR29, TiR27, TiR1, TiR, TiRx и TiS |  |  | При помощи данной прочной пластиковой бленды можно уменьшить образование отблесков и отражений на жидкокристаллическом экране на солнечном свету или в условиях внешнего яркого освещения. Ее можно использовать как в помещении, так и на открытом воздухе. Бленда устанавливается на тепловизоре без использования дополнительной крепежной арматуры. Она легко снимается и убирается на хранение. Предназначено для популярных тепловизоров FLK-Ti32, FLK-Ti29, FLK-Ti27, FLK-Ti25, FLK-Ti10, FLK-Ti9, FLK-TiR32, FLK-TiR29, FLK-TiR27, FLK-TiR1, FLK-TiR, FLK-TiRx и FLK-TiS.
| 17 | Fluke TI-VISOR2 - cолнцезащитный козырек |  |  | Прочный пластичный козырек Fluke TI-VISOR2 снижает блики на LCD екране Вашего тепловизора и отражения при ярком солнечном свете или в других местах со схожими условиями освещения.
| 18 | Fluke TI-VISOR3 - cолнцезащитный козырек |  |  | Солнцезащитный козырек.
| 19 | Fluke Ti20-RBP - аккумуляторная батарея (для Fluke Ti20)
| 20 | Fluke TIX5x-Lens Cap - крышка объектива для TIX520, TIX560
| 21 | Fluke TIX5xx-HDMI - кабель
| 22 | Fluke TIX5xx-Neck - шейный ремень
| 23 | Fluke-CV200 - инфракрасное окно 50мм |  |  | Основная инвестиция компании — это не оборудование, которое находится за дверной панелью; основным приоритетом компании является обеспечение максимальной защиты электриков, инженеров и инспекторов, которые каждый день рискуют жизнью, выполняя свою работу.
| 24 | Fluke-CV300 - инфракрасное окно 75 мм |  |  | Основная инвестиция компании — это не оборудование, которое находится за дверной панелью; основным приоритетом компании является обеспечение максимальной защиты электриков, инженеров и инспекторов, которые каждый день рискуют жизнью, выполняя свою работу.
| 25 | Fluke-CV301 - инфракрасное окно 75 мм |  |  | Основная инвестиция компании — это не оборудование, которое находится за дверной панелью; основным приоритетом компании является обеспечение максимальной защиты электриков, инженеров и инспекторов, которые каждый день рискуют жизнью, выполняя свою работу.
| 26 | Fluke-CV400 - инфракрасное окно 95 мм |  |  | Основная инвестиция компании — это не оборудование, которое находится за дверной панелью; основным приоритетом компании является обеспечение максимальной защиты электриков, инженеров и инспекторов, которые каждый день рискуют жизнью, выполняя свою работу.
| 27 | Fluke-CV401 - инфракрасное окно 95 мм |  |  | Основная инвестиция компании — это не оборудование, которое находится за дверной панелью; основным приоритетом компании является обеспечение максимальной защиты электриков, инженеров и инспекторов, которые каждый день рискуют жизнью, выполняя свою работу.
| 28 | Fluke-TIX5xx Hand - ремешок для руки
Аксессуары к тепловизорам Testo
| 1 | 0516 8700 - кейс системный для Testo 870 |  |  | Кейс системный для Testo 870
| 2 | 0554 0289 - защитный фильтр для объектива |  |  | Защитное стекло testo 885/890Защитное стекло testo 885/890
| 3 | 0554 0872 - testo ε-marker |  |  | testo ε-marker, маркеры для функции testo ε-Assist для автоматического определения коэффициента излучения и отраженной температуры.
| 4 | 0554 7806 - опция Super Resolution |  |  | Опция Super Resolution
| 5 | 0554 7806/S1 - дооснащение функция Super Resolution |  |  | 0554 7806 / S1 - дооснащение функция Super Resolution.
| 6 | 0554 7808 - сумка-чехол для тепловизора и аккумулятора с ремнём для переноски и крепления к поясу |  |  | Сумка-чехол для тепловизоров testo и аккумулятора с ремнём для переноски и крепления к поясу/
| 7 | 0554 8801 - блок питания для зарядки двух аккумуляторов для testo 875/875i/881/882 |  |  | Блок питания для зарядки двух аккумуляторов для testo 875/875i/881/882
| 8 | 0554 8802 - дополнительный аккумулятор для testo 875/875i/881/882 |  |  | Дополнительный аккумулятор для testo 875/875i/881/882
| 9 | 0554 8805 - защитный фильтр для testo 875/875i/881/882 |  |  | Защитное стекло для testo 875/875i/881/882
| 10 | 0554 8813 - дооснащение опция измерения высоких температур до 550С для testo 875i/881/882 |  |  | Дооснащение опция измерения высоких температур до 550С для testo 875i/881/882
| 11 | 0554 8851 - быстродействующее зарядное устройство для testo 876, testo 885 и testo 890 |  |  | Быстродействующее зарядное устройство. Настольное зарядное устройство для одновременной подзарядки двух аккумуляторных батарей.
| 12 | 0554 8852 - дополнительный Li-ion аккумулятор для testo 876, testo 885 и testo 890, емкость 5000 mAh |  |  | Дополнительный литиево-ионный перезаряжаемый аккумулятор для продолжительных измерений.
| 13 | 0554 8902 - пакет анализа процессов |  |  | Пакет анализа процессов
| 14 | I1 - расширение температурного диапазона до 1.200°C
| 15 | V1 - встроенная опция Пакет Анализа Процесса
Диагностика изоляции электротехнического оборудования
Измерители параметров высоковольтной изоляции (мосты переменного тока)
| 1 | ИПИ-10-Молния - измеритель параметров изоляции | Госреестр |  | ИПИ-10 МОЛНИЯ предназначен для измерения тангенса угла диэлектрических потерь tgδ и емкости высоковольтной изоляции С при техническом обслуживании, ремонте, наладке, испытаниях различных энергетических объектов как на месте их установки, так и в условиях лабораторий, а также для измерения тангенса угла диэлектрических потерь и емкости различных электроизоляционных материалов.
| 2 | МЕП-5СА - высоковольтный мост переменного тока | Госреестр |  | МЕП-5СА работают по «нормальной» и «перевернутой» схемам Шеринга специально для эксплуатации в составе передвижных испытательных лабораторий. В конструкции МЕП-5СА учтены современные требования к высоковольтным мостам, предназначенным для работы в условиях действующих подстанций.
| 3 | МЕП-6ИС - мост переменного тока высоковольтный | Госреестр |  | Мосты серии МЕП-6ИС предназначены для измерения электрической емкости Сх и тангенса угла диэлектрических потерь tgδ жидких и твердых электроизоляционных материалов, а также изоляции электрооборудования по «прямой» схеме измерений. Они также позволяют контролировать значение напряжения U, подаваемого на объект, и его частоту f.
| 4 | МЕП-7ис - многочастотный цифровой измеритель тангенса угла диэлектрических потерь и емкости изоляции
| 5 | ПАРМА ТЕНЗОР-2 - измеритель параметров изоляции | Госреестр |  | Предназначен для автоматических измерений: Емкости и тангенса угла диэлектрических потерь высоковольтной изоляции конденсаторов, вводов, трансформаторов, а также жидких диэлектриков с использованием внешней меры емкости, как в лабораторных, так и в «полевых» условиях; Действующих значений первой гармоники переменных сигналов тока и напряжения промышленной частоты; Угла фазового сдвига между сигналами, подаваемыми на входы прибора; Частоты.
| 6 | СА7100-2 - высоковольтный мост переменного тока | Госреестр |  | Мост переменного тока СА7100-2 предназначен для измерений электрической емкости и тангенса угла диэлектрических потерь, напряжения и частоты переменного тока, сопротивления постоянному току.
| 7 | СА7100-2 - высоковольтный мост переменного тока/комплект диагностический | Госреестр |  | СА7100-2 - высоковольтный мост переменного тока, который предназначен для измерений электрической емкости и тангенса угла диэлектрических потерь, а также напряжения и частоты переменного тока и СА7100-2К диагностический комплекс, который включает в себя высоковольтный мост переменного тока и дополнительные комплектующие для полной автоматизации процесса измерений, что способствует снижению влияния ошибок персонала на результаты контроля параметров изоляции.
| 8 | СА7100-2К - комплект диагностический мобильный | Госреестр |  | Комплект диагностический мобильный на базе Моста СА7100-2 предназначен для полностью автоматического измерения параметров изоляции, включая установку рабочих напряжений (переменное от 1 кВ до 10 кВ, постоянное - от 100 В до 2,5 кВ), смену фаз при реализации ме­тода “двух отсче­тов”, выбор поддиапа­зона, коммутацию режимов и схем измерений.
| 9 | СА7100-2КП - комплект диагностический передвижной с тележкой | Госреестр |  | Комплект диагностический передвижной с тележкой на базе Моста СА7100-2 предназначен для полностью автоматического измерения параметров изоляции, включая установку рабочих напряжений (переменное от 1 кВ до 10 кВ, постоянное - от 100 В до 2,5 кВ), смену фаз при реализации ме­тода “двух отсче­тов”, выбор поддиапа­зона, коммутацию режимов и схем измерений.
| 10 | СА7100-3 - высоковольтный мост переменного тока | Госреестр |  | Мост переменного тока СА7100-3 предназначен для измерений электрической емкости и тангенса угла диэлектрических потерь, напряжения и частоты переменного тока, сопротивления постоянному току.
| 11 | СА7100-3 - высоковольтный мост переменного тока/комплект диагностический | Госреестр |  | Мост переменного тока СА7100-3 предназначен для измерений электрической емкости и тангенса угла диэлектрических потерь, напряжения и частоты переменного тока, сопротивления постоянному току.
| 12 | СА7100-3К - комплект диагностический мобильный | Госреестр |  | Комплект диагностический мобльный на базе Моста СА7100-3 предназначен для полностью автоматического измерения параметров изоляции, включая установку рабочих напряжений (переменное от 1 кВ до 10 кВ, постоянное - от 100 В до 2,5 кВ), смену фаз при реализации ме­тода “двух отсче­тов”, выбор поддиапа­зона, коммутацию режимов и схем измерений.
| 13 | СА7100-3КП - комплект диагностический передвижной с тележкой | Госреестр |  | Комплект диагностический передвижной с тележкой на базе Моста СА7100-3 предназначен для полностью автоматического измерения параметров изоляции, включая установку рабочих напряжений (переменное от 1 кВ до 10 кВ, постоянное - от 100 В до 2,5 кВ), смену фаз при реализации ме­тода “двух отсче­тов”, выбор поддиапа­зона, коммутацию режимов и схем измерений.
| 14 | Тангенс-2000 - измеритель параметров изоляции | Госреестр |  | Измеритель Тангенс-2000 предназначен для измерения тангенса угла диэлектрических потерь (tgδ) и емкости высоковольтной изоляции (С) при техническом обслуживании, ремонте, наладке, испытаниях различных энергетических объектов как на месте их установки, так и в условиях лабораторий, а также для измерения в лабораторных условиях тангенса угла диэлектрических потерь и емкости различных электроизоляционных материалов.
Аксессуары к прибору СА7100
| 1 | ИПРН - источник переменного рабочего напряжения |  |  | ИПРН обеспечивает преобразование сетевого напряжения 230 В 50 Гц в напряжение от 1 кВ до 10 кВ, а также выполняет поворот фазы рабочего напряжения на 180° при реализации метода “двух отсчетов”.
| 2 | СА7140 с кабелями 2х100 м - устройство согласования с кабелями 2х100 м |  |  | Устройство согласования автоматизированные СА7140 совместно с Мостом СА7100 осуществляет дифференциальный контроль изоляции объектов (например, трансформаторов тока), находящихся под рабочим напряжением, а также выполняет контроль параметров защитных резисторов устройств присоединения. Процесс измерения полностью автоматизирован.
| 3 | СА7150 - расширитель диапазона |  |  | Расширитель диапазона СА7150 предназначен для расширения диапазона измерения электрической емкости Моста СА7100 за счет прецизионного преобразования тока в цепи объекта измерений.
| 4 | СА7151 - расширитель
| 5 | СА7190 - трансформатор повышающий |  |  | Мощность в течение 30 минут – 1,5 кВ·А; максимальная мощность в течение 1 минуты – 3 кВ·А; номинальное первичное напряжение – 200 В; номинальное вторичное напряжение – 10 кВ; наибольшее рабочее напряжение – 13,2 кВ; диапазон температуры окружающего воздуха от минус 10 до 40°С; масса – не более 22 кг; габаритные размеры – 265х285х220 мм.
| 6 | Тележка - для диагностического комплекса СА7100 |  |  | Тележка для диагностического комплекса СА7100.
Измерители сопротивления электроизоляции (мегаомметры, мегомметры)
| 1 | АКИП-8602 - цифровой измеритель сопротивления изоляции | Госреестр |  | Диапазон измерения сопротивления изоляции 0…1,2 ТОм; Максимальное разрешение 100 кОм; Постоянное испытательное напряжение от 250 В до 5000 В (5 фикс. значений); Функция пошагового нарастания испытательного напряжения (по 4 шага в 2-х поддиапазонах 2500В/ 5000В) с регулируемым временем нарастания 120с… 20 мин; Автоматический расчет коэффициентов поляризации PI и абсорбции DAR; Измерение тока утечки (до 1,5 мА), температуры; Внутренняя память 760 ячеек: запись результатов измерений (260 тестов), встроенный цифровой авторегистратор/ logger (500 ячеек); Встроенный таймер и часы реального времени; ЖК-дисплей с графической линейной шкалой и светодиодной подсветкой; Автоматический разряд накопительного конденсатора; Автоматическое выключение питания (1…60 мин), индикация разряда батарей; Питание от сетевого адаптера; Интерфейс USB для передачи данных.
| 2 | АКИП-8602/1 - измеритель сопротивления изоляции | Госреестр |  | Измерение R изоляции: до 100 ГОм; Максимальное разрешение: 100 кОм; Испытательное напряжение (5 фиксированных значений): от 250 В до 2500 В; Функция дискретного нарастания Uиспыт (по 4 шага в 2-х поддиапазонах 2500 В) с регулируемым временем нарастания от 30 с до 5 мин; Автоматический расчет коэффициентов поляризации PI и абсорбции DAR; Измерение тока утечки (до 1,5 мА), окружающей температуры (до 70 °С); Внутренняя память 760 ячеек: запись результатов (260 тестов), встроенный цифровой авторегистратор/ logger (500 ячеек); Встроенный таймер и часы реального времени (отложенный запуск); ЖК-дисплей с графической линейной шкалой и подсветкой; Автоматический разряд накопительного конденсатора; Автовыключение питания (1…60 мин), индикация разряда батарей; Питание от сетевого адаптера; Интерфейс USB для передачи данных.
| 3 | АКИП-8603 - измеритель сопротивления изоляции |  |  | Измерители сопротивления изоляции АКИП-8603 (торговая марка АКИП™)
| 4 | АКИП-8604 - цифровой измеритель сопротивления изоляции
| 5 | АМ-1018B - мультиметр-мегаомметр |  |  | Мультиметр-мегаомметр, базовая погрешность 0,2%. Измерение сопротивления изоляции до..2 ГОм тестовым напряжением 50/ 100/ 250/ 500/ 1000 В; Измерение пост. напр. 0,1 мВ-1000 В (0,2%) и пер. напр. 0,1 мВ-1000 В (1,5%), пост. тока 0,1 мкА-500 мА (0,2%.) и пер. тока 0,1 мкА-500 мА (2%+5 е.м.р.), сопротивления 0,1 Ом-50 МОм (0,1%), емкости 0,01 нФ-1000 мкФ (3%), частота непрерывного и импульсного сигнала 0,001 Гц-200 кГц (0,2%); Доп. функции: минимум/максимум, автоматический и ручной выбор диапазона измерений, подсветка дисплея, автоотключение, фиксация показаний.
| 6 | АМ-2002 - цифровой мегомметр | Госреестр |  | Цифровой мегомметр АМ-2002: измерение сопротивлений 0,1 МОм ... 1 ГОм, испытательные напряжения: 100, 250, 500, 1000 В; точность 1-2%, ток КЗ Ј2,8 мА; дополнительные функции: режимы вольтметра 1 ... 750 В, омметра 0,1 ... 200 Ом; ЖКИ 3 1/2; питание 9 В (6 батарей х1,5 В), габариты 160х120х85 мм, вес 0,575 кг.
| 7 | АМ-2004 - мегомметр |  |  | Цифровой мегаомметр АМ-2004: измерение сопротивления изоляции 0,1 МОм ... 4 ГОм напряжением: 250, 500, 1000 В; точность 1 ... 2%, дополнительные функции: режимы вольтметра 1 ... 600 В (40 ... 500 Гц), омметр 0,01 ... 40 Ом; ЖКИ 3 1/2; питание 12 В (8 батарей x1,5 В), габариты 190x140x77 мм, масса 0,9 кг.
| 8 | АМ-2082 - измеритель сопротивления изоляции |  |  | Стрелочный мегомметр АМ-2082: сопротивление изоляции 0,1 МОм - 10 Том, погрешность 3 - 10% в зависимости от предела, тестовое напряжение 10/50/100/250/500/1000 В, аналоговая индикация, скорость измерения: 0,5 - 10 с, рабочие условия 0 ... 40 оС, габариты: 272 x 134 x 304 мм, вес 3,5 кг.
| 9 | АМ-2125 - тестер сопротивления изоляции высоковольтный | Госреестр |  | Тестер сопротивления изоляции. Двойной ЖКИ 9999 разрядов; граф. шкала 36 сегм. Тестовое напр. до 5000 В, диапазон измерения сопротивления до 1,2 ТОм; тестовый ток 1 мА...1,2 мА; ток КЗ приблизительно 1,3 мА. Базовая погрешность ±(5%+3). Измерение тока утечки 5 / 50 / 250 / 150 мкА; пост. напряжения 1...±1000 В; перем. напр. 30...600 В (50/60 Гц); температуры ±1...70 С. Удалённое управление через USB интерфейс, подсветка, регистратор (автом. и ручной режимы), детектор ВН для автом. тестир., таймер, авторазрядка, ступенчатое тестирование, блокировка. Питание от батарей типа C (LR14) (8х1,5 В) или от адаптера (220 В / 12 В). Габаритные размеры 210х155х95 мм, масса 1750 г.
| 10 | АММ-2083 - измеритель сопротивления изоляции |  |  | Цифровой измеритель сопротивления изоляции 100 кОм-10 ТОм, погрешность 2%. Ток утечки 1 нА-1 мА (6 диапазонов). Тестовое напряжение 1 В -1 кВ (10 мА). Встроенный компаратор (4 ячейки) Интерфейсы: RS232C, USB, Handler. 4,3" цветной ЖК дисплей. Габариты: 235 x 104 x 360 мм, вес 3,6 кг.
| 11 | АММ-2099 - высоковольтный тестер изоляции |  |  | Цифровой измеритель сопротивления изоляции 10 кОм-100 ТОм, погрешность 2%. Ток утечки 0,1 нА-1 мА (7 диапазонов). Тестовое напряжение 10 В...1000 В, с шагом 1 В. Встроенный компаратор (4 ячейки). 3 скорости измерения. Интерфейсы: RS-232C, USB, Handler. ЖК дисплей 320х240. Габариты: 400х130х430 мм, вес 10 кг.
| 12 | Е6-22 - мегаомметр |  |  | Мегаомметр Е6-22 предназначен для измерения сопротивления изоляции электрических цепей, не находящихся под напряжением, в диапазоне от 1 кОм до 10 ГОм. Прибор может быть использован при производстве, эксплуатации, ремонте и метрологической аттестации электроэнергетического и радиоэлектронного оборудования, а также при производстве кабельной продукции, изоляционных материалов, радиоэлектронных элементов и др.
| 13 | Е6-23 - мегаомметр |  |  | Мегаомметр Е6-23 предназначен для измерения сопротивления изоляции электрических цепей, не находящихся под напряжением, в диапазоне от 10 кОм до 100 ГОм. Прибор может быть использован при производстве, эксплуатации, ремонте и метрологической аттестации электроэнергетического и радиоэлектронного оборудования, а также при производстве кабельной продукции, изоляционных материалов, радиоэлектронных элементов и др.
| 14 | Е6-24 - мегаомметр | Госреестр |  | Цифровой. Измерительное напряжение 500, 1000, 2500 В. Диапазон изменений сопротивления от 0 до 10 ГОм. Диапазон измерения напряжения от 0 до 400 В. Питание прибора осуществляется как от аккумуляторной батареи, так и от сети переменного тока через адаптер, служащий для зарядки аккумулятора. Рабочая температура –30…+50 oС.
| 15 | Е6-24/1 - мегаомметр | Госреестр |  | Цифровой. Измерительное напряжение 100, 250, 500, 1000 В. Диапазон изменений сопротивления от 0 до 1 ГОм. Диапазон измерения напряжения от 0 до 400 В. Питание прибора осуществляется как от аккумуляторной батареи, так и от сети переменного тока через адаптер, служащий для зарядки аккумулятора. Рабочая температура –30…+50 oС.
| 16 | Е6-31 - цифровой мегаомметр | Госреестр |  | Мегаомметр Е6-31 предназначен для измерения сопротивления изоляции электрических цепей, не находящихся под напряжением, и измерения переменного напряжения до 700 В. Современный эргономичный корпус, новейшая элементная база, привлекательная цена.
| 17 | Е6-31/1 - цифровой мегаомметр | Госреестр |  | Мегаомметр Е6-31/1 предназначен для измерения сопротивления изоляции электрических цепей, не находящихся под напряжением, и измерения переменного напряжения до 700 В. Современный эргономичный корпус, новейшая элементная база, привлекательная цена.
| 18 | Е6-32 - цифровой мегаомметр | Госреестр |  | Функция измерения классификационного напряжения ограничителей перенапряжения (ОПН) до 1500 В. Измерение напряжения пробоя разрядников от 100 до 3000 В. Измерение сопротивления металлосвязи от 0,01 до 9,99 кОм. Испытательное напряжение от 50 до 2500 В. Диапазон измерений: база до 10 ГОм; от 10 до 300 ГОм погрешность нормируется только с кабелем экранированным (не входит в базовый комплект). Память на 10000 измерений. Степень защиты корпуса IP-54. Беспроводная связь с компьютером.
| 19 | Е6-33 - мегаомметр цифровой | Госреестр |  | Номинальное напряжение: 500 В … 5000 В, диапазон измерения: 0 Ом … 1000 ГОм, точность: ±5% ±5 знач, измерение напряжение: 30 В … 600 В, разрешение измерения напряжения: 1.0 В
| 20 | Е6-40 - мегаомметр | Госреестр |  | Мегаомметр Е6-40 предназначен для измерения сопротивления изоляции, а также диагностики состояния изоляции электрических цепей и оборудования не находящихся под напряжением. Также прибор позволяет измерять коэффициент абсорбции, поляризации и внешнее переменное напряжение на клеммах до 600 В.
| 21 | М4122 - мегаомметр | Госреестр |  | Мегаомметр М4122 предназначен для измерения сопротивления изоляции различных электрических устройств, не находящихся под напряжением, и измерения действующего значения переменного или величины постоянного напряжения на измеряемом объекте. Диапазон измеряемого сопротивления 100 кОм...10 ГОм, погрешность ± 3 %; Измерительное напряжение 100...2500 В. Зарядка и контроль напряжения аккумуляторной батаре. Вес 900 г.
| 22 | М4122 - мегаомметр цифровой | Госреестр |  | Мегаомметр М4122 предназначен для измерения сопротивления изоляции различных электрических устройств, не находящихся под напряжением, и измерения действующего значения переменного или величины постоянного напряжения на измеряемом объекте. Диапазон измеряемого сопротивления 100 кОм...10 ГОм, погрешность ± 3 %; Измерительное напряжение 100...2500 В. Зарядка и контроль напряжения аккумуляторной батаре. Вес 900 г.
| 23 | М4122RS - мегаомметр | Госреестр |  | Мегаомметр М4122RS предназначен для измерения сопротивления изоляции различных электрических устройств, не находящихся под напряжением, и измерения действующего значения переменного или величины постоянного напряжения на измеряемом объекте, а также для измерения качества изоляции (измерения абсорбции и индекса поляризации). Диапазон измеряемого сопротивления 100 кОм...100 ГОм, погрешность ± 3 %; Измерительное напряжение 100...2500 В. Зарядка и контроль напряжения аккумуляторной батаре. Интерфейс RS-232 для связи с ПК. Создание отчетов. Вес 900 г.
| 24 | М4122RS-232 - мегаомметр | Госреестр |  | Цифровой мегаомметр. Диапазон измеряемого сопротивления 100 кОм…200 ГОм. Измерительное напряжение 100…2500 В. Измерение увлажненности и степени старения изоляции. Испытание диэлектрической прочности с измерением тока утечки до 5 мА.
| 25 | М4122U - мегаомметр | Госреестр |  | Цифровой мегаомметр. Диапазон измеряемого сопротивления 100 кОм…200 ГОм. Измерительное напряжение 100…2500 В. Измерение увлажненности и степени старения изоляции. Испытание диэлектрической прочности с измерением тока утечки до 5 мА.
| 26 | М4122А - мегаомметр | Госреестр |  | Мегаомметр М4122А предназначен для измерения сопротивления изоляции различных электрических устройств, не находящихся под напряжением, и измерения действующего значения переменного или величины постоянного напряжения на измеряемом объекте, а также для измерения качества изоляции (измерения абсорбции и индекса поляризации). Диапазон измеряемого сопротивления 100 кОм...100 ГОм, погрешность ± 3 %; Измерительное напряжение 100...2500 В. Зарядка и контроль напряжения аккумуляторной батаре. Вес 900 г.
| 27 | М57Д - индикатор сопротивления |  |  | Индикатор сопротивления М57Д предназначен для предварительной оценки величины сопротивления и является вспомогательной частью средств измерений сопротивления электрических цепей оборудования. Он применяется при технических измерениях сопротивления в цеховой практике и на месте монтажа радио- и электроустановок.
| 28 | МЕГОМ-300 - мегаомметр цифровой | Госреестр |  | Цифровые мегаомметры МЕГОМ-300 предназначены для измерения сопротивления изоляции электрических цепей, не находящихся под напряжением, напряжения постоянного и переменного тока, сопротивления соединений заземлителей с заземляемыми элементами, низковольтного измерения активного сопротивления и контроля целостности электрических цепей.
| 29 | МЦ-10 - мегаомметр цифровой | Госреестр |  | Прибор «МЦ-10» предназначен для измерения сопротивления изоляции электрооборудования, не находящегося под напряжением, и вычисления коэффициента абсорбции.
| 30 | ПСИ-2500 - мегаомметр | Госреестр |  | Мегаомметр предназначен для измерения электрического сопротивления изоляции цепей, не находящихся под напряжением. Мегаомметр также измеряет напряжение переменного тока в случае его наличия на объекте измерения.
| 31 | ПСИ-2510 - мегаомметр | Госреестр
| 32 | ПСИ-2530 - мегаомметр | Госреестр
| 33 | ТМ-2501 - измеритель параметров электроизоляции | Госреестр |  | TM-2510 — цифровой мегомметр, предназначенный для измерения сопротивления изоляции кабельных линий, проводов, обмоток трансформаторов, двигателей, других электро- и телекоммуникационных установок. Максимальное измерительное напряжение составляет 2500 В постоянного тока, а диапазон измеряемого сопротивления ограничен величиной в 1000 ГОм. Установка трех интервалов времени позволяет автоматически рассчитывать коэффициенты абсорбции (увлажненности) и поляризации (старения).
| 34 | ТМ-5001 - измеритель параметров электроизоляции | Госреестр |  | TM-5001 — цифровой мегаомметр, предназначенный для измерения сопротивления изоляции кабельных линий, проводов, обмоток трансформаторов, двигателей, других электро- и телекоммуникационных установок. Максимальное измерительное напряжение составляет 5000 В постоянного тока, а диапазон измеряемого сопротивления ограничен величиной в 5000 ГОм. Прибор позволяет отображать величину тока утечки в процессе измерения сопротивления изоляции.
| 35 | ТОмМ-01 - тераомметр | Госреестр |  | Тераомметр типа ТОмМ-01 предназначен для измерения изоляции кабельных изделий, удельного сопротивления образцов изоляционных материалов и может применяться в научно-технической деятельности при разработке новых изоляционных материалов.
| 36 | ЦС0202-1 - мегаомметр | Госреестр |  | Мегаомметр ЦС0202-1: Измерение сопротивления изоляции; Автоматический выбор единицы измеряемой величины (кОм, МОм, ГОм); Блокирование измерения при наличии напряжения на объекте измерения; Автоматический разряд емкости объекта измерения; Определение коэффициента абсорбции; Измерение напряжения; Автоматическое выключение через 2 минуты после прекращения работы и при разряде аккумуляторов; Подзарядка аккумуляторов с индикацией степени заряда; Сохранение в памяти результатов 10 последних измерений; Эффективное экранирование токов утечки; Сумка для переноски прибора выполненная с применением ударопрочного вспененного полиэтилена, обеспечивая защиту от механических повреждений.
| 37 | ЦС0202-2 - мегаомметр | Госреестр |  | Мегаомметр ЦС0202-2: Измерение сопротивления изоляции; Автоматический выбор единицы измеряемой величины (кОм, МОм, ГОм); Блокирование измерения при наличии напряжения на объекте измерения; Автоматический разряд емкости объекта измерения; Определение коэффициента абсорбции; Измерение напряжения; Автоматическое выключение через 2 минуты после прекращения работы и при разряде аккумуляторов; Подзарядка аккумуляторов с индикацией степени заряда; Сохранение в памяти результатов 10 последних измерений; Эффективное экранирование токов утечки; Сумка для переноски прибора выполненная с применением ударопрочного вспененного полиэтилена, обеспечивая защиту от механических повреждений. Вакуумно-люминесцентный дисплей. Расширенный диапазон рабочих температур.
| 38 | ЭС0202/1Г - мегаомметр | Госреестр |  | Стрелочный. Испытательное напряжение 100, 250, 500 В. Диапазон изменений от 0 до 1000 Мом. Питание приборов осуществляется от встроенного электромеханического генератора.
| 39 | ЭС0202/1М-Г - мегаомметр | Госреестр
| 40 | ЭС0202/2Г - мегаомметр | Госреестр |  | Стрелочный. Испытательное напряжение 500, 1000, 2500 В. Диапазон изменений от 0 до 10000 Мом. Питание приборов осуществляется от встроенного электромеханического генератора.
| 41 | ЭС0202/2М-Г - мегаомметр | Госреестр
| 42 | ЭС0210/1 - мегаомметр | Госреестр |  | Мегомметр - прибор для измерения очень больших (свыше 105 ом) электрических сопротивлений. Мегаомметр применяется для измерения сопротивления изоляции электрической проводов, кабелей, разъёмов, трансформаторов, обмоток электрических машин и других устройств, а также для измерения поверхностных и объёмных сопротивлений изоляционных материалов.
| 43 | ЭС0210/1Г - мегаомметр | Госреестр |  | Стрелочный. Измерительное напряжение 100, 250, 500 В. Диапазон изменений сопротивления от 0 до 1000 Мом. Диапазон измерения напряжения от 0 до 600 В. Питание приборов осуществляется от встроенного электромеханического генератора.
| 44 | ЭС0210/2 - мегаомметр | Госреестр |  | Мегомметр - прибор для измерения очень больших (свыше 105 ом) электрических сопротивлений. Мегаомметр применяется для измерения сопротивления изоляции электрической проводов, кабелей, разъёмов, трансформаторов, обмоток электрических машин и других устройств, а также для измерения поверхностных и объёмных сопротивлений изоляционных материалов.
| 45 | ЭС0210/2Г - мегаомметр | Госреестр |  | Стрелочный. Измерительное напряжение 500, 1000, 2500 В. Диапазон изменений сопротивления от 0 до 10000 Мом. Диапазон измерения напряжения от 0 до 600 В. Питание приборов осуществляется от встроенного электромеханического генератора.
| 46 | ЭС0210/3 - мегаомметр | Госреестр |  | Мегомметр - прибор для измерения очень больших (свыше 105 ом) электрических сопротивлений. Мегаомметр применяется для измерения сопротивления изоляции электрической проводов, кабелей, разъёмов, трансформаторов, обмоток электрических машин и других устройств, а также для измерения поверхностных и объёмных сопротивлений изоляционных материалов.
| 47 | ЭС0210/3Г - мегаомметр | Госреестр |  | Стрелочный. Испытательное напряжение 500, 1000, 2500 В. Диапазон изменений сопротивления от 0 до 100000 Мом. Диапазон измерения напряжения от 0 до 600 В. Питание приборов осуществляется от встроенного электромеханического генератора.
| 48 | 1151 IN - многофункциональный цифровой автотестер | Госреестр |  | Многофункциональный цифровой автотестер 1151 IN: Измерение сопротивления изоляции, сопротивления цепи и напряжения (пост./ перем.); Три фиксированных значения тестового напряжения для измерения сопротивления изоляции: 250 В; 500 В; 1000 В; Автоматический расчет коэффициентов поляризации PI, абсорбции DAR; Автоматический разряд накопительного конденсатора; Измерение сопротивления током 300 мА; звуковой прозвон цепи; Компенсация начального сопротивления (до 5 Ом); Автоудержание результата тестирования; Индикация наличия опасного напряжения (>20 В) в тестируемой цепи; Батарейное питание (допускается использование аккумуляторных батарей), индикация состояния источников питания; Компактность, надёжность, безопасность; Масса 0,65 кг.
| 49 | 1152 MF - многофункциональный цифровой автотестер | Госреестр |  | Многофункциональный цифровой автотестер 1152 MF: Измерение сопротивления изоляции, сопротивления цепи и напряжения (пост./ перем.); Тестирование устройств MOV защиты (варисторов) ограничителей перенапряжений (ОПН) и элементов газоразрядных устройств, блоков молниезащиты; Три фиксированных значения тестового напряжения для измерения сопротивления изоляции: 250 В; 500 В; 1000 В; Автоматический расчет коэффициентов поляризации PI, абсорбции DAR; Автоматический разряд накопительного конденсатора; Измерение сопротивления током 300 мА; звуковой прозвон цепи; Компенсация начального сопротивления (до 5 Ом); Автоудержание результата тестирования; Индикация наличия опасного напряжения (>20 В) в тестируемой цепи; Батарейное питание (допускается использование аккумуляторных батарей), индикация состояния источников питания; Компактность, надёжность, безопасность; Масса 0,65 кг.Аналог 1151 IN: добавлены режимы тестирования устройств MOV защиты (варисторов) и газоразрядных устройств.
| 50 | 1800 IN - аналоговый измеритель сопротивления изоляции | Госреестр |  | Аналоговый измеритель сопротивления изоляции 1800 IN: Измерение сопротивления изоляции, сопротивления цепи и переменного напряжения; Три фиксированных значения постоянного напряжения для измерения сопротивления изоляции от 250 В до 1000 В; Измерение переменного напряжения до 600 В; Измерение сопротивления изоляции при напряжении, создающем ток в нагрузке 1 мА; Автоматический разряд накопительного конденсатора; Измерение сопротивления низкоомной цепи током 240 мА; Световая индикация наличия опасного напряжения в тестируемой цепи; Батарейное питание; Индикация состояния источников питания; Простота, компактность, надёжность; Масса 0,97 кг.
| 51 | 1801 IN - аналоговый измеритель сопротивления изоляции | Госреестр |  | Аналоговый измеритель сопротивления изоляции 1801 IN: Измерение сопротивления изоляции, сопротивления цепи и переменного напряжения; Три фиксированных значения постоянного напряжения для измерения сопротивления изоляции от 50 В до 250 В; Измерение переменного напряжения до 600 В; Измерение сопротивления изоляции при напряжении, создающем ток в нагрузке 1 мА; Автоматический разряд накопительного конденсатора; Измерение сопротивления низкоомной цепи током 240 мА; Световая индикация наличия опасного напряжения в тестируемой цепи; Батарейное питание; Индикация состояния источников питания; Простота, компактность, надёжность; Масса 0,97 кг.
| 52 | 1832 IN - аналоговый измеритель сопротивления изоляции | Госреестр |  | Аналоговый измеритель сопротивления изоляции 1832 IN: Измерение сопротивления изоляции, сопротивления цепи и переменного напряжения; Три фиксированных значения постоянного напряжения для измерения сопротивления изоляции от 250 В до 1000 В Измерение переменного напряжения до 600 В; Измерение сопротивления изоляции при напряжении, создающем ток в нагрузке 1 мА; Автоматический разряд накопительного конденсатора; Измерение сопротивления низкоомной цепи током 205 мА; Ручная установка нуля при измерении сопротивления цепи; Световая индикация наличия опасного напряжения в тестируемой цепи; Звуковая индикация наличия опасного напряжения в тестируемой цепи; Батарейное питание; Малое энергопотребление; Индикация состояния источников питания; Зеркальная шкала; Простота, компактность, надёжность; Масса 1,1 кг.
| 53 | 1851 IN - цифровой измеритель сопротивления изоляции | Госреестр |  | Цифровой измеритель сопротивления изоляции 1851 IN: Измерение сопротивления изоляции, сопротивления цепи и переменного напряжения; Три фиксированных значения постоянного напряжения для измерения сопротивления изоляции: 250 В; 500 В; 1000 В; 3 1/2 цифровой ЖК индикатор; Большой дисплей ЖКИ (68 х 34 мм); Измерение переменного напряжения до 600 В; Измерение сопротивления изоляции при напряжении, создающем ток в нагрузке 1 мА; Автоматический разряд накопительного конденсатора; Измерение сопротивления низкоомной цепи током 200 мА; Звуковой прозвон цепи; Индикация наличия опасного напряжения в тестируемой цепи; Батарейное питание; Индикация разряда источников питания; Простота, компактность, надёжность; Масса 1,04 кг.
| 54 | 2732 IN - измеритель сопротивления изоляции | Госреестр |  | Измеритель сопротивления изоляции 2732 IN: Измерение сопротивления изоляции и сопротивления цепи; Измерение постоянного и переменного напряжения до 600 В; Фиксированные значения постоянного тестового напряжения 250 В / 500 В / 1000 В; Измерение сопротивления изоляции при напряжении, создающем ток в нагрузке >1 мА; Автоматический разряд накопительного конденсатора; Измерение сопротивления низкоомной цепи током 210 мА; Ручная установка нуля при измерении сопротивления цепи; Световая и звуковая индикация наличия опасного напряжения в тестируемой цепи; Цветовая маркировка тестовых проводов (красный, зеленый, голубой); Малое энергопотребление, батарейное питание, автовыключение, блокировка автовыключения, индикация состояния источников питания; Зеркальная шкала; Простота, компактность, надёжность; Масса 990 гр.
| 55 | 2751 IN - цифровой измеритель сопротивления изоляции | Госреестр |  | Цифровой измеритель сопротивления изоляции 2751 IN: Измерение сопротивления изоляции и сопротивления цепи; Фиксированные значения постоянного напряжения для измерения сопротивления изоляции: 250 В; 500 В; 1000 В; Измерение переменного напряжения до 600 В; Измерение сопротивления изоляции при напряжении, создающем ток в нагрузке 1 мА; Функция удержания показаний, таймер режимов тестирования (3 ... 5 мин); Автоматический разряд накопительного конденсатора; Измерение сопротивления низкоомной цепи током 200 мА; Звуковой прозвон цепи; Индикация наличия опасного напряжения в тестируемой цепи; Цифровой ЖК индикатор (68 х 34 мм); Батарейное питание, автооключение; Индикация разряда источников питания; Компактность, надёжность; Масса 600 гр.
| 56 | 2801 IN - цифровой измеритель сопротивления изоляции | Госреестр |  | Цифровой измеритель сопротивления изоляции 2801 IN: Микропроцессорное управление; Измерение сопротивления изоляции постоянным напряжением от 250 В до 1000 В; Звуковой и текстовый индикаторы, предупреждающие о наличии опасного напряжения в подключаемой цепи; Измерение сопротивления цепи, прозвон цепи; Автоматическая установка нуля; Система энергосбережения источников питания; Контроль состояния источников питания; Автоматический выбор пределов измерения; Автоматическое выключение питания; Линейная шкала, индицирующая нарастание / спад тестового напряжения; Автоматический разряд накопительного конденсатора; Индикация времени продолжительности теста; Автоматический останов теста в случае пробоя изоляции; Двухстрочный ЖК индикатор (2 х 16); Высокие эргономические показатели; Масса 0,63 кг.
| 57 | 2803 IN - цифровой измеритель сопротивления изоляции | Госреестр |  | Цифровой измеритель сопротивления изоляции 2803 IN: Микропроцессорное управление; Измерение сопротивления изоляции постоянным напряжением от 500 В до 5000 В; Звуковой и текстовый индикаторы, предупреждающие о наличии опасного напряжения в подключаемой цепи; Измерение сопротивления цепи, прозвон цепи; Автоматическая установка нуля; Система энергосбережения источников питания; Контроль состояния источников питания; Автоматический выбор пределов измерения; Автоматическое выключение питания; Линейная шкала, индицирующая нарастание / спад тестового напряжения; Автоматический разряд накопительного конденсатора; Индикация времени продолжительности теста; Автоматический останов теста в случае пробоя изоляции; Двухстрочный ЖК индикатор (2 х 16); Высокие эргономические показатели; Масса 0,88 кг.
| 58 | 2804 IN - цифровой измеритель сопротивления изоляции | Госреестр |  | Цифровой измеритель сопротивления изоляции 2804 IN: Микропроцессорное управление; Измерение сопротивления изоляции постоянным напряжением от 1000 В до 10 000 В; Звуковой и текстовый индикаторы, предупреждающие о наличии опасного напряжения в подключаемой цепи; Измерение сопротивления цепи, прозвон цепи; Автоматическая установка нуля; Система энергосбережения источников питания; Контроль состояния источников питания; Автоматический выбор пределов измерения; Автоматическое выключение питания; Линейная шкала, индицирующая нарастание / спад тестового напряжения; Автоматический разряд накопительного конденсатора; Индикация времени продолжительности теста; Автоматический останов теста в случае пробоя изоляции; Двухстрочный ЖК индикатор (2 х 16); Высокие эргономические показатели; Масса 1 кг.
| 59 | 4101 IN - цифровой измеритель сопротивления изоляции | Госреестр |  | Цифровой измеритель сопротивления изоляции 4101 IN: Измерение сопротивления изоляции, сопротивления цепи и напряжения (пост./ перем.); Три фиксированных значения тестового напряжения для измерения сопротивления изоляции: 250 В; 500 В; 1000 В; Автоматический расчет коэффициентов поляризации PI, абсорбции DAR; Измерение сопротивления током 300 мА; звуковой прозвон цепи; Компенсация начального сопротивления (до 5 Ом); Автоудержание результата тестирования, авторазряд накопительного конденсатора; Наклонный 2-х строчный ЖК-индикатор; Индикация наличия опасного напряжения (>20 В) в тестируемой цепи, состояния источников питания; Батарейное питание (допускается использование аккумуляторных батарей); Пыле- и влагозащищённый корпус, надёжность, безопасность; Масса 1,4 кг.
| 60 | 4102 MF - цифровой измеритель сопротивления изоляции | Госреестр |  | Цифровой измеритель сопротивления изоляции 4102 MF: Измерение сопротивления изоляции, сопротивления цепи и напряжения (пост./ перем.); Тестирование устройств MOV защиты (варисторов) ограничителей перенапряжений (ОПН) и элементов газоразрядных устройств, блоков молниезащиты; Три фиксированных значения тестового напряжения для измерения сопротивления изоляции: 250 В; 500 В; 1000 В; Автоматический расчет коэффициентов поляризации PI, абсорбции DAR; Измерение сопротивления током 300 мА; звуковой прозвон цепи; Компенсация начального сопротивления (до 5 Ом); Автоудержание результата тестирования, авторазряд накопительного конденсатора; Наклонный 2-х строчный ЖК-индикатор; Индикация наличия опасного напряжения (>20 В) в тестируемой цепи, состояния источников питания; Батарейное питание (допускается использование аккумуляторных батарей); Пыле- и влагозащищённый корпус, надёжность, безопасность; Масса 1,4 кг.Аналог 4101 IN: добавлены режимы тестирования устройств MOV защиты (варисторов) и газоразрядных устройств.
| 61 | 4103 IN - цифровой измеритель сопротивления изоляции | Госреестр |  | Цифровой измеритель сопротивления изоляции 4103 IN: Микропроцессорное управление; Измерение сопротивления изоляции постоянным напряжением от 500 В до 5000 В; Звуковой и текстовый индикаторы, предупреждающие о наличии опасного напряжения в подключаемой цепи; Система энергосбережения источников питания; Контроль состояния источников питания; Автоматический выбор пределов измерения; Автоматическое выключение питания; Линейная шкала, индицирующая нарастание / спад тестового напряжения; Автоматический разряд накопительного конденсатора; Индикация времени продолжительности теста; Автоматический останов теста в случае пробоя изоляции; Двухстрочный ЖК индикатор (2 х 16) с наклонным расположением; Высокие эргономические показатели; Масса 1 кг.
| 62 | 4104 IN - цифровой измеритель сопротивления изоляции | Госреестр |  | Цифровой измеритель сопротивления изоляции 4104 IN: Микропроцессорное управление; Измерение сопротивления изоляции постоянным напряжением от 1000 В до 10000 В; Звуковой и текстовый индикаторы, предупреждающие о наличии опасного напряжения в подключаемой цепи; Система энергосбережения источников питания; Контроль состояния источников питания; Автоматический выбор пределов измерения; Автоматическое выключение питания; Линейная шкала, индицирующая нарастание / спад тестового напряжения; Автоматический разряд накопительного конденсатора; Индикация времени продолжительности теста; Автоматический останов теста в случае пробоя изоляции; Двухстрочный ЖК индикатор (2 х 16) с наклонным расположением; Высокие эргономические показатели; Масса 1 кг.
| 63 | 4153 IN - многофункциональный цифровой автотестер | Госреестр |  | Многофункциональный цифровой автотестер. Измерение сопротивления изоляции (2 кОм...8 ГОм/ U теста 250/500/1000 В), сопротивление цепи (0,01...1999 Ом/ Iтест 250 мА), напряжения (950 В пост./ 700 В перем.), быстрый тест, прозвон цепи, автоустановка «0» сопротивления (до 5 Ом), автоудержание, батарейное питание, автовыключение, таймер, масса 1,5 кг.
| 64 | 6200 IN - измеритель сопротивления изоляции | Госреестр |  | Измеритель сопротивления изоляции 6200 IN: Микропроцессорное управление; Измерение сопротивления изоляции постоянным напряжением от 2500 В до 5000 В; Звуковой и светодиодный индикаторы, предупреждающие о наличии опасного напряжения в подключаемой цепи; Контроль состояния источников питания; Автоматический выбор пределов измерения; Автоматическое выключение питания; Стрелочная индикация спада тестового напряжения; Автоматический разряд накопительного конденсатора; Двухдиапазнная стрелочная шкала; Светодиодная индикация выбранного испытательного напряжения и диапазона измерения; Встроенный контейнер для укладки ЗИП; Ударопрочный корпус; Высокие эргономические показатели; Масса 3,5 кг.
| 65 | 6201 IN - измеритель сопротивления изоляции | Госреестр |  | Измеритель сопротивления изоляции 6201 IN: Микропроцессорное управление; Измерение сопротивления изоляции постоянным напряжением от 5000 В до 10000 В; Звуковой и светодиодный индикаторы, предупреждающие о наличии опасного напряжения в подключаемой цепи; Контроль состояния источников питания; Автоматический выбор пределов измерения; Автоматическое выключение питания; Стрелочная индикация спада тестового напряжения; Автоматический разряд накопительного конденсатора; Двухдиапазнная стрелочная шкала; Светодиодная индикация выбранного испытательного напряжения и диапазона измерения; Встроенный контейнер для укладки ЗИП; Ударопрочный корпус; Высокие эргономические показатели; Масса 3,5 кг.
| 66 | 6210 IN - цифровой измеритель сопротивления изоляции | Госреестр |  | Цифровой измеритель сопротивления изоляции 6210 IN: Микропроцессорное управление; 12-разрядное АЦП; Измерение сопротивления изоляции постоянным напряжением от 500 В до 5000 В; Звуковой и текстовый индикаторы, предупреждающие о наличии опасного напряжения в подключаемой цепи; Система энергосбережения источников питания; Контроль состояния источников питания; Автоматический выбор пределов измерения; Автоматическое выключение питания; Линейная шкала, индицирующая нарастание / спад тестового напряжения; Автоматический разряд накопительного конденсатора; Индикация времени продолжительности теста; Автоматическое отключение высокого напряжения в случае пробоя изоляции; Хранение данных калибровки в перепрограммируемом ПЗУ (EEPROM); Двухстрочный ЖК индикатор (2 х 20); Ударопрочный корпус; Высокие эргономические показатели; Масса 3,5 кг.
| 67 | 6211 IN - цифровой измеритель сопротивления изоляции | Госреестр |  | Цифровой измеритель сопротивления изоляции 6211 IN: Микропроцессорное управление; 12-разрядное АЦП; Измерение сопротивления изоляции постоянным напряжением от 1000 В до 10000 В; Звуковой и текстовый индикаторы, предупреждающие о наличии опасного напряжения в подключаемой цепи; Система энергосбережения источников питания; Контроль состояния источников питания; Автоматический выбор пределов измерения; Автоматическое выключение питания; Линейная шкала, индицирующая нарастание / спад тестового напряжения; Автоматический разряд накопительного конденсатора; Индикация времени продолжительности теста; Автоматическое отключение высокого напряжения в случае пробоя изоляции; Хранение данных калибровки в перепрограммируемом ПЗУ (EEPROM); Двухстрочный ЖК индикатор (2 х 20); Ударопрочный корпус; Высокие эргономические показатели; Масса 3,5 кг.
| 68 | 6212 IN - цифровой измеритель сопротивления изоляции | Госреестр |  | Цифровой измеритель сопротивления изоляции 6212 IN: Микропроцессорное управление; 12-разрядное АЦП; Измерение сопротивления изоляции постоянным напряжением от 500 В до 10000 В; Звуковой и текстовый индикаторы, предупреждающие о наличии опасного напряжения в подключаемой цепи; Система энергосбережения источников питания; Контроль состояния источников питания; Автоматический выбор пределов измерения; Автоматическое выключение питания; Линейная шкала, индицирующая нарастание / спад тестового напряжения; Автоматический разряд накопительного конденсатора; Индикация времени продолжительности теста; Автоматическое отключение высокого напряжения в случае пробоя изоляции; Хранение данных калибровки в перепрограммируемом ПЗУ (EEPROM); Двухстрочный ЖК индикатор (2 х 20); Ударопрочный корпус; Высокие эргономические показатели; Масса 3,5 кг.
| 69 | 6213A IN - цифровой измеритель сопротивления изоляции |  |  | Цифровой измеритель сопротивления изоляции 6213A IN: Микропроцессорное управление; 12-разрядное АЦП; Измерение сопротивления изоляции постоянным напряжением от 500 В до 10000 В; Звуковой и текстовый индикаторы, предупреждающие о наличии опасного напряжения в подключаемой цепи; Система энергосбережения источников питания; Контроль состояния источников питания; Автоматический выбор пределов измерения; Автоматическое выключение питания; Линейная шкала, индицирующая нарастание / спад тестового напряжения; Автоматический разряд накопительного конденсатора; Индикация времени продолжительности теста; Автоматическое отключение высокого напряжения в случае пробоя изоляции; Хранение данных калибровки в перепрограммируемом ПЗУ (EEPROM); Двухстрочный ЖК индикатор (2 х 20); Ударопрочный корпус; Высокие эргономические показатели; Масса 3,5 кг.
| 70 | 6305 IN - цифровой измеритель сопротивления изоляции |  |  | Измерение сопротивления изоляции до 10 Том. Испытательное напряжение 500 В, 1000 В, 2500 В, 5000 В пост.
| 71 | 6305A IN - измеритель сопротивления изоляции |  |  | Тераомметр цифровой высоковольтный. Измерение сопротивления изоляции 1 МОм … 10 ТОм и тестирование параметров диэлектриков (старение).
| 72 | 6310 IN - измеритель сопротивления изоляции
| 73 | 8005 IN - измеритель сопротивления изоляции |  |  | Многофункциональный цифровой автотестер: измерение сопротивления изоляции 0…200 ГОм (U тестовое 125/250/500/1000 В), R цепи (0…20 МОм), напряжения (600 В пост./ 600 В перем.), емкости (0...20 мкФ) прозвон цепи, автоустановка 0″, автоудержание, батарейное питание (6 шт АА), автовыключение, масса 600 г
| 74 | 8010 IN - измеритель сопротивления изоляции |  |  | Измеритель сопротивления изоляции 8010 IN производства компании Standard Electric Works Co., Ltd. (SEW).
| 75 | APPA 605 - цифровой мегомметр (тестер) | Госреестр |  | Многофункциональный цифровой тестер изоляции (3 в 1): измерение сопротивления изоляции 10 кОм … 20 ГОм (±3 %; U испыт. 250/500/1000 В), сопротивление до 40 кОм ( ±1,5%) и прозвонка, сопротивление цепи заземления 0,01 Ом…20 кОм (0,01 Ом), постоянное/переменное напряжение 0,1…600 В, дополнительный контроль (годен/ не годен), автоматический расчет DAR (к.абсорб.) и PI (к.поляриз.), автоустановка «0» показаний (до 5 Ом), блокировка кнопок управления, память (запись/вывод), ЖК-индикатор (4000), 2 области индикации, подсветка дисплея, графическая шкала (48 сегментов), таймер, зонд-пробник ДУ, автоудержание результата, авторазряд накопительного конденсатора, питание 1,5 В х 4 (тип АА), автовыключение, Габаритные размеры 96 х 200 х 51 мм, масса 0,6 кг.
| 76 | APPA 607 - измеритель сопротивления изоляции | Госреестр |  | Цифровой тестер изоляции с функцией RMS мультиметра: измерение сопротивления изоляции 1 кОм…10 ГОм (±3 %; U испыт. 250/500/1000 В), пост./ перем. напряжения (0,1 мВ…1000 мВ/ 0,1В…1000В), базовая погрешность ± 0,25% (DCV); силы пост./ перем. тока (0,1 мА…400 мА), частоты 0,1 Гц…100 кГц, емкости 4…4 мФ (1 пФ), сопротивления 1…40 МОм (0,1 Ом) и целостности цепи, температуры -200… 1200 °С, испытание p-n переходов; регистрация Min/ Max/AVG значений; автоустановка «0» показаний (до 5 Ом), блокировка кн. управления, память (запись/вывод), ЖК-индикатор (10000), 2 области индикации, подсветка дисплея, графическая шкала (48 сегментов), зонд-пробник ДУ, автоудержание результата, авторазряд накопительного конденсатора, питание 1,5 В х 4 (тип АА), автовыключение, 96 х 200 х 51 мм, масса 0,6 кг.
| 77 | Benning IT 101 - измеритель сопротивления изоляции |  |  | Прибор для измерения изоляции и сопротивления
| 78 | Benning IT 120 - измеритель сопротивления изоляции |  |  | Многофункциональный стационарный тестер для полной проверки и эффективного поиска неисправностей электрических систем.
| 79 | BM15 - тестер изоляции | Госреестр |  | Тип мегаомметра: аналоговый, портативный. Сопротивление изоляции: 100 кОм...20 ГОм. Тестовое напряжение: 500 В, 1 кВ, 2,5 кВ, 5 кВ. Базовая погрешность: 5%. Напряжение переменное: 0 В...600 В.
| 80 | C.A 6503 - измеритель сопротивления изоляции, индукторный мегаомметр | Госреестр |  | Легкий и компактный Тестер CA 6503 измерения сопротивления изоляции - ручной(портативный) прибор
| 81 | C.A 6541 - мегаомметр | Госреестр |  | Мегаомметр C.A 6541, контролируемый микропроцессором, обладает повышенными функциональными возможностями для измерения сопротивления изоляции (до 4 ТОм), напряжения AC/DC (1000 В), целостности цепи 40 Ом, и 20 Ом для цепи с силой тока 200 мА, сопротивления (400 КОм), и ёмкости (5 мкФ).
| 82 | C.A 6543 - мегаомметр | Госреестр |  | Мегаомметр C.A 6543, контролируемый микропроцессором, обладает повышенными функциональными возможностями для измерения сопротивления изоляции (до 4 ТОм), напряжения AC/DC (1000 В), целостности цепи 40 Ом, и 20 Ом для цепи с силой тока 200 мА, сопротивления (400 КОм), и ёмкости (5 мкФ). Память 128 кБ, встроенный аккумулятор, интерфейс подключения к ПК по RS-232.
| 83 | C.A 6545 - мегаомметр | Госреестр |  | Мегаомметр C.A 6545 благодаря своему прочному корпусу, пригоден для работ в полевых условиях и на производстве и обеспечит высококачественный и точный контроль изоляции. Прибор имеет встроенный микропроцессор и позволяет измерять сопротивление изоляции до 10 ТОм при постоянном и переменном тестовом напряжении до 5 кВ, измерять емкость до 50 мкФ и остаточный ток до 3 мА.
| 84 | C.A 6547 - мегаомметр | Госреестр |  | Мегаомметр C.A 6547 благодаря своему прочному корпусу, пригоден для работ в полевых условиях и на производстве и обеспечит высококачественный и точный контроль изоляции. Прибор имеет встроенный микропроцессор и позволяет измерять сопротивление изоляции до 10 ТОм при постоянном и переменном тестовом напряжении до 5 кВ, измерять емкость до 50 мкФ и остаточный ток до 3 мА. Встроенный аккумулятор, память 128кБ, интерфейс для связи с ПК по RS-232.
| 85 | C.A 6549 - мегаомметр | Госреестр |  | Мегаомметр C.A 6549 благодаря своему прочному корпусу, пригоден для работ в полевых условиях и на производстве и обеспечит высококачественный и точный контроль изоляции. Прибор имеет встроенный микропроцессор и позволяет измерять сопротивление изоляции до 10 ТОм при постоянном и переменном тестовом напряжении до 5 кВ, измерять емкость до 50 мкФ и остаточный ток до 3 мА. Имеется встроенный аккумулятор, память 128 кБ, интерфейс для связи с ПК по RS-232 и графический дисплей.
| 86 | C.A 6550 - измеритель изоляции | Госреестр |  | Испытательное напряжение до 10 кВ идеально подходит для испытания трансформаторов, двигателей, генераторов, кабелей, а также любого другого высоковольтного оборудования двигателей с номиналом выше 12 кВ и выше.
| 87 | C.A 6555 - измеритель сопротивления изоляции до 15 кВ постоянного тока | Госреестр |  | Испытательное напряжение до 15 кВ идеально подходит для испытания трансформаторов, двигателей, генераторов, кабелей, а также любого другого высоковольтного оборудования двигателей с номиналом выше 12 кВ и выше. Прибор С.А 6555 благодаря своему прочному корпусу, отлично подходит для работы в полевых условиях и на производстве и обеспечивает высококачественный и точный контроль изоляции.
| 88 | DT-5500 - мегаомметр | Госреестр |  | Цифровой мегаомметр, 250/500/1000 В, погрешность 3.5%, 0.1 - 2000 МОм; сопротивление цепи 0.1 - 2000 Ом; переменное напряжение 1 - 750 В, постоянное напряжение 1 - 1000 В, батарейное питание, масса 0.7 кг.
| 89 | DT-5505 - мегаомметр | Госреестр |  | Цифровой мегаомметр, 125/250/500/1000 В, погрешность 2%, 0.001 - 4000 МОм; сопротивлние цепи 0.01 - 400 Ом; переменное напряжение 1 - 750 В, постоянное напряжение 1 - 1000 В, линейная шкала, батарейное питание, масса 0.7 кг.
| 90 | DT-6605 - мегаомметр | Госреестр |  | Цифровой мегаомметр, испытательное напряжение 500/1000/2500/5000 В, погрешность 5%, пределы измерений 0.1 МОм - 1000 ГОм; переменное напряжение 1 - 600 В, постоянное напряжение 1 - 600 В, линейная шкала, батарейное питание, масса 2 кг.
| 91 | DT-9985 - измеритель сопротивления изоляции с True RMS мультиметром |  |  | Разрядность шкалы: 4000 отсчетов. Постоянное напряжение: 1000В: ±(0.06%+4емр). Переменное напряжение: 1000В: ±(1.0%+30емр). Постоянный ток: 10A: ±(1.0%+3емр). Переменный ток: 10A: ±(1.5%+30емр). Сопротивление: 40MΩ: ±(0.3%+4емр). Ток короткого замыкания: около 1мA. Размеры 220 х 96.5 х 60.5 мм. Вес 631 г.
| 92 | DUTEST - прибор испытания изоляции и прозвонки цепи |  |  | Надежное определение повреждений электропроводки и обрыва кабеля. Быстрый поиск неисправных предохранителей, лампочек, проводов и КЗ. Индикация высокого (0-90 кОм) и низкого (0-900 Ом) сопротивления. Звуковая индикация посредством громкого звукового сигнала. Визуальная индикация посредством высококонтрастных светоизлучающих диодов (СИД). Яркая подсветка. Защита от внешнего напряжения до 400 В.
| 93 | Fluke 1503 - измеритель сопротивления изоляции | Госреестр |  | Измеритель изоляции Fluke 1503 является компактным, прочным, надежным и простым в использовании. Используя различные испытательные напряжения, он идеально подходит для поиска неисправностей, пуско-наладочных работ и профилактического обслуживания. Дополнительные функции, например, дистанционное измерение, помогают сэкономить время и деньги при проведении измерений. Испытательное напряжение 500 В, 1000 В. Диапазон измерений сопротивления 0,01 МОм ... 2000 МОм. Масса 550 г.
| 94 | Fluke 1507 - измеритель сопротивления изоляции | Госреестр |  | Измеритель изоляции Fluke 1507 является компактным, прочным, надежным и простым в использовании. Используя различные испытательные напряжения, он идеально подходит для поиска неисправностей, пуско-наладочных работ и профилактического обслуживания. Дополнительные функции, например, дистанционное измерение, помогают сэкономить время и деньги при проведении измерений. Испытательное напряжение 50 В, 100 В, 250 В, 500 В, 1000 В. Диапазон измерений сопротивления 0,01 МОм ... 10 ГОм. Масса 550 г.
| 95 | Fluke 1507/323 Kit - комплект тестера сопротивления изоляции и токовых клещей | Госреестр |  | Fluke 1507/323 kit состоит из тестера сопротивления изоляции Fluke 1507 и токовых клещей Fluke 323.
| 96 | Fluke 1550C - измеритель сопротивления изоляции 5 кВ | Госреестр |  | Идеально подходит для проверки широкого спектра высоковольтного оборудования, включая распределительные шкафы, двигатели, генераторы и кабели. Проверка до 5 кВ. Выбор напряжения тестирования с шагом 50 В от 250 до 1000 В и с шагом 100 В после значения 1000 В. Связь с ПК для создания программ предварительной и периодической диагностики. Авто вычисление Показателя Поляризации (PI) и Поглощения в Диэлектрике (DAR), без дополнительных настроек. Функция Ramp – пошаговое увеличение напряжения тестирования, для проверки на износ.
| 97 | Fluke 1550C/Kit - измеритель сопротивления изоляции 5 кВ (с жестким кейсом) | Госреестр |  | Идеально подходит для проверки широкого спектра высоковольтного оборудования, включая распределительные шкафы, двигатели, генераторы и кабели. Проверка до 5 кВ. Выбор напряжения тестирования с шагом 50 В от 250 до 1000 В и с шагом 100 В после значения 1000 В. Связь с ПК для создания программ предварительной и периодической диагностики. Авто вычисление Показателя Поляризации (PI) и Поглощения в Диэлектрике (DAR), без дополнительных настроек. Функция Ramp – пошаговое увеличение напряжения тестирования, для проверки на износ. Поставляется в жестком кейсе и с прочными зажимами "крокодил".
| 98 | Fluke 1555 - измеритель сопротивления изоляции 10 кВ | Госреестр |  | Идеально подходит для проверки широкого спектра высоковольтного оборудования, включая распределительные шкафы, двигатели, генераторы и кабели. Проверка до 10 кВ. Выбор напряжения тестирования с шагом 50 В от 250 до 1000 В и с шагом 100 В после значения 1000 В. Связь с ПК для создания программ предварительной и периодической диагностики. Авто вычисление Показателя Поляризации (PI) и Поглощения в Диэлектрике (DAR), без дополнительных настроек. Функция Ramp – пошаговое увеличение напряжения тестирования, для проверки на износ.
| 99 | Fluke 1555/Kit - измеритель сопротивления изоляции 10 кВ (с жестким кейсом) | Госреестр |  | Идеально подходит для проверки широкого спектра высоковольтного оборудования, включая распределительные шкафы, двигатели, генераторы и кабели. Проверка до 10 кВ. Выбор напряжения тестирования с шагом 50 В от 250 до 1000 В и с шагом 100 В после значения 1000 В. Связь с ПК для создания программ предварительной и периодической диагностики. Авто вычисление Показателя Поляризации (PI) и Поглощения в Диэлектрике (DAR), без дополнительных настроек. Функция Ramp – пошаговое увеличение напряжения тестирования, для проверки на износ. Поставляется в жестком кейсе.
| 100 | Fluke 1577 - мультиметр-мегаомметр | Госреестр |  | Мультиметры-мегометры Fluke 1587 и 1577 объединяют цифровой измеритель сопротивления изоляции и полнофункциональный цифровой мультиметр истинных среднеквадратичных значений в одном переносном компактном устройстве, что обеспечивает максимальную универсальность их применения как для диагностики , так и для технического обслуживания. Независимо от применения на электродвигателях, генераторах, кабелях или коммутационных устройствах мультиметры-мегометры Fluke 1587/1577 идеально подходят для выполнения рабочих задач и обеспечивают экономическую выгоду, обладая ценой, заметно меньшей стоимости двух приборов.
| 101 | Fluke 1587 - мультиметр-мегаомметр | Госреестр |  | Мультиметры-мегометры Fluke 1587 и 1577 объединяют цифровой измеритель сопротивления изоляции и полнофункциональный цифровой мультиметр истинных среднеквадратичных значений в одном переносном компактном устройстве, что обеспечивает максимальную универсальность их применения как для диагностики , так и для технического обслуживания. Независимо от применения на электродвигателях, генераторах, кабелях или коммутационных устройствах мультиметры-мегометры Fluke 1587/1577 идеально подходят для выполнения рабочих задач и обеспечивают экономическую выгоду, обладая ценой, заметно меньшей стоимости двух приборов.
| 102 | Fluke 1587 FC - мультиметр-мегомметр c функцией беспроводной связи | Госреестр |  | Fluke 1587 FC сочетает в себе цифровой тестер сопротивления изоляции и полнофункциональный цифровой мультиметр с измерением истинных среднеквадратичных значений в едином компактном портативном устройстве.
| 103 | Fluke 1587/i400 FC - комплект мультиметр-мегомметр c функцией беспроводной связи + токовые клещи | Госреестр |  | Комплект Fluke 1587/MDT FC состоит из мультиметра-мегомметра c функцией беспроводной связи Fluke 1587 FC и токовых клещей Fluke i400.
| 104 | Fluke 1587/MDT FC - комплект мультиметр-мегомметр c функцией беспроводной связи + токовые клещи + индикатор чередования фаз | Госреестр |  | Комплект Fluke 1587/MDT FC состоит из мультиметра-мегомметра c функцией беспроводной связи Fluke 1587 FC, индикатора чередования фаз Fluke 9040 и токовых клещей Fluke i400.
| 105 | Fluke 1587KIT/62MAX+ FC - комплект мультиметр-мегомметр c функцией беспроводной связи + токовые клещи + инфракрасный термометр | Госреестр |  | Комплект Fluke 1587KIT/62MAX+ FC состоит из мультиметра-мегомметра c функцией беспроводной связи Fluke 1587 FC, инфракрасного термометра Fluke 62MAX+ и токовых клещей Fluke i400.
| 106 | HT7051 - измеритель сопротивления изоляции | Госреестр |  | Измеритель сопротивления изоляции HT Italia HT7051 производства компании HT Italia S.r.l. (HT Italia).
| 107 | HT7052 - измеритель сопротивления изоляции |  |  | Измеритель сопротивления изоляции HT Italia HT7052 производства компании HT Italia S.r.l. (HT Italia).
| 108 | KEW 3005A - мегомметр цифровой |  |  | Выходное напряжение при разомкнутом контуре: Номинальное тестовое напряжение +20%. –0% - Номинальный ток: 1мА DC мин. - Выходной ток короткого замыкания: 1,5мА DC мин. - Погрешность: ±1,5%rdg±5dgt (20МОм/200МОм), ±10%rdg±3dgt (2000МОм) - Предельное напряжение: 3700В АС до 1 минуты - Аксессуары: 7122 (измерительные провода), чехол для измерительных проводов, наплечный ремень, инструкция по эксплуатации
| 109 | KEW 3007A - мегаомметр цифровой |  |  | Выходное напряжение при разомкнутом контуре: Номинальное тестовое напряжение +20%. –0% - Номинальный ток: 1мА DC мин. - Выходной ток короткого замыкания: 1,5мА DC мин. - Погрешность: ±1,5%rdg±5dgt (20МОм/200МОм), ±10%rdg±3dgt (2000МОм) - Предельное напряжение: 3700В АС до 1 минуты - функцию «Trac-Lok» для экономии батареи - Аксессуары: 7122 (измерительные провода), чехол для измерительных проводов, наплечный ремень, инструкция по эксплуатации
| 110 | KEW 3021 - мегаомметр цифровой |  |  | Максимальное напряжение: АС 5, 320В (50/60 Гц) в течение 5 сек. между электрической цепью и корпусом прибора. - Автоматическая подстройка диапазонов - Аксессуары: Измерительные щупы с дистанционным, переключателем, Испытательный зонд, Безопасные зажимы «крокодил», Удлинитель-трансформер измерительного щупа, Ремень, Футляр для шнура R6P (SUM3), размер АА - Дополнительно: Провод-удлинитель измерительного щупа, Крючкообразный щуп
| 111 | KEW 3022 - мегаомметр цифровой |  |  | Максимальное напряжение: АС 5, 320В (50/60 Гц) в течение 5 сек между электрической цепью и корпусом прибора; автоматическая подстройка диапазонов; аксессуары: измерительные щупы с дистанционным, переключателем, испытательный зонд, безопасные зажимы «крокодил», удлинитель-трансформер измерительного щупа, ремень, футляр для шнура R6P (SUM3), размер АА; дополнительно: провод-удлинитель измерительного щупа, крючкообразный щуп
| 112 | KEW 3023 - мегаомметр цифровой |  |  | Максимальное напряжение: АС 5, 320В (50/60 Гц) в течение 5 сек. между электрической цепью и корпусом прибора; автоматическая подстройка диапазонов; аксессуары: измерительные щупы с дистанционным, переключателем, испытательный зонд, безопасные зажимы «крокодил», удлинитель-трансформер измерительного щупа, ремень, футляр для шнура R6P (SUM3), размер АА; дополнительно: провод-удлинитель измерительного щупа, крючкообразный щуп
| 113 | KEW 3121B - мегаомметр аналоговый |  |  | Диапазон измеряемого сопротивления 2 ГОм / 100 ГОм ±5% rdg; измерительное напряжение 2500 В; тип питания DC12V: LR14/R14 × 8; предельное напряжение 5000 В AC до 1 мин; масса не более 1,6 кг.
| 114 | KEW 3122 - мегаомметр аналоговый |  |  | Предельное напряжение: 5000В AC до 1 мин. аксессуары: 7058 (измерительные провода, 9039 (футляр), R6P (AA)х8, инструкция по эксплуатации. дополнительно: 8019 (крючкообразный щуп), 8020 (адаптер для подсоединения записывающего устройства)
| 115 | KEW 3123 - мегаомметр аналоговый |  |  | Предельное напряжение: 5000 В AC до 1 мин; аксессуары: 7058 (измерительные провода, 9039 (футляр), 8019 (крючкообразный щуп), инструкция по эксплуатации; дополнительно: 8020 (адаптер для подсоединения записывающего устройства)
| 116 | KEW 3124 - мегаомметр аналоговый |  |  | Тип: Аналоговый; Диапазон измеряемого сопротивления: 1,6 ГОм/100 ГОм при 1 кВ-10 кВ; 100 МОм при 1000 В; Измерительное напряжение: 1 кВ-10 кВ/1000 В; Применяется для обслуживания сверхмощных промышленных установок, кабелей, трансформаторов, генераторов; Диапазон 1000 В применяется для проверки изоляции кабелей.
| 117 | KEW 3125A - мегаомметр цифровой |  |  | Таймер: Автоматическое завершение измерений по окончании выставленного времени. PI измерение (настройка на произвольное время): возможность автоматически измерить коэффициент сопротивления в двух точках произвольного времени. Авто разгрузка: При измерении сопротивления изоляции емкостной нагрузки и т.д., электрический заряд в электрической схеме автоматически разряжается после испытания
| 118 | KEW 3128 - измеритель сопротивления изоляции | Госреестр |  | KEW3128 – это цифровой высоковольтный измеритель сопротивления изоляции с 6 диапазонами измерения: 500В, 1000В, 2500В, 5000В, 10000В и 12000В, который может измерять до 35ТОм. В каждом диапазоне доступна точная настройка напряжения. Результаты измерений можно сохранять во внутренней памяти; их можно перенести в ПК посредством USB. Результаты измерений можно перенести в ПК в режиме реального времени.
| 119 | KEW 3131A - мегаомметр аналоговый | Госреестр |  | Погрешность: 0,05-10 МОм/0,1-20 МОм/0,2-4 0МОм (точность гарантированного измерения) ±5% индикаторной величины; аксессуары: 7122 (измерительные провода), чехол для измерительных проводов, наплечный ремень, инструкция по эксплуатации
| 120 | KEW 3132A - мегаомметр аналоговый |  |  | Погрешность: 0,1-10МОм/0,2-20МОм/0,4-40МОм (точность гарантированного измерения) ±5% индикаторной величины; аксессуары: 7122 (измерительные провода), чехол для измерительных проводов, наплечный ремень, инструкция по эксплуатации
| 121 | KEW 3315 - мегаомметр аналоговый |  |  | Аксессуары: 7103 измерительный щуп с кнопкой дистанционного управления, 7081 защитный провод, 7101 измерительный щуп, 7131 безопасные зажимы «крокодил», 8017 удлинитель-трансформер измерительного щупа, ремень, футляр для шнура, R6P (SUM-3), размер AA 6шт., руководство по эксплуатации, дополнительно: 7115 провод-удлинитель измерительного щупа, 8016 крючкообразный щуп
| 122 | KEW 3316 - мегаомметр аналоговый |  |  | Аксессуары: 7103 измерительный щуп с кнопкой дистанционного управления, 7101 измерительный щуп, 7131 безопасные зажимы «крокодил», 8017 удлинитель-трансформер измерительного щупа, ремень, футляр для шнура, R6P (SUM-3), размер AA 6шт., руководство по эксплуатации, дополнительно: 7115 провод-удлинитель измерительного щупа, 8016 крючкообразный щуп
| 123 | KEW 3321A - мегаомметр аналоговый |  |  | Аксессуары: 7076 Test; измерительные провода с кнопкой дистанционного управления, 7081 защитный комплект (только для Модели 3321), 8017 щуп-удлинитель, 9089 переносной футляр, 6 батарей R6P, инструкция по эксплуатации; дополнительные аксессуары: 8018 щуп-удлинитель, 8016 щуп в форме крюка
| 124 | MG1000 - измеритель сопротивления изоляции |  |  | MG1000 является измерителем сопротивления изоляции с тестовым напряжением постоянного тока и предназначен для измерения сопротивления изоляции линий и оборудования электропитания с категорией до 600В КАТ III.
| 125 | MI 3121 - измеритель сопротивления изоляции и целостности электрических цепей | Госреестр |  | MI 3121 SMARTEC Insulation / Continuity - новый усовершенствованный измеритель сопротивления изоляции и целостности цепей серии SMARTEC. Помимо основных функций (измерение сопротивления изоляции до 30 ГОм напряжением постоянного тока до 1000 В, измерения целостности цепей токами ±200 мА и 7 мА с компенсацией сопротивления испытательных проводов, измерение напряжения до 550 В и частоты до 500 Гц) прибор обладает рядом особенностей, которые делают работу с ним быстрой и комфортной. К ним относятся: удобный дизайн (наличие подставки и магнитного фиксатора на задней панели), зеленый и красный индикаторы по бокам экрана для быстрой оценки приемлемости результата (норма/ошибка), имитация аналоговой шкалы на экране, встроенная память на 1500 измерений, USB и RS-232 интерфейсы для связи с ПК, опциональное ПО, позволяющее быстро создавать протоколы. Масса 0,8 кг.
| 126 | MI 3121H - измеритель сопротивления изоляции и целостности электрических цепей | Госреестр |  | MI3121H SMARTEC 2,5 кВ Insulation/Continuity – компактный переносной прибор, который позволит провести полную диагностику изоляции, так как способен не только измерять сопротивление диэлектрических материалов, но и выявлять негативные процессы, протекающие в них вследствие воздействия влаги и других факторов. Измеритель MI 3121H генерирует испытательное напряжение до 2,5 кВ, что особенно важно для испытания изоляции кабельных линий, трансформаторов тока и напряжения, электродвигателей. Кроме того, MI 3121H имеет два различных режима для измерения сопротивления проводников.
| 127 | MI 3200 - измеритель сопротивления изоляции напряжением до 10000 В | Госреестр |  | MI 3200 TeraOhm 10 kV - измерительный прибор, созданный для контроля состояния изоляционных материалов. Функции: Измерение сопротивления изоляции до 10 ТОм испытательным напряжением от 500 В до 10 кВ с шагом 25 В; Диагностическое испытание изоляции: расчет коэффициентов поляризации PI (характеризует старение изоляции), абсорбции DAR (характеризует степень увлажненности), разряда диэлектрика DD (характеризует эффект остаточной поляризации); Испытание изоляции ступенчатым изменением напряжения: пять дискретных значений измерительного напряжения, установленных пропорционально, в пределах заданного диапазона (от 2 кВ до 10 кВ); Высоковольтные испытания изоляции до 10 кВ с заданным предельным током до 5 мА; Измерение напряжения постоянного и переменного тока до 600 В и частоты 45-65 Гц; Измерение ёмкости до 50 мкФ. Характеристики: Построение графика R(t) на экране прибора; Регулируемое время измерения от 1 секунды до 30 минут; Автоматический разряд емкости измеряемых цепей после завершения измерения; Защитный проводник для устранения поверхностных токов утечки; Опция фильтра для уменьшения влияния помех на результаты измерений; Аккумуляторное питание (возможность заряда во время измерений); Внутренняя память 128 кБ (результаты сохраняются с указанием даты и времени измерений); Передача данных в ПК с помощью ПО TeraLink (USB и RS-232-порты); Размеры: 340 х 260 х 160 мм, Масса (без аксессуаров): 5,5 кг.
| 128 | MI 3201 - многофункциональный измеритель параметров изоляции | Госреестр |  | MI 3201 TeraOhm 5 kV Plus - измеритель параметров изоляции с помощью высоких напряжений до 5 кВ. Функции: Измерение сопротивления изоляции до 10 ТОм от 250 В до 5 кВ с одновременным измерением емкости до 50 мкФ; Диагностическое испытание изоляции: расчет коэффициентов поляризации PI (характеризует старение изоляции), абсорбции DAR (характеризует степень увлажненности), разряда диэлектрика DD (характеризует эффект остаточной поляризации); Испытание изоляции ступенчатым изменением напряжения: пять дискретных значений измерительного напряжения, установленных пропорционально, в пределах заданного диапазона от 1 кВ до 5 кВ; Высоковольтные испытания изоляции до 5 кВ с заданным предельным током до 5 мА; Измерение напряжения постоянного и переменного тока до 600 В и частоты 45-65 Гц; Характеристики: Построение графика R(t) на экране прибора; Регулируемое время измерения от 1 секунды до 30 минут; Автоматический разряд емкости измеряемых цепей после завершения измерения; Защитный проводник для устранения поверхностных токов утечки; Опция фильтра для уменьшения влияния помех на результаты измерений; Аккумуляторное питание; Внутренняя память 128 кБ (результаты сохраняются с указанием даты и времени измерений); Передача данных в ПК с помощью ПО TeraLink (USB и RS-232-порты); Размеры: 310х130х250 мм, Масса 3 кг.
| 129 | MI 3202 - измеритель параметров изоляции | Госреестр |  | Прибор MI 3202 GigaOhm 5 kV - измеритель сопротивления изоляции, имеющий в своем арсенале 5 значений испытательного напряжения и позволяющий проводить типовые испытания кабелей, трансформаторов, роторов, высоковольтных генераторов и другого оборудования.
| 130 | MI 3210 - многофункциональный измеритель сопротивления изоляции | Госреестр |  | Metrel MI 3210 TeraOhmXA 10 kV - прибор, позволяющий не только измерить сопротивление изоляции, но и провести различные испытания, которые способны выявить скрытые разрушительные процессы в диэлектрике. Меню помощи, функция усреднения результатов, встроенная память, передача данных на ПК (в том числе через Bluetooth), эргономичный корпус, высококачественные аксессуары обеспечивают комфорт и безопасность при работе с MI 3210.
| 131 | MIC-10 - измеритель параметров электроизоляции | Госреестр |  | MIC-10 — цифровой мегомметр, предназначенный для измерения сопротивления изоляции кабельных линий, проводов, обмоток трансформаторов, двигателей, других электро- и телекоммуникационных установок. Максимальное измерительное напряжение составляет 1000 В постоянного тока, а диапазон измеряемого сопротивления ограничен величиной в 10 ГОм.MIC-10 позволяет проводить измерение сопротивления соединений заземлителей с заземляемыми элементами и устройствами выравнивания потенциалов током не менее 200 мА с разрешением 0,01 Ом.
| 132 | MIC-10k1 - измеритель параметров электроизоляции | Госреестр |  | Предназначен для измерения сопротивления и всех основных параметров электроизоляции кабельных линий, трансформаторов, двигателей и других электротехнических устройств и телекоммуникационных установок измерительным напряжением до 10 кВ. В том числе позволяет использовать нарастающее измерительное напряжение (SV), и измерять коэффициент разряда диэлектриков (DD). Измеритель имеет максимум интеллектуальных функций среди серии MIC и обладает самым высоким пределом измерения сопротивления (до 40 ТОМ).
| 133 | MIC-2505 - измеритель параметров электроизоляции | Госреестр |  | MIC-2505 — цифровой мегомметр, предназначенный для измерения сопротивления изоляции кабельных линий, проводов, обмоток трансформаторов, двигателей, других электро- и телекоммуникационных установок. Максимальное измерительное напряжение составляет 2500 В постоянного тока (три стандартных значения — 500 В, 1000 В и 2500 В), а диапазон измеряемого сопротивления ограничен величиной в 2000 ГОм. Автоматический расчет коэффициентов абсорбции (увлажненности) и поляризации (старения). В процессе измерения сопротивления изоляции прибор отображает величину тока утечки.
| 134 | MIC-2510 - измеритель параметров электроизоляции | Госреестр |  | MIC-2510 — цифровой мегомметр, предназначенный для измерения сопротивления изоляции кабельных линий, проводов, обмоток трансформаторов, двигателей, других электро- и телекоммуникационных установок. Максимальное измерительное напряжение составляет 2500 В постоянного тока, а диапазон измеряемого сопротивления ограничен величиной в 2000 ГОм. Установка трех интервалов времени позволяет автоматически рассчитывать коэффициент абсорбции (увлажненности) и поляризации (старения). В процессе измерения сопротивления изоляции прибор отображает величину тока утечки, а также измеряет емкость кабеля.
| 135 | MIC-30 - измеритель параметров электроизоляции | Госреестр |  | MIC-30 — цифровой мегомметр, предназначенный для измерения сопротивления изоляции кабельных линий, проводов, обмоток трансформаторов, двигателей, других электро- и телекоммуникационных установок. Максимальное измерительное напряжение составляет 1000 В постоянного тока, а диапазон измеряемого сопротивления ограничен величиной в 100 ГОм. Установка трех интервалов времени позволяет автоматически рассчитывать коэффициент абсорбции (увлажненности) и поляризации (старения). В процессе измерения сопротивления изоляции прибор отображает величину тока утечки, а также измеряет емкость кабеля. MIC-30 позволяет проводить измерение сопротивления соединений заземлителей с заземляемыми элементами и устройствами выравнивания потенциалов током не менее 200 мА с разрешением 0,01 Ом.
| 136 | MIC-5005 - измеритель параметров электроизоляции | Госреестр |  | Предназначен для измерения сопротивления и всех основных параметров электроизоляции кабельных линий, трансформаторов, двигателей и других электротехнических устройств и телекоммуникационных установок измерительным напряжением до 5 кВ. В том числе позволяет использовать нарастающее измерительное напряжение (SV), и измерять коэффициент разряда диэлектриков (DD).
| 137 | MIC-5010 - измеритель параметров электроизоляции | Госреестр |  | Предназначен для измерения сопротивления и всех основных параметров электроизоляции кабельных линий, трансформаторов, двигателей и других электротехнических устройств и телекоммуникационных установок измерительным напряжением до 5 кВ. В том числе позволяет использовать нарастающее измерительное напряжение (SV), и измерять коэффициент разряда диэлектриков (DD).
| 138 | MIC-5050 - измеритель параметров электроизоляции | Госреестр |  | Предназначен для измерения сопротивления и всех основных параметров электроизоляции кабельных линий, трансформаторов, двигателей и других электротехнических устройств и телекоммуникационных установок измерительным напряжением до 5 кВ. В том числе позволяет использовать нарастающее измерительное напряжение (SV), и измерять коэффициент разряда диэлектриков (DD).
| 139 | MIS-PV1 - измеритель сопротивления изоляции |  |  | Измеритель сопротивления изоляции MIS-PV1 предназначен для использования в фотогальванических системах. Предел измерения сопротивления изоляции 100 МОм и 2 ГОм непосредственно во время генерации энергии солнечными батареями в линиях до 500 В и до 1000 В соответственно, базовая погрешность ±5 %, максимальное разрешение 1 кОм, ЖК-дисплей с подсветкой (разрешение 3200), удержание показаний, автоотключение через 10 минут.
| 140 | MIT1025 - тестер сопротивления изоляции | Госреестр |  | Измерение сопротивления 20 TΩ, (TΩ – тераомы). Тесты на индекс поляризации PI, коэффициент диэлектрических потерь DAR, диэлектрический раз-ряд DD, при ступенчатом SV и линейном изменении напряжения. Повышенная производительность – электропитание от линии / сети при разряде батареи. Литий-ионная аккумуляторная батарея повышенной емкости, небольшое время зарядки. Расширенный объем памяти с привязкой данных ко времени/дате. Категория безопасности CATIV 600 В.
| 141 | MIT200 - мегаомметр | Госреестр |  | Тестер сопротивления изоляции MIT200: Испытательное напряжение 500 В; Измерение сопротивления изоляции до1000 МОм; Тест проводимости на 200 мА вплоть до 0.01 Ом; Предупреждение о напряжении в сети (индикатор напряжения) и блокировка теста; Цифровой/аналоговый дисплей; Щелочные батареи или перезаряжаемые аккумуляторы; Рабочая температура от -10 °C до +55 °C; Аппаратура на 600 В кат III; Стандарт безопасности EN61557-1; Масса 530 г.
| 142 | MIT210 - мегаомметр | Госреестр |  | Тестер сопротивления изоляции MIT210: Испытательное напряжение 1000 В; Измерение сопротивления изоляции до1000 МОм; Тест проводимости на 200 мА вплоть до 0.01 Ом; Предупреждение о напряжении в сети (индикатор напряжения) и блокировка теста; Цифровой/аналоговый дисплей; Щелочные батареи или перезаряжаемые аккумуляторы; Рабочая температура от -10 °C до +55 °C; Аппаратура на 600 В кат III; Стандарт безопасности EN61557-1; Масса 530 г.
| 143 | MIT220 - мегаомметр | Госреестр |  | Тестер сопротивления изоляции MIT220: Испытательное напряжение 250 и 500 В; Измерение сопротивления изоляции до1000 МОм; Тест проводимости на 200 мА вплоть до 0.01 Ом; Предупреждение о напряжении в сети (индикатор напряжения) и блокировка теста; Цифровой/аналоговый дисплей; Щелочные батареи или перезаряжаемые аккумуляторы; Рабочая температура от -10 °C до +55 °C; Аппаратура на 600 В кат III; Стандарт безопасности EN61557-1; Масса 530 г.
| 144 | MIT230 - мегаомметр | Госреестр |  | Тестер сопротивления изоляции MIT230: Испытательное напряжение 250, 500 и 1000 В; Измерение сопротивления изоляции до1000 МОм; Тест проводимости на 200 мА вплоть до 0.01 Ом; Предупреждение о напряжении в сети (индикатор напряжения) и блокировка теста; Цифровой/аналоговый дисплей; Щелочные батареи или перезаряжаемые аккумуляторы; Рабочая температура от -10 °C до +55 °C; Аппаратура на 600 В кат III; Стандарт безопасности EN61557-1; Масса 530 г.
| 145 | MIT230-HD - мегаомметр (с резиновым чехлом) | Госреестр |  | Тестер сопротивления изоляции MIT230-HD: Испытательное напряжение 250, 500 и 1000 В; Измерение сопротивления изоляции до1000 МОм; Тест проводимости на 200 мА вплоть до 0.01 Ом; Предупреждение о напряжении в сети (индикатор напряжения) и блокировка теста; Цифровой/аналоговый дисплей; Щелочные батареи или перезаряжаемые аккумуляторы; Рабочая температура от -10 °C до +55 °C; Аппаратура на 600 В кат III; Стандарт безопасности EN61557-1; Масса 530 г. В комплекте резиновый чехол.
| 146 | MIT2500 - тестер изоляции | Госреестр |  | Выполнения работ на предприятиях и в условиях, где рабочие напряжения превышают 1000 В и требуются более высокие тестовые напряжения для измерения параметров изоляции. MIT2500 предлагает как фиксированный диапазон напряжений 50 B, 100 В, 250 В, 500 В, 1000 В и 2500 В, так и регулируемый диапазон, позволяющий использовать любое напряжение в диапазоне от 50 В до 2500 В. Это поддерживается новым управлением тестовым напряжением с обратной связью, что позволяет удерживать выходное тестовое напряжение в пределах 2% погрешности от выбранного диапазона даже при выполнении проверки.
| 147 | MIT300 - мегаомметр | Госреестр |  | Тестеры изоляции и проводимости цепи MIT300: 250 и 500 В; Предел измерений 999 МОм; Невероятная простота использования; Прочный армированный резиновый корпус; Надежный защитный чехол; Пыле- влагозащищенность IP54; Продуманная система безопасного использования; Заводской сертификат калибровки в комплекте; Внесен в Госреестр РФ.
| 148 | MIT310 - мегаомметр | Госреестр |  | Тестеры изоляции и проводимости цепи MIT310: 250, 500 и 1000 В; Предел измерений 999 МОм; Стандартный вольтметр (до 600 В); Невероятная простота использования; Прочный армированный резиновый корпус; Надежный защитный чехол; Пыле- влагозащищенность IP54; Продуманная система безопасного использования; Заводской сертификат калибровки в комплекте; Внесен в Госреестр РФ.
| 149 | MIT310A - мегаомметр до 1000 В | Госреестр |  | Мегаомметр Megger MIT310A имеет стандартную стрелочную индикацию – для тех, кто предпочитает настоящую движущуюся стрелку. Главные показатели, отображаемые черным цветом, резко контрастируют с белым фоном даже при почти полном отсутствии света. Номинальное рабочее напряжение до 1000 В. Измерение сопротивления в диапазоне 10 кОм ... 999 МОм. Короткое замыкание ток: 1.5 мА номинальное. Испытательный ток под напряжением: 1 мА с мин. пропускным значением сопротивления изоляции, установленным согласно BS7671, HD384 и IEC364. Погрешность
| 150 | MIT320 - мегаомметр | Госреестр |  | Тестеры изоляции и проводимости цепи MIT320: 250, 500 и 1000 В; Предел измерений 999 МОм; Стандартный вольтметр (до 600 В); Настраиваемый звуковой сигнал, отключение звукового сигнала; Измерение сопротивления (от 10 Ом до 1 МОм); Невероятная простота использования; Прочный армированный резиновый корпус; Надежный защитный чехол; Пыле- влагозащищенность IP54; Продуманная система безопасного использования; Подсветка дисплея и переключателя диапазона; Выносной сменный провод; Заводской сертификат калибровки в комплекте; Внесен в Госреестр РФ.
| 151 | MIT330 - мегаомметр | Госреестр |  | Тестеры изоляции и проводимости цепи MIT330: 250, 500 и 1000 В; Предел измерений 999 МОм; Стандартный вольтметр (до 600 В); Настраиваемый звуковой сигнал, отключение звукового сигнала; Измерение сопротивления (от 10 Ом до 1 МОм); Невероятная простота использования; Прочный армированный резиновый корпус; Надежный защитный чехол; Пыле- влагозащищенность IP54; Продуманная система безопасного использования; Подсветка дисплея и переключателя диапазона; Хранение до 1000 результатов тестов; Передача результатов на компьютер (USB); Выносной сменный провод; Заводской сертификат калибровки в комплекте; Внесен в Госреестр РФ.
| 152 | MIT400/2 - мегаомметр | Госреестр |  | Измеритель параметров изоляции предназначен для: измерения сопротивления изоляции; измерения напряжения постоянного и переменного тока; измерения силы постоянного тока (тока утечки); измерения электрического сопротивления; измерения электрической емкости; измерение частоты.
| 153 | MIT410/2 - мегаомметр | Госреестр |  | Измеритель параметров изоляции предназначен для: измерения сопротивления изоляции; измерения напряжения постоянного и переменного тока; измерения силы постоянного тока (тока утечки); измерения электрического сопротивления; измерения электрической емкости; измерение частоты.
| 154 | MIT420/2 - мегаомметр | Госреестр |  | Измеритель параметров изоляции предназначен для: измерения сопротивления изоляции; измерения напряжения постоянного и переменного тока; измерения силы постоянного тока (тока утечки); измерения электрического сопротивления; измерения электрической емкости; измерение частоты.
| 155 | MIT430/2 - мегаомметр | Госреестр |  | Измеритель параметров изоляции предназначен для: измерения сопротивления изоляции; измерения напряжения постоянного и переменного тока; измерения силы постоянного тока (тока утечки); измерения электрического сопротивления; измерения электрической емкости; измерение частоты.
| 156 | MIT481/2 - мегаомметр | Госреестр |  | Тестер с испытательным напряжением 50 В, 100 В, 250 В, 500 В + хранение данных.
| 157 | MIT485/2 - мегаомметр | Госреестр |  | Тестер с испытательным напряжением 50 В, 100 В, 250 В, 500 В + хранение данных+ Bluetooth® + опция перезарядки.
| 158 | MIT515 - тестер сопротивления изоляции | Госреестр |  | Измерение сопротивления 10 TΩ, (TΩ – тераомы). Тесты на индекс поляризации PI, коэффициент диэлектрических потерь DAR, диэлектрический раз-ряд DD, при ступенчатом SV и линейном изменении напряжения. Повышенная производительность – электропитание от линии / сети при разряде батареи. Литий-ионная аккумуляторная батарея повышенной емкости, небольшое время зарядки. Расширенный объем памяти с привязкой данных ко времени/дате. Категория безопасности CATIV 600 В.
| 159 | MIT525 - тестер сопротивления изоляции | Госреестр |  | Измерение сопротивления 20 TΩ, (TΩ – тераомы). Тесты на индекс поляризации PI, коэффициент диэлектрических потерь DAR, диэлектрический раз-ряд DD, при ступенчатом SV и линейном изменении напряжения. Повышенная производительность – электропитание от линии / сети при разряде батареи. Литий-ионная аккумуляторная батарея повышенной емкости, небольшое время зарядки. Расширенный объем памяти с привязкой данных ко времени/дате. Категория безопасности CATIV 600 В.
| 160 | MJ15 - измеритель изоляции до 5 кВ постоянного тока | Госреестр |  | Модель имеет встроенный генератор (ручку) и батареи для генерации высокого напряжения. Teст напряжение: 500 В, 1000 В, 2500 В и 5000 В; Измерение изоляции от 100 кОм до 20 ГОм; Встроенный вольтметр: AC/DC; Размеры: 220 x 160 x 115, вес 1,5 кг; Рабочая температура: -25 … +65 °C.
| 161 | MS5201 - цифровой мегоомметр |  |  | Разрядность шкалы 2000 отсчетов. Сопротивление изоляции: 200MΩ/250V: ±3.0%, 200MΩ/500V: ±3.0%, 0 - 1000MΩ/1000V: ±3.0%, 1000 - 2000MΩ/1000V: ±5.0%. Постоянное напряжение: 1000V: ±0.8%. Переменное напряжение: 700V: ±1.5%. Сопротивление: 200Ω: ±1.2%. Прозвонка соединений. Удержание показаний DATA HOLD. Звуковое предупреждение о наличии напряжения в подключаемой цепи. Габариты: 192x122x55 (мм), вес 545 г.
| 162 | MS5202 - цифровой мегоомметр |  |  | Ручной и автоматический режимы проведенияизмерений. Стрелочный и цифровой дисплеи. Диапазоны сопротивления изоляции: Ω 0 – 100 МОм (3%), 100 – 50000 МОм (2.5%), 50000 – 100000 МОм (3%). Выходное напряжение: 2500 В (5%). Двойное подтверждение запуска измерений в целях предотвращения некорректных операций. Тестирование уровня заряда батарей питания. Размеры: 225 × 135 × 81 мм. Вес: 1000 г.
| 163 | MS5205 - мегаомметр |  |  | Мегаомметр разработан согласно требованиям безопасности а МЭК-61010-1 для электронных измерительных приборов. Его конструкция и изготовление строго соответствуют требованиям стандартов МЭК-61010-1 1000 В КАТ. III и категории загрязнения 2.
| 164 | MY40 - измеритель сопротивления изоляции | Госреестр |  | MY40 — портативный цифровой прибор для измерения сопротивления изоляции.
| 165 | PM5203 - измеритель сопротивления изоляции |  |  | Диапазон измерения сопротивления изоляции: от 0.01 МОм до 10.0 ГОм; Испытательное напряжение при измерении сопротивления изоляции: 50, 100, 250, 500 или 1000 В; Определение наличия напряжения при измерении сопротивления изоляции: блокировка измерения при наличии на входе напряжения больше 20 В.
| 166 | PM5205 - измеритель сопротивления изоляции |  |  | Диапазон измерения сопротивления изоляции: от 0.01 МОм до 100.0 ГОм; Испытательное напряжение при измерении сопротивления изоляции: 250, 500, 1000 или 2500 В; Определение наличия напряжения при измерении сопротивления изоляции: блокировка измерения при наличии на входе напряжения больше 20 В.
| 167 | U1461A - тестер сопротивления изоляции | Госреестр |  | Удаленное тестирование и составление отчетов; Испытательное напряжение 50/100/250/500/1000 В; Установка испытательного напряжения от 10 В до 1,1 кВ; Диапазон сопротивления изоляции до 260 ГОм; Полнофункциональный 4,5-разрядный OLED DMM (66 000 отсчетов); Функция таймера/измерение коэффициента поляризации/ абсорбции; Сертифицирован по IP67 - водонепроницаемый, защищен от пыли и грязи; Выдерживает падение с высоты 3 м; Диапазон рабочей температуры от -40 до +55°C; Категория безопасности CAT III 1000 В/CAT IV 600 В.
| 168 | Victor VC60B+ - измеритель сопротивления изоляции |  |  | Разрядность шкалы: 2000 отсчетов; 3 тестовых напряжения: 250 В, 500 В, 1000 В: ±10%; Пределы и базовая точность измерения: - 250 В: 0.1~20 МОм: ±4%; 20~500 МОм: ±4%; - 500 В: 0.1~50 МОм: ±4%; 50~1000 МОм: ±4%; - 1000 В: 0.1~100 МОм: ±4%; 100~2000 МОм: ±4%; Ток короткого замыкания: 250 В - 1.8 мА/500 В - 1.8 мА/1000 В - 1.6 мА; Переменное напряжение 750 В: ±1%; Световая индикация наличия высокого напряжения; Подсветка дисплея; Автоотключение питания; Индикация перегрузки; Индикатор разряженной батареи.
| 169 | Victor VC60D+ - измеритель сопротивления изоляции |  |  | Разрядность шкалы: 2000 отсчетов; 2 тестовых напряжения: 1000 В, 2500 В: ±10%; Пределы и базовая точность измерения: - 1000 В: 6~199.9 МОм: ±5%; 0.06~1.999 ГОм: ±5%; 0.6~19.99 ГОм: ±5%; - 2500 В: 5~199.9 МОм: ±5%; 0.05~1.999 ГОм: ±5%; 0.5~19.99 ГОм: ±5%; Ток короткого замыкания:
Аксессуары к мегаомметру АМ-2082
| 1 | АМ-7030-РО - комплект: программное обеспечение (win) и кабель RS-232 для связи AM-7030 с ПК |  |  | Комплект- программное обеспечение (WIN) и кабель RS-232 для связи АМ-7030 с ПК .
| 2 | АСА-3043 - 2-х проводной тестовый пробник с 2-мя зажимами крокодил |  |  | Тестовый пробник АСА-3043 обеспечивает возможность подключения прибора к компонентам. Используется с прибором АМ-2082.
Аксессуары к тераомметру ТОмМ-01
| 1 | ИК-50 - универсальная измерительная камера
| 2 | ИК-90 - универсальная измерительная камера |  |  | Универсальная камера ИК-90 предназначена для измерения удельного объемного и поверхностного сопротивлений изоляционных материалов. Измерение удельного объемного и поверхностного сопротивлений образцов изоляционных материалов посредством данных камер и тераомметра ТОмМ-01 производится прямым методом «вольтметра-амперметра». В электрической схеме камер предусмотрена надежная защита от влияний внешних электромагнитных помех и паразитных токов утечек на ее измерительные цепи.
| 3 | Комплект высокоомных прецизионных резисторов - для терраомметра ТОмМ-01
Аксессуары к измерителям сопротивления электроизоляции FLUKE
| 1 | Fluke 80AK-A - адаптер термопар |  |  | Адаптер термопар. Подходит для применения в низковольтных измерениях (ниже 30 В переменного тока, 60 В постоянного тока).
| 2 | Fluke EI-1623 - клещи для Fluke 1623 |  |  | Селективные зажимы используются вместе с Fluke 1623. Безопасное и быстрое измерение. Уже включены в Fluke-1623 Kit. Оба зажима имеют внутренний диаметр 50,8 мм (2 дюйма).
| 3 | Fluke EI-1625 - клещи для Fluke 1625 |  |  | Селективные зажимы используются вместе с Fluke 1625. Безопасное и быстрое измерение. Уже включены в Fluke 1625 Kit. Оба зажима имеют внутренний диаметр 50,8 мм (2 дюйма).
| 4 | Fluke EI-162AC - пристегивающийся трансформатор тока (индуктирующий) |  |  | Пристегивающийся трансформатор тока (индуктирующий).
| 5 | Fluke EI-162BN - трансформатор 320 мм с разрезным сердечником |  |  | Fluke EI-162BN используется в качестве зажима для измерения в выборочном режиме сопротивления контура заземления вокруг опор линий электропередач.
| 6 | Fluke EI-162X - пристегивающийся трансформатор тока (чувствительный) с набором экранированных кабелей |  |  | Пристегивающийся трансформатор тока (чувствительный) с набором экранированных кабелей.
| 7 | Fluke ES-162P4 - набор четырехполюсных электродов |  |  | Необходимо для выполнения трех- и четырехполюсного измерения падения напряжения (электродное измерение). Используется как с моделью Fluke 1623, так и с моделью Fluke 1625. Уже включено в модель Fluke 1625 Kit. Содержит: 4 Электрода, 1 Катушка с проводом 50 м, 2 Катушки с проводом 25 м.
| 8 | Fluke ES165X - вспомогательные электроды заземления и тестовые выводы (Fluke 1653) |  |  | Набор для измерения сопротивления заземления.
| 9 | Fluke L200 - осветитель датчика |  |  | Осветитель датчика.
| 10 | Fluke L210 - осветитель+удлинитель пробника |  |  | Осветитель +удлинитель пробника.
| 11 | Fluke TP165X - пробник для дистанционных измерений
| 12 | Fluke TP220-1 - промышленные щупы |  |  | Промышленные щупы.
| 13 | Fluke TPAK - комплект ToolPak |  |  | TPAK Комплект ToolPak.
Аксессуары к приборам KEW
| 1 | KEW 7014 - Кабель выходной для KEW 2002PA, 2003A, 2009A
| 2 | KEW 7025 - кабель для KEW 6010
| 3 | KEW 7060 - датчик температуры для KEW 2608A
| 4 | KEW 7073 - кабель-адаптер к РС для KEW 2413F
| 5 | KEW 7081 - кабель для KEW 3315 / KEW 3321
| 6 | KEW 7084 - кабель заземления для KEW 3124
| 7 | KEW 7095 - набор кабелей для KEW 4102A, 4105A
| 8 | KEW 7107 - кабель для KEW 2002PA, 2003A, 2009A
| 9 | KEW 7115 - щуп для KEW 3315 / KEW 3316 / KEW 3321A / KEW 6017F / KEW 6018F
| 10 | KEW 7116 - Щуп для KEW 6018F
| 11 | KEW 7121 - кабель с зажимами для измерителей KEW 4116А, 4118А, 4120А, 5406А, 6050 |  |  | Кабель с зажимами для измерителей KEW 4116А, 4118А, 4120А, 5406А, 6050.
| 12 | KEW 7122 - кабель для KEW 3005A, 3007A, 3131A, 3132A, 6011A |  |  | Кабель для KEW 3005A, 3007A, 3131A, 3132A, 6011A
| 13 | KEW 7125 - кабель для KEW 4116А, 4118А, 4120А, 5406А |  |  | Кабель с зажимом типа крокодил.
| 14 | KEW 7133 - кабель OMA DIEC для измерителя KEW 6010А
| 15 | KEW 7168 - измерительный щуп c зажимом типа &quot;крокодил&quot; (300см) для KEW 3125А
| 16 | KEW 8008 - мультитран KYORITSU
| 17 | KEW 8032 - комплект штырей (2шт) для KEW 4102A, 4105A |  |  | Комплект штырей (2шт) для KEW 4102A, 4105A
| 18 | KEW 8112 - клещевой токовый адаптер KYORITSU (200мА, 2А, 20А переменного тока, диаметр обхвата 8мм) для мультиметров
| 19 | KEW 8121 - клещевой адаптер для измерения тока (100А, диам.обхв.24мм) для KEW 5020
| 20 | KEW 8122 - клещевой адаптер для измерения тока (500А, диам.обхв.40мм) для KEW 5020
| 21 | KEW 8123 - клещевой адаптер для измерения тока (1000А, диам.обхв.55мм) для KEW 5020
| 22 | KEW 8125 - клещевой адаптер для измерения тока (500А, диаметр обхвата 40 мм), для KEW 6300, KEW 6310
| 23 | KEW 8126 - клещевой адаптер для измерения тока (200А, диаметр обхвата 40 мм), для KEW 6300, KEW 6310
| 24 | KEW 8127 - клещевой адаптер для измерения тока (100А, диаметр обхвата 24 мм), для KEW 6300, KEW 6310
| 25 | KEW 8128 - клещевой адаптер для измерения тока (5А, диаметр обхвата 24 мм), для KEW 6300, KEW 6310
| 26 | KEW 8129-01 - гибкий клещевой токовый датчик 1-канальный (Петля Роговского) KYORITSU (300/1000/3000А)
| 27 | KEW 8129-02 - гибкий клещевой токовый датчик 2-канальный (Петля Роговского) KYORITSU (300/1000/3000А)
| 28 | KEW 8129-03 - гибкий клещевой токовый датчик 3-канальный (Петля Роговского) KYORITSU (300/1000/3000А)
| 29 | KEW 8146 - клещевой адаптер для измерения тока+тока утечки (30А, диам.обхв.24мм) для KEW 5020
| 30 | KEW 8147 - клещевой адаптер для измерения тока+тока утечки (70А, диам.обхв.40мм) для KEW 5020
| 31 | KEW 8148 - клещевой адаптер для измерения тока+тока утечки (100А, диам.обхв.68мм) для KEW 5020
| 32 | KEW 8210 - ИК-адаптер к РС для измерителя KEW 6015
| 33 | KEW 8212 - адаптер USB для KEW 6010B
| 34 | KEW 8216 - датчик температуры для KEW 2046R, 2056R
| 35 | KEW 8309 - кабель-адаптер с разъемами типа крокодил для измерения напряжения для KEW 5020
| 36 | KEW M-7100 - набор принадлежностей для измерения сопротивления заземления (для KEW 6017F / 6018F)
Аксессуары к измерителю сопротивления изоляции Benning IT 101
| 1 | Benning TA 4 - комплект магнитного крепежного приспособления для BENNING IT 101 |  |  | Комплект магнитного крепежного приспособления для мультиметра и прибора проверки защиты BENNING IT 101
Аксессуары для приборов Chauvin Arnoux
| 1 | DataView ПО - программное обеспечение для управления и записи результатов измерений всеми приборами Chauvin Arnoux
| 2 | P01102022 - дополнительный 100м комплект для измерения сопротивления заземления. (2Т, 1х100м, 1х50м, 1х10м, сумка)
| 3 | P01102024 - дополнительный 100м комплект для измерения уд. сопротивления грунта. (4Т, 2х100м, 1х50м, 1х10м, сумка)
| 4 | P01102056 - дополнительные провода для микроомметров серии CA62xx, CA10 со щупами-иголками
| 5 | P01103065 - дополнительные провода для микроомметров серии CA62xx, CA10 с подпружиненными щупами-иголками пистолетного типа
| 6 | P01296021 - аккумулятор 9.6V-3.5AH NIMH для 5кВ мегаомметров CA654x, CA6470, СА6471, CA6462
| 7 | P01296030 - дополнительный аккумулятор для микроомметров серии CA62xx, CA10
Аксессуары для измерителей сопротивления заземления Megger
| 1 | ETKIT - набор для тестирования заземления |  |  | Набор для тестирования заземления ETKIT.
| 2 | ETKIT3 - набор для тестирования заземления, три терминала |  |  | Набор для тестирования заземления, три терминала ETKIT3.
| 3 | ETKIT4 - набор для тестирования заземления, 4 терминала |  |  | Набор для тестирования заземления, 4 терминала ETKIT4.
| 4 | Professional ET Kit - набор аксессуаров для тестеров
Аксессуары для измерителей сопротивления заземления АКИП
| 1 | ПО C2001 - программное обеспечение+оптический кабель |  |  | Программное обеспечение C2001 (оптический кабель + ПО TopView ): для АКИП-8701, АКИП-8601, АКИП-8406, МЭТ-5035, ПКК-57, МЭТ-5080 (ПК с COM портом), а также для снятых с производства моделей ИСЗ-2016, МЭТ-2019/-5035.
| 2 | 1066-IECN - соединитель 4 мм типа «банан» (для наращивания измерительного провода)
Аксессуары для измерителей сопротивления заземления
| 1 | Fluke ES-162P3-2 - набор 3-х полюсных электродов |  |  | Необходим для осуществления 3-полюсного тестирования падения напряжения (тестирование при помощи электродов).
Аксессуары для электроизмерительных приборов Радио-Сервис
| 1 | АР 1.3-6 - аккумулятор
| 2 | БПН12-0.5 - зарядное устройство
| 3 | БПН15-0.45 - зарядное устройство (для ИФН-200)
| 4 | Зажим изолированный типа крокодил красный - для электроизмерительных приборов Радио-Сервис
| 5 | Зажим изолированный типа крокодил синий - для электроизмерительных приборов Радио-Сервис
| 6 | ИИ-1 - испытательная индуктивность |  |  | Испытательная индуктивность ИИ-1 для приборов - ИФН-200, ИФН-300.
| 7 | ИИ-2 - испытательная индуктивность |  |  | Испытательная индуктивность ИИ-2 для приборов - ИФН-200, ИФН-300.
| 8 | Комплект крепления щупа кабеля измерительного к штанге оперативной - для ПН-20 |  |  | Комплект крепления щупа кабеля измерительного к штанге оперативной для ПН-20.
| 9 | КП-20/1 - клещи передающие (для ИС-20/1) |  |  | Клещи передающие КП-20/1 предназначены для работы с измерителем сопротивления заземления ИС-20/1 при проведении измерений сопротивления двумя клещами «R 2». Максимальный диаметр охватываемой цепи – 50 мм.
| 10 | РАПМ.436244.005 - аккумулятор 5H-AA2000B |  |  | Аккумулятор 5H-AA2000B (Никель-металгидридный)
| 11 | РАПМ.436244.006 - аккумулятор 5H-AA2000BT |  |  | Аккумулятор РАПМ.436244.006 5H-AA2000BT.
| 12 | РАПМ.685442.003 - кабель красный, длиной 40 м, на катушке
| 13 | РАПМ.685442.003-01 - кабель синий, длиной 40 м, на катушке
| 14 | РАПМ.685442.004-02 - катушка с красным проводом (10м) для ИФН-300 |  |  | Для использования совместно со штангой ШИИЭ L-8,0 (8 м).
| 15 | РАПМ.685442.004-03 - катушка с синим проводом (10м) для ИФН-300 |  |  | Для использования совместно со штангой ШИИЭ L-8,0 (8 м).
| 16 | РАПМ.685442.004-04 - катушка с красным проводом (8м) для ИФН-300 |  |  | Для использования совместно со штангой ШИИЭ L-6,0 (6 м).
| 17 | РАПМ.685442.004-05 - катушка с синим поводом (8м) для ИФН-300 |  |  | Для использования совместно со штангой ШИИЭ L-6,0 (6 м).
| 18 | РАПМ.685552.001-01 - кабель измерительный высоковольтный (3 м) |  |  | Кабель измерительный высоковольтный РАПМ.685552.001-01, длина 3 м для испытательного устройства ПН-20.
| 19 | РАПМ.685631.001 - кабель измерительный экранированный 1,5 м |  |  | Поставляется к мегаомметрам Е6-32, произведенным после 2 квартала 2018г., с номерами после 5427 и мегаомметрам Е6-31 с номерами после 9535.
| 20 | РЛПА.301532.001 - струбцина
| 21 | РЛПА.305177.004 - комплект штырей заземления из нержавеющей стали, длина 1 м, с сумкой, 4 шт.
| 22 | РЛПА.685551.001 - кабель измерительный, экранированный, 1.5м |  |  | Кабель измерительный РЛПА.685551.001 предназначен для измерения сопротивления изоляции от 10 ГОм до 300 ГОм с заданной точностью. Уменьшает влияние поверхностных токов.
| 23 | РЛПА.685551.002 - кабель измерительный красный 1,5 м |  |  | Кабель измерительный красный 1,5 м (для Е6-24, ИС-10, ИФН-200).
| 24 | РЛПА.685551.002-03 - кабель измерительный синий 1,5 м |  |  | Кабель измерительный синий 1,5 м (для Е6-24, ИС-10, ИФН-200).
| 25 | РЛПА.685641.002 - кабель соединительный 1,5 м |  |  | Кабель соединительный 1,5 м (для Е6-24).
| 26 | Соединитель контактный кабельный - для электроизмерительных приборов Радио-Сервис
| 27 | Штанга ШИИЭ L-6.0 (6 м) - для ИФН-300 |  |  | Для измерителя петли "фаза-нуль", "фаза-фаза" ИФН-300.
| 28 | Штанга ШИИЭ L-8.0 (8 м) - для ИФН-300 |  |  | Для измерителя петли "фаза-нуль", "фаза-фаза" ИФН-300.
| 29 | 12В 0.8 А/ч - аккумулятор
| 30 | 5H-AA1800BT40 - аккумулятор для Е6-31 и Е6-31/1 |  |  | Обеспечивает работоспособность прибора в расширенном температурном диапазоне от -40 до +50 0С.
Высоковольтные измерительные конденсаторы
| 1 | КГИ 35-50-1 - высоковольтный измерительный конденсатор на 35 кВ |  |  | Номинальное напряжение 35 кВ; Испытательное напряжение в течение 1 мин 54 кВ; Номинальная частота 50 Гц; Класс точности 0,1%; Емкость 50 пФ; tg d 5 х10-5; Избыточное номинальное давление заполнения 0,3 МПа; Газовая среда - элегаз; Масса 8,2 кг.
| 2 | КГИ-10-50 - высоковольтный измерительный конденсатор на 10 кВ |  |  | КГИ-10-50 - метрологический высоковольтный конденсатор серии КГИ (конденсатор газовый измерительный) номинальным напряжением 10 кВ, емкостью 50 пФ. Прибор эксплуатируется по всей территории России, и в странах ближнего зарубежья. Многолетняя практика использования подтверждает прочность и надежность конденсаторов КГИ.
| 3 | КГИ-100-50 - высоковольтный измерительный конденсатор на 100 кВ |  |  | КГИ-100-50 - метрологический высоковольтный конденсатор серии КГИ (конденсатор газовый измерительный) номинальным напряжением 100 кВ, емкостью 50 пФ. Прибор эксплуатируется по всей территории России, и в странах ближнего зарубежья. Многолетняя практика использования подтверждает прочность и надежность конденсаторов КГИ.
| 4 | КИВ-10 - конденсатор измерительный высоковольтный |  |  | Предназначен для работы в составе поверочных и испытательных (измерительных) установок при поверке измерительных трансформаторов напряжения класса точности 0,2 и менее точных, измерении емкости и тангенса угла диэлектрических потерь, измерении высокого напряжения. Номинальное напряжение 10 кВ. Испытательное напряжение в течение 5 минут - 22 кВ. Масса 4 кг.
| 5 | КИВ-110 - конденсатор измерительный высоковольтный |  |  | Предназначен для работы в составе поверочных и испытательных (измерительных) установок при поверке измерительных трансформаторов напряжения класса точности 0,2 и менее точных, измерении емкости и тангенса угла диэлектрических потерь, измерении высокого напряжения. Номинальное напряжение (110/корень 3) кВ. Испытательное напряжение в течение 5 минут - 100 кВ. Масса 12 кг.
| 6 | КИВ-220 - конденсатор измерительный высоковольтный |  |  | Предназначен для работы в составе поверочных и испытательных (измерительных) установок при поверке измерительных трансформаторов напряжения класса точности 0,2 и менее точных, измерении емкости и тангенса угла диэлектрических потерь, измерении высокого напряжения. Номинальное напряжение (220/корень 3) кВ. Испытательное напряжение в течение 5 минут - 183 кВ. Масса 45 кг.
| 7 | КИВ-330 - конденсатор измерительный высоковольтный |  |  | Предназначен для работы в составе поверочных и испытательных (измерительных) установок при поверке измерительных трансформаторов напряжения класса точности 0,2 и менее точных, измерении емкости и тангенса угла диэлектрических потерь, измерении высокого напряжения. Номинальное напряжение (330/корень 3) кВ. Испытательное напряжение в течение 5 минут - 267 кВ. Масса 75 кг.
| 8 | КИВ-35 - конденсатор измерительный высоковольтный |  |  | Предназначен для работы в составе поверочных и испытательных (измерительных) установок при поверке измерительных трансформаторов напряжения класса точности 0,2 и менее точных, измерении емкости и тангенса угла диэлектрических потерь, измерении высокого напряжения. Номинальное напряжение 35 кВ. Испытательное напряжение в течение 5 минут - 60 кВ. Масса 11 кг.
| 9 | ПАРМА КГИ-10-100 - конденсатор |  |  | Конденсатор ПАРМА КГИ-10-100 высоковольтный измерительный конденсатор на 10 кВ предназначен для использования в комплекте с измерителем параметров изоляции ПАРМА ТЕНЗОР-2 при измерении емкости и тангенса угла диэлектрических потерь высоковольтной изоляции (конденсаторов, вводов, трансформаторов, изоляторов) и характеристик частичных разрядов (далее – ЧР) жидких диэлектриков в лабораторных и полевых условиях.
Киловольтметры и высоковольтные делители напряжения (высоковольтные измерительные системы)
| 1 | Д-140 - делитель напряжения |  |  | Делитель напряжения Д–140, Д-140.00.00.00, предназначен для измерения переменного напряжения до 100 кВ и постоянного напряжения до140 кВ совместно с электронным цифровым вольтметром, имеющим входное сопротивление 10 МОм.
| 2 | ДН-100 - делитель высокого напряжения 1-100 кВ (рабочий, 1%) | Госреестр |  | Емкостно-омический делитель с погрешностью измерений 1%. Может использоваться как с цифровым прибором ИПН-2Э, так и с другими измерительными средствами. Диапазон напряжений 1-100 кВ. Кдел=1000. Входная емкость 90 пФ. Входное сопротивление 260 МОм. Вес 5 кг.
| 3 | ДН-100 - делитель высокого напряжения | Госреестр |  | Делители напряжения серии ДН предназначены для измерения высоких испытательных напряжений (1 - 200кВ) в соответствии с ГОСТ 17512.
| 4 | ДН-100Е - делитель высокого напряжения | Госреестр |  | Делители напряжения серии ДН предназначены для измерения высоких испытательных напряжений (1 - 200кВ) в соответствии с ГОСТ 17512.
| 5 | ДН-100ЕО - делитель высокого напряжения | Госреестр |  | Делители напряжения серии ДН предназначены для измерения высоких испытательных напряжений (1 - 200кВ) в соответствии с ГОСТ 17512.
| 6 | ДН-100ЕО-200 - делитель высокого напряжения | Госреестр |  | Делители напряжения серии ДН предназначены для измерения высоких испытательных напряжений (1 - 200кВ) в соответствии с ГОСТ 17512.
| 7 | ДН-100э - делитель высокого напряжения 1-100 кВ (эталонный, 0,5%) | Госреестр |  | Емкостно-омический делитель с погрешностью измерений 0,5%. Может использоваться как с цифровым прибором ИПН-2Э, так и с другими измерительными средствами. Диапазон напряжений 2-100 кВ. Кдел=1000. Входная емкость 860 пФ. Входное сопротивление 660 МОм. Вес 16 кг.
| 8 | ДН-10ЕО - делитель высокого напряжения | Госреестр |  | Делители напряжения серии ДН предназначены для измерения высоких испытательных напряжений (1 - 200кВ) в соответствии с ГОСТ 17512.
| 9 | ДН-15ЕО - делитель высокого напряжения | Госреестр |  | Делители напряжения серии ДН предназначены для измерения высоких испытательных напряжений (1 - 200кВ) в соответствии с ГОСТ 17512.
| 10 | ДН-160пт/2 - делитель для поверки трансформаторов напряжения | Госреестр
| 11 | ДН-160пт/2 - делитель для поверки трансформаторов напряжения (без электронного блока коррекции) | Госреестр
| 12 | ДН-160пт/2-БК - делитель для поверки трансформаторов напряжения (с электронными блоками коррекции) | Госреестр
| 13 | ДН-200 - делитель высокого напряжения 2-200 кВ (рабочий, 1%) | Госреестр |  | Емкостно-омический делитель с погрешностью измерений 1%. Может использоваться как с цифровым прибором ИПН-2Э, так и с другими измерительными средствами. Диапазон напряжений 20-200 кВ. Кдел=2000. Входная емкость 50 пФ. Входное сопротивление 520 МОм. Вес 15 кг.
| 14 | ДН-200 - делитель высокого напряжения | Госреестр |  | Делители напряжения серии ДН предназначены для измерения высоких испытательных напряжений (1 - 200кВ) в соответствии с ГОСТ 17512.
| 15 | ДН-200Е - делитель высокого напряжения | Госреестр |  | Делители напряжения серии ДН предназначены для измерения высоких испытательных напряжений (1 - 200кВ) в соответствии с ГОСТ 17512.
| 16 | ДН-200ЕО - делитель высокого напряжения | Госреестр |  | Делители напряжения серии ДН предназначены для измерения высоких испытательных напряжений (1 - 200кВ) в соответствии с ГОСТ 17512.
| 17 | ДН-200э - делитель высокого напряжения 2-200 кВ (эталонный, 0,5%) | Госреестр |  | Емкостно-омический делитель с погрешностью измерений 0,5%. Может использоваться как с цифровым прибором ИПН-2Э, так и с другими измерительными средствами. Диапазон напряжений 2-200 кВ. Кдел=2000. Входная емкость 430 пФ. Входное сопротивление 1320 МОм. Вес 30 кг.
| 18 | ДН-20э - делитель напряжения | Госреестр |  | Делители напряжения ДН-20э предназначены для использования в качестве масштабных преобразователей высоких напряжений постоянного тока и напряжений переменного тока в частотном диапазоне от 1 Гц до 20000 Гц.
| 19 | ДН-220пт - образцовый делитель напряжения | Госреестр |  | Делитель напряжения ДН-220пт предназначен для поверки в эксплуатации измерительных трансформаторов напряжения классов 35, 110 и 220 кВ.
| 20 | ДН-300э - делитель высокого напряжения 2-300 кВ (эталонный, 0,5%) | Госреестр |  | Емкостно-омический делитель с погрешностью измерений 0,5%. Может использоваться как с цифровым прибором ИПН-2Э, так и с другими измерительными средствами. Диапазон напряжений 2-300 кВ. Кдел=3000. Входная емкость 290 пФ. Входное сопротивление 1980 МОм. Вес 42 кг.
| 21 | ДН-400э - делитель напряжения | Госреестр |  | Делитель напряжения ДН-400э предназначен для использования в качестве масштабного преобразователя высоких напряжений постоянного тока и переменного тока промышленной частоты в сетях электроэнергетических объектов и в высоковольтных лабораториях при проведении испытаний.
| 22 | ДН-50 - делитель высокого напряжения | Госреестр |  | Делители напряжения серии ДН предназначены для измерения высоких испытательных напряжений (1 - 200кВ) в соответствии с ГОСТ 17512.
| 23 | ДН-50Е - делитель высокого напряжения | Госреестр |  | Делители напряжения серии ДН предназначены для измерения высоких испытательных напряжений (1 - 200кВ) в соответствии с ГОСТ 17512.
| 24 | ДН-50ЕО - делитель высокого напряжения | Госреестр |  | Делители напряжения серии ДН предназначены для измерения высоких испытательных напряжений (1 - 200кВ) в соответствии с ГОСТ 17512.
| 25 | ДН-50э - делитель напряжения | Госреестр |  | Делитель напряжения ДН-50э предназначен для использования в качестве масштабного преобразователя высоких напряжений постоянного тока и переменного тока промышленной частоты в сетях электроэнергетических объектов и в высоковольтных лабораториях при проведении испытаний.
| 26 | ДН-750пт - делитель для поверки трансформаторов напряжения с электронными блоками коррекции | Госреестр
| 27 | ДНВ-140И - делитель напряжения высоковольтный |  |  | Делитель напряжений высоковольтный импульсный ДНВ-140И предназначен для преобразования уровня амплитуды напряжения постоянного (до 140 кВ) тока, переменного (до 100 кВ) тока и импульсного (до 250 кВ) тока до уровня, безопасного для последующей обработки, хранения, передачи или дальнейших преобразований измерительного сигнала.
| 28 | ДНВ-80А - делитель напряжения высоковольтный | Госреестр |  | Делитель напряжений высоковольтный импульсный ДНВ-80А, предназначен для преобразования уровня амплитуды напряжения постоянного (до 80 кВ) тока и переменного (до 60 кВ) тока до уровня, безопасного для последующей обработки, хранения, передачи или дальнейших преобразований измерительного сигнала.
| 29 | ДНВ-80А класс точности 0,25 - делитель напряжения высоковольтный | Госреестр |  | Делитель напряжений высоковольтный импульсный ДНВ-80А, предназначен для преобразования уровня амплитуды напряжения постоянного (до 80 кВ) тока и переменного (до 60 кВ) тока до уровня, безопасного для последующей обработки, хранения, передачи или дальнейших преобразований измерительного сигнала.
| 30 | ДНВ-80А класс точности 0,5 - делитель напряжения высоковольтный | Госреестр |  | Делитель напряжений высоковольтный импульсный ДНВ-80А, предназначен для преобразования уровня амплитуды напряжения постоянного (до 80 кВ) тока и переменного (до 60 кВ) тока до уровня, безопасного для последующей обработки, хранения, передачи или дальнейших преобразований измерительного сигнала.
| 31 | ДНВ-80И - делитель напряжения высоковольтный | Госреестр |  | Делитель напряжений высоковольтный импульсный ДНВ-80И, предназначен для преобразования уровня амплитуды напряжения постоянного (до 80 кВ) тока, переменного (до 60 кВ) тока и импульсного (до 160 кВ) тока до уровня, безопасного для последующей обработки, хранения, передачи или дальнейших преобразований измерительного сигнала. Время нарастания импульсного сигнала менее 30 нс.
| 32 | ДНВ-80И класс точности 0,25 - делитель напряжения высоковольтный | Госреестр |  | Делитель напряжений высоковольтный импульсный ДНВ-80И, предназначен для преобразования уровня амплитуды напряжения постоянного (до 80 кВ) тока, переменного (до 60 кВ) тока и импульсного (до 160 кВ) тока до уровня, безопасного для последующей обработки, хранения, передачи или дальнейших преобразований измерительного сигнала. Время нарастания импульсного сигнала менее 30 нс.
| 33 | ДНВ-80И класс точности 0,5 - делитель напряжения высоковольтный | Госреестр |  | Делитель напряжений высоковольтный импульсный ДНВ-80И, предназначен для преобразования уровня амплитуды напряжения постоянного (до 80 кВ) тока, переменного (до 60 кВ) тока и импульсного (до 160 кВ) тока до уровня, безопасного для последующей обработки, хранения, передачи или дальнейших преобразований измерительного сигнала. Время нарастания импульсного сигнала менее 30 нс.
| 34 | ДНВИ-40 - высоковольтный импульсный делитель напряжений | Госреестр |  | Высоковольтный импульсный делитель напряжения ДНВИ-40 предназначен для преобразования высоких напряжений до уровня, безопасного для последующей обработки, хранения, передачи измерительного сигнала.
| 35 | ДНВИ-40 класс точности 0,25 - высоковольтный импульсный делитель напряжений | Госреестр |  | Высоковольтный импульсный делитель напряжения ДНВИ-40 предназначен для преобразования высоких напряжений до уровня, безопасного для последующей обработки, хранения, передачи измерительного сигнала.
| 36 | ДНВИ-40 класс точности 0,5 - высоковольтный импульсный делитель напряжений | Госреестр |  | Высоковольтный импульсный делитель напряжения ДНВИ-40 предназначен для преобразования высоких напряжений до уровня, безопасного для последующей обработки, хранения, передачи измерительного сигнала.
| 37 | ИПН-2Э - цифровой вольтметр (0,5%, для работы с делителями ДН) | Госреестр |  | Измеритель постоянных и переменных напряжений предназначен для работы с делителями, имеющими основную погрешность коэффициента деления 0,5% и 1%. При работе с делителями, погрешность которых
| 38 | КВЦ-120A (класс точности 0,5%) - киловольтметр спектральный цифровой | Госреестр |  | Киловольтметр КВЦ-120 предназначен для измерения напряжений постоянного и переменного тока до 120 кВ. На дисплее киловольтметра одновременно отображаются уровни действующего, амплитудного и среднего напряжений, что позволяет оценить форму и искажения измеряемого напряжения.
| 39 | КВЦ-120А - киловольтметр спектральный цифровой | Госреестр |  | Киловольтметр КВЦ-120 предназначен для измерения напряжений постоянного и переменного тока до 120 кВ. На дисплее киловольтметра одновременно отображаются уровни действующего, амплитудного и среднего напряжений, что позволяет оценить форму и искажения измеряемого напряжения.
| 40 | КВЦ-120А (класс точности 0,25%) - киловольтметр спектральный цифровой | Госреестр |  | Киловольтметр КВЦ-120 предназначен для измерения напряжений постоянного и переменного тока до 120 кВ. На дисплее киловольтметра одновременно отображаются уровни действующего, амплитудного и среднего напряжений, что позволяет оценить форму и искажения измеряемого напряжения.
| 41 | КВЦ-120А (класс точности 1,0%) - киловольтметр спектральный цифровой | Госреестр |  | Киловольтметр КВЦ-120 предназначен для измерения напряжений постоянного и переменного тока до 120 кВ. На дисплее киловольтметра одновременно отображаются уровни действующего, амплитудного и среднего напряжений, что позволяет оценить форму и искажения измеряемого напряжения.
| 42 | РД-140 - измеритель высокого напряжения постоянного и переменного тока | Госреестр |  | Измеритель высокого напряжения постоянного и переменного тока РД-140 предназначен для измерения переменного синусоидального напряжения частотой 50-60 Гц до 100 кВ и постоянного напряжения до 140 кВ.
| 43 | РД-30 - киловольтметр |  |  | Киловольтметр РД-30 предназначен для измерения постоянного и переменного синусоидального напряжения частотой 50 Гц в диапазоне от 1 до 30 кВ; обеспечивает измерение: действующего значения переменного напряжения частотой 50 Гц; среднего значения постоянного напряжения; Может быть использован в испытательных высоковольтных лабораториях электротехнического и энергетического профиля, а также научно-исследовательских учреждениях.
| 44 | С-100М - киловольтметр | Госреестр |  | Киловольтметр цифровой С-100М предназначен для измерения среднеквадратических значений напряжения переменного тока синусоидальной формы частотой 50 Гц, а также для измерения напряжения постоянного тока.
| 45 | С-196М - киловольтметр | Госреестр |  | Киловольтметр цифровой С-196М предназначен для измерения среднеквадратических значений напряжения переменного тока синусоидальной формы частотой 50 Гц, а также для измерения напряжения постоянного тока.
| 46 | С-197М - киловольтметр | Госреестр |  | Киловольтметр цифровой С-197М предназначен для измерения среднеквадратических значений напряжения переменного тока синусоидальной формы частотой 50 Гц, а также для измерения напряжения постоянного тока.
| 47 | С196 - киловольтметр электростатический |  |  | Киловольтметр электростатический С196 предназначен для измерения напряжения постоянного и переменного тока в широком диапазоне частот в заземленных цепях.
| 48 | С197 - киловольтметр электростатический |  |  | Прибор предназначен для измерения высокого напряжения (0 - 30 кВ) постоянного и переменного тока в широком диапазоне частот (от 20 Гц до 10 МГц). Класс точности 1.
| 49 | СКВ-100 - цифровой киловольтметр | Госреестр |  | Цифровой киловольтметр СКВ-100 предназначен для измерений напряжений постоянного тока, действующих и амплитудных значений напряжений переменного тока, а также контроля их формы и спектральных характеристик. Прибор разработан взамен статических киловольтметров С196, С100.
| 50 | СКВ-100-П-0,25 - киловольтметр | Госреестр |  | Киловольтметры предназначены для измерений напряжений постоянного тока и действующих значений напряжений переменного тока промышленной частоты 50 Гц.
| 51 | СКВ-100-П-0,5 - киловольтметр | Госреестр |  | Киловольтметры предназначены для измерений напряжений постоянного тока и действующих значений напряжений переменного тока промышленной частоты 50 Гц.
| 52 | СКВ-100-СТ-0,25 - киловольтметр | Госреестр |  | Киловольтметры предназначены для измерений напряжений постоянного тока и действующих значений напряжений переменного тока промышленной частоты 50 Гц.
| 53 | СКВ-100-СТ-0,5 - киловольтметр | Госреестр |  | Киловольтметры предназначены для измерений напряжений постоянного тока и действующих значений напряжений переменного тока промышленной частоты 50 Гц.
| 54 | СКВ-120/140 - киловольтметр | Госреестр |  | Киловольтметр многопредельный цифровой СКВ-120/140 предназначен для измерения среднеквадратических значений напряжения переменного тока синусоида льной формы частотой 50 Гц и напряжения постоянного тока.
| 55 | СКВ-40 - киловольтметр | Госреестр |  | Цифровой киловольтметр СКВ-40 предназначен для измерений напряжений постоянного тока, действующих и амплитудных значений напряжений переменного тока. Прибор может применяться для поверки измерительных трансформаторов напряжения, контроля и измерения сигналов при производстве и учете электроэнергии.
| 56 | СКВ-40-П-0,25 - киловольтметр | Госреестр |  | Киловольтметры предназначены для измерений напряжений постоянного тока и действующих значений напряжений переменного тока промышленной частоты 50 Гц.
| 57 | СКВ-40-П-0,5 - киловольтметр | Госреестр |  | Киловольтметры предназначены для измерений напряжений постоянного тока и действующих значений напряжений переменного тока промышленной частоты 50 Гц.
| 58 | СКВ-40-СТ-0,25 - киловольтметр | Госреестр |  | Киловольтметры предназначены для измерений напряжений постоянного тока и действующих значений напряжений переменного тока промышленной частоты 50 Гц.
| 59 | СКВ-40-СТ-0,5 - киловольтметр | Госреестр |  | Киловольтметры предназначены для измерений напряжений постоянного тока и действующих значений напряжений переменного тока промышленной частоты 50 Гц.
Установки для высоковольтных испытаний изоляции
| 1 | АВ-50/70 - аппарат испытательный высоковольтный |  |  | Аппарат испытательный высоковольтный АВ-50/70 предназначен для испытания изоляции силовых кабелей и твердых диэлектриков выпрямленным электрическим напряжением, для испытания твердых диэлектриков синусоидальным электрическим напряжением частотой 50 Гц.
| 2 | АВ-60-3 - аппарат высоковольтный |  |  | Аппарат высоковольтный АВ-60-3 предназначен для испытания высоковольтной изоляции путем подачи на объекты испытания переменного высокого напряжения промышленной частоты или выпрямленного высокого напряжения с контролем тока утечки.
| 3 | АВ-70-05 - аппарат высоковольтный |  |  | Аппарат высоковольтный АВ-70-05 предназначен для испытания высоковольтной изоляции путем подачи на объекты испытания переменного высокого напряжения промышленной частоты или выпрямленного высокого напряжения с контролем тока утечки.
| 4 | АВДМ-5 - аппарат высоковольтный |  |  | Аппарат высоковольтный АВДМ-5 предназначен для проведения испытаний изоляции проводов и кабелей связи, а также низковольтных силовых кабелей повышенным выпрямленным напряжением и определения расстояния до места повреждения импульсно-дуговым методом с применением рефлектометра РЕЙС-305.
| 5 | АВИЦ-120 - аппарат высоковольтный испытательный | Госреестр |  | Предназначен для воспроизведения и измерения напряжения и силы постоянного тока, напряжения и силы переменного тока промышленной частоты.
| 6 | АВИЦ-120 исп.1 - аппарат высоковольтный испытательный в стальном корпусе | Госреестр |  | Предназначен для воспроизведения и измерения напряжения и силы постоянного тока, напряжения и силы переменного тока промышленной частоты.
| 7 | АВИЦ-120 исп.1 c АВИЦ-20П - аппарат высоковольтный испытательный в стальном корпусе совместно с ванной для испытаний | Госреестр |  | Предназначен для воспроизведения и измерения напряжения и силы постоянного тока, напряжения и силы переменного тока промышленной частоты.
| 8 | АВИЦ-120 исп.1 USB и ПО - аппарат высоковольтный испытательный в стальном корпусе с USB и ПО | Госреестр |  | Предназначен для воспроизведения и измерения напряжения и силы постоянного тока, напряжения и силы переменного тока промышленной частоты.
| 9 | АВИЦ-120 исп.1 USB и ПО c АВИЦ-20П - аппарат высоковольтный испытательный в стальном корпусе с USB и ПО совместно с ванной для испытаний | Госреестр |  | Предназначен для воспроизведения и измерения напряжения и силы постоянного тока, напряжения и силы переменного тока промышленной частоты.
| 10 | АВИЦ-120 исп.2 - аппарат высоковольтный испытательный в пластиковом корпусе | Госреестр |  | Предназначен для воспроизведения и измерения напряжения и силы постоянного тока, напряжения и силы переменного тока промышленной частоты.
| 11 | АВИЦ-120 исп.2 c АВИЦ-20П - аппарат высоковольтный испытательный в пластиковом корпусе совместно с ванной для испытаний | Госреестр |  | Предназначен для воспроизведения и измерения напряжения и силы постоянного тока, напряжения и силы переменного тока промышленной частоты.
| 12 | АВИЦ-120 исп.2 USB и ПО - аппарат высоковольтный испытательный в пластиковом корпусе с USB и ПО | Госреестр |  | Предназначен для воспроизведения и измерения напряжения и силы постоянного тока, напряжения и силы переменного тока промышленной частоты.
| 13 | АВИЦ-120 исп.2 USB и ПО c АВИЦ-20П - аппарат высоковольтный испытательный в пластиковом корпусе с USB и ПО совместно с ванной для испытаний | Госреестр |  | Предназначен для воспроизведения и измерения напряжения и силы постоянного тока, напряжения и силы переменного тока промышленной частоты.
| 14 | АВИЦ-120 исп.3 - аппарат высоковольтный испытательный в стальном корпусе (исполнение под стойку 19′) | Госреестр |  | Предназначен для воспроизведения и измерения напряжения и силы постоянного тока, напряжения и силы переменного тока промышленной частоты.
| 15 | АВИЦ-120 исп.3 c АВИЦ-20П - аппарат высоковольтный испытательный в стальном корпусе (исполнение под стойку 19′) совместно с ванной для испытаний | Госреестр |  | Предназначен для воспроизведения и измерения напряжения и силы постоянного тока, напряжения и силы переменного тока промышленной частоты.
| 16 | АВИЦ-120 исп.3 USB и ПО - аппарат высоковольтный испытательный в стальном корпусе (исполнение под стойку 19′) с USB и ПО | Госреестр |  | Предназначен для воспроизведения и измерения напряжения и силы постоянного тока, напряжения и силы переменного тока промышленной частоты.
| 17 | АВИЦ-120 исп.3 USB и ПО c АВИЦ-20П - аппарат высоковольтный испытательный в стальном корпусе (исполнение под стойку 19′) с USB и ПО совместно с ванной для испытаний | Госреестр |  | Предназначен для воспроизведения и измерения напряжения и силы постоянного тока, напряжения и силы переменного тока промышленной частоты.
| 18 | АВИЦ-175 - аппарат высоковольтный испытательный | Госреестр |  | Предназначен для воспроизведения и измерения напряжения и силы постоянного тока, напряжения и силы переменного тока промышленной частоты.
| 19 | АВИЦ-175 исп.1 - аппарат высоковольтный испытательный в стальном корпусе | Госреестр |  | Предназначен для воспроизведения и измерения напряжения и силы постоянного тока, напряжения и силы переменного тока промышленной частоты.
| 20 | АВИЦ-175 исп.1 c АВИЦ-20П - аппарат высоковольтный испытательный в стальном корпусе совместно с ванной для испытаний | Госреестр |  | Предназначен для воспроизведения и измерения напряжения и силы постоянного тока, напряжения и силы переменного тока промышленной частоты.
| 21 | АВИЦ-175 исп.1 USB и ПО - аппарат высоковольтный испытательный в стальном корпусе c USB и ПО | Госреестр |  | Предназначен для воспроизведения и измерения напряжения и силы постоянного тока, напряжения и силы переменного тока промышленной частоты.
| 22 | АВИЦ-175 исп.1 USB и ПО c АВИЦ-20П - аппарат высоковольтный испытательный в стальном корпусе с USB и ПО совместно с ванной для испытаний | Госреестр |  | Предназначен для воспроизведения и измерения напряжения и силы постоянного тока, напряжения и силы переменного тока промышленной частоты.
| 23 | АВИЦ-175 исп.2 - аппарат высоковольтный испытательный в пластиковом корпусе | Госреестр |  | Предназначен для воспроизведения и измерения напряжения и силы постоянного тока, напряжения и силы переменного тока промышленной частоты.
| 24 | АВИЦ-175 исп.2 c АВИЦ-20П - аппарат высоковольтный испытательный в пластиковом корпусе совместно с ванной для испытаний | Госреестр |  | Предназначен для воспроизведения и измерения напряжения и силы постоянного тока, напряжения и силы переменного тока промышленной частоты.
| 25 | АВИЦ-175 исп.2 USB и ПО - аппарат высоковольтный испытательный в пластиковом корпусе с USB и ПО | Госреестр |  | Предназначен для воспроизведения и измерения напряжения и силы постоянного тока, напряжения и силы переменного тока промышленной частоты.
| 26 | АВИЦ-175 исп.2 USB и ПО c АВИЦ-20П - аппарат высоковольтный испытательный в пластиковом корпусе с USB и ПО совместно с ванной для испытаний | Госреестр |  | Предназначен для воспроизведения и измерения напряжения и силы постоянного тока, напряжения и силы переменного тока промышленной частоты.
| 27 | АВИЦ-175 исп.3 - аппарат высоковольтный испытательный в стальном корпусе (исполнение под стойку 19′) | Госреестр |  | Предназначен для воспроизведения и измерения напряжения и силы постоянного тока, напряжения и силы переменного тока промышленной частоты.
| 28 | АВИЦ-175 исп.3 c АВИЦ-20П - аппарат высоковольтный испытательный в стальном корпусе (исполнение под стойку 19′) совместно с ванной для испытаний | Госреестр |  | Предназначен для воспроизведения и измерения напряжения и силы постоянного тока, напряжения и силы переменного тока промышленной частоты.
| 29 | АВИЦ-175 исп.3 USB и ПО - аппарат высоковольтный испытательный в стальном корпусе (исполнение под стойку 19′) с USB и ПО | Госреестр |  | Предназначен для воспроизведения и измерения напряжения и силы постоянного тока, напряжения и силы переменного тока промышленной частоты.
| 30 | АВИЦ-175 исп.3 USB и ПО c АВИЦ-20П - аппарат высоковольтный испытательный в стальном корпусе (исполнение под стойку 19′) с USB и ПО совместно с ванной для испытаний | Госреестр |  | Предназначен для воспроизведения и измерения напряжения и силы постоянного тока, напряжения и силы переменного тока промышленной частоты.
| 31 | АВИЦ-70 - аппарат высоковольтный | Госреестр |  | Режим проверки трансформаторного масла с фиксацией значений U; Запуск таймера с любого напряжения; Режим стабилизации тока — ПРОЖИГ; Режим источника напряжения 0…230 В и тока 0…8 А; Режим источника больших токов 0…36 В и тока 0…60 А.
| 32 | АВИЦ-70 исп.1 - аппарат высоковольтный испытательный в стальном корпусе | Госреестр |  | Режим проверки трансформаторного масла с фиксацией значений U; Запуск таймера с любого напряжения; Режим стабилизации тока — ПРОЖИГ; Режим источника напряжения 0…230 В и тока 0…8 А; Режим источника больших токов 0…36 В и тока 0…60 А.
| 33 | АВИЦ-70 исп.1 c АВИЦ-20П - аппарат высоковольтный испытательный в стальном корпусе совместно с ванной для испытаний | Госреестр |  | Режим проверки трансформаторного масла с фиксацией значений U; Запуск таймера с любого напряжения; Режим стабилизации тока — ПРОЖИГ; Режим источника напряжения 0…230 В и тока 0…8 А; Режим источника больших токов 0…36 В и тока 0…60 А.
| 34 | АВИЦ-70 исп.1 USB и ПО - аппарат высоковольтный испытательный в стальном корпусе c USB и ПО | Госреестр |  | Режим проверки трансформаторного масла с фиксацией значений U; Запуск таймера с любого напряжения; Режим стабилизации тока — ПРОЖИГ; Режим источника напряжения 0…230 В и тока 0…8 А; Режим источника больших токов 0…36 В и тока 0…60 А.
| 35 | АВИЦ-70 исп.1 USB и ПО c АВИЦ-20П - аппарат высоковольтный испытательный в стальном корпусе с USB и ПО совместно с ванной для испытаний | Госреестр |  | Режим проверки трансформаторного масла с фиксацией значений U; Запуск таймера с любого напряжения; Режим стабилизации тока — ПРОЖИГ; Режим источника напряжения 0…230 В и тока 0…8 А; Режим источника больших токов 0…36 В и тока 0…60 А.
| 36 | АВИЦ-70 исп.2 - аппарат высоковольтный испытательный в пластиковом корпусе | Госреестр |  | Режим проверки трансформаторного масла с фиксацией значений U; Запуск таймера с любого напряжения; Режим стабилизации тока — ПРОЖИГ; Режим источника напряжения 0…230 В и тока 0…8 А; Режим источника больших токов 0…36 В и тока 0…60 А.
| 37 | АВИЦ-70 исп.2 c АВИЦ-20П - аппарат высоковольтный испытательный в пластиковом корпусе совместно с ванной для испытаний | Госреестр |  | Режим проверки трансформаторного масла с фиксацией значений U; Запуск таймера с любого напряжения; Режим стабилизации тока — ПРОЖИГ; Режим источника напряжения 0…230 В и тока 0…8 А; Режим источника больших токов 0…36 В и тока 0…60 А.
| 38 | АВИЦ-70 исп.2 USB и ПО - аппарат высоковольтный испытательный в пластиковом корпусе с USB и ПО | Госреестр |  | Режим проверки трансформаторного масла с фиксацией значений U; Запуск таймера с любого напряжения; Режим стабилизации тока — ПРОЖИГ; Режим источника напряжения 0…230 В и тока 0…8 А; Режим источника больших токов 0…36 В и тока 0…60 А.
| 39 | АВИЦ-70 исп.2 USB и ПО c АВИЦ-20П - аппарат высоковольтный испытательный в пластиковом корпусе с USB и ПО совместно с ванной для испытаний | Госреестр |  | Режим проверки трансформаторного масла с фиксацией значений U; Запуск таймера с любого напряжения; Режим стабилизации тока — ПРОЖИГ; Режим источника напряжения 0…230 В и тока 0…8 А; Режим источника больших токов 0…36 В и тока 0…60 А.
| 40 | АВИЦ-70 исп.3 - аппарат высоковольтный испытательный в стальном корпусе (исполнение под стойку 19′) | Госреестр |  | Режим проверки трансформаторного масла с фиксацией значений U; Запуск таймера с любого напряжения; Режим стабилизации тока — ПРОЖИГ; Режим источника напряжения 0…230 В и тока 0…8 А; Режим источника больших токов 0…36 В и тока 0…60 А.
| 41 | АВИЦ-70 исп.3 c АВИЦ-20П - аппарат высоковольтный испытательный в стальном корпусе (исполнение под стойку 19′) совместно с ванной для испытаний | Госреестр |  | Режим проверки трансформаторного масла с фиксацией значений U; Запуск таймера с любого напряжения; Режим стабилизации тока — ПРОЖИГ; Режим источника напряжения 0…230 В и тока 0…8 А; Режим источника больших токов 0…36 В и тока 0…60 А.
| 42 | АВИЦ-70 исп.3 USB и ПО - аппарат высоковольтный испытательный в стальном корпусе (исполнение под стойку 19′) с USB и ПО | Госреестр |  | Режим проверки трансформаторного масла с фиксацией значений U; Запуск таймера с любого напряжения; Режим стабилизации тока — ПРОЖИГ; Режим источника напряжения 0…230 В и тока 0…8 А; Режим источника больших токов 0…36 В и тока 0…60 А.
| 43 | АВИЦ-70 исп.3 USB и ПО c АВИЦ-20П - аппарат высоковольтный испытательный в стальном корпусе (исполнение под стойку 19′) с USB и ПО совместно с ванной для испытаний | Госреестр |  | Режим проверки трансформаторного масла с фиксацией значений U; Запуск таймера с любого напряжения; Режим стабилизации тока — ПРОЖИГ; Режим источника напряжения 0…230 В и тока 0…8 А; Режим источника больших токов 0…36 В и тока 0…60 А.
| 44 | АВИЦ-80 - аппарат высоковольтный | Госреестр |  | Аппарат высоковольтный испытательный АВИЦ-80 – аналого-цифровой прибор, который позволяет генерировать и измерять напряжение переменного (1-71 кВ) и постоянного тока (1-81 кВ), силу тока 0,10-51 мА и 0,10-16 мА для переменного и постоянного тока соответственно.
| 45 | АВИЦ-80 исп.1 - аппарат высоковольтный испытательный в стальном корпусе | Госреестр |  | Аппарат высоковольтный испытательный АВИЦ-80 – аналого-цифровой прибор, который позволяет генерировать и измерять напряжение переменного (1-71 кВ) и постоянного тока (1-81 кВ), силу тока 0,10-51 мА и 0,10-16 мА для переменного и постоянного тока соответственно.
| 46 | АВИЦ-80 исп.1 c АВИЦ-20П - аппарат высоковольтный испытательный в стальном корпусе совместно с ванной для испытаний | Госреестр |  | Аппарат высоковольтный испытательный АВИЦ-80 – аналого-цифровой прибор, который позволяет генерировать и измерять напряжение переменного (1-71 кВ) и постоянного тока (1-81 кВ), силу тока 0,10-51 мА и 0,10-16 мА для переменного и постоянного тока соответственно.
| 47 | АВИЦ-80 исп.1 USB и ПО - аппарат высоковольтный испытательный в стальном корпусе c USB и ПО | Госреестр |  | Аппарат высоковольтный испытательный АВИЦ-80 – аналого-цифровой прибор, который позволяет генерировать и измерять напряжение переменного (1-71 кВ) и постоянного тока (1-81 кВ), силу тока 0,10-51 мА и 0,10-16 мА для переменного и постоянного тока соответственно.
| 48 | АВИЦ-80 исп.1 USB и ПО c АВИЦ-20П - аппарат высоковольтный испытательный в стальном корпусе с USB и ПО совместно с ванной для испытаний | Госреестр |  | Аппарат высоковольтный испытательный АВИЦ-80 – аналого-цифровой прибор, который позволяет генерировать и измерять напряжение переменного (1-71 кВ) и постоянного тока (1-81 кВ), силу тока 0,10-51 мА и 0,10-16 мА для переменного и постоянного тока соответственно.
| 49 | АВИЦ-80 исп.2 - аппарат высоковольтный испытательный в пластиковом корпусе | Госреестр |  | Аппарат высоковольтный испытательный АВИЦ-80 – аналого-цифровой прибор, который позволяет генерировать и измерять напряжение переменного (1-71 кВ) и постоянного тока (1-81 кВ), силу тока 0,10-51 мА и 0,10-16 мА для переменного и постоянного тока соответственно.
| 50 | АВИЦ-80 исп.2 c АВИЦ-20П - аппарат высоковольтный испытательный в пластиковом корпусе совместно с ванной для испытаний | Госреестр |  | Аппарат высоковольтный испытательный АВИЦ-80 – аналого-цифровой прибор, который позволяет генерировать и измерять напряжение переменного (1-71 кВ) и постоянного тока (1-81 кВ), силу тока 0,10-51 мА и 0,10-16 мА для переменного и постоянного тока соответственно.
| 51 | АВИЦ-80 исп.2 USB и ПО - аппарат высоковольтный испытательный в пластиковом корпусе с USB и ПО | Госреестр |  | Аппарат высоковольтный испытательный АВИЦ-80 – аналого-цифровой прибор, который позволяет генерировать и измерять напряжение переменного (1-71 кВ) и постоянного тока (1-81 кВ), силу тока 0,10-51 мА и 0,10-16 мА для переменного и постоянного тока соответственно.
| 52 | АВИЦ-80 исп.2 USB и ПО c АВИЦ-20П - аппарат высоковольтный испытательный в пластиковом корпусе с USB и ПО совместно с ванной для испытаний | Госреестр |  | Аппарат высоковольтный испытательный АВИЦ-80 – аналого-цифровой прибор, который позволяет генерировать и измерять напряжение переменного (1-71 кВ) и постоянного тока (1-81 кВ), силу тока 0,10-51 мА и 0,10-16 мА для переменного и постоянного тока соответственно.
| 53 | АВИЦ-80 исп.3 - аппарат высоковольтный испытательный в стальном корпусе (исполнение под стойку 19′) | Госреестр |  | Аппарат высоковольтный испытательный АВИЦ-80 – аналого-цифровой прибор, который позволяет генерировать и измерять напряжение переменного (1-71 кВ) и постоянного тока (1-81 кВ), силу тока 0,10-51 мА и 0,10-16 мА для переменного и постоянного тока соответственно.
| 54 | АВИЦ-80 исп.3 c АВИЦ-20П - аппарат высоковольтный испытательный в стальном корпусе (исполнение под стойку 19′) совместно с ванной для испытаний | Госреестр |  | Аппарат высоковольтный испытательный АВИЦ-80 – аналого-цифровой прибор, который позволяет генерировать и измерять напряжение переменного (1-71 кВ) и постоянного тока (1-81 кВ), силу тока 0,10-51 мА и 0,10-16 мА для переменного и постоянного тока соответственно.
| 55 | АВИЦ-80 исп.3 USB и ПО - аппарат высоковольтный испытательный в стальном корпусе (исполнение под стойку 19′) с USB и ПО | Госреестр |  | Аппарат высоковольтный испытательный АВИЦ-80 – аналого-цифровой прибор, который позволяет генерировать и измерять напряжение переменного (1-71 кВ) и постоянного тока (1-81 кВ), силу тока 0,10-51 мА и 0,10-16 мА для переменного и постоянного тока соответственно.
| 56 | АВИЦ-80 исп.3 USB и ПО c АВИЦ-20П - аппарат высоковольтный испытательный в стальном корпусе (исполнение под стойку 19′) с USB и ПО совместно с ванной для испытаний | Госреестр |  | Аппарат высоковольтный испытательный АВИЦ-80 – аналого-цифровой прибор, который позволяет генерировать и измерять напряжение переменного (1-71 кВ) и постоянного тока (1-81 кВ), силу тока 0,10-51 мА и 0,10-16 мА для переменного и постоянного тока соответственно.
| 57 | АИД-70/50 - аппарат испытательный диодный |  |  | Аппарат АИД-70/50 предназначен для испытания изоляции силовых кабелей и твердых диэлектриков выпрямленным напряжением 70 кВ, а также для испытания твердых диэлектриков синусоидальным напряжением частотой 50 Гц в пределах 50 кВ.
| 58 | АИД-70М - аппарат испытания диэлектриков | Госреестр |  | Аппарат АИД-70 М предназначен для измерения электрической прочности изоляции силовых высоковольтных кабелей, различных электроизоляционных материалов, а также устройств, работающих в составе электрических установок высокого напряжения.
| 59 | АИД-70Ц - аппарат испытания диэлектриков цифровой | Госреестр |  | Аппарат АИД-70Ц предназначен для измерения электрической прочности изоляции силовых высоковольтных кабелей, различных электроизоляционных материалов и устройств, работающих в составе электрических установок высокого напряжения. АИД-70Ц может использоваться как источник высокого напряжения переменного и постоянного тока.
| 60 | АИП-70 - установка для испытания и прожига изоляции силовых кабелей | Госреестр |  | Аппарат испытательно-прожигающий АИП-70 предназначен для испытания изоляции силовых кабелей и твердых диэлектриков выпрямленным напряжением, испытания твердых диэлектриков синусоидальным напряжением частотой 50 Гц, а также для предварительного прожига дефектной изоляции силовых кабелей.
| 61 | АИП-70 (40 мА) - установка для испытания и прожига изоляции силовых кабелей с током прожига 40 мА | Госреестр |  | Аппарат испытательно-прожигающий АИП-70 предназначен для испытания изоляции силовых кабелей и твердых диэлектриков выпрямленным напряжением, испытания твердых диэлектриков синусоидальным напряжением частотой 50 Гц, а также для предварительного прожига дефектной изоляции силовых кабелей.
| 62 | АИП-70 (80 мА) - установка для испытания и прожига изоляции силовых кабелей с током прожига 80 мА | Госреестр |  | Аппарат испытательно-прожигающий АИП-70 предназначен для испытания изоляции силовых кабелей и твердых диэлектриков выпрямленным напряжением, испытания твердых диэлектриков синусоидальным напряжением частотой 50 Гц, а также для предварительного прожига дефектной изоляции силовых кабелей.
| 63 | АИП-70М - аппарат испытательно-прожигающий | Госреестр |  | Аппарат предназначен для испытания изоляции силовых кабелей и твердых диэлектриков выпрямленным напряжением, испытания твердых диэлектриков синусоидальным напряжением частотой 50 Гц, а также для предварительного прожига дефектной изоляции силовых кабелей. Область применения - электросетевые предприятия, обслуживающие электрические сети напряжением от 0,4 до 10 кВ.
| 64 | АИСТ 100М - аппарат для испытания диэлектриков с сухим трансформатором | Госреестр
| 65 | АИСТ 100М (G) - аппарат для испытания диэлектриков с элегазовым трансформатором | Госреестр |  | Высоковольтная испытательная установка АИСТ 100М с элегазовым трансформатором предназначена для испытания оборудования высоким напряжением (до 100кВ переменного тока) промышленной частоты.
| 66 | АИСТ 100М/100mA - аппарат для испытания диэлектриков с сухим трансформатором | Госреестр |  | Аппарат испытания диэлектриков АИСТ 100М с "сухим" трансформатором предназначена для испытания оборудования высоким напряжением (до 100кВ переменного тока) промышленной частоты.
| 67 | АИСТ 100М/150mA - аппарат для испытания диэлектриков с сухим трансформатором | Госреестр |  | Аппарат испытания диэлектриков АИСТ 100М с "сухим" трансформатором предназначена для испытания оборудования высоким напряжением (до 100кВ переменного тока) промышленной частоты.
| 68 | АИСТ 100М/200mA - аппарат для испытания диэлектриков с сухим трансформатором | Госреестр
| 69 | АИСТ 50/70 - аппарат испытания диэлектриков | Госреестр |  | Высоковольтная испытательная установка АИСТ 50/70 предназначена для испытания оборудования высоким напряжением до 50кВ переменного тока и 60кВ постоянного тока.
| 70 | АИСТ 50/70М - аппарат испытания диэлектриков с сухим трансформатором | Госреестр |  | Высоковольтная испытательная установка АИСТ 50/70М с "сухим" трансформатором предназначена для испытания оборудования высоким напряжением до 50кВ переменного тока и 60кВ постоянного тока. Комплектуется тележкой для перевозки установки.
| 71 | АИСТ 50М - аппарат для испытания диэлектриков с сухим трансформатором | Госреестр |  | Высоковольтная испытательная установка АИСТ 50М с "сухим" трансформатором предназначена для испытания оборудования высоким напряжением (до 50кВ переменного тока) промышленной частоты.
| 72 | АИСТ СНЧ 36/АИСТ 50М - комбинированная испытательная установка с общим пультом управления | Госреестр
| 73 | АМ-2092 - высоковольтный тестер изоляции |  |  | АМ-2092 предназначен для проведения испытаний стойкости изоляции высоким напряжением до 5/6 кВ (AC/DC), измерения сопротивления изоляции до 10 ГОм электронных приборов и компонентов тестовым, а так же измерения межвиткового дугового тока.
| 74 | АМ-3083 - импульсный тестер обмоток |  |  | Испытание на пробой импульсом постоянного напряжениея 0,3 - 3 кВ, L>10 мкГн, LCD-дисплей 320 х 240, Rвх 10 МОм. Формы сигнала: напряжение, время, частота. Режимы синхронизации: внутр./ручной/External/Bus. Интерфейс: RS-232, Handler, GPIB(опция), Scanner(опция). Мощность 40 ВА, габариты 350 х 135 х 400 мм, вес 7,2 кг.
| 75 | АММ-2093 - высоковольтный тестер изоляции |  |  | Испытательное напряжение до 5 кВ AC /6 кВ DC; ток 20 мА AC/ 10 мА DC) . Измерение сопротивления изоляции до 10 ГОм при тест.напряжении 1000 В. Авторазряд после теста. Измерение межвиткового дугового тока до 20 мА/10 мА (AC/DC). Таймер нарастания / спада / теста до 999 с. Память 5 групп. Интерфейсы RS-232C, Handler, USB host/device. Дисплей ЖКИ 480х272 точек.
| 76 | ВИСТ-100 - мобильная высоковольтная испытательная установка |  |  | Переносная установка ВИСТ-100 предназначена для испытаний изоляции электрооборудования высоким напряжением.
| 77 | ВИСТ-100/4-М - мобильная высоковольтная испытательная установка
| 78 | ВИСТ-100/4-МА - мобильная высоковольтная испытательная установка
| 79 | ВИСТ-100/4-МТ - мобильная высоковольтная испытательная установка
| 80 | ВИСТ-100/8-М - мобильная высоковольтная испытательная установка
| 81 | ВИСТ-120 - мобильная высоковольтная испытательная установка |  |  | Переносная установка ВИСТ-120 предназначена для испытаний изоляции электрооборудования высоким напряжением.
| 82 | ВИСТ-120/4-М - мобильная высоковольтная испытательная установка
| 83 | ВИСТ-120/4-МА - мобильная высоковольтная испытательная установка
| 84 | ВИСТ-120/4-МТ - мобильная высоковольтная испытательная установка
| 85 | ВИСТ-120/8-М - мобильная высоковольтная испытательная установка
| 86 | ВИСТ-15/4-М - мобильная высоковольтная испытательная установка |  |  | Переносная установка ВИСТ-15 предназначена для испытаний изоляции электрооборудования высоким напряжением.
| 87 | ВИСТ-50/4-М - мобильная высоковольтная испытательная установка |  |  | Переносная установка ВИСТ-50 предназначена для испытаний изоляции электрооборудования высоким напряжением.
| 88 | ВУ 10-1500 - установка испытательная |  |  | Установка тока отключения от 100 до 1520 мА с шагом 1 мА; Установка тока ограничения от 100 мА до 1650 мА с шагом 1 мА; Режим стабилизации тока — ПРОЖИГ; Конструктивное ограничение силы тока; Долговременная работа с максимальным током нагрузки; Встроенная система автоматического охлаждения силовых блоков; Температурная защита высоковольтного блока 60°.
| 89 | ВУ 10-250 - установка испытательная |  |  | Встроенный двухполупериодный выпрямитель; Два диапазона измерения тока 10 мкА…5 мА и 1 мА…250 мА; Два токовых канала измерения — с заземленной и незаземленной нагрузками; Влагопылезащитное исполнение блоков IP54.
| 90 | ВУ 100-200 - установка испытательная |  |  | Установка высоковольтная испытательная ВУ 100-200 предназначена для генерирования высокого напряжения постоянного тока, а также измерения напряжения и силы тока нагрузки.
| 91 | ВУ 80-200 - установка испытательная |  |  | Установка высоковольтная испытательная ВУ 80-200 предназначена для генерирования высокого напряжения постоянного тока, а также измерения напряжения и силы тока нагрузки.
| 92 | ВУ 85-250 - установка испытательная |  |  | Установка высоковольтная испытательная ВУ 85-250 предназначена для генерирования высокого напряжения постоянного тока, а также измерения напряжения и силы тока нагрузки.
| 93 | ИМ-65 - высоковольтный аппарат для испытания изоляции |  |  | Предназначен для высоковольтных (В/В) испытаний и измерения токов утечки изоляции электрических кабелей напряжением до 10 кВ, твёрдых диэлектриков, защитных средств, изоляции электрических аппаратов выпрямленным высоким напряжением отрицательной полярности. Выполнен на основе преобразования низковольтного постоянного в выпрямленное В/В напряжение с промежуточным звеном повышенной частоты.
| 94 | ИТА-1М - прибор контроля качества твердой изоляции электроустановок по измеренной динамике токов абсорбции | Госреестр |  | Прибор ИТА-1М предназначен для контроля качества твердой изоляции электроустановок (ТИЭ). Диагностические функции ИТА-1М основаны на измерении зависимости IАБС=f(t), величины тока абсорбции IАБС в ТИЭ от времени приложения к ней фиксированного по величине испытательного напряжения постоянного тока. Затем к IАБС=f(t) применяют известные критерии, по которым выполняют косвенную оценку состояния ТИЭ по следующим критериям: «Хорошее»; «Удовлетворительное»; «Неудовлетворительное»; «Критическое».
| 95 | МЕРКУРИЙ-3/100 - испытательное устройство | Госреестр |  | Испытательное устройство МЕРКУРИЙ-3 предназначено для испытаний цепей вторичной коммутации, контроля диэлектрической прочности изоляции оборудования и средств защиты в соответствии с требованиями ПТЭ и ПТБ "Нормы испытания электрооборудования".
| 96 | МИУ-60 - малогабаритная испытательная установка |  |  | Малогабаритная испытательная установка МИУ-60 предназначена для испытания изоляции силовых электрических кабелей до 10 кВ и твердых диэлектриков выпрямленным испытательным напряжением, и испытания твердых диэлектриков синусоидальным напряжением частотой 50 Гц.
| 97 | ПН-20 - устройство испытательное |  |  | Проведения испытаний и оценки сопротивления изоляции, не находящихся под напряжением высоковольтных кабельных линий, изоляторов, муфт, двигателей и другого оборудования, а также для проверки высоковольтных разрядников постоянным напряжением от 0,5 до 20 кВ.
| 98 | РЕТОМ-6000 - прибор для проверки электрической прочности изоляции | Госреестр |  | Прибор РЕТОМ-6000 предназначен для испытания изоляции электрооборудования и аппаратов электроустановок потребителей повышенным напряжением до 6,0 кВ на электрических станциях, подстанциях и в энергохозяйстве промышленных предприятий.
| 99 | СКАТ-70 - аппарат высоковольтный испытательный | Госреестр |  | Предназначен для испытаний и диагностирования изоляции силовых кабелей, ограничителей перенапряжений и твердых диэлектриков, в том числе композитных, различных электронных устройств с высоковольтной гальванической развязкой, систем и схем грозовой защиты, а также других устройств и их частей, где важна проверка электрической прочности
| 100 | СКАТ-70М - аппарат высоковольтный испытательный | Госреестр |  | Полярность напряжения постоянного тока положительная
| 101 | УВУ-100 - высоковольтная испытательная установка |  |  | Высоковольтная испытательная установка УВУ-100 предназначена для испытания изоляции силовых кабелей и твердых диэлектриков напряжением постоянного тока величиной до 100 кВ.
| 102 | УВУ-100-01 - высоковольтная испытательная установка |  |  | Высоковольтная испытательная установка УВУ-100 предназначена для испытания изоляции силовых кабелей и твердых диэлектриков напряжением постоянного тока величиной до 100 кВ.
| 103 | УВУ-100-02 - высоковольтная испытательная установка |  |  | Высоковольтная испытательная установка УВУ-100 предназначена для испытания изоляции силовых кабелей и твердых диэлектриков напряжением постоянного тока величиной до 100 кВ.
| 104 | УВУ-100/100-07 - высоковольтная испытательная установка |  |  | Высоковольтная испытательная установка УВУ-100 предназначена для испытания изоляции силовых кабелей и твердых диэлектриков напряжением постоянного тока величиной до 100 кВ.
| 105 | УВУ-100/100-21 - высоковольтная испытательная установка |  |  | Высоковольтная испытательная установка УВУ-100 предназначена для испытания изоляции силовых кабелей и твердых диэлектриков напряжением постоянного тока величиной до 100 кВ.
| 106 | УВУ-50-031 - аппарат испытания диэлектриков |  |  | Предназначены для проведения испытаний и проверки диэлектрической прочности изоляции переменным и постоянным током в лабораторных и полевых условиях. Для испытания электрической прочности диэлектрических материалов и изделий (перчатки, боты, инструмент, оборудование, и многое др.) по параметрам: напряжение пробоя, ток утечки или ток выключения. 4 программы испы-таний заложены в памяти встроенной микро-ЭВМ, оператор может составить до 16 программ по своему протоколу испытаний.
| 107 | УВУ-50/70 - аппарат испытания диэлектриков |  |  | Предназначены для проведения испытаний и проверки диэлектрической прочности изоляции переменным и постоянным током в лабораторных и полевых условиях. Для испытания электрической прочности диэлектрических материалов и изделий (перчатки, боты, инструмент, оборудование, и многое др.) по параметрам: напряжение пробоя, ток утечки или ток выключения. 4 программы испы-таний заложены в памяти встроенной микро-ЭВМ, оператор может составить до 16 программ по своему протоколу испытаний.
| 108 | УВУ-50/70-031 - аппарат испытания диэлектриков |  |  | Предназначены для проведения испытаний и проверки диэлектрической прочности изоляции переменным и постоянным током в лабораторных и полевых условиях. Для испытания электрической прочности диэлектрических материалов и изделий (перчатки, боты, инструмент, оборудование, и многое др.) по параметрам: напряжение пробоя, ток утечки или ток выключения. 4 программы испы-таний заложены в памяти встроенной микро-ЭВМ, оператор может составить до 16 программ по своему протоколу испытаний.
| 109 | УВУ-50/70-032 - аппарат испытания диэлектриков |  |  | Предназначены для проведения испытаний и проверки диэлектрической прочности изоляции переменным и постоянным током в лабораторных и полевых условиях. Для испытания электрической прочности диэлектрических материалов и изделий (перчатки, боты, инструмент, оборудование, и многое др.) по параметрам: напряжение пробоя, ток утечки или ток выключения. 4 программы испы-таний заложены в памяти встроенной микро-ЭВМ, оператор может составить до 16 программ по своему протоколу испытаний.
| 110 | УВУ-50/70Л - высоковольтная испытательная установка |  |  | Автоматическая полноценная установка для проведения испытаний электрической прочности диэлектрических материалов и изделий (перчатки, боты, инструмент, оборудование, штанги, силовые кабели и многое др.).
| 111 | УВУ-50/70Л-03 - высоковольтная испытательная установка |  |  | Автоматическая полноценная установка для проведения испытаний электрической прочности диэлектрических материалов и изделий (перчатки, боты, инструмент, оборудование, штанги, силовые кабели и многое др.).
| 112 | УВУ-50/70Л-05 - высоковольтная испытательная установка |  |  | Автоматическая полноценная установка для проведения испытаний электрической прочности диэлектрических материалов и изделий (перчатки, боты, инструмент, оборудование, штанги, силовые кабели и многое др.).
| 113 | УИ-15/225 - установка испытательная |  |  | Установка УИ-15/225 предназначена для проведения испытаний изоляции кабелей переменным напряжением промышленной частоты, согласно требованиям «Правил устройства электроустановок» и РД 34.45-51.300 с максимальным напряжением испытания 15 кВ и мощностью на нагрузке 225 кВА.
| 114 | УИВ-100 - установка для испытания высоким напряжением |  |  | Установки УИВ предназначены для испытаний изоляции электрооборудования высоким напряжением промышленной частоты 50 Гц. Установки УИВ специально спроектированы для оснащения передвижных электролабораторий и стендов приемосдаточных испытаний.
| 115 | УИВ-100/20 - установка испытательная высоковольтная
| 116 | УИВ-100/20М - установка для испытания высоким напряжением для встраивания в передвижные лаборатории |  |  | Переносные установки УИВ предназначены для испытаний изоляции электрооборудования высоким напряжением промышленной частоты 50 Гц. Установки УИВ специально спроектированы для оснащения передвижных электролабораторий и стендов приемосдаточных испытаний.
| 117 | УИВ-100/20Т - установка для испытания высоким напряжением в транспортном кейсе на колесах
| 118 | УИВ-100/7,5 - переносная установка для испытания высоким напряжением
| 119 | УИВ-100/7,5-130М - установка для испытания высоким напряжением для встраивания в передвижные лаборатории |  |  | Переносные установки УИВ предназначены для испытаний изоляции электрооборудования высоким напряжением промышленной частоты 50 Гц. Установки УИВ специально спроектированы для оснащения передвижных электролабораторий и стендов приемосдаточных испытаний.
| 120 | УИВ-100/7,5М - установка для испытания высоким напряжением для встраивания в передвижные лаборатории |  |  | Переносные установки УИВ предназначены для испытаний изоляции электрооборудования высоким напряжением промышленной частоты 50 Гц. Установки УИВ специально спроектированы для оснащения передвижных электролабораторий и стендов приемосдаточных испытаний.
| 121 | УИВ-15 - установка для испытания высоким напряжением |  |  | Установки УИВ предназначены для испытаний изоляции электрооборудования высоким напряжением промышленной частоты 50 Гц. Установки УИВ специально спроектированы для оснащения передвижных электролабораторий и стендов приемосдаточных испытаний.
| 122 | УИВ-15/15 - переносная установка для испытания высоким напряжением
| 123 | УИВ-15/7,5 - переносная установка для испытания высоким напряжением
| 124 | УИВ-15/7,5М - установка для испытания высоким напряжением для встраивания в передвижные лаборатории |  |  | Установки УИВ предназначены для испытаний изоляции электрооборудования высоким напряжением промышленной частоты 50 Гц. Установки УИВ специально спроектированы для оснащения передвижных электролабораторий и стендов приемосдаточных испытаний.
| 125 | УИВ-150/18М - установка для испытания высоким напряжением для встраивания в передвижные лаборатории |  |  | Для применения в составе передвижных испытательных лабораторий выпускаются установки УИВ-М, охватывающих диапазон испытательных напряжений от 1 кВ до 150 кВ.
| 126 | УИВ-20 - установка для испытания высоким напряжением |  |  | Установки УИВ предназначены для испытаний изоляции электрооборудования высоким напряжением промышленной частоты 50 Гц. Установки УИВ специально спроектированы для оснащения передвижных электролабораторий и стендов приемосдаточных испытаний.
| 127 | УИВ-20/20 - установка для испытания высоким напряжением для встраивания в передвижные лаборатории |  |  | Установки УИВ предназначены для испытаний изоляции электрооборудования высоким напряжением промышленной частоты 50 Гц. Установки УИВ специально спроектированы для оснащения передвижных электролабораторий и стендов приемосдаточных испытаний.
| 128 | УИВ-20/20М - установка для испытания высоким напряжением для встраивания в передвижные лаборатории |  |  | Установки УИВ предназначены для испытаний изоляции электрооборудования высоким напряжением промышленной частоты 50 Гц. Установки УИВ специально спроектированы для оснащения передвижных электролабораторий и стендов приемосдаточных испытаний.
| 129 | УИВ-20/7,5М - установка для испытания высоким напряжением для встраивания в передвижные лаборатории |  |  | Установки УИВ предназначены для испытаний изоляции электрооборудования высоким напряжением промышленной частоты 50 Гц. Установки УИВ специально спроектированы для оснащения передвижных электролабораторий и стендов приемосдаточных испытаний.
| 130 | УИВ-230 - установка для испытания высоким напряжением |  |  | Установка на напряжение 230 кВ УИВ-230 предназначена для испытаний электрической прочности изоляции с измерением частичных разрядов высоковольтных аппаратов классов напряжения 110кВ и выше на месте производства и монтажа. Установка предназначена для испытаний оборудования с внешней воздушной изоляцией.
| 131 | УИВ-345 - установка для испытания высоким напряжением |  |  | Установка на напряжение 345 кВ УИВ-345 предназначена для испытаний электрической прочности изоляции с измерением частичных разрядов высоковольтных аппаратов классов напряжения 110кВ и выше на месте производства и монтажа. Установка предназначена для испытаний оборудования с внешней воздушной изоляцией.
| 132 | УИВ-395 - установка для испытания высоким напряжением |  |  | Установка на напряжение 395 кВ УИВ-395 предназначена для испытаний электрической прочности изоляции с измерением частичных разрядов высоковольтных аппаратов классов напряжения 110кВ и выше на месте производства и монтажа. Установка предназначена для испытаний оборудования с внешней воздушной изоляцией.
| 133 | УИВ-450 - установка для испытания высоким напряжением |  |  | Установка на напряжение 450 кВ УИВ-450 предназначена для испытаний электрической прочности изоляции с измерением частичных разрядов высоковольтных аппаратов классов напряжения 110кВ и выше на месте производства и монтажа. Установка предназначена для испытаний оборудования с внешней воздушной изоляцией.
| 134 | УИВ-50 - установка для испытания высоким напряжением |  |  | Установки УИВ предназначены для испытаний изоляции электрооборудования высоким напряжением промышленной частоты 50 Гц. Установки УИВ специально спроектированы для оснащения передвижных электролабораторий и стендов приемосдаточных испытаний.
| 135 | УИВ-50/7,5 - переносная установка для испытания высоким напряжением |  |  | Переносные установки УИВ предназначены для испытаний изоляции электрооборудования высоким напряжением промышленной частоты 50 Гц.
| 136 | УИВ-50/7,5М - установка для испытания высоким напряжением для встраивания в передвижные лаборатории |  |  | Установки УИВ предназначены для испытаний изоляции электрооборудования высоким напряжением промышленной частоты 50 Гц. Установки УИВ специально спроектированы для оснащения передвижных электролабораторий и стендов приемосдаточных испытаний.
| 137 | УИВ-500 - установка для испытания высоким напряжением |  |  | Установка на напряжение 500 кВ УИВ-500 предназначена для испытаний электрической прочности изоляции с измерением частичных разрядов высоковольтных аппаратов классов напряжения 110кВ и выше на месте производства и монтажа. Установка предназначена для испытаний оборудования с внешней воздушной изоляцией.
| 138 | УИГ-35/400 - установка испытания генераторов |  |  | Установка УИГ-35/400 предназначена для проведения испытаний изоляции обмоток гидрогенераторов переменным напряжением, а так же проведения испытаний изоляции токопроводов, согласно требованиям "Правил устройства электроустановок" и РД 34.45-51.300, с максимальной мощностью на нагрузке до 400 кВА.
| 139 | УИГ-35/70-1400 - установка испытания генераторов |  |  | Установка УИГ-35/70-1400 предназначена для проведения испытаний изоляции обмоток генераторов переменным напряжением промышленной частоты, испытание изоляции экранированных токопроводов, а так же испытания токопроводов постоянным напряжением, согласно требованиям "Правил устройства электроустановок" и РД 34.45-51.300, с максимальной мощностью на нагрузке до 1400 кВА.
| 140 | УИГ-35/70/100-750 - установка испытания генераторов |  |  | Установка УИГ-35/70/100-750 предназначена для проведения испытаний изоляции обмоток генераторов, токопроводов переменным напряжением промышленной частоты и испытаний токов утечки выпрямленным напряжением согласно требованиям «Правил устройства электроустановок» и РД 34.45-51.300, с максимальной мощностью на нагрузке до 750 кВА.
| 141 | УИГ-35/70/100-800 - установка испытания генераторов |  |  | Установка УИГ-35/70/100-800 предназначена для проведения испытаний изоляции обмоток генераторов, токопроводов переменным напряжением промышленной частоты и испытаний токов утечки выпрямленным напряжением согласно требованиям «Правил устройства электроустановок» и РД 34.45-51.300, с максимальной мощностью на нагрузке до 800 кВА.
| 142 | УИГ-50-500 - установка испытания генераторов |  |  | Установка УИГ-50-500 предназначена для проведения испытаний изоляции обмоток генераторов переменным напряжением промышленной частоты, испытания токопроводов постоянным напряжением с максимальной мощностью на нагрузке до 500 кВА, а так же измерения токов утечки на постоянном напряжении, согласно требованиям "Правил устройства электроустановок" и РД 34.45-51.300.
| 143 | УИГ-М-15 - установка испытательная высоковольтная |  |  | Установка УИГ-М-15 предназначена для испытаний изоляции электрооборудования испытательным напряжением переменного тока промышленной частоты 50 Гц в диапазоне от 1 кВ до 15 кВ с измерением тока утечки до 300 мА.
| 144 | УПУ-1 - установка высоковольтная | Госреестр |  | Аппарат высоковольтный испытательный УПУ-1 предназначен для генерирования напряжения переменного тока синусоидальной формы частотой 50 Гц, напряжения постоянного тока, а также измерения напряжения и силы переменного и постоянного токов при проведении испытаний и диагностировании изоляции силовых кабелей, ограничителей перенапряжения, твердых диэлектриков, средств защиты и других объектов и материалов, для испытаний которых требуется высокое напряжение.
| 145 | УПУ-10М - установка высоковольтная | Госреестр |  | Аппарат высоковольтный испытательный УПУ-10М предназначен для генерирования напряжения переменного тока синусоидальной формы частотой 50 Гц, напряжения постоянного тока, а также измерения напряжения и силы переменного и постоянного токов при проведении испытаний и диагностировании изоляции силовых кабелей, ограничителей перенапряжения, твердых диэлектриков, средств защиты и других объектов и материалов, для испытаний которых требуется высокое напряжение.
| 146 | УПУ-10М - установка высоковольтная испытательная | Госреестр |  | Установка высоковольтная измерительная УПУ-10М предназначена для генерирования напряжения постоянного и переменного тока синусоидальной формы частотой 50 Гц, а также измерения напряжения и силы переменного и постоянного токов при проведении испытаний и диагностировании изоляции силовых кабелей, изоляции электрооборудования, ограничителей перенапряжений, твердых диэлектриков, средств защиты.
| 147 | УПУ-15 - установка высоковольтная | Госреестр |  | Аппарат высоковольтный испытательный УПУ-15 предназначен для генерирования напряжения переменного тока синусоидальной формы частотой 50 Гц, напряжения постоянного тока, а также измерения напряжения и силы переменного и постоянного токов при проведении испытаний и диагностировании изоляции силовых кабелей, ограничителей перенапряжения, твердых диэлектриков, средств защиты и других объектов и материалов, для испытаний которых требуется высокое напряжение.
| 148 | УПУ-21 - установка для испытания диэлектриков |  |  | Установка измерительная (испытательная) универсальная высоковольтная УПУ-21 предназначена для испытания электрической прочности изоляции напряжением до 10 кВ постоянного или переменного тока и оценки тока утечки изоляции испытываемых объектов.
| 149 | УПУ-21 - установка высоковольтная | Госреестр |  | Аппарат высоковольтный испытательный УПУ-21 предназначен для генерирования напряжения переменного тока синусоидальной формы частотой 50 Гц, напряжения постоянного тока, а также измерения напряжения и силы переменного и постоянного токов при проведении испытаний и диагностировании изоляции силовых кабелей, ограничителей перенапряжения, твердых диэлектриков, средств защиты и других объектов и материалов, для испытаний которых требуется высокое напряжение.
| 150 | УПУ-21/2 - высоковольтная измерительная установка |  |  | Напряжение 10 кВ, ток 100 мА, мощность 1200 Вт.
| 151 | УПУ-22 - высоковольтная измерительная установка | Госреестр |  | Напряжение 5 кВ, ток 140 мА. Погрешность установки напряжения ≤ 3%. Пульсации ≤ 5%. Цифровая индикация. Встроенный источник тока 0 - 25 А. Измерение сопротивления защитного заземления 0,01 - 0,5 Ом.
| 152 | УПУ-22М - установка пробойная |  |  | Универсальная пробойная установка УПУ-22М предназначена для генерирования напряжения переменного тока синусоидальной формы частотой 50 Гц, напряжения постоянного тока, а также измерения напряжения и силы переменного и постоянного токов при проведении испытаний и диагностировании изоляции силовых кабелей, ограничителей перенапряжения, твердых диэлектриков, средств защиты и других объектов и материалов, для испытаний которых требуется высокое напряжение.
| 153 | УПУ-24 - высоковольтная измерительная установка |  |  | Предназначена для контроля электрической прочности изоляции при испытаниях электротехнических и радиоэлектронных изделий на соответствие требованиям электробезопасности.
| 154 | УПУ-5М - пробойная установка |  |  | УПУ-5М представляет собой прибор, предназначенный для измерения электрической прочности изоляции. Испытательное напряжение для разных модификаций прибора может быть переменное и/или постоянное до 6 кВ. Прибор имеет цифровую шкалу измерения тока утечки и испытательного напряжения, ручной и автоматический режимы работы, установку порогового значения тока утечки и испытательного напряжения, функции запоминания и просмотра результатов последнего испытания и другие возможности.
| 155 | УПУ-5М - установка пробойная |  |  | Универсальная пробойная установка УПУ-5М предназначена для генерирования напряжения переменного тока синусоидальной формы частотой 50 Гц, напряжения постоянного тока, а также измерения напряжения и силы переменного и постоянного токов при проведении испытаний и диагностировании изоляции силовых кабелей, ограничителей перенапряжения, твердых диэлектриков, средств защиты и других объектов и материалов, для испытаний которых требуется высокое напряжение.
| 156 | УПУ-5М-П - пробойная установка (переменное напряжение) |  |  | УПУ-5М представляет собой прибор, предназначенный для измерения электрической прочности изоляции. Испытательное напряжение для разных модификаций прибора может быть переменное и/или постоянное до 6 кВ. Прибор имеет цифровую шкалу измерения тока утечки и испытательного напряжения, ручной и автоматический режимы работы, установку порогового значения тока утечки и испытательного напряжения, функции запоминания и просмотра результатов последнего испытания и другие возможности.
| 157 | УПУ-5М-У - универсальная пробойная установка (постоянное и переменное напряжение) |  |  | УПУ-5М представляет собой прибор, предназначенный для измерения электрической прочности изоляции. Испытательное напряжение для разных модификаций прибора может быть переменное и/или постоянное до 6 кВ. Прибор имеет цифровую шкалу измерения тока утечки и испытательного напряжения, ручной и автоматический режимы работы, установку порогового значения тока утечки и испытательного напряжения, функции запоминания и просмотра результатов последнего испытания и другие возможности.
| 158 | УПУ-6 - установка высоковольтная | Госреестр |  | Аппарат высоковольтный испытательный УПУ-6 предназначен для генерирования напряжения переменного тока синусоидальной формы частотой 50 Гц, напряжения постоянного тока, а также измерения напряжения и силы переменного и постоянного токов при проведении испытаний и диагностировании изоляции силовых кабелей, ограничителей перенапряжения, твердых диэлектриков, средств защиты и других объектов и материалов, для испытаний которых требуется высокое напряжение.
| 159 | ЦУВИ-10 - цифровая установка высоковольтных испытаний |  |  | Цифровая установка высоковольтных испытаний «ЦУВИ-10» предназначена для определения пробоя жил кабелей в диапазоне напряжений постоянного тока от 500 В до 10000 В с шагом установки напряжения 50 В. Данная установка применяется при производстве и эксплуатации кабелей и проводов. Электропитание установки осуществляется от однофазной сети переменного тока напряжением 220 В ±10 %, частотой 50 Гц ±1 % через сетевой адаптер или напрямую постоянным напряжением 12 В ±5 %. Установка эксплуатируется в закрытых помещениях или в открытом воздушном пространстве при отсутствии дождя и снега, температура окружающей среды -5…+40 °С, относительная влажность не более 80 % при 25 °С.
| 160 | 6CP100/50-10 - мобильная установка для испытания изоляции переменным напряжением до 100кВ, 50Гц, мощность 10кВА |  |  | Установка 6CP100/50-10, состоит из универсального высоковольтного источника, применимая для испытаний на электрическую прочность (высоким напряжением) всех типов электрической изоляции. Установка позволяют измерять токи утечки, и применима для использования с мостовыми системами определения коэффициента емкостного сопротивления и тангенса угла потерь с целью измерения коэффициента мощности изоляции. Установку рекомендуется использовать для испытаний емкостных нагрузок. Большинство систем изоляции представляют собой главным образом емкостную нагрузку. Установка 6CP100/50-10 рекомендуется для специальных применений, включая активную (омическую) нагрузку, или небольшие емкостные нагрузки с увеличенной длительностью испытаний.
| 161 | 6CP100/50-7,5 - мобильная установка для испытания изоляции переменным напряжением до 100кВ, 50Гц, мощность 7,5кВА |  |  | Установка 6CP100/50-7.5, состоит из универсального высоковольтного источника, применимая для испытаний на электрическую прочность (высоким напряжением) всех типов электрической изоляции. Установка позволяют измерять токи утечки, и применима для использования с мостовыми системами определения коэффициента емкостного сопротивления и тангенса угла потерь с целью измерения коэффициента мощности изоляции. Установку рекомендуется использовать для испытаний емкостных нагрузок. Большинство систем изоляции представляют собой главным образом емкостную нагрузку. Установка 6CP100/50-7.5 рекомендуется для специальных применений, включая активную (омическую) нагрузку, или небольшие емкостные нагрузки с увеличенной длительностью испытаний.
| 162 | 6CP120/60-10 - мобильная установка для испытания изоляции переменным напряжением до 120кВ, 50Гц, мощность 10кВА |  |  | Установка 6CP120/60-10, состоит из универсального высоковольтного источника, применимая для испытаний на электрическую прочность (высоким напряжением) всех типов электрической изоляции. Установка позволяют измерять токи утечки, и применима для использования с мостовыми системами определения коэффициента емкостного сопротивления и тангенса угла потерь с целью измерения коэффициента мощности изоляции. Установку рекомендуется использовать для испытаний емкостных нагрузок. Большинство систем изоляции представляют собой главным образом емкостную нагрузку. Установка 6CP120/60-10 рекомендуется для специальных применений, включая активную (омическую) нагрузку, или небольшие емкостные нагрузки с увеличенной длительностью испытаний.
| 163 | 6CP200/100-10 - мобильная установка для испытания изоляции переменным напряжением до 200кВ, 50Гц, мощность 10кВА |  |  | Установка 6CP200/100-10, состоит из универсального высоковольтного источника, применимая для испытаний на электрическую прочность (высоким напряжением) всех типов электрической изоляции. Установка позволяют измерять токи утечки, и применима для использования с мостовыми системами определения коэффициента емкостного сопротивления и тангенса угла потерь с целью измерения коэффициента мощности изоляции. Установку рекомендуется использовать для испытаний емкостных нагрузок. Большинство систем изоляции представляют собой главным образом емкостную нагрузку. Установка 6CP200/100-10 рекомендуется для специальных применений, включая активную (омическую) нагрузку, или небольшие емкостные нагрузки с увеличенной длительностью испытаний.
| 164 | AC-Tester - прибор контроля состояния и оценки остаточного ресурса изоляции высоковольтного оборудования | Госреестр |  | Переносный прибор AC-Tester (Absorption Current Tester) предназначен для контроля параметров изоляции различного высоковольтного оборудования.
| 165 | GPT-79801 - установка комплексная для проверки параметров электробезопасности | Госреестр |  | Пробойная установка (AC). Выходная мощность 200 ВА. Тест на пробой переменным напряжением (50 В…5,0 кВ/ разреш. 2 В), измерение тока утечки 0,001…40 мА (разреш. 1 мкА). Вых. усилители с ШИМ-технологией, запись и автовоспроизведение профилей (100 ячеек), графический ЖК-дисплей 240×64. Высокий уровень безопасности и защиты: режимы «Самопроверка»/ «Отсечка» (Uвых отключается за 150 мкс)/авторазряд выхода установки (~200 мс)/ «Zero Crossing» (форм. Uвых от нулевой линии для исключения выбросов)/ съемный ключ-колодка внутренней блокировки выхода (interlock key)/ уст. Uтеста при отключенной нагрузке. Регулировка высокого напряжения в ходе теста, регулируемое время нарастания (0,1…999,9 с). Дистанц. управление и программирование: RS-232, USB, ввод/вывод I/O (опция GPIB), выход выносного пульта ДУ, размеры 330×149×446 мм, масса 15 кг.
| 166 | GPT-79802 - установка комплексная для проверки параметров электробезопасности | Госреестр |  | Пробойная установка «2 в 1» (AC/DC). Выходная мощность 200 ВА. Тест на пробой переем. напряжением (50 В…5,0 кВ/ разреш. 2 В), тест на пробой пост. напряжением (50 В…6 кВ/ разреш. 2 В), измерение тока утечки 0,001…10 мА (разреш. 1 мкА). Вых. усилители с ШИМ-технологией, запись и автовоспроизведение профилей (100 ячеек), графический ЖК-дисплей 240×64. Высокий уровень безопасности и защиты: режимы «Самопроверка»/ «Отсечка» (Uвых отключается за 150 мкс)/авторазряд выхода установки (~200 мс)/ «Zero Crossing» (форм. Uвых от нулевой линии для исключения выбросов)/ съемный ключ-колодка внутренней блокировки выхода (interlock key)/ уст. Uтеста при отключенной нагрузке. Регулировка высокого напряжения в ходе теста, регулируемое время нарастания (0,1…999,9 с). Дистанц. управление и программирование: RS-232, USB, ввод/вывод I/O (опция GPIB), выход выносного пульта ДУ, размеры 330×149×446 мм, масса 15 кг.
| 167 | GPT-79803 - установка комплексная для проверки параметров электробезопасности | Госреестр |  | Пробойная установка «3 в 1» (AC/DC/Rиз). Выходная мощность 200 ВА. Тест на пробой переем. напряжением (50 В…5,0 кВ/ разреш. 2 В), тест на пробой пост. напряжением (50 В…6 кВ/ разреш.2 В), измерение тока утечки 0,001…10 мА (разреш. 1 мкА), измерение сопротивления изоляции до 10 ГОм пост. испыт. напряжением 50В…1000В (шаг 50 В). Вых. усилители с ШИМ-технологией, запись и автовоспроизведение профилей (100 ячеек), графический ЖК-дисплей 240×64. Высокий уровень безопасности и защиты: режимы «Самопроверка»/ «Отсечка» (Uвых отключается за 150 мкс)/авторазряд выхода установки (~200 мс)/ «Zero Crossing» (форм. Uвых от нулевой линии для исключения выбросов)/ съемный ключ-колодка внутренней блокировки выхода (interlock key)/ уст. Uтеста при отключенной нагрузке. Регулировка высокого напряжения в ходе теста, регулируемое время нарастания (0,1…999,9 с). Дистанц. управление и программирование: RS-232, USB, ввод/вывод I/O (опция GPIB), выход выносного пульта ДУ, размеры 330×149×446 мм, масса 15 кг.
| 168 | GPT-79804 - установка комплексная для проверки параметров электробезопасности | Госреестр |  | Максимальная функциональность «4 в 1»: AC/ DC/ IR/ GB, выходная мощность до 200 ВА, вых. усилитель с ШИМ-технологией для повышения энергоэффективности и надежности тестирования, установка высоковольтного Uтеста при отключенной нагрузке, регулировка высокого напряжения в ходе теста, микропроцессорное управление, высокая стабильность Uтеста, интерфейс: RS-232, USB, GPIB
| 169 | GPT-79901 - пробойная установка многофункциональная | Госреестр |  | Пробойная установка многофункциональная (AC).
| 170 | GPT-79902 - пробойная установка многофункциональная | Госреестр |  | Пробойная установка многофункциональная (AC/DC).
| 171 | GPT-79903 - пробойная установка многофункциональная | Госреестр |  | Пробойная установка многофункциональная
| 172 | GPT-79904 - пробойная установка многофункциональная | Госреестр |  | Пробойная установка многофункциональная
| 173 | HPG 110-H - высоковольтная испытательная система |  |  | Подходят для испытаний переменным и постоянным напряжением. Компактные, твердоизолированные высоковольтные трансформаторы. Отдельные высоковольтный и управляющий модули. Постоянно регулируемое напряжение. Мощная система: 1,2 кВА при продолжительной работе, до 3 кВА 60 мин. кратковременная работа.
| 174 | HPG 35-AC - испытательная установка переменного напряжения 35 кВ |  |  | Испытание распределительных устройств. Испытание трансформаторов тока. Испытание компонентов распределительных устройств. Испытание AC до 35 кВэфф.
| 175 | HPG 50-AC - испытательная установка переменного напряжения 50 кВ |  |  | Испытание распределительных устройств. Испытание трансформаторов тока. Испытание компонентов распределительных устройств. Испытание AC до 50 кВэфф.
| 176 | HPG 50-D - высоковольтная испытательная система |  |  | Подходят для испытаний переменным и постоянным напряжением. Компактные, твердоизолированные высоковольтные трансформаторы. Отдельные высоковольтный и управляющий модули. Постоянно регулируемое напряжение. Мощная система: 1,2 кВА при продолжительной работе, до 3 кВА 60 мин. кратковременная работа.
| 177 | HPG 50-H - высоковольтная испытательная система |  |  | Подходят для испытаний переменным и постоянным напряжением. Компактные, твердоизолированные высоковольтные трансформаторы. Отдельные высоковольтный и управляющий модули. Постоянно регулируемое напряжение. Мощная система: 1,2 кВА при продолжительной работе, до 3 кВА 60 мин. кратковременная работа.
| 178 | HPG 58-AC - испытательная установка переменного напряжения 58 кВ |  |  | Испытание распределительных устройств. Испытание трансформаторов тока. Испытание компонентов распределительных устройств. Испытание AC до 58 кВэфф.
| 179 | HPG 70-D - высоковольтная испытательная система |  |  | Подходят для испытаний переменным и постоянным напряжением. Компактные, твердоизолированные высоковольтные трансформаторы. Отдельные высоковольтный и управляющий модули. Постоянно регулируемое напряжение. Мощная система: 1,2 кВА при продолжительной работе, до 3 кВА 60 мин. кратковременная работа.
| 180 | HPG 70-К - высоковольтная испытательная установка |  |  | Высочайший уровень безопасности благодаря полностью изолированному дизайну. Компактная и легкая. Отдельные высоковольтный и управляющий модули. Постоянно регулируемое напряжение. Совместим с испытательной приставкой VLF CR для испытания кабелей среднего напряжения.
| 181 | HPG 78-AC - испытательная установка переменного напряжения 78 кВ |  |  | Испытание распределительных устройств. Испытание трансформаторов тока. Испытание компонентов распределительных устройств. Испытание AC до 78 кВэфф.
| 182 | HPG 80-H - высоковольтная испытательная система |  |  | Подходят для испытаний переменным и постоянным напряжением. Компактные, твердоизолированные высоковольтные трансформаторы. Отдельные высоковольтный и управляющий модули. Постоянно регулируемое напряжение. Мощная система: 1,2 кВА при продолжительной работе, до 3 кВА 60 мин. кратковременная работа.
| 183 | HV Test Set 50 - высоковольтный испытательный комплект 50 кВ DC |  |  | Переносной прибор для проведения испытаний постоянным напряжением на кабелях и установках.
| 184 | HV Test Set 80 - высоковольтный испытательный комплект 80 кВ DC |  |  | Переносной прибор для проведения испытаний постоянным напряжением на кабелях и установках.
| 185 | HV-Tester 25 kV DC - высоковольтный испытательный прибор |  |  | Встроенный аккумулятор делает HV Tester 25 мобильным и независимым от стационарного питания. Встроенное устройство автоматической разрядки испытуемого объекта. Встроенный таймер, позволяющий регулировать время испытания. Стабилизированное выходное напряжение с плавным регулированием. Измерение тестового напряжения с испытуемого объекта. Устойчивость установки к холостому ходу и короткому замыканию на испытуемом образце. Защитная схема заземления.
| 186 | HVT-70/50 - аппарат испытательный диодный | Госреестр |  | Аппарат испытательный диодный HVT-70/50 предназначен для испытания изоляции силовых кабелей и твердых диэлектриков выпрямленным напряжением 70 кВ, а также для испытания твердых диэлектриков синусоидальным напряжением частотой 50 Гц в пределах 50 кВ.
| 187 | HVTS-70/50 - аппарат для испытания диэлектриков | Госреестр |  | Интуитивно понятное цифровое управление (с полностью автоматическими режимами испытаний); блок управления выполнен в удобном для переноски, прочном пластиковом кейсе; высоковольтный блок – компактный элегазовый трансформатор, мощностью 3 кВА, с выходом 50 кВ переменного и 70 кВ постоянного напряжения.
| 188 | HVTS-HP - аппарат испытательный | Госреестр |  | HVTS-HP - аппарат испытательный, купите надежное оборудование, HVTSHP техническое описание модели, параметры и характеристики, купить HVTS HP по выгодной цене в магазине Электронприбор, широкий выбор HVTS-HP - аппарат испытательный и другого профессионального оборудования, Установки для испытания изоляции силовых кабелей и твердых диэлектриков по доступным ценам.
| 189 | HVTS-HP 100/100-17,5 - аппарат испытательный | Госреестр |  | HVTS-HP - аппарат испытательный, купите надежное оборудование, HVTSHP техническое описание модели, параметры и характеристики, купить HVTS HP по выгодной цене в магазине Электронприбор, широкий выбор HVTS-HP - аппарат испытательный и другого профессионального оборудования, Установки для испытания изоляции силовых кабелей и твердых диэлектриков по доступным ценам.
| 190 | HVTS-HP 100/100-7,5 - аппарат испытательный | Госреестр |  | HVTS-HP - аппарат испытательный, купите надежное оборудование, HVTSHP техническое описание модели, параметры и характеристики, купить HVTS HP по выгодной цене в магазине Электронприбор, широкий выбор HVTS-HP - аппарат испытательный и другого профессионального оборудования, Установки для испытания изоляции силовых кабелей и твердых диэлектриков по доступным ценам.
| 191 | HVTS-HP 140/100-17,5 - аппарат испытательный | Госреестр |  | HVTS-HP - аппарат испытательный, купите надежное оборудование, HVTSHP техническое описание модели, параметры и характеристики, купить HVTS HP по выгодной цене в магазине Электронприбор, широкий выбор HVTS-HP - аппарат испытательный и другого профессионального оборудования, Установки для испытания изоляции силовых кабелей и твердых диэлектриков по доступным ценам.
| 192 | HVTS-HP 140/100-7,5 - аппарат испытательный | Госреестр |  | HVTS-HP - аппарат испытательный, купите надежное оборудование, HVTSHP техническое описание модели, параметры и характеристики, купить HVTS HP по выгодной цене в магазине Электронприбор, широкий выбор HVTS-HP - аппарат испытательный и другого профессионального оборудования, Установки для испытания изоляции силовых кабелей и твердых диэлектриков по доступным ценам.
| 193 | HVTS-HP 70/55-17,5 - аппарат испытательный | Госреестр |  | HVTS-HP - аппарат испытательный, купите надежное оборудование, HVTSHP техническое описание модели, параметры и характеристики, купить HVTS HP по выгодной цене в магазине Электронприбор, широкий выбор HVTS-HP - аппарат испытательный и другого профессионального оборудования, Установки для испытания изоляции силовых кабелей и твердых диэлектриков по доступным ценам.
| 194 | HVTS-HP 70/55-7,5 - аппарат испытательный | Госреестр |  | HVTS-HP - аппарат испытательный, купите надежное оборудование, HVTSHP техническое описание модели, параметры и характеристики, купить HVTS HP по выгодной цене в магазине Электронприбор, широкий выбор HVTS-HP - аппарат испытательный и другого профессионального оборудования, Установки для испытания изоляции силовых кабелей и твердых диэлектриков по доступным ценам.
| 195 | KPG 110kV - установка для испытания кабелей | Госреестр |  | Установка для испытания кабелей KPG 110кВ имеет небольшую массу и высокую выходную мощность, благодаря компактному дизайну, она идеально подходят для использования в полевых условиях. Разделенные функциональный и высоковольтный блок, переключатель с ключом, блокировка включения и цепь защитного заземления обеспечивают максимальную безопасность при использовании KPG 110кВ для испытания кабелей.
| 196 | KPG 120kV - установка для испытания кабелей | Госреестр |  | Установка для испытания кабелей KPG 120кВ имеет небольшую массу и высокую выходную мощность, благодаря компактному дизайну, она идеально подходят для использования в полевых условиях. Разделенные функциональный и высоковольтный блок, переключатель с ключом, блокировка включения и цепь защитного заземления обеспечивают максимальную безопасность при использовании KPG 120кВ для испытания кабелей.
| 197 | KPG 25kV - высоковольтная испытательная установка постоянного тока | Госреестр |  | KPG 25кВ — это портативная высоковольтная установка. Благодаря внутренней аккумуля- торной батарее KPG 25kV позволяет прово- дить испытания кабеля, независимо от нали- чия электрической сети. Установка KPG 25kV автоматически производит разряд ёмкостных нагрузок, таких как экранированные кабели питания, в случае ошибки или по окончанию времени тестирования. Переключатель с клю- чом, блокировка включения и цепь защитного заземления обеспечивают максимальную без- опасность использования установки для испы- тания кабелей KPG 25кВ.
| 198 | KPG 50kV - установка для испытания кабеля | Госреестр |  | Установка KPG 50кВ была разработана для испытания силовых кабелей среднего напряжения.
| 199 | KPG 80kV - установка для испытания кабелей | Госреестр |  | Установка для испытания кабелей KPG 80кВ имеет небольшую массу и высокую выходную мощность, благодаря компактному дизайну, она идеально подходят для использования в полевых условиях. Разделенные функциональный и высоковольтный блок, переключатель с ключом, блокировка включения и цепь защитного заземления обеспечивают максимальную безопасность при использовании KPG 80кВ для испытания кабелей.
| 200 | MI 3394 - испытательная установка | Госреестр |  | Установка MI 3394 позволяет провести испытания электрической прочности изоляции, измерить сопротивление проводников и изоляции, мощность, потребляемую оборудованием и другие параметры. Установка выполнена в виде чемодана, что позволяет применять ее в полевых условиях.
| 201 | PGK 25 - компактная испытательная установка (до 25 кВ) |  |  | Портативная высоковольтная установка PGK 25 для формирования напряжения отрицательной полярности до 25 кВ предназначена для испытаний кабелей с бумажно-масляной изоляцией и оболочки кабелей с изоляцией из сшитого полиэтилена в высоковольтных сетях. Высокое напряжение формируется посредством высоковольтного трансформатора и умножителя напряжения. Высоковольтная установка помещается в переносном футляре с ручками и ремнем.
| 202 | PGK 50 - компактная испытательная установка (до 50 кВ) |  |  | Портативная высоковольтная установка PGK 50 для формирования напряжения отрицательной полярности до 50 кВ предназначена для испытаний кабелей с бумажно-масляной изоляцией и оболочки кабелей с изоляцией из сшитого полиэтилена в высоковольтных сетях. Высокое напряжение формируется посредством высоковольтного трансформатора и умножителя напряжения. Высоковольтная установка помещается в переносном футляре с ручками и ремнем.
| 203 | PGK 80 - компактная испытательная установка (до 80 кВ) |  |  | Портативная высоковольтная установка PGK 80 для формирования напряжения отрицательной полярности до 80 кВ. Предназначена для испытаний кабелей с бумажно-масляной изоляцией и оболочки кабелей с изоляцией из сшитого полиэтилена в высоко- вольтных сетях. Высокое напряжение формируется посредством высоковольтного трансформатора и умножителя напряжения. Высоковольтная установка помещается в переносном футляре с ручками и ремнем.
| 204 | PGK110 - установка высоковольтная испытательная
| 205 | PGK110 HB - высоковольтная испытательная установка
| 206 | PGK110/5 HB - высоковольтная испытательная установка
| 207 | PGK150 - установка высоковольтная испытательная
| 208 | PGK150 HB - установка высоковольтная испытательная
| 209 | PGK150/5 HB - установка высоковольтная испытательная
| 210 | PGK260 HB - установка высоковольтная испытательная
| 211 | PGK70 - установка высоковольтная испытательная
| 212 | PGK70 HB - установка высоковольтная испытательная
| 213 | PGK70/2,5 - установка высоковольтная испытательная
| 214 | T 99/1 - прибор для испытания постоянным напряжением до 40 кВ |  |  | Испытательный прибор высокого напряжения T 99/1 - это переносной прибор, который вырабатывает постоянное напряжение величиной до 40 кВ. Номинальный ток 1,5 мА.
| 215 | T22/1 - испытательная установка переменного напряжения |  |  | Компактная и легкая установка. Длительное испытание переменным напряжением до 75 кВэфф при 1 кВА. Возможно дооснащение вторым трансформатором для испытаний до 150 кВэфф. Интегрированная защита от перегрузок. Испытания выпрямленным напряжением при использовании дополнительного выпрямителя.
| 216 | T22/1 bipolar - испытательная установка переменного напряжения |  |  | Компактная и легкая установка. Длительное испытание переменным напряжением до 75 кВэфф при 1 кВА. Возможно дооснащение вторым трансформатором для испытаний до 150 кВэфф. Интегрированная защита от перегрузок. Испытания выпрямленным напряжением при использовании дополнительного выпрямителя.
Аксессуары к приборам серии GPT/GPI-7ххA/8xxA
| 1 | GHT-205 - высоковольтный пробник для пробойных установок GHT-205 |  |  | Высоковольтный пробник (2 провода) для пробойных установок серий: GPT-79800, GPT-79900, GPT-79600, GPT/GPI-7×хA/8xx.
| 2 | GPIB с установкой (GPT-798xx) - опция | Госреестр |  | Опция GPIB, для пробойной установки серии GPT-798xx
Дополнительное оборудование для испытательных установок УИВ
| 1 | ДВВ-150 - диод вентильного типа |  |  | Диоды вентильного типа предназначены для однополупериодного выпрямления испытательного переменного напряжения, генерируемого установками серии УИВ и УИВ-М, и обеспечивают возможность испытания объектов постоянным напряжением со значениями до 70 кв.
| 2 | ДВВ-150-1 - диод вентильного типа
| 3 | ДВВ-150-2 - диод вентильного типа
| 4 | ИПЭ-100 - элегазовый проходной изолятор |  |  | Съемный элегазовый проходной изолятор типа ИПЭ-100 предназначен для вывода испытательных напряжений, генерируемых установками УИВ-М, из высоковольтного отсека передвижной лаборатории к объектам испытаний, находящимся снаружи лаборатории.
| 5 | МПУ 2.16-01 - пульт управления установкой |  |  | Пульт МПУ 2.16-01 предназначен для использования в составе установок УИВ-(230–500) кВ.
| 6 | ПУ 220-11/4,4 - пульт управления установкой |  |  | Пульт ПУ 220-11/4,4 предназначен для использования в составе переносных установок серии УИВ 15..100 кВ и других высоковольтных испытательных установок в соответствии с техническими характеристиками пульта.
| 7 | ПУ 220-12/4,4 - пульт управления установкой |  |  | Пульт ПУ 220-12/4,4 предназначен для использования в составе переносных установок серии УИВ 15..100 кВ и других высоковольтных испытательных установок в соответствии с техническими характеристиками пульта.
| 8 | ПУ 220-21/4,4 - пульт управления установкой |  |  | ПУ 220-21/4,4 предназначен для использования в составе установок серии УИВ-М-(15, 50, 100) кВ, применяемых в передвижных электролабораториях, а также в составе других высоковольтных испытательных установок в соответствии с техническими характеристиками. Пульт ПУ 220-21/4,4 может также изготавливаться в настольном исполнении.
| 9 | ПУ 220-22/4,4 - пульт управления установкой |  |  | ПУ 220-22/4,4 предназначен для использования в составе установок серии УИВ-М-(15, 50, 100) кВ, применяемых в передвижных электролабораториях, а также в составе других высоковольтных испытательных установок в соответствии с техническими характеристиками. Пульт ПУ 220-21/4,4 может также изготавливаться в настольном исполнении.
| 10 | ПУ 220-31/14 - пульт управления установкой |  |  | ПУ 220-31/14 совместно с блоком регулятора напряжения РН-220/14 предназначен для использования в составе установок УИВ-100/20М, которые могут применяться для комплектования стационарных испытательных стендов и передвижных электролабораторий, а также в составе других высоковольтных испытательных установок в соответствии с техническими характеристиками.
| 11 | ПУ 220-32/14 - пульт управления установкой |  |  | ПУ 220-32/14 совместно с блоком регулятора напряжения РН-220/14 предназначен для использования в составе установок УИВ-100/20М, которые могут применяться для комплектования стационарных испытательных стендов и передвижных электролабораторий, а также в составе других высоковольтных испытательных установок в соответствии с техническими характеристиками.
| 12 | СМД - датчик токов утечки
| 13 | СМД-10 - датчик токов утечки |  |  | Датчик токов утечки СМД предназначен для измерения токов утечки в изоляции при высоковольтных испытаниях постоянным СМД-10 и переменным СМД-11 стандартными напряжениями в соответствии с ГОСТ 1516.2.
| 14 | СМД-11 - датчик токов утечки |  |  | Датчик токов утечки СМД предназначен для измерения токов утечки в изоляции при высоковольтных испытаниях постоянным СМД-10 и переменным СМД-11 стандартными напряжениями в соответствии с ГОСТ 1516.2.
| 15 | УСЗ-100 - устройство снятия заряда |  |  | Устройство снятия заряда УСЗ-100 разработано для передвижных испытательных лабораторий УИВ-М и предназначено для снятия остаточного заряда с объекта испытаний.
Аксессуары к испытательным аппаратам СКАТ
| 1 | СТСК.4227.009.04 - вставка диодная |  |  | Вставка диодная СТСК.4227.009.04.
| 2 | СТСК.4227.009.05 - вставка-перемычка |  |  | Вставка-перемычка СТСК.4227.009.05
| 3 | СТСК.4227.009.06 - вставка диодная |  |  | Вставка диодная СТСК.4227.009.06.
Контроль электрических величин и характеристик электротехнического оборудования
Вольтамперфазометры
| 1 | ВАРТ-1 - вольтамперфазометр |  |  | Прибор «ВАРТ-1» предназначен для измерения электрических величин в одно- и трёхфазных цепях (отдельно по каждой фазе) переменного тока и обеспечивает контроль частоты, напряжения, тока, активной, реактивной и полной мощности; коэффициента мощности, полного электрического сопротивления, угла фазового сдвига между напряжением и током. «ВАРТ-1» имеет гальванически развязанные каналы напряжения и тока, что позволяет осуществлять измерения, в том числе на отдельных гармониках в соответствии с ГОСТ-22261.
| 2 | ВАРТ-2 - вольтамперфазометр |  |  | Прибор «ВАРТ-2» предназначен для измерения электрических величин в одно- и трёхфазных цепях и обеспечивает контроль частоты, напряжения, тока, активной, реактивной и полной мощности; коэффициента мощности, полного электрического сопротивления, угла фазового сдвига между напряжением и током. «ВАРТ-1» имеет гальванически развязанные каналы напряжения и тока ,что позволяет осуществлять измерения, в том числе на отдельных гармониках в соответствии с ГОСТ-22261.
| 3 | ВАФ-4303 - вольтамперфазометр |  |  | Вольтамперфазометр ВАФ-4303 предназначен для измерений в промышленной сети: среднеквадратического значения напряжения и силы переменного тока синусоидальной формы без разрыва цепи с помощью индивидуальной вспомагательной части (трансформатор с размыкающимся магнитопроводом); угла сдвига фаз между током и напряжением или двумя напряжениями; коэффициента мощности в однофазных или трехфазных цепях напряжения. Кроме того, прибор предназначен для определения порядка чередования фаз в трехфазной системе напряжений.
| 4 | ВАФ-4333 - цифровой вольтамперфазометр |  |  | Вольтамперфазометр - 4333, предназначен для измерений в электрических сетях переменного тока: среднеквадратического значения силы переменного тока (без разрыва цепи тока, с помощью индивидуальной вспомогательной части - трансформатора тока с размыкающимся магнитопроводом, далее по тексту ~ трансформатор)); среднеквадратического значения напряжения переменного тока; угла сдвига фаз между током и напряжением или двумя напряжениями; активной мощности; коэффициента мощности; частоты напряжения переменного тока. Кроме того, прибор предназначен для измерения напряжения постоянного тока, а также индикации порядка чередования фаз трехфазного напряжения.
| 5 | ВАФ-85-М1 - вольтамперфазометр |  |  | Вольтамперфазометр ВАФ-85-М1 предназначен для измерений среднеквадратического значения силы и напряжения переменного тока и угла сдвига фаз относительно трехфазной системы напряжения номинальными значениями 110; 220; 380 В при наладке и проверке релейных схем защиты и силовых цепей электроустановок.
| 6 | ВФМ-2 - вольтамперфазометр (с одними клещами) | Госреестр
| 7 | ВФМ-2 - вольтамперфазометр | Госреестр |  | Вольтамперфазометр ВФМ-2 предназначен для измерения действующего значения двух фазных и одного линейного напряжений и силы переменного тока с одновременным вычислением активной и реактивной мощностей в цепи, измерения частоты, угла сдвига фаз между фазными напряжениями, между током и напряжением, а также для определения последовательности чередования фаз в трехфазных системах. Кроме того, прибор может производить измерения постоянных напряжения и тока с одновременным вычислением мощности. Комплектация с двумя клещами.
| 8 | ВФМ-2.2 - вольтамперфазометр (с двумя клещами) | Госреестр
| 9 | ВФМ-3 - вольтамперфазометр | Госреестр |  | Вольтамперфазометр ВФМ-3 предназначен для измерения действующего значения трех фазных и трех линейных напряжений и силы переменного тока с одновременным вычислением активной и реактивной мощностей в цепи, а также измерения частоты, угла сдвига фаз между фазными напряжениями, между током и напряжением, а также для определения последовательности чередования фаз в трехфазных системах.
| 10 | М4185 - вольтамперфазометр | Госреестр |  | Предназначен для измерения параметров двух и трехфазных электрических сетей.
| 11 | М4185 (100 А) - вольтамперфазометр | Госреестр |  | Предназначен для измерения параметров двух- и трехфазных электрических сетей. Имеет следующие режимы работы: измерение напряжения (TRUE RMS); измерение тока (TRUE RMS); измерение частоты; измерение углов сдвига фаз напряжение-напряжение, напряжение-ток, ток-ток; вычисление активной, реактивной и полной мощностей; подсчет минимального, максимального и средних значений всех параметров за выбранный период времени вычисление потребляемой энергии за заданный период времени вычисление коэффициента мощности; контроль нагрузки измерительных трансформаторов тока и напряжения. Наличие энергонезависимой памяти. Большой графический морозоустойчивый дисплей. Удобная пленочная клавиатура. Работа в диалоговом режиме. Малый ток потребления. Автоматическое отключение после окончания измерений.
| 12 | М4185 (20 А) - вольтамперфазометр | Госреестр |  | Предназначен для измерения параметров двух- и трехфазных электрических сетей. Имеет следующие режимы работы: измерение напряжения (TRUE RMS); измерение тока (TRUE RMS); измерение частоты; измерение углов сдвига фаз напряжение-напряжение, напряжение-ток, ток-ток; вычисление активной, реактивной и полной мощностей; подсчет минимального, максимального и средних значений всех параметров за выбранный период времени вычисление потребляемой энергии за заданный период времени вычисление коэффициента мощности; контроль нагрузки измерительных трансформаторов тока и напряжения. Наличие энергонезависимой памяти. Большой графический морозоустойчивый дисплей. Удобная пленочная клавиатура. Работа в диалоговом режиме. Малый ток потребления. Автоматическое отключение после окончания измерений.
| 13 | М4185 (200 А) - вольтамперфазометр | Госреестр |  | Предназначен для измерения параметров двух- и трехфазных электрических сетей. Имеет следующие режимы работы: измерение напряжения (TRUE RMS); измерение тока (TRUE RMS); измерение частоты; измерение углов сдвига фаз напряжение-напряжение, напряжение-ток, ток-ток; вычисление активной, реактивной и полной мощностей; подсчет минимального, максимального и средних значений всех параметров за выбранный период времени вычисление потребляемой энергии за заданный период времени вычисление коэффициента мощности; контроль нагрузки измерительных трансформаторов тока и напряжения. Наличие энергонезависимой памяти. Большой графический морозоустойчивый дисплей. Удобная пленочная клавиатура. Работа в диалоговом режиме. Малый ток потребления. Автоматическое отключение после окончания измерений.
| 14 | М4185 (5 А) - вольтамперфазометр | Госреестр |  | Предназначен для измерения параметров двух- и трехфазных электрических сетей. Имеет следующие режимы работы: измерение напряжения (TRUE RMS); измерение тока (TRUE RMS); измерение частоты; измерение углов сдвига фаз напряжение-напряжение, напряжение-ток, ток-ток; вычисление активной, реактивной и полной мощностей; подсчет минимального, максимального и средних значений всех параметров за выбранный период времени вычисление потребляемой энергии за заданный период времени вычисление коэффициента мощности; контроль нагрузки измерительных трансформаторов тока и напряжения. Наличие энергонезависимой памяти. Большой графический морозоустойчивый дисплей. Удобная пленочная клавиатура. Работа в диалоговом режиме. Малый ток потребления. Автоматическое отключение после окончания измерений.
| 15 | М4185 (500 А) - вольтамперфазометр | Госреестр |  | Предназначен для измерения параметров двух- и трехфазных электрических сетей. Имеет следующие режимы работы: измерение напряжения (TRUE RMS); измерение тока (TRUE RMS); измерение частоты; измерение углов сдвига фаз напряжение-напряжение, напряжение-ток, ток-ток; вычисление активной, реактивной и полной мощностей; подсчет минимального, максимального и средних значений всех параметров за выбранный период времени вычисление потребляемой энергии за заданный период времени вычисление коэффициента мощности; контроль нагрузки измерительных трансформаторов тока и напряжения. Наличие энергонезависимой памяти. Большой графический морозоустойчивый дисплей. Удобная пленочная клавиатура. Работа в диалоговом режиме. Малый ток потребления. Автоматическое отключение после окончания измерений.
| 16 | М4185RS - вольтамперфазометр | Госреестр |  | Вольтамперфазометр М4185RS предназначен для измерения параметров двух- и трехфазных электрических сетей. Имеет следующие режимы работы: Измерение напряжения (TRUE RMS); Измерение тока (TRUE RMS); Измерение частоты; Измерение углов сдвига фаз напряжение-напряжение, напряжение-ток, ток-ток; Вычисление активной, реактивной и полной мощностей; Подсчет минимального, максимального и средних значений всех параметров за выбранный период времени; Вычисление потребляемой энергии за заданный период времени; Вычисление коэффициента мощности; Контроль нагрузки измерительных трансформаторов тока и напряжения. Возможность подключения персонального компьютера. Наличие энергонезависимой памяти. Большой графический морозоустойчивый дисплей. Удобная пленочная клавиатура. Работа в диалоговом режиме. Малый ток потребления. Автоматическое отключение после окончания измерений. Питание от перезаряжаемых аккумуляторов или внешнего источника. Удобный противоударный корпус. Удобная сумка для переноски прибора и принадлежностей.
| 17 | М4185RS (100 А) - вольтамперфазометр | Госреестр |  | Вольтамперфазометр М4185RS (100 А) предназначен для измерения параметров двух- и трехфазных электрических сетей. Имеет следующие режимы работы: Измерение напряжения (TRUE RMS); Измерение тока (TRUE RMS); Измерение частоты; Измерение углов сдвига фаз напряжение-напряжение, напряжение-ток, ток-ток; Вычисление активной, реактивной и полной мощностей; Подсчет минимального, максимального и средних значений всех параметров за выбранный период времени; Вычисление потребляемой энергии за заданный период времени; Вычисление коэффициента мощности; Контроль нагрузки измерительных трансформаторов тока и напряжения. Возможность подключения персонального компьютера. Наличие энергонезависимой памяти. Большой графический морозоустойчивый дисплей. Удобная пленочная клавиатура. Работа в диалоговом режиме. Малый ток потребления. Автоматическое отключение после окончания измерений. Питание от перезаряжаемых аккумуляторов или внешнего источника. Удобный противоударный корпус. Удобная сумка для переноски прибора и принадлежностей.
| 18 | М4185RS (20 А) - вольтамперфазометр | Госреестр |  | Вольтамперфазометр М4185RS (20 А) предназначен для измерения параметров двух- и трехфазных электрических сетей. Имеет следующие режимы работы: Измерение напряжения (TRUE RMS); Измерение тока (TRUE RMS); Измерение частоты; Измерение углов сдвига фаз напряжение-напряжение, напряжение-ток, ток-ток; Вычисление активной, реактивной и полной мощностей; Подсчет минимального, максимального и средних значений всех параметров за выбранный период времени; Вычисление потребляемой энергии за заданный период времени; Вычисление коэффициента мощности; Контроль нагрузки измерительных трансформаторов тока и напряжения. Возможность подключения персонального компьютера. Наличие энергонезависимой памяти. Большой графический морозоустойчивый дисплей. Удобная пленочная клавиатура. Работа в диалоговом режиме. Малый ток потребления. Автоматическое отключение после окончания измерений. Питание от перезаряжаемых аккумуляторов или внешнего источника. Удобный противоударный корпус. Удобная сумка для переноски прибора и принадлежностей.
| 19 | М4185RS (200 А) - вольтамперфазометр | Госреестр |  | Вольтамперфазометр М4185RS (200 А) предназначен для измерения параметров двух- и трехфазных электрических сетей. Имеет следующие режимы работы: Измерение напряжения (TRUE RMS); Измерение тока (TRUE RMS); Измерение частоты; Измерение углов сдвига фаз напряжение-напряжение, напряжение-ток, ток-ток; Вычисление активной, реактивной и полной мощностей; Подсчет минимального, максимального и средних значений всех параметров за выбранный период времени; Вычисление потребляемой энергии за заданный период времени; Вычисление коэффициента мощности; Контроль нагрузки измерительных трансформаторов тока и напряжения. Возможность подключения персонального компьютера. Наличие энергонезависимой памяти. Большой графический морозоустойчивый дисплей. Удобная пленочная клавиатура. Работа в диалоговом режиме. Малый ток потребления. Автоматическое отключение после окончания измерений. Питание от перезаряжаемых аккумуляторов или внешнего источника. Удобный противоударный корпус. Удобная сумка для переноски прибора и принадлежностей.
| 20 | М4185RS (5 А) - вольтамперфазометр | Госреестр |  | Вольтамперфазометр М4185RS (20 А) предназначен для измерения параметров двух- и трехфазных электрических сетей. Имеет следующие режимы работы: Измерение напряжения (TRUE RMS); Измерение тока (TRUE RMS); Измерение частоты; Измерение углов сдвига фаз напряжение-напряжение, напряжение-ток, ток-ток; Вычисление активной, реактивной и полной мощностей; Подсчет минимального, максимального и средних значений всех параметров за выбранный период времени; Вычисление потребляемой энергии за заданный период времени; Вычисление коэффициента мощности; Контроль нагрузки измерительных трансформаторов тока и напряжения. Возможность подключения персонального компьютера. Наличие энергонезависимой памяти. Большой графический морозоустойчивый дисплей. Удобная пленочная клавиатура. Работа в диалоговом режиме. Малый ток потребления. Автоматическое отключение после окончания измерений. Питание от перезаряжаемых аккумуляторов или внешнего источника. Удобный противоударный корпус. Удобная сумка для переноски прибора и принадлежностей.
| 21 | М4185RS (500 А) - вольтамперфазометр | Госреестр |  | Вольтамперфазометр М4185RS (500 А) предназначен для измерения параметров двух- и трехфазных электрических сетей. Имеет следующие режимы работы: Измерение напряжения (TRUE RMS); Измерение тока (TRUE RMS); Измерение частоты; Измерение углов сдвига фаз напряжение-напряжение, напряжение-ток, ток-ток; Вычисление активной, реактивной и полной мощностей; Подсчет минимального, максимального и средних значений всех параметров за выбранный период времени; Вычисление потребляемой энергии за заданный период времени; Вычисление коэффициента мощности; Контроль нагрузки измерительных трансформаторов тока и напряжения. Возможность подключения персонального компьютера. Наличие энергонезависимой памяти. Большой графический морозоустойчивый дисплей. Удобная пленочная клавиатура. Работа в диалоговом режиме. Малый ток потребления. Автоматическое отключение после окончания измерений. Питание от перезаряжаемых аккумуляторов или внешнего источника. Удобный противоударный корпус. Удобная сумка для переноски прибора и принадлежностей.
| 22 | Парма ВАФ-А(М) - вольтамперфазометр | Госреестр |  | ВАФ-АМ предназначен для измерения напряжения постоянного тока и параметров сигналов синусоидальной формы: действующего значения напряжения и силы переменного тока; частоты переменного тока и напряжения; угла сдвига фаз между напряжением и током; угла сдвига фаз между напряжением и напряжением; угла сдвига фаз между током и напряжением, если прибор укомплектован опорным ИПТ; угла сдвига фаз между током и током, если прибор укомплектован опорным ИПТ; косинуса угла (cos(j)); активной, реактивной и полной мощности, а также для определения последовательности чередования фаз в трехфазных системах с номинальным междуфазным напряжением в диапазоне от 100 до 380 В, как со средней точкой, так и без нее.
| 23 | ПАРМА ВАФ-А(М) 0-0-0-1 - вольтамперфазометр (базовый блок) | Госреестр |  | ВАФ-АМ предназначен для измерения напряжения постоянного тока и параметров сигналов синусоидальной формы: действующего значения напряжения и силы переменного тока; частоты переменного тока и напряжения; угла сдвига фаз между напряжением и током; угла сдвига фаз между напряжением и напряжением; угла сдвига фаз между током и напряжением, если прибор укомплектован опорным ИПТ; угла сдвига фаз между током и током, если прибор укомплектован опорным ИПТ; косинуса угла (cos(j)); активной, реактивной и полной мощности, а также для определения последовательности чередования фаз в трехфазных системах с номинальным междуфазным напряжением в диапазоне от 100 до 380 В, как со средней точкой, так и без нее.
| 24 | ПАРМА ВАФ-А(М) 0-0-0-2 - вольтамперфазометр (базовый блок с расширенным комплектом измерительных щупов &quot;люкс&quot;) | Госреестр |  | ВАФ-АМ предназначен для измерения напряжения постоянного тока и параметров сигналов синусоидальной формы: действующего значения напряжения и силы переменного тока; частоты переменного тока и напряжения; угла сдвига фаз между напряжением и током; угла сдвига фаз между напряжением и напряжением; угла сдвига фаз между током и напряжением, если прибор укомплектован опорным ИПТ; угла сдвига фаз между током и током, если прибор укомплектован опорным ИПТ; косинуса угла (cos(j)); активной, реактивной и полной мощности, а также для определения последовательности чередования фаз в трехфазных системах с номинальным междуфазным напряжением в диапазоне от 100 до 380 В, как со средней точкой, так и без нее.
| 25 | ПАРМА ВАФ-А(М) 0-0-1-1 - вольтамперфазометр (с одними гибкими клещами Ampflex на 3000А) | Госреестр |  | ВАФ-АМ предназначен для измерения напряжения постоянного тока и параметров сигналов синусоидальной формы: действующего значения напряжения и силы переменного тока; частоты переменного тока и напряжения; угла сдвига фаз между напряжением и током; угла сдвига фаз между напряжением и напряжением; угла сдвига фаз между током и напряжением, если прибор укомплектован опорным ИПТ; угла сдвига фаз между током и током, если прибор укомплектован опорным ИПТ; косинуса угла (cos(j)); активной, реактивной и полной мощности, а также для определения последовательности чередования фаз в трехфазных системах с номинальным междуфазным напряжением в диапазоне от 100 до 380 В, как со средней точкой, так и без нее.
| 26 | ПАРМА ВАФ-А(М) 0-0-1-2 - вольтамперфазометр (с одними гибкими клещами Ampflex на 3000А и расширенным комплектом измерительных щупов &quot;люкс&quot;) | Госреестр |  | ВАФ-АМ предназначен для измерения напряжения постоянного тока и параметров сигналов синусоидальной формы: действующего значения напряжения и силы переменного тока; частоты переменного тока и напряжения; угла сдвига фаз между напряжением и током; угла сдвига фаз между напряжением и напряжением; угла сдвига фаз между током и напряжением, если прибор укомплектован опорным ИПТ; угла сдвига фаз между током и током, если прибор укомплектован опорным ИПТ; косинуса угла (cos(j)); активной, реактивной и полной мощности, а также для определения последовательности чередования фаз в трехфазных системах с номинальным междуфазным напряжением в диапазоне от 100 до 380 В, как со средней точкой, так и без нее.
| 27 | ПАРМА ВАФ-А(М) 0-0-2-1 - вольтамперфазометр (с двумя гибкими клещами Ampflex на 3000А) | Госреестр |  | ВАФ-АМ предназначен для измерения напряжения постоянного тока и параметров сигналов синусоидальной формы: действующего значения напряжения и силы переменного тока; частоты переменного тока и напряжения; угла сдвига фаз между напряжением и током; угла сдвига фаз между напряжением и напряжением; угла сдвига фаз между током и напряжением, если прибор укомплектован опорным ИПТ; угла сдвига фаз между током и током, если прибор укомплектован опорным ИПТ; косинуса угла (cos(j)); активной, реактивной и полной мощности, а также для определения последовательности чередования фаз в трехфазных системах с номинальным междуфазным напряжением в диапазоне от 100 до 380 В, как со средней точкой, так и без нее.
| 28 | ПАРМА ВАФ-А(М) 0-0-2-2 - вольтамперфазометр (с двумя гибкими клещами Ampflex на 3000А и расширенным комплектом измерительных щупов &quot;люкс&quot;) | Госреестр |  | ВАФ-АМ предназначен для измерения напряжения постоянного тока и параметров сигналов синусоидальной формы: действующего значения напряжения и силы переменного тока; частоты переменного тока и напряжения; угла сдвига фаз между напряжением и током; угла сдвига фаз между напряжением и напряжением; угла сдвига фаз между током и напряжением, если прибор укомплектован опорным ИПТ; угла сдвига фаз между током и током, если прибор укомплектован опорным ИПТ; косинуса угла (cos(j)); активной, реактивной и полной мощности, а также для определения последовательности чередования фаз в трехфазных системах с номинальным междуфазным напряжением в диапазоне от 100 до 380 В, как со средней точкой, так и без нее.
| 29 | ПАРМА ВАФ-А(М) 0-1-0-1 - вольтамперфазометр (с одними токоизмерительными клещами на 300А) | Госреестр |  | ВАФ-АМ предназначен для измерения напряжения постоянного тока и параметров сигналов синусоидальной формы: действующего значения напряжения и силы переменного тока; частоты переменного тока и напряжения; угла сдвига фаз между напряжением и током; угла сдвига фаз между напряжением и напряжением; угла сдвига фаз между током и напряжением, если прибор укомплектован опорным ИПТ; угла сдвига фаз между током и током, если прибор укомплектован опорным ИПТ; косинуса угла (cos(j)); активной, реактивной и полной мощности, а также для определения последовательности чередования фаз в трехфазных системах с номинальным междуфазным напряжением в диапазоне от 100 до 380 В, как со средней точкой, так и без нее.
| 30 | ПАРМА ВАФ-А(М) 0-1-0-2 - вольтамперфазометр (с одними токоизмерительными клещами на 300А и расширенным комплектом измерительных щупов &quot;люкс&quot;) | Госреестр |  | ВАФ-АМ предназначен для измерения напряжения постоянного тока и параметров сигналов синусоидальной формы: действующего значения напряжения и силы переменного тока; частоты переменного тока и напряжения; угла сдвига фаз между напряжением и током; угла сдвига фаз между напряжением и напряжением; угла сдвига фаз между током и напряжением, если прибор укомплектован опорным ИПТ; угла сдвига фаз между током и током, если прибор укомплектован опорным ИПТ; косинуса угла (cos(j)); активной, реактивной и полной мощности, а также для определения последовательности чередования фаз в трехфазных системах с номинальным междуфазным напряжением в диапазоне от 100 до 380 В, как со средней точкой, так и без нее.
| 31 | ПАРМА ВАФ-А(М) 0-1-1-1 - вольтамперфазометр (с одними токоизмерительными клещами на 300А, одними гибкими клещами Ampflex на 3000А) | Госреестр |  | ВАФ-АМ предназначен для измерения напряжения постоянного тока и параметров сигналов синусоидальной формы: действующего значения напряжения и силы переменного тока; частоты переменного тока и напряжения; угла сдвига фаз между напряжением и током; угла сдвига фаз между напряжением и напряжением; угла сдвига фаз между током и напряжением, если прибор укомплектован опорным ИПТ; угла сдвига фаз между током и током, если прибор укомплектован опорным ИПТ; косинуса угла (cos(j)); активной, реактивной и полной мощности, а также для определения последовательности чередования фаз в трехфазных системах с номинальным междуфазным напряжением в диапазоне от 100 до 380 В, как со средней точкой, так и без нее.
| 32 | ПАРМА ВАФ-А(М) 0-1-1-2 - вольтамперфазометр (с одними токоизмерительными клещами на 300А, одними гибкими клещами Ampflex на 3000А и расширенным комплектом измерительных щупов &quot;люкс&quot;) | Госреестр |  | ВАФ-АМ предназначен для измерения напряжения постоянного тока и параметров сигналов синусоидальной формы: действующего значения напряжения и силы переменного тока; частоты переменного тока и напряжения; угла сдвига фаз между напряжением и током; угла сдвига фаз между напряжением и напряжением; угла сдвига фаз между током и напряжением, если прибор укомплектован опорным ИПТ; угла сдвига фаз между током и током, если прибор укомплектован опорным ИПТ; косинуса угла (cos(j)); активной, реактивной и полной мощности, а также для определения последовательности чередования фаз в трехфазных системах с номинальным междуфазным напряжением в диапазоне от 100 до 380 В, как со средней точкой, так и без нее.
| 33 | ПАРМА ВАФ-А(М) 0-1-2-1 - вольтамперфазометр (с одними токоизмерительными клещами на 300А, двумя гибкими клещами Ampflex на 3000А) | Госреестр |  | ВАФ-АМ предназначен для измерения напряжения постоянного тока и параметров сигналов синусоидальной формы: действующего значения напряжения и силы переменного тока; частоты переменного тока и напряжения; угла сдвига фаз между напряжением и током; угла сдвига фаз между напряжением и напряжением; угла сдвига фаз между током и напряжением, если прибор укомплектован опорным ИПТ; угла сдвига фаз между током и током, если прибор укомплектован опорным ИПТ; косинуса угла (cos(j)); активной, реактивной и полной мощности, а также для определения последовательности чередования фаз в трехфазных системах с номинальным междуфазным напряжением в диапазоне от 100 до 380 В, как со средней точкой, так и без нее.
| 34 | ПАРМА ВАФ-А(М) 0-1-2-2 - вольтамперфазометр (с одними токоизмерительными клещами на 300А, двумя гибкими клещами Ampflex на 3000А и расширенным комплектом измерительных щупов &quot;люкс&quot;) | Госреестр |  | ВАФ-АМ предназначен для измерения напряжения постоянного тока и параметров сигналов синусоидальной формы: действующего значения напряжения и силы переменного тока; частоты переменного тока и напряжения; угла сдвига фаз между напряжением и током; угла сдвига фаз между напряжением и напряжением; угла сдвига фаз между током и напряжением, если прибор укомплектован опорным ИПТ; угла сдвига фаз между током и током, если прибор укомплектован опорным ИПТ; косинуса угла (cos(j)); активной, реактивной и полной мощности, а также для определения последовательности чередования фаз в трехфазных системах с номинальным междуфазным напряжением в диапазоне от 100 до 380 В, как со средней точкой, так и без нее.
| 35 | ПАРМА ВАФ-А(М) 0-2-0-1 - вольтамперфазометр (с двумя токоизмерительными клещами на 300А) | Госреестр |  | ВАФ-АМ предназначен для измерения напряжения постоянного тока и параметров сигналов синусоидальной формы: действующего значения напряжения и силы переменного тока; частоты переменного тока и напряжения; угла сдвига фаз между напряжением и током; угла сдвига фаз между напряжением и напряжением; угла сдвига фаз между током и напряжением, если прибор укомплектован опорным ИПТ; угла сдвига фаз между током и током, если прибор укомплектован опорным ИПТ; косинуса угла (cos(j)); активной, реактивной и полной мощности, а также для определения последовательности чередования фаз в трехфазных системах с номинальным междуфазным напряжением в диапазоне от 100 до 380 В, как со средней точкой, так и без нее.
| 36 | ПАРМА ВАФ-А(М) 0-2-0-2 - вольтамперфазометр (с двумя токоизмерительными клещами на 300А и и расширенным комплектом измерительных щупов &quot;люкс&quot;) | Госреестр |  | ВАФ-АМ предназначен для измерения напряжения постоянного тока и параметров сигналов синусоидальной формы: действующего значения напряжения и силы переменного тока; частоты переменного тока и напряжения; угла сдвига фаз между напряжением и током; угла сдвига фаз между напряжением и напряжением; угла сдвига фаз между током и напряжением, если прибор укомплектован опорным ИПТ; угла сдвига фаз между током и током, если прибор укомплектован опорным ИПТ; косинуса угла (cos(j)); активной, реактивной и полной мощности, а также для определения последовательности чередования фаз в трехфазных системах с номинальным междуфазным напряжением в диапазоне от 100 до 380 В, как со средней точкой, так и без нее.
| 37 | ПАРМА ВАФ-А(М) 0-2-1-1 - вольтамперфазометр (с двумя токоизмерительными клещами на 300А, одними гибкими клещами Ampflex на 3000А) | Госреестр |  | ВАФ-АМ предназначен для измерения напряжения постоянного тока и параметров сигналов синусоидальной формы: действующего значения напряжения и силы переменного тока; частоты переменного тока и напряжения; угла сдвига фаз между напряжением и током; угла сдвига фаз между напряжением и напряжением; угла сдвига фаз между током и напряжением, если прибор укомплектован опорным ИПТ; угла сдвига фаз между током и током, если прибор укомплектован опорным ИПТ; косинуса угла (cos(j)); активной, реактивной и полной мощности, а также для определения последовательности чередования фаз в трехфазных системах с номинальным междуфазным напряжением в диапазоне от 100 до 380 В, как со средней точкой, так и без нее.
| 38 | ПАРМА ВАФ-А(М) 0-2-1-2 - вольтамперфазометр (с двумя токоизмерительными клещами на 300А, одними гибкими клещами Ampflex на 3000А и расширенным комплектом измерительных щупов &quot;люкс&quot;) | Госреестр |  | ВАФ-АМ предназначен для измерения напряжения постоянного тока и параметров сигналов синусоидальной формы: действующего значения напряжения и силы переменного тока; частоты переменного тока и напряжения; угла сдвига фаз между напряжением и током; угла сдвига фаз между напряжением и напряжением; угла сдвига фаз между током и напряжением, если прибор укомплектован опорным ИПТ; угла сдвига фаз между током и током, если прибор укомплектован опорным ИПТ; косинуса угла (cos(j)); активной, реактивной и полной мощности, а также для определения последовательности чередования фаз в трехфазных системах с номинальным междуфазным напряжением в диапазоне от 100 до 380 В, как со средней точкой, так и без нее.
| 39 | ПАРМА ВАФ-А(М) 0-2-2-1 - вольтамперфазометр (с двумя токоизмерительными клещами на 300А, двумя гибкими клещами Ampflex на 3000А) | Госреестр |  | ВАФ-АМ предназначен для измерения напряжения постоянного тока и параметров сигналов синусоидальной формы: действующего значения напряжения и силы переменного тока; частоты переменного тока и напряжения; угла сдвига фаз между напряжением и током; угла сдвига фаз между напряжением и напряжением; угла сдвига фаз между током и напряжением, если прибор укомплектован опорным ИПТ; угла сдвига фаз между током и током, если прибор укомплектован опорным ИПТ; косинуса угла (cos(j)); активной, реактивной и полной мощности, а также для определения последовательности чередования фаз в трехфазных системах с номинальным междуфазным напряжением в диапазоне от 100 до 380 В, как со средней точкой, так и без нее.
| 40 | ПАРМА ВАФ-А(М) 0-2-2-2 - вольтамперфазометр (с двумя токоизмерительными клещами на 300А, двумя гибкими клещами Ampflex на 3000А и расширенным комплектом измерительных щупов &quot;люкс&quot;) | Госреестр |  | ВАФ-АМ предназначен для измерения напряжения постоянного тока и параметров сигналов синусоидальной формы: действующего значения напряжения и силы переменного тока; частоты переменного тока и напряжения; угла сдвига фаз между напряжением и током; угла сдвига фаз между напряжением и напряжением; угла сдвига фаз между током и напряжением, если прибор укомплектован опорным ИПТ; угла сдвига фаз между током и током, если прибор укомплектован опорным ИПТ; косинуса угла (cos(j)); активной, реактивной и полной мощности, а также для определения последовательности чередования фаз в трехфазных системах с номинальным междуфазным напряжением в диапазоне от 100 до 380 В, как со средней точкой, так и без нее.
| 41 | ПАРМА ВАФ-А(М) 1-0-0-1 - вольтамперфазометр (с одними токоизмерительными клещами на 10А) | Госреестр |  | ВАФ-АМ предназначен для измерения напряжения постоянного тока и параметров сигналов синусоидальной формы: действующего значения напряжения и силы переменного тока; частоты переменного тока и напряжения; угла сдвига фаз между напряжением и током; угла сдвига фаз между напряжением и напряжением; угла сдвига фаз между током и напряжением, если прибор укомплектован опорным ИПТ; угла сдвига фаз между током и током, если прибор укомплектован опорным ИПТ; косинуса угла (cos(j)); активной, реактивной и полной мощности, а также для определения последовательности чередования фаз в трехфазных системах с номинальным междуфазным напряжением в диапазоне от 100 до 380 В, как со средней точкой, так и без нее.
| 42 | ПАРМА ВАФ-А(М) 1-0-0-2 - вольтамперфазометр (с одними токоизмерительными клещами на 10А и расширенным комплектом измерительных щупов &quot;люкс&quot;) | Госреестр |  | ВАФ-АМ предназначен для измерения напряжения постоянного тока и параметров сигналов синусоидальной формы: действующего значения напряжения и силы переменного тока; частоты переменного тока и напряжения; угла сдвига фаз между напряжением и током; угла сдвига фаз между напряжением и напряжением; угла сдвига фаз между током и напряжением, если прибор укомплектован опорным ИПТ; угла сдвига фаз между током и током, если прибор укомплектован опорным ИПТ; косинуса угла (cos(j)); активной, реактивной и полной мощности, а также для определения последовательности чередования фаз в трехфазных системах с номинальным междуфазным напряжением в диапазоне от 100 до 380 В, как со средней точкой, так и без нее.
| 43 | ПАРМА ВАФ-А(М) 1-0-1-1 - вольтамперфазометр (с одними токоизмерительными клещами на 10А, одними гибкими клещами Ampflex на 3000А) | Госреестр |  | ВАФ-АМ предназначен для измерения напряжения постоянного тока и параметров сигналов синусоидальной формы: действующего значения напряжения и силы переменного тока; частоты переменного тока и напряжения; угла сдвига фаз между напряжением и током; угла сдвига фаз между напряжением и напряжением; угла сдвига фаз между током и напряжением, если прибор укомплектован опорным ИПТ; угла сдвига фаз между током и током, если прибор укомплектован опорным ИПТ; косинуса угла (cos(j)); активной, реактивной и полной мощности, а также для определения последовательности чередования фаз в трехфазных системах с номинальным междуфазным напряжением в диапазоне от 100 до 380 В, как со средней точкой, так и без нее.
| 44 | ПАРМА ВАФ-А(М) 1-0-1-2 - вольтамперфазометр (с одними токоизмерительными клещами на 10А, одними гибкими клещами Ampflex на 3000А и расширенным комплектом измерительных щупов &quot;люкс&quot;) | Госреестр |  | ВАФ-АМ предназначен для измерения напряжения постоянного тока и параметров сигналов синусоидальной формы: действующего значения напряжения и силы переменного тока; частоты переменного тока и напряжения; угла сдвига фаз между напряжением и током; угла сдвига фаз между напряжением и напряжением; угла сдвига фаз между током и напряжением, если прибор укомплектован опорным ИПТ; угла сдвига фаз между током и током, если прибор укомплектован опорным ИПТ; косинуса угла (cos(j)); активной, реактивной и полной мощности, а также для определения последовательности чередования фаз в трехфазных системах с номинальным междуфазным напряжением в диапазоне от 100 до 380 В, как со средней точкой, так и без нее.
| 45 | ПАРМА ВАФ-А(М) 1-0-2-1 - вольтамперфазометр (с одними токоизмерительными клещами на 10А, двумя гибкими клещами Ampflex на 3000А) | Госреестр |  | ВАФ-АМ предназначен для измерения напряжения постоянного тока и параметров сигналов синусоидальной формы: действующего значения напряжения и силы переменного тока; частоты переменного тока и напряжения; угла сдвига фаз между напряжением и током; угла сдвига фаз между напряжением и напряжением; угла сдвига фаз между током и напряжением, если прибор укомплектован опорным ИПТ; угла сдвига фаз между током и током, если прибор укомплектован опорным ИПТ; косинуса угла (cos(j)); активной, реактивной и полной мощности, а также для определения последовательности чередования фаз в трехфазных системах с номинальным междуфазным напряжением в диапазоне от 100 до 380 В, как со средней точкой, так и без нее.
| 46 | ПАРМА ВАФ-А(М) 1-0-2-2 - вольтамперфазометр (с одними токоизмерительными клещами на 10А, двумя гибкими клещами Ampflex на 3000А и расширенным комплектом измерительных щупов &quot;люкс&quot;) | Госреестр |  | ВАФ-АМ предназначен для измерения напряжения постоянного тока и параметров сигналов синусоидальной формы: действующего значения напряжения и силы переменного тока; частоты переменного тока и напряжения; угла сдвига фаз между напряжением и током; угла сдвига фаз между напряжением и напряжением; угла сдвига фаз между током и напряжением, если прибор укомплектован опорным ИПТ; угла сдвига фаз между током и током, если прибор укомплектован опорным ИПТ; косинуса угла (cos(j)); активной, реактивной и полной мощности, а также для определения последовательности чередования фаз в трехфазных системах с номинальным междуфазным напряжением в диапазоне от 100 до 380 В, как со средней точкой, так и без нее.
| 47 | ПАРМА ВАФ-А(М) 1-1-0-1 - вольтамперфазометр (с одними токоизмерительными клещами на 10А, одними токоизмерительными клещами на 300А) | Госреестр |  | ВАФ-АМ предназначен для измерения напряжения постоянного тока и параметров сигналов синусоидальной формы: действующего значения напряжения и силы переменного тока; частоты переменного тока и напряжения; угла сдвига фаз между напряжением и током; угла сдвига фаз между напряжением и напряжением; угла сдвига фаз между током и напряжением, если прибор укомплектован опорным ИПТ; угла сдвига фаз между током и током, если прибор укомплектован опорным ИПТ; косинуса угла (cos(j)); активной, реактивной и полной мощности, а также для определения последовательности чередования фаз в трехфазных системах с номинальным междуфазным напряжением в диапазоне от 100 до 380 В, как со средней точкой, так и без нее.
| 48 | ПАРМА ВАФ-А(М) 1-1-0-2 - вольтамперфазометр (с одними токоизмерительными клещами на 10А, одними токоизмерительными клещами на 300А и расширенным комплектом измерительных щупов &quot;люкс&quot;) | Госреестр |  | ВАФ-АМ предназначен для измерения напряжения постоянного тока и параметров сигналов синусоидальной формы: действующего значения напряжения и силы переменного тока; частоты переменного тока и напряжения; угла сдвига фаз между напряжением и током; угла сдвига фаз между напряжением и напряжением; угла сдвига фаз между током и напряжением, если прибор укомплектован опорным ИПТ; угла сдвига фаз между током и током, если прибор укомплектован опорным ИПТ; косинуса угла (cos(j)); активной, реактивной и полной мощности, а также для определения последовательности чередования фаз в трехфазных системах с номинальным междуфазным напряжением в диапазоне от 100 до 380 В, как со средней точкой, так и без нее.
| 49 | ПАРМА ВАФ-А(М) 1-1-1-1 - вольтамперфазометр (с одними токоизмерительными клещами на 10А, одними токоизмерительными клещами на 300А, одними гибкими клещами Ampflex на 3000А) | Госреестр |  | ВАФ-АМ предназначен для измерения напряжения постоянного тока и параметров сигналов синусоидальной формы: действующего значения напряжения и силы переменного тока; частоты переменного тока и напряжения; угла сдвига фаз между напряжением и током; угла сдвига фаз между напряжением и напряжением; угла сдвига фаз между током и напряжением, если прибор укомплектован опорным ИПТ; угла сдвига фаз между током и током, если прибор укомплектован опорным ИПТ; косинуса угла (cos(j)); активной, реактивной и полной мощности, а также для определения последовательности чередования фаз в трехфазных системах с номинальным междуфазным напряжением в диапазоне от 100 до 380 В, как со средней точкой, так и без нее.
| 50 | ПАРМА ВАФ-А(М) 1-1-1-2 - вольтамперфазометр (с одними токоизмерительными клещами на 10А, одними токоизмерительными клещами на 300А, одними гибкими клещами Ampflex на 3000А и расширенным комплектом измерительных щупов &quot;люкс&quot;) | Госреестр |  | ВАФ-АМ предназначен для измерения напряжения постоянного тока и параметров сигналов синусоидальной формы: действующего значения напряжения и силы переменного тока; частоты переменного тока и напряжения; угла сдвига фаз между напряжением и током; угла сдвига фаз между напряжением и напряжением; угла сдвига фаз между током и напряжением, если прибор укомплектован опорным ИПТ; угла сдвига фаз между током и током, если прибор укомплектован опорным ИПТ; косинуса угла (cos(j)); активной, реактивной и полной мощности, а также для определения последовательности чередования фаз в трехфазных системах с номинальным междуфазным напряжением в диапазоне от 100 до 380 В, как со средней точкой, так и без нее.
| 51 | ПАРМА ВАФ-А(М) 1-1-2-1 - вольтамперфазометр (с одними токоизмерительными клещами на 10А, одними токоизмерительными клещами на 300А, двумя гибкими клещами Ampflex на 3000А) | Госреестр |  | ВАФ-АМ предназначен для измерения напряжения постоянного тока и параметров сигналов синусоидальной формы: действующего значения напряжения и силы переменного тока; частоты переменного тока и напряжения; угла сдвига фаз между напряжением и током; угла сдвига фаз между напряжением и напряжением; угла сдвига фаз между током и напряжением, если прибор укомплектован опорным ИПТ; угла сдвига фаз между током и током, если прибор укомплектован опорным ИПТ; косинуса угла (cos(j)); активной, реактивной и полной мощности, а также для определения последовательности чередования фаз в трехфазных системах с номинальным междуфазным напряжением в диапазоне от 100 до 380 В, как со средней точкой, так и без нее.
| 52 | ПАРМА ВАФ-А(М) 1-1-2-2 - вольтамперфазометр (с одними токоизмерительными клещами на 10А, одними токоизмерительными клещами на 300А, двумя гибкими клещами Ampflex на 3000А и расширенным комплектом измерительных щупов &quot;люкс&quot;) | Госреестр |  | ВАФ-АМ предназначен для измерения напряжения постоянного тока и параметров сигналов синусоидальной формы: действующего значения напряжения и силы переменного тока; частоты переменного тока и напряжения; угла сдвига фаз между напряжением и током; угла сдвига фаз между напряжением и напряжением; угла сдвига фаз между током и напряжением, если прибор укомплектован опорным ИПТ; угла сдвига фаз между током и током, если прибор укомплектован опорным ИПТ; косинуса угла (cos(j)); активной, реактивной и полной мощности, а также для определения последовательности чередования фаз в трехфазных системах с номинальным междуфазным напряжением в диапазоне от 100 до 380 В, как со средней точкой, так и без нее.
| 53 | ПАРМА ВАФ-А(М) 1-2-0-1 - вольтамперфазометр (с одними токоизмерительными клещами на 10А, двумя токоизмерительными клещами на 300А) | Госреестр |  | ВАФ-АМ предназначен для измерения напряжения постоянного тока и параметров сигналов синусоидальной формы: действующего значения напряжения и силы переменного тока; частоты переменного тока и напряжения; угла сдвига фаз между напряжением и током; угла сдвига фаз между напряжением и напряжением; угла сдвига фаз между током и напряжением, если прибор укомплектован опорным ИПТ; угла сдвига фаз между током и током, если прибор укомплектован опорным ИПТ; косинуса угла (cos(j)); активной, реактивной и полной мощности, а также для определения последовательности чередования фаз в трехфазных системах с номинальным междуфазным напряжением в диапазоне от 100 до 380 В, как со средней точкой, так и без нее.
| 54 | ПАРМА ВАФ-А(М) 1-2-0-2 - вольтамперфазометр (с одними токоизмерительными клещами на 10А, двумя токоизмерительными клещами на 300А и расширенным комплектом измерительных щупов &quot;люкс&quot;) | Госреестр |  | ВАФ-АМ предназначен для измерения напряжения постоянного тока и параметров сигналов синусоидальной формы: действующего значения напряжения и силы переменного тока; частоты переменного тока и напряжения; угла сдвига фаз между напряжением и током; угла сдвига фаз между напряжением и напряжением; угла сдвига фаз между током и напряжением, если прибор укомплектован опорным ИПТ; угла сдвига фаз между током и током, если прибор укомплектован опорным ИПТ; косинуса угла (cos(j)); активной, реактивной и полной мощности, а также для определения последовательности чередования фаз в трехфазных системах с номинальным междуфазным напряжением в диапазоне от 100 до 380 В, как со средней точкой, так и без нее.
| 55 | ПАРМА ВАФ-А(М) 1-2-1-1 - вольтамперфазометр (с одними токоизмерительными клещами на 10А, двумя токоизмерительными клещами на 300А, одними гибкими клещами Ampflex на 3000А) | Госреестр |  | ВАФ-АМ предназначен для измерения напряжения постоянного тока и параметров сигналов синусоидальной формы: действующего значения напряжения и силы переменного тока; частоты переменного тока и напряжения; угла сдвига фаз между напряжением и током; угла сдвига фаз между напряжением и напряжением; угла сдвига фаз между током и напряжением, если прибор укомплектован опорным ИПТ; угла сдвига фаз между током и током, если прибор укомплектован опорным ИПТ; косинуса угла (cos(j)); активной, реактивной и полной мощности, а также для определения последовательности чередования фаз в трехфазных системах с номинальным междуфазным напряжением в диапазоне от 100 до 380 В, как со средней точкой, так и без нее.
| 56 | ПАРМА ВАФ-А(М) 1-2-1-2 - вольтамперфазометр (с одними токоизмерительными клещами на 10А, двумя токоизмерительными клещами на 300А, одними гибкими клещами Ampflex на 3000А и расширенным комплектом измерительных щупов &quot;люкс&quot;) | Госреестр |  | ВАФ-АМ предназначен для измерения напряжения постоянного тока и параметров сигналов синусоидальной формы: действующего значения напряжения и силы переменного тока; частоты переменного тока и напряжения; угла сдвига фаз между напряжением и током; угла сдвига фаз между напряжением и напряжением; угла сдвига фаз между током и напряжением, если прибор укомплектован опорным ИПТ; угла сдвига фаз между током и током, если прибор укомплектован опорным ИПТ; косинуса угла (cos(j)); активной, реактивной и полной мощности, а также для определения последовательности чередования фаз в трехфазных системах с номинальным междуфазным напряжением в диапазоне от 100 до 380 В, как со средней точкой, так и без нее.
| 57 | ПАРМА ВАФ-А(М) 1-2-2-1 - вольтамперфазометр (с одними токоизмерительными клещами на 10А, двумя токоизмерительными клещами на 300А, двумя гибкими клещами Ampflex на 3000А) | Госреестр |  | ВАФ-АМ предназначен для измерения напряжения постоянного тока и параметров сигналов синусоидальной формы: действующего значения напряжения и силы переменного тока; частоты переменного тока и напряжения; угла сдвига фаз между напряжением и током; угла сдвига фаз между напряжением и напряжением; угла сдвига фаз между током и напряжением, если прибор укомплектован опорным ИПТ; угла сдвига фаз между током и током, если прибор укомплектован опорным ИПТ; косинуса угла (cos(j)); активной, реактивной и полной мощности, а также для определения последовательности чередования фаз в трехфазных системах с номинальным междуфазным напряжением в диапазоне от 100 до 380 В, как со средней точкой, так и без нее.
| 58 | ПАРМА ВАФ-А(М) 1-2-2-2 - вольтамперфазометр (с одними токоизмерительными клещами на 10А, двумя токоизмерительными клещами на 300А, двумя гибкими клещами Ampflex на 3000А и расширенным комплектом измерительных щупов &quot;люкс&quot;) | Госреестр |  | ВАФ-АМ предназначен для измерения напряжения постоянного тока и параметров сигналов синусоидальной формы: действующего значения напряжения и силы переменного тока; частоты переменного тока и напряжения; угла сдвига фаз между напряжением и током; угла сдвига фаз между напряжением и напряжением; угла сдвига фаз между током и напряжением, если прибор укомплектован опорным ИПТ; угла сдвига фаз между током и током, если прибор укомплектован опорным ИПТ; косинуса угла (cos(j)); активной, реактивной и полной мощности, а также для определения последовательности чередования фаз в трехфазных системах с номинальным междуфазным напряжением в диапазоне от 100 до 380 В, как со средней точкой, так и без нее.
| 59 | ПАРМА ВАФ-А(М) 2-0-0-1 - вольтамперфазометр (с двумя токоизмерительными клещами на 10А) | Госреестр |  | ВАФ-АМ предназначен для измерения напряжения постоянного тока и параметров сигналов синусоидальной формы: действующего значения напряжения и силы переменного тока; частоты переменного тока и напряжения; угла сдвига фаз между напряжением и током; угла сдвига фаз между напряжением и напряжением; угла сдвига фаз между током и напряжением, если прибор укомплектован опорным ИПТ; угла сдвига фаз между током и током, если прибор укомплектован опорным ИПТ; косинуса угла (cos(j)); активной, реактивной и полной мощности, а также для определения последовательности чередования фаз в трехфазных системах с номинальным междуфазным напряжением в диапазоне от 100 до 380 В, как со средней точкой, так и без нее.
| 60 | ПАРМА ВАФ-А(М) 2-0-0-2 - вольтамперфазометр (с двумя токоизмерительными клещами на 10А и расширенным комплектом измерительных щупов &quot;люкс&quot;) | Госреестр |  | ВАФ-АМ предназначен для измерения напряжения постоянного тока и параметров сигналов синусоидальной формы: действующего значения напряжения и силы переменного тока; частоты переменного тока и напряжения; угла сдвига фаз между напряжением и током; угла сдвига фаз между напряжением и напряжением; угла сдвига фаз между током и напряжением, если прибор укомплектован опорным ИПТ; угла сдвига фаз между током и током, если прибор укомплектован опорным ИПТ; косинуса угла (cos(j)); активной, реактивной и полной мощности, а также для определения последовательности чередования фаз в трехфазных системах с номинальным междуфазным напряжением в диапазоне от 100 до 380 В, как со средней точкой, так и без нее.
| 61 | ПАРМА ВАФ-А(М) 2-0-1-1 - вольтамперфазометр (с двумя токоизмерительными клещами на 10А, одними гибкими клещами Ampflex на 3000А) | Госреестр |  | ВАФ-АМ предназначен для измерения напряжения постоянного тока и параметров сигналов синусоидальной формы: действующего значения напряжения и силы переменного тока; частоты переменного тока и напряжения; угла сдвига фаз между напряжением и током; угла сдвига фаз между напряжением и напряжением; угла сдвига фаз между током и напряжением, если прибор укомплектован опорным ИПТ; угла сдвига фаз между током и током, если прибор укомплектован опорным ИПТ; косинуса угла (cos(j)); активной, реактивной и полной мощности, а также для определения последовательности чередования фаз в трехфазных системах с номинальным междуфазным напряжением в диапазоне от 100 до 380 В, как со средней точкой, так и без нее.
| 62 | ПАРМА ВАФ-А(М) 2-0-1-2 - вольтамперфазометр (с двумя токоизмерительными клещами на 10А, одними гибкими клещами Ampflex на 3000А и расширенным комплектом измерительных щупов &quot;люкс&quot;) | Госреестр |  | ВАФ-АМ предназначен для измерения напряжения постоянного тока и параметров сигналов синусоидальной формы: действующего значения напряжения и силы переменного тока; частоты переменного тока и напряжения; угла сдвига фаз между напряжением и током; угла сдвига фаз между напряжением и напряжением; угла сдвига фаз между током и напряжением, если прибор укомплектован опорным ИПТ; угла сдвига фаз между током и током, если прибор укомплектован опорным ИПТ; косинуса угла (cos(j)); активной, реактивной и полной мощности, а также для определения последовательности чередования фаз в трехфазных системах с номинальным междуфазным напряжением в диапазоне от 100 до 380 В, как со средней точкой, так и без нее.
| 63 | ПАРМА ВАФ-А(М) 2-0-2-1 - вольтамперфазометр (с двумя токоизмерительными клещами на 10А, двумя гибкими клещами Ampflex на 3000А) | Госреестр |  | ВАФ-АМ предназначен для измерения напряжения постоянного тока и параметров сигналов синусоидальной формы: действующего значения напряжения и силы переменного тока; частоты переменного тока и напряжения; угла сдвига фаз между напряжением и током; угла сдвига фаз между напряжением и напряжением; угла сдвига фаз между током и напряжением, если прибор укомплектован опорным ИПТ; угла сдвига фаз между током и током, если прибор укомплектован опорным ИПТ; косинуса угла (cos(j)); активной, реактивной и полной мощности, а также для определения последовательности чередования фаз в трехфазных системах с номинальным междуфазным напряжением в диапазоне от 100 до 380 В, как со средней точкой, так и без нее.
| 64 | ПАРМА ВАФ-А(М) 2-0-2-2 - вольтамперфазометр (с двумя токоизмерительными клещами на 10А, двумя гибкими клещами Ampflex на 3000А и расширенным комплектом измерительных щупов &quot;люкс&quot;) | Госреестр |  | ВАФ-АМ предназначен для измерения напряжения постоянного тока и параметров сигналов синусоидальной формы: действующего значения напряжения и силы переменного тока; частоты переменного тока и напряжения; угла сдвига фаз между напряжением и током; угла сдвига фаз между напряжением и напряжением; угла сдвига фаз между током и напряжением, если прибор укомплектован опорным ИПТ; угла сдвига фаз между током и током, если прибор укомплектован опорным ИПТ; косинуса угла (cos(j)); активной, реактивной и полной мощности, а также для определения последовательности чередования фаз в трехфазных системах с номинальным междуфазным напряжением в диапазоне от 100 до 380 В, как со средней точкой, так и без нее.
| 65 | ПАРМА ВАФ-А(М) 2-1-0-1 - вольтамперфазометр (с двумя токоизмерительными клещами на 10А, одними токоизмерительными клещами на 300А) | Госреестр |  | ВАФ-АМ предназначен для измерения напряжения постоянного тока и параметров сигналов синусоидальной формы: действующего значения напряжения и силы переменного тока; частоты переменного тока и напряжения; угла сдвига фаз между напряжением и током; угла сдвига фаз между напряжением и напряжением; угла сдвига фаз между током и напряжением, если прибор укомплектован опорным ИПТ; угла сдвига фаз между током и током, если прибор укомплектован опорным ИПТ; косинуса угла (cos(j)); активной, реактивной и полной мощности, а также для определения последовательности чередования фаз в трехфазных системах с номинальным междуфазным напряжением в диапазоне от 100 до 380 В, как со средней точкой, так и без нее.
| 66 | ПАРМА ВАФ-А(М) 2-1-0-2 - вольтамперфазометр (с двумя токоизмерительными клещами на 10А, одними токоизмерительными клещами на 300А и расширенным комплектом измерительных щупов &quot;люкс&quot;) | Госреестр |  | ВАФ-АМ предназначен для измерения напряжения постоянного тока и параметров сигналов синусоидальной формы: действующего значения напряжения и силы переменного тока; частоты переменного тока и напряжения; угла сдвига фаз между напряжением и током; угла сдвига фаз между напряжением и напряжением; угла сдвига фаз между током и напряжением, если прибор укомплектован опорным ИПТ; угла сдвига фаз между током и током, если прибор укомплектован опорным ИПТ; косинуса угла (cos(j)); активной, реактивной и полной мощности, а также для определения последовательности чередования фаз в трехфазных системах с номинальным междуфазным напряжением в диапазоне от 100 до 380 В, как со средней точкой, так и без нее.
| 67 | ПАРМА ВАФ-А(М) 2-1-1-1 - вольтамперфазометр (с двумя токоизмерительными клещами на 10А, одними токоизмерительными клещами на 300А, одними гибкими клещами Ampflex на 3000А) | Госреестр |  | ВАФ-АМ предназначен для измерения напряжения постоянного тока и параметров сигналов синусоидальной формы: действующего значения напряжения и силы переменного тока; частоты переменного тока и напряжения; угла сдвига фаз между напряжением и током; угла сдвига фаз между напряжением и напряжением; угла сдвига фаз между током и напряжением, если прибор укомплектован опорным ИПТ; угла сдвига фаз между током и током, если прибор укомплектован опорным ИПТ; косинуса угла (cos(j)); активной, реактивной и полной мощности, а также для определения последовательности чередования фаз в трехфазных системах с номинальным междуфазным напряжением в диапазоне от 100 до 380 В, как со средней точкой, так и без нее.
| 68 | ПАРМА ВАФ-А(М) 2-1-1-2 - вольтамперфазометр (с двумя токоизмерительными клещами на 10А, одними токоизмерительными клещами на 300А, одними гибкими клещами Ampflex на 3000А и расширенным комплектом измерительных щупов &quot;люкс&quot;) | Госреестр |  | ВАФ-АМ предназначен для измерения напряжения постоянного тока и параметров сигналов синусоидальной формы: действующего значения напряжения и силы переменного тока; частоты переменного тока и напряжения; угла сдвига фаз между напряжением и током; угла сдвига фаз между напряжением и напряжением; угла сдвига фаз между током и напряжением, если прибор укомплектован опорным ИПТ; угла сдвига фаз между током и током, если прибор укомплектован опорным ИПТ; косинуса угла (cos(j)); активной, реактивной и полной мощности, а также для определения последовательности чередования фаз в трехфазных системах с номинальным междуфазным напряжением в диапазоне от 100 до 380 В, как со средней точкой, так и без нее.
| 69 | ПАРМА ВАФ-А(М) 2-1-2-1 - вольтамперфазометр (с двумя токоизмерительными клещами на 10А, одними токоизмерительными клещами на 300А, двумя гибкими клещами Ampflex на 3000А) | Госреестр |  | ВАФ-АМ предназначен для измерения напряжения постоянного тока и параметров сигналов синусоидальной формы: действующего значения напряжения и силы переменного тока; частоты переменного тока и напряжения; угла сдвига фаз между напряжением и током; угла сдвига фаз между напряжением и напряжением; угла сдвига фаз между током и напряжением, если прибор укомплектован опорным ИПТ; угла сдвига фаз между током и током, если прибор укомплектован опорным ИПТ; косинуса угла (cos(j)); активной, реактивной и полной мощности, а также для определения последовательности чередования фаз в трехфазных системах с номинальным междуфазным напряжением в диапазоне от 100 до 380 В, как со средней точкой, так и без нее.
| 70 | ПАРМА ВАФ-А(М) 2-1-2-2 - вольтамперфазометр (с двумя токоизмерительными клещами на 10А, одними токоизмерительными клещами на 300А, двумя гибкими клещами Ampflex на 3000А и расширенным комплектом измерительных щупов &quot;люкс&quot;) | Госреестр |  | ВАФ-АМ предназначен для измерения напряжения постоянного тока и параметров сигналов синусоидальной формы: действующего значения напряжения и силы переменного тока; частоты переменного тока и напряжения; угла сдвига фаз между напряжением и током; угла сдвига фаз между напряжением и напряжением; угла сдвига фаз между током и напряжением, если прибор укомплектован опорным ИПТ; угла сдвига фаз между током и током, если прибор укомплектован опорным ИПТ; косинуса угла (cos(j)); активной, реактивной и полной мощности, а также для определения последовательности чередования фаз в трехфазных системах с номинальным междуфазным напряжением в диапазоне от 100 до 380 В, как со средней точкой, так и без нее.
| 71 | ПАРМА ВАФ-А(М) 2-2-0-1 - вольтамперфазометр (с двумя токоизмерительными клещами на 10А, двумя токоизмерительными клещами на 300А) | Госреестр |  | ВАФ-АМ предназначен для измерения напряжения постоянного тока и параметров сигналов синусоидальной формы: действующего значения напряжения и силы переменного тока; частоты переменного тока и напряжения; угла сдвига фаз между напряжением и током; угла сдвига фаз между напряжением и напряжением; угла сдвига фаз между током и напряжением, если прибор укомплектован опорным ИПТ; угла сдвига фаз между током и током, если прибор укомплектован опорным ИПТ; косинуса угла (cos(j)); активной, реактивной и полной мощности, а также для определения последовательности чередования фаз в трехфазных системах с номинальным междуфазным напряжением в диапазоне от 100 до 380 В, как со средней точкой, так и без нее.
| 72 | ПАРМА ВАФ-А(М) 2-2-0-2 - вольтамперфазометр (с двумя токоизмерительными клещами на 10А, двумя токоизмерительными клещами на 300А и расширенным комплектом измерительных щупов &quot;люкс&quot;) | Госреестр |  | ВАФ-АМ предназначен для измерения напряжения постоянного тока и параметров сигналов синусоидальной формы: действующего значения напряжения и силы переменного тока; частоты переменного тока и напряжения; угла сдвига фаз между напряжением и током; угла сдвига фаз между напряжением и напряжением; угла сдвига фаз между током и напряжением, если прибор укомплектован опорным ИПТ; угла сдвига фаз между током и током, если прибор укомплектован опорным ИПТ; косинуса угла (cos(j)); активной, реактивной и полной мощности, а также для определения последовательности чередования фаз в трехфазных системах с номинальным междуфазным напряжением в диапазоне от 100 до 380 В, как со средней точкой, так и без нее.
| 73 | ПАРМА ВАФ-А(М) 2-2-1-1 - вольтамперфазометр (с двумя токоизмерительными клещами на 10А, двумя токоизмерительными клещами на 300А, одними гибкими клещами Ampflex на 3000А) | Госреестр |  | ВАФ-АМ предназначен для измерения напряжения постоянного тока и параметров сигналов синусоидальной формы: действующего значения напряжения и силы переменного тока; частоты переменного тока и напряжения; угла сдвига фаз между напряжением и током; угла сдвига фаз между напряжением и напряжением; угла сдвига фаз между током и напряжением, если прибор укомплектован опорным ИПТ; угла сдвига фаз между током и током, если прибор укомплектован опорным ИПТ; косинуса угла (cos(j)); активной, реактивной и полной мощности, а также для определения последовательности чередования фаз в трехфазных системах с номинальным междуфазным напряжением в диапазоне от 100 до 380 В, как со средней точкой, так и без нее.
| 74 | ПАРМА ВАФ-А(М) 2-2-1-2 - вольтамперфазометр (с двумя токоизмерительными клещами на 10А, двумя токоизмерительными клещами на 300А, одними гибкими клещами Ampflex на 3000А и расширенным комплектом измерительных щупов &quot;люкс&quot;) | Госреестр |  | ВАФ-АМ предназначен для измерения напряжения постоянного тока и параметров сигналов синусоидальной формы: действующего значения напряжения и силы переменного тока; частоты переменного тока и напряжения; угла сдвига фаз между напряжением и током; угла сдвига фаз между напряжением и напряжением; угла сдвига фаз между током и напряжением, если прибор укомплектован опорным ИПТ; угла сдвига фаз между током и током, если прибор укомплектован опорным ИПТ; косинуса угла (cos(j)); активной, реактивной и полной мощности, а также для определения последовательности чередования фаз в трехфазных системах с номинальным междуфазным напряжением в диапазоне от 100 до 380 В, как со средней точкой, так и без нее.
| 75 | ПАРМА ВАФ-А(М) 2-2-2-1 - вольтамперфазометр (с двумя токоизмерительными клещами на 10А, двумя токоизмерительными клещами на 300А, двумя гибкими клещами Ampflex на 3000А) | Госреестр |  | ВАФ-АМ предназначен для измерения напряжения постоянного тока и параметров сигналов синусоидальной формы: действующего значения напряжения и силы переменного тока; частоты переменного тока и напряжения; угла сдвига фаз между напряжением и током; угла сдвига фаз между напряжением и напряжением; угла сдвига фаз между током и напряжением, если прибор укомплектован опорным ИПТ; угла сдвига фаз между током и током, если прибор укомплектован опорным ИПТ; косинуса угла (cos(j)); активной, реактивной и полной мощности, а также для определения последовательности чередования фаз в трехфазных системах с номинальным междуфазным напряжением в диапазоне от 100 до 380 В, как со средней точкой, так и без нее.
| 76 | ПАРМА ВАФ-А(М) 2-2-2-2 - вольтамперфазометр (с двумя токоизмерительными клещами на 10А, двумя токоизмерительными клещами на 300А, двумя гибкими клещами Ampflex на 3000А и расширенным комплектом измерительных щупов &quot;люкс&quot;) | Госреестр |  | ВАФ-АМ предназначен для измерения напряжения постоянного тока и параметров сигналов синусоидальной формы: действующего значения напряжения и силы переменного тока; частоты переменного тока и напряжения; угла сдвига фаз между напряжением и током; угла сдвига фаз между напряжением и напряжением; угла сдвига фаз между током и напряжением, если прибор укомплектован опорным ИПТ; угла сдвига фаз между током и током, если прибор укомплектован опорным ИПТ; косинуса угла (cos(j)); активной, реактивной и полной мощности, а также для определения последовательности чередования фаз в трехфазных системах с номинальным междуфазным напряжением в диапазоне от 100 до 380 В, как со средней точкой, так и без нее.
| 77 | Парма ВАФ-А(С) - вольтамперфазометр | Госреестр |  | Вольтамперфазометр ПАРМА ВАФ-А(С).
| 78 | Парма ВАФ-А(С)-1 - вольтамперфазометр (с одними клещами) | Госреестр |  | Вольтамперфазометр ПАРМА ВАФ-А(С).
| 79 | Парма ВАФ-А(С)-2 - вольтамперфазометр (с двумя клещами) | Госреестр |  | Вольтамперфазометр ПАРМА ВАФ-А(С).
| 80 | ПЭМ-02И - прибор энергетика многофункциональный | Госреестр |  | Энерготестер ПЭМ-02И предназначен: для измерения электроэнергетических величин в одно- и трехфазных сетях; для проверки правильности подключения трехфазных и однофазных счетчиков электроэнергии к измерительным цепям и правильности их работы на месте их эксплуатации; для комплексных испытаний и наладки электрооборудования, схем релейной защиты; для регистрации измеренных значений (U,I,P,Q,фазы,Kр) в течение 7 суток (при усреднении 30 мин) или 6 часов (при усреднении 1мин) с дальнейшей обработкой на компьютере.
| 81 | ПЭМ-02И 1000А - прибор энергетика многофункциональный | Госреестр |  | Энерготестер ПЭМ-02И 1000А предназначен: для измерения электроэнергетических величин в одно- и трехфазных сетях; для проверки правильности подключения трехфазных и однофазных счетчиков электроэнергии к измерительным цепям и правильности их работы на месте их эксплуатации; для комплексных испытаний и наладки электрооборудования, схем релейной защиты; для регистрации измеренных значений (U,I,P,Q,фазы,Kр) в течение 7 суток (при усреднении 30 мин) или 6 часов (при усреднении 1мин) с дальнейшей обработкой на компьютере.
| 82 | ПЭМ-02И 100А - прибор энергетика многофункциональный | Госреестр |  | Энерготестер ПЭМ-02 предназначен: для измерения электроэнергетических величин в одно- и трехфазных сетях; для проверки правильности подключения трехфазных и однофазных счетчиков электроэнергии к измерительным цепям и правильности их работы на месте их эксплуатации; для комплексных испытаний и наладки электрооборудования, схем релейной защиты; для регистрации измеренных значений (U,I,P,Q,фазы,Kр) в течение 7 суток (при усреднении 30 мин) или 6 часов (при усреднении 1мин) с дальнейшей обработкой на компьютере.
| 83 | ПЭМ-02И 100А + 1000А - прибор энергетика многофункциональный | Госреестр |  | Энерготестер ПЭМ-02И 100А + 1000А предназначен: для измерения электроэнергетических величин в одно- и трехфазных сетях; для проверки правильности подключения трехфазных и однофазных счетчиков электроэнергии к измерительным цепям и правильности их работы на месте их эксплуатации; для комплексных испытаний и наладки электрооборудования, схем релейной защиты; для регистрации измеренных значений (U,I,P,Q,фазы,Kр) в течение 7 суток (при усреднении 30 мин) или 6 часов (при усреднении 1мин) с дальнейшей обработкой на компьютере.
| 84 | ПЭМ-02И 10А - прибор энергетика многофункциональный | Госреестр |  | Энерготестер ПЭМ-02И 10А предназначен: для измерения электроэнергетических величин в одно- и трехфазных сетях; для проверки правильности подключения трехфазных и однофазных счетчиков электроэнергии к измерительным цепям и правильности их работы на месте их эксплуатации; для комплексных испытаний и наладки электрооборудования, схем релейной защиты; для регистрации измеренных значений (U,I,P,Q,фазы,Kр) в течение 7 суток (при усреднении 30 мин) или 6 часов (при усреднении 1мин) с дальнейшей обработкой на компьютере.
| 85 | ПЭМ-02И 10А + 1000А - прибор энергетика многофункциональный | Госреестр |  | Энерготестер ПЭМ-02И 10А + 1000А предназначен: для измерения электроэнергетических величин в одно- и трехфазных сетях; для проверки правильности подключения трехфазных и однофазных счетчиков электроэнергии к измерительным цепям и правильности их работы на месте их эксплуатации; для комплексных испытаний и наладки электрооборудования, схем релейной защиты; для регистрации измеренных значений (U,I,P,Q,фазы,Kр) в течение 7 суток (при усреднении 30 мин) или 6 часов (при усреднении 1мин) с дальнейшей обработкой на компьютере.
| 86 | ПЭМ-02И 10А + 100А - прибор энергетика многофункциональный | Госреестр |  | Энерготестер ПЭМ-02И 10а + 100А предназначен: для измерения электроэнергетических величин в одно- и трехфазных сетях; для проверки правильности подключения трехфазных и однофазных счетчиков электроэнергии к измерительным цепям и правильности их работы на месте их эксплуатации; для комплексных испытаний и наладки электрооборудования, схем релейной защиты; для регистрации измеренных значений (U,I,P,Q,фазы,Kр) в течение 7 суток (при усреднении 30 мин) или 6 часов (при усреднении 1мин) с дальнейшей обработкой на компьютере.
| 87 | ПЭМ-А + ПО Опрос счётчиков - прибор энергетика многофункциональный | Госреестр |  | Прибор коммерческого учета электроэнергии для промышленных потребителей и сбытовых компаний
| 88 | Ресурс-МТ-КП15-5-0,5 - трёхфазный мультиметр | Госреестр |  | Трехфазный малогабаритный переносной прибор с автономным питанием от аккумуляторов. Токоизмерительные клещи в комплекте: диаметр 15 мм, номинальный первичный ток 5 А, класс точности 0,5. Измерение параметров переменного напряжения промышленной частоты; Измерение параметров переменного тока промышленной частоты без разрыва цепи; Измерение параметров однофазной и трехфазной мощности; Определение параметров нагрузки измерительных трансформаторов тока; Определение выходной мощности трехфазных и однофазных трансформаторов напряжения; Определение потерь напряжения во вторичных цепях трансформатора напряжения; Определение правильности подключения счетчиков электрической энергии; Определение метрологических характеристик счетчиков электрической энергии; Регистрация результатов измерений; Цифровой осциллограф.
| 89 | РЕТОМЕТР-М2 - цифровой вольтамперфазометр | Госреестр |  | Предназначен для специалистов служб релейной защиты и автоматики энергопредприятий, служб главного энергетика промышленных предприятий и других специалистов в электроэнергетике, нефтегазовой отрасли и на дистанциях электроснабжения железных дорог. Он может использоваться как отдельный прибор, так и в составе комплекса РЕТОМ-21.
| 90 | РС-30 - вольтамперфазометр | Госреестр |  | Вольтамперфазометр РС-30 является одним из основных приборов для снятия векторных диаграмм и настройки РЗиА специалистами релейных служб, а также используется для проверки групп учёта и измерения параметров сети. Работа прибора по схемам включения «Звезда», «Треугольник» и «2-х фазная» (изолированная) делает его универсальным для проведения измерений в энергетике, энергонадзоре, связи, на железных дорогах, предприятиях ЖКХ и других отраслях.
| 91 | РС-30 с клещами КТИ-30 (до 30А) - вольтамперфазометр | Госреестр |  | РС-30 - вольтамперфазометр
| 92 | РС-30 с клещами КТИР-30 (до 30А) - вольтамперфазометр | Госреестр |  | РС-30 - вольтамперфазометр
| 93 | РС-30 с клещами КТИР-30 и КТИ-30 (до 30А) - вольтамперфазометр | Госреестр |  | РС-30 - вольтамперфазометр
| 94 | РС-30 с клещами КТИР-30, КТИ-30 (до 30А) и КТИР-500 (до 500А) - вольтамперфазометр | Госреестр |  | РС-30 - вольтамперфазометр
| 95 | РС-30 с клещами КТИР-30, КТИ-30 (до 30А) и ПТИР-3000 (до 3 кА) - вольтамперфазометр | Госреестр |  | РС-30 - вольтамперфазометр
| 96 | РС-30 с клещами КТИР-500 (до 500А) - вольтамперфазометр | Госреестр |  | РС-30 - вольтамперфазометр
| 97 | РС-30 с клещами ПТИ-3000 (до 3кА) - вольтамперфазометр | Госреестр |  | РС-30 - вольтамперфазометр
| 98 | РС-30 с клещами ПТИР-3000 (до 3 кА) - вольтамперфазометр | Госреестр |  | РС-30 - вольтамперфазометр
| 99 | AnCom VAP - вольтамперфазометр | Госреестр |  | Трехфазный вольтамперфазометр (ВАФ) AnCom VAP предназначен для настройки и контроля фазочувствительных схем релейной защиты (РЗ) и противоаварийной автоматики (ПА) на предприятиях электрических сетей.
| 100 | AnCom VAP/30AC - вольтамперфазометр | Госреестр |  | Вольтамперфазометр (ВАФ) AnCom VAP/30AC предназначен для настройки и контроля фазочувствительных схем релейной защиты (РЗ) и противоаварийной автоматики (ПА) на предприятиях электрических сетей.
| 101 | AnCom VAP/30AC/2000AC - вольтамперфазометр | Госреестр |  | Трехфазный вольтамперфазометр (ВАФ) AnCom VAP предназначен для настройки и контроля фазочувствительных схем релейной защиты (РЗ) и противоаварийной автоматики (ПА) на предприятиях электрических сетей.
| 102 | AnCom VAP/30AC/200DC - вольтамперфазометр | Госреестр |  | Трехфазный вольтамперфазометр (ВАФ) AnCom VAP предназначен для настройки и контроля фазочувствительных схем релейной защиты (РЗ) и противоаварийной автоматики (ПА) на предприятиях электрических сетей.
| 103 | AnCom VAP/30AC/800AC - вольтамперфазометр | Госреестр |  | Трехфазный вольтамперфазометр (ВАФ) AnCom VAP предназначен для настройки и контроля фазочувствительных схем релейной защиты (РЗ) и противоаварийной автоматики (ПА) на предприятиях электрических сетей.
| 104 | MI 2230 - вольтамперфазометр | Госреестр |  | Вольтамперфазометр MI 2230 – портативный многофункциональный прибор, являющийся незаменимым инструментом для служб главного энергетика, РЗА, а также для специалистов энергосбытовых компаний. Прибор имеет высокоинформативный экран, на котором измерительная информация отображается в числовом и графическом виде (векторные диаграммы токов и напряжений).
Аксессуары к приборам серии РЕТОМ
| 1 | РЕТ-GPS - блок временной GPS-синхронизации |  |  | Блок РЕТ-GPS предназначен для дистанционной синхронизации выдаваемых сигналов с 2-х или более комплексов РЕТОМ-51/61 по GPS-связи. Прежде всего блок необходим при проверке дифференциально-фазных защит линий, где применение GPS-синхронизации позволяет быстро и точно осуществлять проверку органа сравнения фаз, угла блокировки, снятие фазной характеристики.
| 2 | РЕТ-ДТ - преобразователь измерительный токовый на 30 000 А | Госреестр |  | Преобразователь измерительный токовый РЕТ-ДТ представляет собой гибкое измерительное кольцо (катушка с "воздушным сердечником") и блок управления, который интегрирует напряжение, пропорциональное скорости изменения тока в сигнал, пропорциональный измеряемому току.
| 3 | РЕТ-МИКРО - блок выпрямительный и усилитель дифференциальный для РЕТОМ-21
| 4 | СПУ - стойка приборная универсальная с аксессуарами |  |  | Стойка приборная универсальная СПУ предназначена для удобной эксплуатации и транспортирования устройств РЕТОМ-61, РЕТОМ 51, РЕТОМ-21 совместно с РЕТ-3000 и РЕТ-ВАХ-2000.
| 5 | Устройство для вывода протокола на базе лазерного принтера для РЕТОМ-51/61/ВЧ - дополнительная комплектация для РЕТОМ-51/61/ВЧ
| 6 | Устройство для вывода протокола на базе струйного принтера формата А4 для РЕТОМ-51/61/ВЧ - дополнительная комплектация для РЕТОМ-51/61/ВЧ
| 7 | Чемодан повышенной прочности - для транспортировки РЕТОМ-51/61 |  |  | Чемодан представляет собой ударопрочный пластмассовый ящик, оснащенный двумя краевыми роликами для перемещения с удобными ручками с противоскользящим покрытием и дополнительной выдвижной ручкой. Внутренняя часть имеет обшивку для защиты и фиксации устройства внутри чемодана.
Аксессуары к вольтамперфазометру ВАФ-А(М)
| 1 | ИПТ-10 - Токоизмерительные клещи на 10 А для ВАФ-А(М)
| 2 | ИПТ-300 - Токоизмерительные клещи на 300 А для ВАФ-А(М)
| 3 | ИПТ-3000 - Гибкие клещи типа Ampflex 3000 А (0-300 А, 300-3000 А) для ВАФ-А(М)
| 4 | Расширенный комплект измерительных щупов - для ВАФ-А (М)
Аксессуары к вольтамперфазометру ВФМ-3
| 1 | Комплект удлиненных щупов типа «крокодил» - длиной 125 мм для вольтамперфазометра ВФМ-3 |  |  | Комплект удлиненных щупов типа «крокодил» длиной 125 мм для вольтамперфазометра ВФМ-3.
| 2 | Комплект удлиненных щупов типа «пинцет» - длиной 125 мм для вольтамперфазометра ВФМ-3 |  |  | Комплект удлиненных щупов типа «пинцет» длиной 125 мм для вольтамперфазометра ВФМ-3.
| 3 | Комплект удлиненных щупов типа «прокол» - для вольтамперфазометра ВФМ-3 |  |  | Комплект удлиненных щупов типа «прокол» для вольтамперфазометра ВФМ-3.
| 4 | Комплект штыревых щупов - для вольтамперфазометра ВФМ-3 |  |  | Комплект штыревых щупов для вольтамперфазометра ВФМ-3.
| 5 | Комплект щупов типа «крокодил» - с шириной губок 4 мм для вольтамперфазометра ВФМ-3 |  |  | Комплект щупов типа «крокодил» с шириной губок 4 мм для вольтамперфазометра ВФМ-3.
Аксессуары к прибору энергетика ПЭМ-А
| 1 | Адаптер IrDA - для ПЭМ-А
Аксессуары к приборам серии AnCom VAP
| 1 | Кейс 1300 пластмассовый - для переноски AnCom VAP |  |  | Кейс 1300 пластмассовый для удобства переноски Вольтамперфазометра AnCom VAP и принадлежностей. Выполнен из прочного и долговечного пластика.
| 2 | Сумка AnCom КМС /СМР |  |  | Сумка AnCom КМС /СМР для удобства переноски Вольтамперфазометра AnCom VAP и принадлежностей. Оснащена отделяемым наплечным ремнем.
| 3 | AnCom IMVAP - имитатор трехфазной сети |  |  | Имитатор AnCom IMVAP позволяет организовать комплексное изучение вопросов измерения параметров трехфазных и однофазных сетей с помощью Вольтамперфазометров (ВАФ), в том числе в целях организации лабораторных и практических работ на учебных занятиях.
Аксессуары для вольтамперфазометра РС-30
| 1 | Зажим изолированный типа &quot;крокодил&quot; цвет желтый - для вольтамперфазометра РС-30 |  |  | Зажим изолированный типа "крокодил" цвет желтый для вольтамперфазометра РС-30.
| 2 | Зажим изолированный типа &quot;крокодил&quot; цвет зеленый - для вольтамперфазометра РС-30 |  |  | Зажим изолированный типа "крокодил" цвет зеленый для вольтамперфазометра РС-30.
| 3 | Кабель измерительный желтый 1,5м - для вольтамперфазометра РС-30 |  |  | Кабель измерительный желтый 1,5м для вольтамперфазометра РС-30.
| 4 | Кабель измерительный зеленый 1,5м - для вольтамперфазометра РС-30 |  |  | Кабель измерительный зеленый 1,5м для вольтамперфазометра РС-30.
Указатели правильности чередования фаз
| 1 | АСМ-6060 - указатель чередования фаз |  |  | Указатель чередования фаз АСМ-6060. Диапазон напряжения 100...660 В. Частотный диапазон 45...70 Гц. ЖК дисплей. Питание 9В, Крона. Размер 100х50х25 мм. Вес 150 гр.
| 2 | АТК-6010 - указатель чередования фаз |  |  | Диапазон напряжений 110...480 В; частотный диапазон 40...70 Гц. Время тестирования 480 В - 4 мин./ 220 В - 30 мин. / 110 В - продолжительное. Диэлектрическая прочность 2000 В; сопротивление изоляции 100 МОм. Длина тестовых проводов 1,2 м. Отклонение ±15° (горизонтальное). Плавкий предохранитель 0,5 А/700 В. Питание от тестируемой цепи. Габаритные размеры 70х95х55 мм. Масса 280 г.
| 3 | Е117 ФАЗА-Н - указатель чередования фаз |  |  | Определение порядка чередования фаз при подключении асинхронных и синхронных двигателей, аппаратов защиты и регулирования, трехфазных счетчиков и других устройств, требующих определения чередования фаз в трехфазных цепях 0,38 кВ; индикация наличия напряжения переменного тока частотой (50±1) Гц в диапазонах от 0 до 50 В и 0 до 500 В с ориентировочной оценкой величины напряжения по стрелочному индикатору.
| 4 | Е117.1 ФАЗА-Н - указатель чередования фаз |  |  | Определение порядка чередования фаз при подключении асинхронных и синхронных двигателей, аппаратов защиты и регулирования, трехфазных счетчиков и других устройств, требующих определения чередования фаз в трехфазных цепях 0,38 кВ. Индикация наличия напряжения переменного тока значением 100, 220, 380 В.
| 5 | Е117.2 РОТОР - указатель чередования фаз |  |  | Наиболее совершенный фазоуказатель, в котором, благодаря применению микроконтроллера, имитируется "вращение диска". Такая индикация имеет многолетний положительный опыт. В указанной модели впервые оптические сигналы чередования фаз сопровождаются звуковыми сигналами. Это сочетание создает комфортные условия при измерении, предупреждает ошибки оператора и дает более полную информацию о контролируемой цепи.
| 6 | ИФ-517М - индикатор фазы микроконтроллерный |  |  | Индикатор ИФ-517М предназначен для определения чередования фаз A, B, C в трехфазной сети напряжением 380 В промышленной частоты 50 Гц.
| 7 | УВН 80-2М ТФ - указатель высокого напряжения 6-10 кВ с трубкой фазировки |  |  | Указатель высокого напряжения с трубкой фазировки УВН-80-2М ТФ предназначен для проверки совпадения фаз кабельных линий и силовых трансформаторов в электроустановках переменного тока частотой 50 и 60 Гц при температуре от -45°С до 40°С и относительной влажности воздуха не выше 98% (при +25°С).
| 8 | УВН-80-3М ТФ - указатель высокого напряжения двухполюсный 6-10 кВ с трубкой фазировки |  |  | Указатель высокого напряжения УВН-80-3МТФ предназначен для фазировки кабельных линий и силовых трансформаторов в электроустановках переменного тока напряжением от 6 до 10 кВ частотой 50 и 60 Гц при температуре от -45°С до +40°С и относительной влажности воздуха не выше 98% ( при + 25°С).
| 9 | УВНУ-10 СЗ ИП КБ ТФ - двухполюсный контактно-бесконтактный указатель напряжения с трубкой фазировки и источником питания |  |  | Указатель высокого напряжения комбинированный контактно-бесконтактный УВНУ-10 СЗ ИП КБ ТФ предназначен для фазировки кабельных линий и силовых трансформаторов в электроустановках переменного тока напряжением от 6 до 10 кВ, частотой 50 и 60 Гц, при температуре от -45°С до +40°С и относительной влажности воздуха не выше 98% (при температуре +25°С).
| 10 | УВНУ-10 СЗ ИП ТФ - двухполюсный указатель высокого напряжения с самопроверкой, источником питания и трубкой фазировки |  |  | Указатель высокого напряжения с трубкой фазировки УВНУ-10СЗ ИП ТФ предназначен для фазировки кабельных линий и силовых трансформаторов в электроустановках переменного тока напряжением 6-10 кВ, частотой 50 и 60 Гц, при температуре от -45°С до +40°С и относительной влажности воздуха не выше 98% (при температуре +25°С).
| 11 | УВНУ-10 СЗ ТФ - двухполюсный указатель высокого напряжения с самопроверкой и трубкой фазировки (без источника питания) |  |  | Указатель высокого напряжения с трубкой фазировки УВНУ-10СЗ ИП ТФ предназначен для фазировки кабельных линий и силовых трансформаторов в электроустановках переменного тока напряжением 6-10 кВ, частотой 50 и 60 Гц, при температуре от -45°С до +40°С и относительной влажности воздуха не выше 98% (при температуре +25°С).
| 12 | УВНУ-2М ТФ - двухполюсный указатель высокого напряжения 6-10 кВ с трубкой фазировки |  |  | Указатель высокого напряжения с трубкой фазировки 6-10 кВ типа УВНУ-2М ТФ предназначен для фазировки кабельных линий и силовых трансформаторов в электроустановках переменного тока частотой 50 и 60 Гц, при температуре от - 45°С до + 40°С и относительной влажности воздуха не выше 98% (при температуре 25°С).
| 13 | УВНФ-10КВ - указатель величины напряжения и совпадения фаз двухполюсный 6-10 кВ |  |  | Указатель величины напряжения и совподения фаз УВНФ-10КВ двухполюсный предназначен для определения величины напряжения постоянного и переменного тока от 50 В до 10000В, частатой 50 и 60 Гц, при температуре - 45ºС до + 40 ºС и относительной влажности воздуха не выше 98 % (при температуре + 25 ºС) а также для фазировки кабельных линий и силовых трансформаторов в электроустановках переменного тока напряжением от 6 до 10кВ.
| 14 | УВНФ-35СЗ - фазоуказатель напряжения однополюсный 6-35 кВ |  |  | Однополюсный светозвуковой фазoуказатель высокого напряжения УВНФ-35СЗ предназначен для проверки наличия или отсутствия напряжения на воздушных линиях электропередачи и других электроустановках, а также для фазировки кабельных линий и силовых трансформаторов в электроустановках переменного тока напряжением 35кВ, частотой 50 и 60 Гц, при температуре от – 45°C до + 40°C и относительной влажности воздуха не выше 98% (при температуре + 25°C).
| 15 | УПФ-2500 - указатель последовательности чередования фаз |  |  | Индикация последовательности чередования фаз, соотношение межфазных напряжений (перекос фаз, отсутствие напряжения на фазе). Диапазон межфазных напряжений от 150 до 2500 В. Диапазон рабочих частот от 40 до 60 Гц. Масса 0,3 кг.
| 16 | УПФ-800 - указатель последовательности чередования фаз |  |  | Индикация последовательности чередования фаз, соотношение межфазных напряжений (перекос фаз, отсутствие напряжения на фазе). Диапазон межфазных напряжений от 150 до 800 В. Диапазон рабочих частот от 40 до 60 Гц. Масса 0,2 кг.
| 17 | УПЧФ-380 - указатель последовательности чередования фаз |  |  | Указатель последовательности чередования фаз УПЧФ-380 предназначен для определения прямой и обратной последовательности чередования фаз в трехфазной электрической сети переменного тока с номинальным напряжением 380 В.
| 18 | 4183 СР - фазовый тестер |  |  | Фазовый тестер 4183 СР: Измерение переменного высоковольтного напряжения; Определение порядка чередования фаз; Определение взаимосвязи фаз в разных кабелях (синхронности чередования фаз в 2-х разных электрокабелях); Батарейное питание; Малогабаритный; Простота, компактность, надёжность; Усиленный, противоударный корпус; Масса 1 кг.
| 19 | 855 PR - измеритель порядка чередования фаз |  |  | Измеритель порядка чередования фаз 855 PR: Диапазон рабочих напряжений 200…600 В; 50/60 Гц; Две функции в одном приборе: определение наличия и порядка чередования фаз; Комплектуется удобными зажимами типа «крокодил», позволяющими легко подключаться к выводам различной конфигурации; Позволяет проводить измерения в 3-фазных цепях в широком диапазоне напряжений; Обеспечена высокая степень электробезопасности; Компактное исполнение, удобные в эксплуатации; Масса 530 г.
| 20 | 862 PR - измеритель порядка чередования фаз |  |  | Измеритель порядка чередования фаз 862 PR: Определение наличия и порядка чередования фаз; Используется электронная схема индикации; Комплектуется удобными съемными проводами; Позволяют проводить измерения в 3-х фазных цепях в широком диапазоне напряжений от 100 В до 600 В; Идеально подходят для использования на конвейерных линиях, насосных станциях и в механизмах электроприводов; Обеспечена высокая степень электробезопасности; Влагозащитное и компактное исполнение, удобен и прост в эксплуатации; Изготовлен из высокопрочного пластика; Масса 115 г.
| 21 | 863 PR - измеритель порядка чередования фаз |  |  | Измеритель порядка чередования фаз 863 PR: Определение наличия и порядка чередования фаз; Используется электронная схема индикации; Комплектуется удобными зажимами типа «крокодил», позволяющими легко подключаться к выводам различной конфигурации до 35 мм; Позволяют проводить измерения в 3-х фазных цепях в широком диапазоне напряжений от 100 В до 600 В; Идеально подходят для использования на конвейерных линиях, насосных станциях и в механизмах электроприводов; Обеспечена высокая степень электробезопасности; Влагозащитное и компактное исполнение, удобен и прост в эксплуатации; Изготовлен из высокопрочного пластика; Масса 115 г.
| 22 | 885 PR - индикатор порядка чередования фаз |  |  | Индикатор порядка чередования фаз со встроенным вольтметром, два ЖК-экрана. Определение наличия, порядка чередования фаз и измерение фазного напряжения. Рабочее напряжение 75…1000 В, частота 40..400 Гц. Вольтметр: ЖК-экран (6000), автовыбор режима (AC/DC), удержание показаний, автовыключение питания. Исполнение EN 61010-1 (кат III 600 В), EN 61326-1.
| 23 | 887 PR - измеритель параметров электрических сетей |  |  | Измеритель параметров электрических сетей 887 PR: Измеритель наличия и порядка чередования фаз; Обрыв фазы: 40 - 700 В, 15 Гц – 400 Гц; Высоковольтные провода 1,1 м с «крокодилами; ЖК индикаторы; Противоударный корпус; Питание от тестируемой сети; Масса 160 г.
| 24 | 888 PMR - измеритель порядка чередования фаз |  |  | Измеритель порядка чередования фаз 888 PMR: Три функции в одном приборе: определение наличия и порядка чередования фаз, определение порядка подключения обмоток электродвигателя; Используется электронная схема индикации; Комплектуется удобными зажимами типа "крокодил", позволяющими легко подключаться к выводам различной конфигурации; Позволяют проводить измерения различных электроустановок в 3-фаных цепях (до 600 В); Обеспечена высокая степень электробезопасности; Индикация разряда батареи; Компактное исполнение, удобен в эксплуатации; Масса 185 г.
| 25 | 890 PR - индикатор порядка чередования фаз |  |  | Индикатор порядка чередования фаз. Бесконтактное определение наличия и порядка чередования фаз под рабочим напряжением 75…1000 В, 45..65 Гц; светодиодная и звуковая индикация, магнитное крепление, автоотключение; 6 LED-индикаторов направления вращения; EN 61010-1 CAT III 1000V/ CAT IV 600V, EN 61326-1; 4 х 1,5 В (АА); 118 х 69 х 38 мм, 370 г.
| 26 | 895 PR - индикатор порядка чередования фаз |  |  | Индикатор порядка чередования фаз. Бесконтактное определение наличия и порядка чередования фаз под рабочим напряжением 75…1000 В, 45..65 Гц; светодиодная и звуковая индикация, магнитное крепление, автоотключение; 2 LED-индикатора направления вращения; EN 61010-1 CAT III 1000V/ CAT IV 600V, EN 61326-1; 9 В × 1; 128 х 72 х 44 мм; 380 г.
| 27 | C.A 6609 - измеритель фазовой ротации и направления вращения двигателя |  |  | Прибор позволяет определять фазовую последовательность трехфазных цепей переменного тока. Индикация фазовой ротации осуществляется как с помощью звуковой, так и световой сигнализации. Прибор позволяет определять присутствие или отсутствие фазы (напряжение между фазой и нейтралью должно быть больше 100 В). Обеспечивает индикацию вращения двигателя контактным и бесконтакным способами. Определение активации соленоида без подключения. Автоматическая индикация разряда батареи. Использование прибора при разряженной батарее приведет к ошибочным показаниям.
| 28 | DT-901 - указатель чередования фаз |  |  | Индикатор порядка чередования фаз 40 В – 690 В, 2 – 400 Гц.
| 29 | DT-902 - индикатор порядка подключения обмоток электродвигателя и порядка чередования фаз |  |  | Индикатор порядка подключения обмоток электродвигателя и порядка чередования фаз 1 В – 400 В, 15 – 400 Гц.
| 30 | DT-9021 - указатель напряжения |  |  | U пост./перем. 12,24,36,50,120,230,400,690В, светодиодная индикация, Проверка на обрыв, фонарик, Индикация направления вращения поля
| 31 | DT-9030 - указатель напряжения |  |  | ЖКИ указатель напряжения: 12, 24, 36, 50, 120, 230, 400, 690 В, прозвон цепи, фонарик.
| 32 | DT-9120 - указатель напряжения |  |  | Указатель напряжения: 12, 24, 36, 50, 120, 230, 400, 690 В, автотест.
| 33 | DT-9121 - указатель напряжения |  |  | U пост./перем. 12,24,36,50,120,230,400,690В, светодиодная индикация, Проверка на обрыв, Автоматическое тестирование, фонарик, Индикация направления вращения поля
| 34 | DT-9130 - указатель напряжения |  |  | U пост./перем. 6,12,24,50,120,230,400,690В, Определение полярности, ЖК-дисплей 1999 отсчетов, Проверка на обрыв, Самодиагностика
| 35 | DUSPOL expert - указатель напряжения |  |  | Соответствует норме IEC/EN 61243-3 (DIN VDE 0682-401), класс напряжения В, CAT IV 500 V bzw. CAT IV 1000 V. Вибрационный сигнал тревоги для безопасного распознавания напряжения. Подключение нагрузки двумя клавишными переключателями с мембранами. Измерительное место с целью подавления индуктивных и емкостных напряжений нагружается максимальным испытательным током. Преднамеренное размыкание токового защитного выключателя на 30 мА FI. Испытание на прохождение посредством зуммера и светодиода или жидкокристаллического дисплея. Устройство для проверки направления вращения магнитного поля трехфазной сети (жидкокристаллический дисплей). Безопасная однополюсная проверка фазы. Точечная подсветка места измерения. Ударопрочный, пыленепроницаемый, брызгозащищенный корпус (класс защиты IP 64). Подсветка жидкокристаллического дисплея активируется автоматически посредством светового датчика. CAT IV 500 V bzw. CAT IV 1000 V.
| 36 | Fluke 1587/MDT FC - комплект мультиметр-мегомметр c функцией беспроводной связи + токовые клещи + индикатор чередования фаз | Госреестр |  | Комплект Fluke 1587/MDT FC состоит из мультиметра-мегомметра c функцией беспроводной связи Fluke 1587 FC, индикатора чередования фаз Fluke 9040 и токовых клещей Fluke i400.
| 37 | Fluke 9040 - индикатор чередования фаз |  |  | Phase Rotation Indicator Fluke 9040 эффективен для индикации чередования фаз везде, где используется трехфазное питание: электродвигатели, электроприводы и электрические системы. Прибор Fluke 9040 представляет собой индикатор чередования фаз, обеспечивающий четкую индикацию 3 фаз посредством жидкокристаллического дисплея и направления чередования фаз для правильного определения подключения. Он позволяет быстро определять последовательность чередования фаз и работает в диапазоне напряжений до 700 В и частот, пригодном для коммерческого и промышленного применения.
| 38 | Fluke 9062 - индикатор чередования фаз и вращения электродвигателя |  |  | Уникальный прибор Motor & Phase Rotation Indicator Fluke 9062 обеспечивает индикацию вращающегося поля и вращения электродвигателя, обладает преимуществом бесконтактного измерения. Будучи специально предназначенным для коммерческого и промышленного применения, прибор Fluke 9062 обеспечивает быструю индикацию чередования 3-х фаз с помощью входящих в комплект измерительных проводов, а также может использоваться для определения направления вращения синхронных и асинхронных 3-фазных двигателей. Бесконтактное измерение идеально подходит для электродвигателей со скрытым валом. Входящие в комплект щупы оснащены зажимами различных размеров, обеспечивающими безопасное подсоединение, в том числе и к промышленным штепсельным разъемам.
| 39 | HT6 - тестер |  |  | Компактный цифровой 2-х полюсный электротестер (мультитестер карандашного типа) с функциональностью «2 в 1».
| 40 | HT8 - тестер |  |  | Компактный цифровой электротестер HT8 производства компании HT Italia S.r.l. (HT Italia).
| 41 | HT9 - тестер |  |  | Аналог HT8. Общая функциональность «3 в 1».
| 42 | KEW 8030 - фазоуказатель |  |  | Напряжение: ~200–480 В, Частота: 20–400 Гц, 59 х 82 х 23 мм, Вес: ≤ 200 г.
| 43 | KEW 8031 - фазоуказатель |  |  | Напряжение: ~100–600 В, Частота: 50/60 Гц, Габариты: 106 х 75 х 40 мм, Вес: ~350 гр.
| 44 | KEW 8035 - бесконтактный безопасный индикатор фаз
| 45 | KS1 - индикатор чередования фаз |  |  | Напряжение: 100-600 В; частота: 45-70 Гц; Питание от тестируемой установки; Стандарты IEC61010-1 CAT III 600V, IEC61326, IEC61010-031.
| 46 | MS5900 - индикатор чередования фаз |  |  | Портативный тестер для определения порядка чередования фаз в 3-фазных цепях переменного тока и направления вращения 3-фазных двигателей. Параметры измерений: номинальное напряжение определения фазы: 120–400 В АС, номинальное напряжение определения вращения: 1–400 В АС, частотный диапазон: 2–400 Гц, тестовый ток на фазу: < 3.5 мА. Батарея: 9 В тип «Крона», 1 шт. Вес с батареей: 150 г. Габариты: 124х61х27 мм.
| 47 | ST-850 - измерители порядка чередования фаз |  |  | Измеритель порядка чередования фаз ST-850: Диапазон рабочих напряжений 90…600 В; 50/60 Гц; Две функции в одном приборе: определение наличия и порядка чередования фаз; Комплектуется удобными зажимами типа "крокодил", позволяющими легко подключаться к выводам различной конфигурации; Позволяет проводить измерения в 3-фаных цепях в широком диапазоне напряжений; Обеспечена высокая степень электробезопасности; Компактное исполнение, удобные в эксплуатации; Масса 510 г.
| 48 | ST-860 - измеритель порядка чередования фаз |  |  | Измеритель порядка чередования фаз ST-860: Три функции в одном приборе: определение наличия и порядка чередования фаз, определение порядка подключения обмоток электродвигателя; Используются только электронные схемы индикации; Комплектуются удобными зажимами типа «крокодил», позволяющими легко подключаться к выводам различной конфигурации; Позволяют проводить измерения в 3-х фазных цепях в широком диапазоне напряжений от 100 В до 600 В; Идеально подходят для использования на конвейерных линиях, насосных станциях и в механизмах сопряжения; Обеспечена высокая степень электробезопасности; Компактное исполнение, удобный в эксплуатации, легкий; Масса 182 г.
| 49 | TKF-12 - указатель правильности чередования фаз |  |  | Указатель правильности чередования фаз TKF-12 является современным прибором, который характеризуется высоким качеством а также простотой использования. Предназначен для определения наличия напряжения трехфазных установок в диапазоне от 120 В до 690 В, а также индикации последовательности чередования фаз. Все результаты отражаются посредством высококонтрастных светодиодов.
| 50 | TKF-13 - указатель правильности чередования фаз и направления вращения электродвигателей |  |  | Указатель правильности чередования фаз TKF-13 является современным прибором, который характеризуется высоким качеством а также простотой использования. Предназначен для определения наличия напряжения трехфазных установок в диапазоне от 120 В до 690 В, индикации последовательности чередования фаз. Позволяет бесконтактным методом определять направления вращения электродвигателей и проверять правильность подключения фаз. Все результаты отражаются посредством высококонтрастных светодиодов.
| 51 | Victor 850 - индикатор чередования фаз |  |  | Диапазон рабочих напряжений: 200-480 В; Диапазон частот: 20-400 Гц; Стойкость изоляции: 2000 В в течение 1 мин. (импульсное напряжение 4000 В); Максимальная продолжительность измерения: 60 мин. при переменном напряжении 200 В и 4 мин. при переменном напряжении 480 В.
| 52 | Victor 850A - индикатор чередования фаз |  |  | Фазоуказатель предназначен для обнаружения обрыва фазы и определения порядка следования фаз с помощью светодиодов и зуммера.
Указатели низкого напряжения
| 1 | Е119.2 - указатель напряжения |  |  | Светозвуковая индикация наличия напряжения постоянного и переменного тока частотой (50±1) Гц от 24 до 380 В с уровнями контролируемых напряжений переменного и постоянного тока 24, 127, 220, 380 В; определение фазного провода в цепях переменного тока; определение полярности постоянного тока; определение целостности (прозвонки) электрической цепи с ориентировочной оценкой сопротивления в диапазоне от 0 до 400 кОм; проверка исправности полупроводниковых приборов.
| 2 | Е119.3 - указатель напряжения |  |  | Светозвуковая индикация наличия напряжения постоянного и переменного тока частотой (50±1) Гц от 36 до 660 В с уровнями контролируемых напряжений переменного и постоянного тока 36, 110, 220, 380, 660 В; определение фазного провода в цепях переменного тока; определение полярности постоянного тока; определение целостности (прозвонки) электрической цепи с ориентировочной оценкой сопротивления в диапазоне от 0 до 100 кОм; проверка исправности полупроводниковых приборов.
| 3 | ИН-01 - индикатор напряжения |  |  | Индикатор (указатель) напряжения ИН-01 предназначен для определения наличия и грубой оценки величины напряжения на проверяемом проводнике, применяется при обслуживании линий с рабочим напряжением до 0,4кВ. ИН-01 может быть использован как основное электрозащитное средство, применяемое в электроустановках до 1000В. (рабочее напряжение не более 550В).
| 4 | ИНО-500 - индикатор напряжения - отвертка |  |  | Однополюсной индикатор-отвертка ИНО-500 предназначен для проверки наличия напряжения переменного тока частотой 50 Гц на токоведущих частях электрооборудования, а также для мелких работ в качестве отвертки.
| 5 | ИСЭР-01 - индикатор состояния электророзеток |  |  | Индикатор состояния электророзеток ИСЭР-01 предназначен для проверки наличия защитного заземления в розетках трехпроводной сети 220 В 50 Гц (евророзетках) в производственных и бытовых условиях.
| 6 | ИСЭР-03 - индикатор состояния электророзеток |  |  | Индикатор имеет: световую индикацию, показывающую к каким гнездам электророзетки подведены «фаза» и «нуль»; звуковую сигнализацию, оповещающую об отсутствии защитного заземления в электророзетке. Параметры электросети: 220 В 50Гц. Габаритные размеры: не более 75х70х60мм.
| 7 | КБФ СИНХРО 1 - комплект для беспроводной фазировки |  |  | Комплект для беспроводной фазировки КБФ СИНХРО 1 остоит из двух идентичных указателей напряжения УННО СИНХРО. Любой из указателей при проведении фазировки может являться как передатчиком, так и приёмником. Расстояние беспроводной фазировки до 20 метров.
| 8 | Контакт-55ЭМ - указатель напряжения |  |  | Контакт - 55ЭМ портативный электронный прибор индивидуального пользования, предназначенный для: контроля наличия напряжения постоянного (24-250 В) и переменного (24-380 В) тока; определения уровня контролируемого напряжения; определения полярности напряжения постоянного тока; определения фазного провода в цепях переменного тока; определение целостности цепей ("прозвонка") за счет заряженного конденсатора, не требует дополнительных источников питания.
| 9 | ЛОЦМАН-2 - указатель напряжения |  |  | Указатель выполнен в виде двух щупов: основного и вспомогательного. Щупы соединены между собой изолированным проводом. На основном щупе расположены 5 индикаторных элементов (светодиодов) красного цвета свечения и штыревой электрод "Ph". Три светодиода обозначены цифрами 24, 220, 380V служат для индикации переменного и постоянного напряжения. Род тока определяется при помощи светодиода обозначенного знаком "-".Светодиод "Test/Ph" служит для индикации режимов "прозвонка цепи" и "определение фазы".
| 10 | ПИН 90М ВЛ - двухполюсный удлиненный указатель 50-1000В для воздушных линий с определением фазы |  |  | Указатель напряжения ПИН-90М-ВЛ предназначен для определения наличия или отсутствия напряжения на линиях электропередачи от 50 до 1000 В переменного тока промышленной частоты 50 Гц.
| 11 | ПИН-90М - индикатор напряжения |  |  | Индикатор напряжения ПИН-90М предназначен для проверки наличия или отсутствия напряжения между неизолированными токоведущими частями, а также между ними и заземленными частями в электроустановках переменного и постоянного тока при номинальном напряжении от 50 до 1000 В, искробезопасный.
| 12 | ПИН90-2М - индикатор напряжения |  |  | Индикатор напряжения ПИН90-2М, двухполюсный указатель, предназначен для проверки наличия или отсутствия напряжения между неизолированными токоведущими частями, а также между ними и заземленными частями в электроустановках переменного и постоянного тока при номинальном напряжении от 50 до 1000 В, искробезопасный.
| 13 | ПСЗ-3М - указатель напряжения светозвуковой |  |  | Светозвуковая индикация наличия или отсутствия напряжения постоянного и переменного тока в электрических сетях промышленной частоты от 90 до 500 В. Указатель относится к основным средствам защиты и используется в электрических сетях с номинальным напряжением 0,38 кВ.
| 14 | УН-1Н - указатель напряжения низковольтный |  |  | УН-1Н - Предназначены для определения наличия или отсутствия напряжения в электроустановках постоянного и переменного тока величиной до 400 В частотой 50, 60 Гц, при температуре от -40 °С до +45 °С и относительной влажности воздуха не выше 80% при +25 °С. УН-1Н имеют свето-звуковую индикацию. Все электрозащитные средства УН-1Н имеют положительное экспертное заключение РАО "ЕЭС России".
| 15 | УН-1Н-М - указатель напряжения |  |  | Двухполюсный указатель напряжения УННУ-1М предназначен для определения наличия или отсутствия напряжения в электроустановках до 600 В постоянного тока (с индикацией полярности) и переменного тока промышленной частоты 50 (60) Гц. Изделия УННУ-1М сертифицированы Госстандартом Российской Федерации
| 16 | УН-1Ц - указатель напряжения цифровой 12-999В двухполюсный светозвуковой
| 17 | УН-453М - указатель напряжения однополюсный 24-1200В |  |  | Указатель УН – 453М предназначен для проверки наличия или отсутствия напряжения в электроустановках переменного тока частотой 50 и 60 Гц, напряжением 24 – 1200 В
| 18 | УН-500И - указатель напряжения низковольтный |  |  | УН-500И - Предназначены для определения наличия или отсутствия напряжения в электроустановках постоянного и переменного тока величиной до 500 В частотой 50, 60 Гц, при температуре от -40 °С до +45 °С и относительной влажности воздуха не выше 80% при +25 °С.
| 19 | УНВЛ-0,4 - указатель напряжения (без курсового фонаря VONATEX) |  |  | Указатель напряжения воздушной линии 0,4 кВ УНВЛ-0,4 предназначен для определения наличия или отсутствия напряжения на воздушных линиях (ВЛ) электропередачи переменного тока напряжением до 0,4 кВ.
| 20 | УНВЛ-0,4М - указатель напряжения (без курсового фонаря VONATEX) |  |  | Указатель напряжения УНВЛ-0,4М предназначен для определения наличия или отсутствия напряжения на воздушных линиях (ВЛ) электропередачи переменного тока напряжением до 0,4 кВ.
| 21 | УНК-0,4 (Л) - указатель напряжения комбинированный линейный для работы на ВЛ |  |  | Двухполюсный указатель предназначен для определения наличия или отсутствия напряжения постоянного и переменного тока от 25 до 380 В на воздушных линиях электропередачи, а также определения полярности напряжения постоянного тока и фазы сети переменного тока; Ток, протекающий через указатель при напряжении 380 В - 10 мА; Дискретные значения индицируемого напряжения, В: 25, 50, 110, 220, 380; Длина соединительного провода 1,0 м; Длина съемных щупов 420 мм; Масса 300 г.
| 22 | УНК-0,4 (Р) - двухполюсный указатель напряжения |  |  | Двухполюсный указатель напряжения предназначен для определения наличия (отсутствия) напряжения постоянного и переменного тока, определения полярности напряжения постоянного тока в двухполюсном режиме и фазы сети переменного тока в однополюсном режиме, а также проверки целостности электрической цепи.
| 23 | УНК-0,4 (Ф) - указатель напряжения цифровой комбинированный |  |  | Двухполюсный указатель предназначен для определения наличия или отсутствия напряжения постоянного и переменного тока от 12 до 660 В, определения полярности напряжения постоянного тока и фазы сети переменного тока, а также для проверки электрической цепи сопротивлением до 20 кОм.
| 24 | УНН Комби - указатель напряжения |  |  | Позволяет различить фазный и нулевой провода, оценить уровни напряжения (12, 220, 380 В), определить полярность постоянного напряжения, проверить целостность электрической цепи (“прозвонка”), проверить диоды. Световая и звуковая сигнализация. Не имеет переключателей.
| 25 | УНН-1СЗ ВЛ - двухполюсный указатель напряжения 50-600В со светозвуковой и импульсной индикацией для воздушных линий |  |  | Указатель напряжения типа УНН-1СЗ ВЛ предназначен для проверки наличия или отсутсвия напряжения на линиях электропередач до 0,6 кВ частотой 50 Гц, а в комплекте с двумя штангами ШО-10-4-6,6 длиной 6,6 м, с земли без подъема на опору.
| 26 | УНН-1СЗ ВЛ М - двухполюсный указатель напряжения 50-600В со светозвуковой и импульсной индикацией для воздушных линий, городского транспорта и линий метрополитена |  |  | Указатель напряжения УНН – 1СЗ ВЛ – М светозвукового исполнения, двухполюсный предназначен для проверки наличия или отсутствия напряжения в электроустановках переменного тока частотой 50Гц и постоянного тока напряжением 50 - 1000В
| 27 | УНН-1СЗ ВЛ М - двухполюсный указатель напряжения 50-1000В со светозвуковой и импульсной индикацией для воздушных линий и городского транспорта
| 28 | УНН-1СЗ ВЛ М - двухполюсный указатель напряжения 50-1000В со светозвуковой и импульсной индикацией для линий метрополитена
| 29 | УНН-1СЗ ИП - однополюсный указатель напряжения 24-1000В со светозвуковой и импульсной индикацией |  |  | Указатель напряжения типа УНН-1СЗ ИП предназначен для проверки наличия напряжения в электроустановках переменного тока напряжением от 24 до 1000.
| 30 | УНН-1СЗ ИП-Ш - однополюсный указатель напряжения до 1000В в комплекте со штангой ШО-10-4-6,6 |  |  | Указатель напряжения УНН-1СЗ ИП-Ш предназначен для проверки наличия или отсутсвия напряжения на линиях электропередач переменного тока напряжением от 50 до 1000 В частотой 50 Гц
| 31 | УНН-2Ш - двухполюсный указатель низкого напряжения контактного типа |  |  | Указатель УНН-2Ш предназначен для определения наличия или отсутствия напряжения на воздушных линиях (ВЛ) электропередачи переменного тока напряжением до 0,4 кВ при непосредственной связи с проводами ВЛ (контактный способ). Указатель может использоваться для проверки совпадения фаз в электроустановках переменного тока напряжением до 0,4 кВ. Наличие напряжения индицируется звуковым и световым сигналами. Имеет возможность крепления к телескопическим штангам для работы с поверхности земли.
| 32 | УНН-2Ш КС - указатель низкого напряжения |  |  | Указатель УНН-2Ш КС предназначен для определения наличия или отсутствия напряжения и проверки совпадения фаз в электроустановках напряжением до 1000 В постоянного и переменного тока, в частности, контактной сети метрополитена. Дополнительной функцией указателя является отображение величины напряжения на цифровом индикаторе и светодиодной шкале.
| 33 | УНН-2Ш со штангами телескопическими - двухполюсный указатель низкого напряжения контактного типа |  |  | Указатель УНН-2Ш предназначен для определения наличия или отсутствия напряжения на воздушных линиях (ВЛ) электропередачи переменного тока напряжением до 0,4 кВ при непосредственной связи с проводами ВЛ (контактный способ). Указатель может использоваться для проверки совпадения фаз в электроустановках переменного тока напряжением до 0,4 кВ. Наличие напряжения индицируется звуковым и световым сигналами. Имеет возможность крепления к телескопическим штангам для работы с поверхности земли.
| 34 | УНН-2ШИ - двухполюсный указатель низкого напряжения контактного типа |  |  | Указатель УНН-2ШИ предназначен для определения наличия или отсутствия напряжения на воздушных линиях (ВЛ) электропередачи переменного тока напряжением до 0,4 кВ при непосредственной связи с проводами ВЛ. Указатель может использоваться для проверки совпадения фаз в электроустановках переменного тока напряжением до 0,4 кВ. Наличие переменного напряжения индицируется звуковым и световым сигналами. В указателе предусмотрена возможность подключения внешнего вольтметра (мультиметра) для измерения напряжения.
| 35 | УНН-2ШИ со штангами телескопическими - двухполюсный указатель низкого напряжения контактного типа |  |  | Указатель УНН-2ШИ предназначен для определения наличия или отсутствия напряжения на воздушных линиях (ВЛ) электропередачи переменного тока напряжением до 0,4 кВ при непосредственной связи с проводами ВЛ. Указатель может использоваться для проверки совпадения фаз в электроустановках переменного тока напряжением до 0,4 кВ. Наличие переменного напряжения индицируется звуковым и световым сигналами. В указателе предусмотрена возможность подключения внешнего вольтметра (мультиметра) для измерения напряжения.
| 36 | УНН-Ш со штангой телескопической - двухполюсный указатель низкого напряжения контактного типа |  |  | Указатель УНН-Ш со штангой телескопической предназначен для определения наличия (отсутствия) напряжения на воздушных линиях (ВЛ) электропередачи переменного тока напряжением до 0,4 кВ при непосредственным контакте с проводом линии, с помощью телескопической изолирующей штанги, без подъема на опору. Наличие переменного напряжения индицируется звуковым и световым сигналами.
| 37 | УННДП -12-660 - двухполюсный указатель 12-660В дискретный с прозвонкой и фонариком (градуировка 12-24-36-110-220-400-660В)
| 38 | УННДП 12-660 (без ИП) - двухполюсный указатель 12-660В с прозвонкой от энергии накопительного конденсатора (градуировка 12-110-220-380-660В)
| 39 | УННДП-12-660 - двухполюсный указатель напряжения 12-660В |  |  | Указатель напряжения универсальный УННДП-12-660 двухполюсный светозвуковой дискретной индикацией напряжения предназначен для проверки наличия или отсутствия напряжения в электроустановках переменного тока частотой 50 Гц и постоянного тока напряжением 12- 660 В, а также для проверки целостности электрических цепей сопротивлением не более 50кОм
| 40 | УННДП-12-660 - двухполюсный указатель 12-660В дискретный с прозвонкой и фонариком (градуировка 12-110-220-380-660В)
| 41 | УННДП-12-660 ВЛ - двухполюсный указатель напряжения 12-660В для воздушных линий |  |  | Указатель напряжения универсальный УННДП-12-660 ВЛ двухполюсный светозвуковой дискретной индикацией напряжения предназначен для проверки наличия или отсутствия напряжения в электроустановках переменного тока частотой 50 Гц и постоянного тока напряжением 12- 660 В, а также для проверки целостности электрических цепей сопротивлением не более 50кОм
| 42 | УННДП-12-660 ВЛ - двухполюсный указатель 12-660В дискретный для воздушных линий (градуировка 12-110-220-380-660В)
| 43 | УННДП-12-660 ВЛ - двухполюсный указатель 12-660В дискретный для воздушных линий (градуировка 12-24-36-110-220-400-660В)
| 44 | УННКС 90-1000 - указатель низкого напряжения контактной сети (с курсовым фонарем VONATEX) |  |  | Предназначен для определения наличия или отсутствия напряжения в электроустановках постоянного и переменного тока до 1 000 В, для контактной сети метрополитена, а также для проверки совпадения фаз в электроустановках переменного тока напряжением до 1 000 В.
| 45 | УННО-1 - указатель низкого напряжения однополюсный |  |  | Диапазон рабочего напряжения 25 ÷ 1000 В; Напряжение индикации 25 В; Ток, протекающий через указатель при напряжении 1000 В, мА, не более: 0,5; Напряжение питания 3 В; Ток, потребляемый от элементов питания не более 50 мА; Масса не более 200 г.
| 46 | УННО-1м - указатель низкого напряжения однополюсный |  |  | Диапазон рабочего напряжения 25 ÷ 1000 В; Напряжение индикации 25 В; Ток, протекающий через указатель при напряжении 1000 В, мА, не более: 0,5; Напряжение питания 3 В; Ток, потребляемый от элементов питания не более 50 мА; Масса не более 200 г.
| 47 | УННУ-1Н - указатель напряжения низковольтный |  |  | УННУ-1Н предназначены для определения наличия или отсутствия напряжения в электрических установках постоянного и переменного тока от 50 до 1000 В. УННУ-1Н - имеют возможность определения полярности постоянного тока. Все электрозащитные средства УННУ-1Н имеют положительное экспертное заключение РАО "ЕЭС России".
| 48 | УННУ-1Н-ВЛ - двухполюсный указатель напряжения 24-1000В с определением полярности и фазы для воздушных линий |  |  | Указатель напряжения типа УННУ-1Н-ВЛ предназначен для определения наличия или отсутсвия напряжения на линиях электропередач от 24 до 1000 В постоянного и переменного тока промышленной частоты 50 Гц.
| 49 | УННУ-1Н-Ф - двухполюсный указатель напряжения 24-1000В с определением полярности и фазы |  |  | Указатель напряжения УННУ – 1Н – Ф предназначен для определения наличия или отсутствия напряжения в электроустановках от 24 до 1000 В постоянного и переменного тока промышленной частоты 50 Гц.
| 50 | УННУ-25-1000 - указатель низкого напряжения универсальный |  |  | Двухполюсный указатель, выполненный в особо прочном, защищенном от пыли и влаги корпусе, предназначен для определения наличия или отсутствия напряжения в электроустановках постоянного и переменного тока напряжением от 25 до 1000 В. Наличие напряжения индицируется с помощью светодиодов.
| 51 | УННЧФ-0,4 - указатель низкого напряжения |  |  | Указатель относится к основным средствам защиты от поражения электрическим током (электрозащитным средствам) и предназначен для определения наличия (отсутствия) напряжения на токоведущих частях электроустановок переменного тока 0,4 кВ при непосредственной связи с этими частями. Кроме того, указатель позволяет определить чередование фаз A, B, C трехфазной сети напряжением 0,4 кВ промышленной частоты 50 Гц в однополюсном режиме.
| 52 | ЭИ-9000 - указатель напряжения низковольтный |  |  | ЭИ-9000 - предназначены для определения наличия или отсутствия напряжения в электроустановках постоянного и переменного тока величиной до 1000 В частотой 50, 60 Гц, при температуре от -40 °С до +45 °С и относительной влажности воздуха не выше 80% при +25 °С. ЭИ-9000 - имеют возможность определения фазы переменного тока.
| 53 | ЭИ-9000/1 - указатель напряжения низковольтный |  |  | ЭИ-9000/1 - предназначены для определения наличия или отсутствия напряжения в электроустановках постоянного и переменного тока величиной до 380 В частотой 50, 60 Гц, при температуре от -40 °С до +45 °С и относительной влажности воздуха не выше 80% при +25 °С. ЭИ-9000/1 - имеют возможность определения полярности постоянного тока. Все электрозащитные средства ЭИ-9000/1 имеют положительное экспертное заключение РАО "ЕЭС России".
| 54 | ЭЛИН-1 СЗ - индикатор напряжения |  |  | Двухполюсный индикатор напряжения ЭЛИН-1 СЗ предназначен для определения наличия или отсутствия напряжения постоянного и переменного тока, с указанием полярности в диапазоне напряжений от 20 до 400 В. Имеет световую и звуковую индикацию. Устройство позволяет определить фазный провод и примерно оценить величину контролируемого напряжения по градационной шкале. Не имеет встроенного источника питания. Изделия ЭЛИН-1 СЗ сертифицированы Госстандартом Российской Федерации.
| 55 | ЭЛИН-1 СЗ ИП М - двухполюсный указатель напряжения 25-400В со светозвуковой импульсной индикацией с фонариком |  |  | Указатель напряжения универсальный ЭЛИН – 1СЗИП – М двухслойный, с импульсной светозвуковой индикацией предназначен для проверки наличия или отсутсвия напряжения в электроустановок переменного тока частотой 50 Гц и постоянного тока напряжением 25 - 400 В
| 56 | 279 HD - индикатор напряжения
| 57 | AC-15 - детектор переменного напряжения |  |  | Бесконтактный детектор переменного напряжения 12-1000В 50-60Гц, фонарик, звуковая и световая индикация.
| 58 | AC-8 - бесконтактный детектор напряжения |  |  | Бесконтактный детектор напряжения AC-8. Прочный двойной корпус стержневого типа. Световая индикация. Встроенный яркий фонарик. Широкий диапазон и высокая чувствительность. Защита от перегрузок EN 61010-1 CAT III 1000V.
| 59 | AC-9 - индикатор напряжения |  |  | Бесконтактный детектор переменного напряжения 200-1000В, 50-60 Гц, фонарик, световая индикация
| 60 | ADA ZAC 1000 - детектор напряжения АС бесконтактный |  |  | Бесконтактный детектор напряжения ADA ZАС 1000 предназначен для бесконтактного обнаружения напряжения в розетках, осветительной арматуре, выключателях, проводах и кабелях, а также для определения места обрыва провода.
| 61 | APPA IT-1 - инфракрасный термометр-детектор напряжения |  |  | Назначение инфракрасного термометра-детектора напряжения APPA IT-1 – оперативное бесконтактное измерение температуры, оценка степени нагрева частей электрооборудования и кабелей в процессе эксплуатационно-технического контроля. Наличие функции измерения инфракрасного (ИК) излучения позволяет классифицировать прибор как радиационный пирометр для промышленного и бытового применения. Благодаря оптическому разрешению «8:1» (D:S, где D – это дистанция: S - диаметр пятна на поверхности объекта измерения), доступна работа на безопасном удалении от высоковольтных ЭУ и вращающихся частей и механизмов. Это позволяет дистанционно диагностировать процессы перегрева деталей оборудования на ранней стадии, осуществлять термомониторинг наиболее нагруженных трением элементов или контролировать состояние технологических процессов, характеризуемых температурой.
| 62 | APPA VP-1 - карманный детектор напряжения |  |  | Диапазон рабочих напряжений: 90 … 1000 В; Рабочая частота: 50 / 60 Гц; Индикация наличия напряжения: яркий светодиодный индикатор и непрерывный звуковой сигнал; Уникальный адаптивный звуковой извещатель (сигнал индикации наличия напряжения изменяется в зависимости от амплитуды детектируемого переменного напряжения); Степень защиты: IP-65 (пыле- и брызгозащитное исполнение); Батарейное питание (1,5 В × 2, тип AAA), удобный доступ к батарейному отсеку; Безопасность: МЭК 61010-1, 1000 В (кат IV); Габаритные размеры 18×151×22 мм; Масса 120 г.
| 63 | APPA VP-2 - детектор переменного напряжения + индикатор чередования фаз |  |  | Детектор переменного напряжения + индикатор чередования фаз. Диапазон рабочих напряжений: 200 … 1000 В/ частота: 45…60 Гц, Индикация напряжения: яркий LEΔ-индикатор и непрерывный звуковой сигнал переменного уровня (сигнал изменяется в зависимости от значения напряжения сети). Контроль чередования фаз по световому индикатору (красный и зеленый светодиоды). Степень защиты: IP-65 (пыле- и брызгозащитное исполнение), эргономичный корпус для удобного удержания в руке, зажим-клипса (для ношения в кармане), батарейное питание (1,5 В х 2 шт ААА). Соответствие МЭК 61010, 1000В (кат IV). Масса 18 х 151 х 22 мм, 120 г. Условия эксплуатации 0 °C … 50 °C.
| 64 | DT-9020 - указатель напряжения |  |  | U пост./перем. 12,24,36,50,120,230,400В, светодиодная индикация
| 65 | DT-9021 - указатель напряжения |  |  | U пост./перем. 12,24,36,50,120,230,400,690В, светодиодная индикация, Проверка на обрыв, фонарик, Индикация направления вращения поля
| 66 | DT-9030 - указатель напряжения |  |  | ЖКИ указатель напряжения: 12, 24, 36, 50, 120, 230, 400, 690 В, прозвон цепи, фонарик.
| 67 | DT-9120 - указатель напряжения |  |  | Указатель напряжения: 12, 24, 36, 50, 120, 230, 400, 690 В, автотест.
| 68 | DT-9121 - указатель напряжения |  |  | U пост./перем. 12,24,36,50,120,230,400,690В, светодиодная индикация, Проверка на обрыв, Автоматическое тестирование, фонарик, Индикация направления вращения поля
| 69 | DT-9130 - указатель напряжения |  |  | U пост./перем. 6,12,24,50,120,230,400,690В, Определение полярности, ЖК-дисплей 1999 отсчетов, Проверка на обрыв, Самодиагностика
| 70 | DT-9902 - указатель напряжения |  |  | DT-9902 – электрический тестер стержневого типа. Автоматически включается при поднесении щупа к проверяемой электрической цепи.
| 71 | Duspol analog - указатель напряжения |  |  | Указатель напряжения Duspol digital. Диапазон измерений напряжения 1 - 1000V AC True RMS / 1200V DC. Прозвонка. Звуковой сигнал и светодиод 100 кОМ.
| 72 | Duspol digital - указатель напряжения |  |  | Указатель напряжения DUSPOL digital BENNING. Диапазон измерений напряжения 1 - 1000V AC True RMS / 1200V DC. Прозвонка. Звуковой сигнал и светодиод 100 кОМ.
| 73 | DUSPOL expert - указатель напряжения |  |  | Соответствует норме IEC/EN 61243-3 (DIN VDE 0682-401), класс напряжения В, CAT IV 500 V bzw. CAT IV 1000 V. Вибрационный сигнал тревоги для безопасного распознавания напряжения. Подключение нагрузки двумя клавишными переключателями с мембранами. Измерительное место с целью подавления индуктивных и емкостных напряжений нагружается максимальным испытательным током. Преднамеренное размыкание токового защитного выключателя на 30 мА FI. Испытание на прохождение посредством зуммера и светодиода или жидкокристаллического дисплея. Устройство для проверки направления вращения магнитного поля трехфазной сети (жидкокристаллический дисплей). Безопасная однополюсная проверка фазы. Точечная подсветка места измерения. Ударопрочный, пыленепроницаемый, брызгозащищенный корпус (класс защиты IP 64). Подсветка жидкокристаллического дисплея активируется автоматически посредством светового датчика. CAT IV 500 V bzw. CAT IV 1000 V.
| 74 | Fluke 1000FLT - тестер флуоресцентного освещения |  |  | Предназначен для спытания флуоресцентных ламп, контактов ламп, балластного сопротивления и бесконтактного испытания под напряжением.
| 75 | Fluke 1AC-A1-II - детектор напряжения переменного тока |  |  | Технология Voltbeat™ и постоянная самодиагностика обеспечивает уверенность в работоспособности устройства. При обнаружении напряжения загорается индикатор и издается звуковой сигнал. CAT IV 1000 В для дополнительной защиты. Расширенный диапазон: от 0 В до 1000 В переменного тока или от 200 В до 1000 В переменного тока в зависимости от модели. Доступна также модель для цепей управления с диапазоном от 20 В до 90 В переменного тока.
| 76 | Fluke 1AC-A1-II-5PK - детектор напряжения переменного тока (пачка 5 шт.) |  |  | Технология Voltbeat™ и постоянная самодиагностика обеспечивает уверенность в работоспособности устройства. При обнаружении напряжения загорается индикатор и издается звуковой сигнал. CAT IV 1000 В для дополнительной защиты. Расширенный диапазон: от 0 В до 1000 В переменного тока или от 200 В до 1000 В переменного тока в зависимости от модели. Доступна также модель для цепей управления с диапазоном от 20 В до 90 В переменного тока.
| 77 | Fluke 1AC-E1-II-5PK - карманный индикатор переменного напряжения 200-1000V (в комплекте 5 индикаторов) |  |  | Карманный индикатор переменного напряжения 200 … 1000 В для промышленных и бытовых условий; масса 100 г. В комплекте 5 индикаторов. Экономия 20%.
| 78 | Fluke 1AC-E2-II - карманный индикатор переменного напряжения 200-1000V |  |  | Карманный индикатор переменного напряжения 200 … 1000 В для промышленных и бытовых условий; масса 100 г.
| 79 | Fluke 2AC/200-1000V5 - детектор напряжения (5 шт. в упаковке) |  |  | Определение напряжения от 200 до 1000 В переменного тока, возможность выполнения широкого ряда работ в промышленности, а также в коммерческом и жилом секторе. Прибор 2AC всегда готов к работе и оснащен специальной цепью низкого напряжения для продления срока службы батареи и постоянной готовности. Инновационная кнопка "Проверка заряда батареи" позволяет убедиться, что батарея исправна и готова к работе. Прибор категории IV (1000 В по превышению напряжения) - лучшая в данном классе защита пользователя. Встроенный зажим, удобство хранения в кармане. Питание: две батареи AAA (в комплекте). В упаковке 5 индикаторов.
| 80 | Fluke 2AC/200-1000V5L - комплект из пяти бесконтактных детекторов напряжения |  |  | Обнаружение переменного напряжения от 200 до 1000 В, подходит для решения широкого спектра задач в жилых, коммерческих и промышленных системах. Всегда готов к работе, использование специальных схем с низким энергопотреблением позволяет продлить срок службы батарей и обеспечить постоянную готовность вашего детектора 2AC. Новая кнопка проверки состояния батареи «BatteryCheck» позволяет убедиться в нормальном состоянии батареи. Категория IV 1000 В по перенапряжению обеспечивает наилучшую защиту пользователя в своем классе. Встроенный зажим обеспечивает удобство хранения в кармане. Питание от двух батарей размера ААА (в комплекте). Надежность и прочность, свойственная продукции Fluke. Франция, Германия, Дания, Швеция. Комплект из 5 шт.
| 81 | Fluke 2AC/200-1000VCL - детектор напряжения (200-1000 В) |  |  | Определение напряжения от 200 до 1000 В переменного тока, возможность выполнения широкого ряда работ в промышленности, а также в коммерческом и жилом секторе. Прибор 2AC всегда готов к работе и оснащен специальной цепью низкого напряжения для продления срока службы батареи и постоянной готовности. Инновационная кнопка "Проверка заряда батареи" позволяет убедиться, что батарея исправна и готова к работе. Прибор категории IV (1000 В по превышению напряжения) - лучшая в данном классе защита пользователя. Встроенный зажим, удобство хранения в кармане. Питание: две батареи AAA (в комплекте).
| 82 | Fluke 2AC/90-1000V - детектор переменного напряжения (90-1000 В) |  |  | Определение напряжения от 90 до 1000 В переменного тока, возможность выполнения широкого ряда работ в промышленности, а также в коммерческом и жилом секторе. Прибор 2AC всегда готов к работе и оснащен специальной цепью низкого напряжения для продления срока службы батареи и постоянной готовности. Инновационная кнопка "Проверка заряда батареи" позволяет убедиться, что батарея исправна и готова к работе. Прибор категории IV (1000 В по превышению напряжения) - лучшая в данном классе защита пользователя. Встроенный зажим, удобство хранения в кармане. Питание: две батареи AAA (в комплекте).
| 83 | Fluke 2AC/90-1000V5PK - детектор переменного напряжения (90-1000 В), 5 шт. |  |  | Определение напряжения от 90 до 1000 В переменного тока, возможность выполнения широкого ряда работ в промышленности, а также в коммерческом и жилом секторе. Прибор 2AC всегда готов к работе и оснащен специальной цепью низкого напряжения для продления срока службы батареи и постоянной готовности. Инновационная кнопка "Проверка заряда батареи" позволяет убедиться, что батарея исправна и готова к работе. Прибор категории IV (1000 В по превышению напряжения) - лучшая в данном классе защита пользователя. Встроенный зажим, удобство хранения в кармане. Питание: две батареи AAA (в комплекте). В упаковке 5 индикаторов.
| 84 | Fluke 62MAX+/323/1AC - комплект инфракрасного термометра, токоизмерительных клещей и детектор напряжения переменного тока | Госреестр |  | Комплект Fluke 62MAX+/323/1AC состоит из инфракрасного термометра Fluke 62MAX+, токоизмерительных клещей с измерением TrueRMS Fluke 323 и детектора напряжения переменного тока Fluke 1AC-A1-II.
| 85 | Fluke LVD1 - бесконтактный детектор напряжения переменного тока |  |  | Бесконтактный детектор напряжения переменного тока и светодиодный фонарь объединены в одной удобной и компактной конструкции. Обладает особой двойной чувствительностью. При обнаружении напряжения переменного тока вблизи детектора, на нем загорается синий индикатор, а при нахождении рядом с источником напряжения - красный. Обнаруживает напряжение переменного тока в диапазоне от 40 В до 300 В. На детекторе напряжения загорается синий индикатор при 50 Гц - 60 Гц или на расстоянии 2,5 - 38 см от источника напряжения. Рабочая температура: от 0 °C до 50 °C. Очень яркий белый светодиод; 100 000 часов работы. В комплект поставки входят батареи ААА.
| 86 | Fluke LVD2 - бесконтактный детектор напряжения переменного тока |  |  | Бесконтактный детектор напряжения переменного тока с уровнем безопасности CAT IV 600 В, предназначенный для использования в коммерческих и промышленных целях. Предусмотрена двойная индикация с синим свечением на расстояниях от 2,54 до 12,7 см от источника напряжения, переходящим в красное свечение в непосредственной близости от источника.
| 87 | Fluke T110 - тестер напряжения/целостности с переключаемой нагрузкой | Госреестр |  | Двухполюсный тестер FLUKE T110. Мгновенные показания — 3 способа снятия (звуковая сигнализация, вибрационная сигнализация, светодиодные индикаторы). Двухполюсный тестер FLUKE T110 отличается еще большей прочностью и легкостью использования. Полностью соответствуют стандарту EN 61243-3.
| 88 | Fluke T110/VDE - тестер напряжения/целостности с переключаемой нагрузкой (версия VDE) | Госреестр |  | Двухполюсный тестер FLUKE T110/VDE. Мгновенные показания — 3 способа снятия (звуковая сигнализация, вибрационная сигнализация, светодиодные индикаторы). Двухполюсный тестер FLUKE T110/VDE отличается еще большей прочностью и легкостью использования. Полностью соответствуют стандарту EN 61243-3. В тестере FLUKE T110/VDE нет функции выключения зуммера.
| 89 | Fluke T130 - тестер напряжения/целостности с ЖК-дисплеем и переключаемой нагрузкой | Госреестр |  | Двухполюсный тестер FLUKE T130. Мгновенные показания — 4 способа снятия (звуковая сигнализация, вибрационная сигнализация, светодиодные индикаторы, ЖК дисплей). Двухполюсный тестер FLUKE T130 отличается еще большей прочностью и легкостью использования. Полностью соответствуют стандарту EN 61243-3.
| 90 | Fluke T130/VDE - тестер напряжения/целостности с ЖК-дисплеем и переключаемой нагрузкой (версия VDE) | Госреестр |  | Двухполюсный тестер FLUKE T130/VDE. Мгновенные показания — 4 способа снятия (звуковая сигнализация, вибрационная сигнализация, светодиодные индикаторы, ЖК дисплей). Двухполюсный тестер FLUKE T130/VDE отличается еще большей прочностью и легкостью использования. Полностью соответствуют стандарту EN 61243-3. В тестере FLUKE T130/VDE нет функции выключения зуммера.
| 91 | Fluke T150 - тестер напряжения/целостности с ЖК-дисплеем, омметром и переключаемой нагрузкой | Госреестр |  | Мгновенные показания — 4 способа снятия (звуковая сигнализация, вибрационная сигнализация, светодиодные индикаторы, ЖК дисплей). Двухполюсный тестер FLUKE T150 отличается еще большей прочностью и легкостью использования. Полностью соответствуют стандарту EN 61243-3. FLUKE T150 снабжен омметром.
| 92 | Fluke T150/VDE - тестер напряжения/целостности с ЖК-дисплеем, омметром и переключаемой нагрузкой (версия VDE) | Госреестр |  | Двухполюсный тестер FLUKE T150/VDE. Мгновенные показания — 4 способа снятия (звуковая сигнализация, вибрационная сигнализация, светодиодные индикаторы, ЖК дисплей). Двухполюсный тестер FLUKE T150/VDE отличается еще большей прочностью и легкостью использования. Полностью соответствуют стандарту EN 61243-3. FLUKE T150/VDE снабжен омметром. В тестере FLUKE T150/VDE нет функции выключения зуммера.
| 93 | Fluke T5-600/62MAX+/1ACE - комплект клещей токоизмерительных, инфракрасного термометра и индикатора переменного напряжения | Госреестр |  | Комплект Fluke 62MAX+/323/1AC состоит из токоизмерительных клещей Fluke T5-600, инфракрасного термометра Fluke 62MAX+ и детектора напряжения переменного тока Fluke 1AC-E2-II.
| 94 | Fluke T6-600 - тестер электрооборудования | Госреестр |  | Тестер позволяет измерять напряжение до 600 В переменного тока при помощи открытого захвата, исключающего контакт измерительных проводов с поверхностями, находящимися под напряжением. + Для измерений не нужно снимать соединительные изолирующие зажимы с проводов или крышки с оборудования. Напряжение измеряется на проводах калибром до AWG 4/0 (120 мм 2) с током до 200 А.
| 95 | Fluke T90 - тестер напряжения/целостности | Госреестр |  | Двухполюсный тестер FLUKE T90. Мгновенные показания — 2 способа снятия (звуковая сигнализация, светодиодные индикаторы). Двухполюсный тестер FLUKE T90 отличается еще большей прочностью и легкостью использования. Полностью соответствуют стандарту EN 61243-3.
| 96 | GT-16 - бесконтактный пробник напряжения |  |  | Миниатюрный и простой в обращении; индикации переменного напряжения от 5 В до 1000 В в диапазоне частот от 50 Гц до 500 Гц; регулировка прибора для работы с проводниками домашних сетей и сетей высокой мощности, с термостатами и другими электрическими цепями; поиск неисправностей в проводниках; индикация заряда батареи; яркая светодиодная и звуковая индикация; в комплект поставки входит один элемент питания тип ААА.
| 97 | HT20 - однополюсный тестер-индикатор фазного напряжения
| 98 | HT5 - карманный тестер люминесцентных ламп, детектор напряжения |  |  | Карманный тестер люминесцентных ламп, детектор напряжения. Контроль исправности люминесцентных ламп (высокого и низкого давления), методом инициации локального протекания разрядного тока. Детектор переменного напряжения 60…250 В. Проверка целостности цепи (прозвонка до 5 МОм), тест диодов. Батарейное питание. Безопасность: МЭК61010-1, 300В (кат II).
| 99 | HT6 - тестер |  |  | Компактный цифровой 2-х полюсный электротестер (мультитестер карандашного типа) с функциональностью «2 в 1».
| 100 | HT70 - однополюсный тестер-индикатор фазного напряжения |  |  | Диапазон рабочих напряжений: 100 В … 1000 В (относительно земли); Частота: 50 / 60 Гц; 2-х цветный светодиод (LED красный/зелёный) + зуммер для индикации при тестировании; Карманный держатель (зажим-клипса); Безопасность: IEC/EN61010-1, 1000В (кат IV), с двойной изоляцией; Уровень загрязнения: 2 класс; Питание: 2 ×1,5 В батареи (тип AAA LR03); Ресурс источников питания: >9000 тестов; Автовыключение питания: через 5 мин; Размер (Д×В×Г): 160 × 26 × 20 мм; Масса (с батареями): 48 г; Рабочие условия: -10 °С … 50 °C.
| 101 | HT8 - тестер |  |  | Компактный цифровой электротестер HT8 производства компании HT Italia S.r.l. (HT Italia).
| 102 | HT9 - тестер |  |  | Аналог HT8. Общая функциональность «3 в 1».
| 103 | KEW KT170 - измеритель напряжения |  |  | Напряжение переменного тока и напряжение постоянного тока тестируется вплоть до 690В по светодиодам.
| 104 | KEW KT171 - измеритель напряжения |  |  | Напряжение переменного тока и напряжение постоянного тока тестируется вплоть до 690В по светодиодам и ЖКИ.
| 105 | LVD-15 - бесконтактный индикатор переменного напряжения |  |  | Бесконтактный индикатор переменного напряжения LVD-15 производства компании Standard Electric Works Co., Ltd. (SEW).
| 106 | LVD-17 - бесконтактный индикатор переменного напряжения |  |  | Бесконтактный индикатор переменного напряжения LVD-17 производства компании Standard Electric Works Co., Ltd. (SEW).
| 107 | LVD-18 - карманный индикатор переменного напряжения |  |  | Карманный индикатор переменного напряжения (50…600 В / частота: 50…500 Гц). Два режима работы: контактный (с помощью металлического щупа (L=10мм) и бесконтактный (металлический щуп закрыт колпачком).
| 108 | MS-18 - отвертка индикаторная |  |  | Контроль и приближённое определение наличия напряжения постоянного тока 24 – 250 В, определение полярности, целостности цепей (прозвонка), фазы.
| 109 | MS8900 - детектор напряжения |  |  | Измеряемый диапазон: 100-240V AC 50/60 Hz. Наличие высокого напряжения индицируется вспышками красного светодиода в наконечнике детектора. Питание: 2 батареи AAA. Рабочая температура: -0 °С...+55 °С. Защита 600V по CAT III. Вес 40гр. Размеры: 148мм x 20мм x 25мм.
| 110 | PROFIPOL - универсальный индикатор напряжения |  |  | Индикация напряжения постоянного и переменного тока в диапазоне 6-400 В. Интервал измерений 6, 12, 120, 230, 400 В. Проверка полярности напряжения постоянного тока. Компактные габариты и увеличенная рукоятка. Ударопрочный, пыленепроницаемый и брызгостойкий корпус (класс защиты IP 65).
| 111 | Profipol+ - указатель напряжения и контроля целостности цепи |  |  | Определение наличия фазы при помощи одного щупа; детектор обрыва кабеля; определение полярности; проверка прохождения; звуковая и оптическая индикация (прозвонка цепи); практическое обслуживание одной рукой для проверки розеток; компактные габаритные размеры корпуса.
| 112 | testo 745 - бесконтактный детектор напряжения |  |  | Детектор напряжения в диапазоне до 1000 В, оптимально подходит для быстрого проведения предварительной проверки предполагаемых причин неисправности
| 113 | testo 750-1 - тестер напряжения | Госреестр |  | Проверка на обрыв цепи, измерения напряжения и вращающегося магнитного поля.
| 114 | testo 750-2 - тестер напряжения | Госреестр |  | Проверка на обрыв цепи, измерения напряжения и вращающегося магнитного поля.
| 115 | testo 750-3 - тестер напряжения | Госреестр |  | Проверка на обрыв цепи, измерения напряжения и вращающегося магнитного поля.
| 116 | testo 755-1 - тестер тока и напряжения | Госреестр |  | Определения наличия/отсутствия напряжения, измерения силы тока и сопротивления, а также проведения проверки на обрыв цепи
| 117 | testo 755-2 - тестер тока и напряжения | Госреестр |  | Определения наличия/отсутствия напряжения, измерения силы тока и сопротивления, а также проведения проверки на обрыв цепи
| 118 | TPT320 - двухполюсный тестер напряжения |  |  | Тестер напряжения TPT320 позволяет электрикам и инженерам электрикам измерять напряжение, так же имеет дополнительный Функции/Особенности, что делает этот прибор универсальным инструментом.
| 119 | VD-320 - карманный тестер-индикатор постоянного и переменного фазного напряжения |  |  | Карманный тестер-индикатор постоянного (1,5…400 В) и переменного фазного напряжения (до 500 В, 50/60Гц) VD-320. Надежная работа без необходимости гальванического контакта в тестируемой цепи, погрешность измерения 5 %. Индикация полярности, удержание показаний, питание: 2×1,5 В (LR-44), время работы до 60 ч, 153 × 34 × 24 мм, масса 60 г.
| 120 | VF1 - комплект детекторов напряжения переменного тока (10 шт.) |  |  | Бесконтактное обнаружение напряжения переменного тока. Автоматическое предупредительное звуковое сигнализирующее устройство – зуммер. Яркий красный индикатор напряжения на конце. Встроенный яркий белый светодиодный фонарь. Предназначены для детектирования напряжения в штепсельных розетках или изоляции проводов. Соответствие нормам CAT III 1000 В.
| 121 | VF2 - комплект детекторов напряжения переменного тока (10 шт.) |  |  | Бесконтактное обнаружение напряжения переменного тока. Автоматическое предупредительное звуковое сигнализирующее устройство – зуммер. Яркий красный индикатор напряжения на конце. Встроенный яркий белый светодиодный фонарь. Предназначены для детектирования напряжения в штепсельных розетках или изоляции проводов. Соответствие нормам CAT III 1000 В.
| 122 | VF3 - комплект индикаторов напряжения переменного тока от 90 до 600 вольт (12 шт.) |  |  | VF3 - недорогой прибор для определения наличия напряжения переменного тока. Компактый и очень удобный в работе прибор внешне напоминает обычную шариковую ручку. Прибор служит для быстрого определения напряжения переменного тока от 90 В до 600 В при частоте 50 или 60 Гц в проводке и кабелях, розетках, электрощитках.
| 123 | VOT-52 - мультитестер карандашного типа
Аксессуары к указателю напряжения APPA IT-1
| 1 | IRH-C - комплект монтажных частей |  |  | Комплект монтажных частей для крепления индикатора-термометра APPA IT-1 на электроизмерительные клещи.
| 2 | IRH-M - комплект монтажных частей |  |  | Комплект монтажных частей для крепления индикатора-термометра APPA IT-1 на корпус мультиметра.
Аксессуары к тестерам напряжения Testo
| 1 | 0590 0015 - набор запасных щупов для testo 755
| 2 | 0590 0018 - сумка для транспортировки testo 750 |  |  | Прочная сумка для тестеров напряжения testo 750-1, testo 750-2 и testo 750-3 и принадлежностей с жесткой внешней оболочкой. Два внутренних отделения позволяют хранить предметы на своих местах.
Аксессуары к тестерам напряжения Megger
| 1 | Чехол - для мультиметра TPT320
| 2 | EURO запасные металлические наконечники - для мультиметра TPT320 (10 шт. в сумке)
| 3 | UK запасные металлические наконечники - для мультиметра TPT320 (10 шт. в сумке)
Тестеры люминесцентных ламп
| 1 | Fluke 1000FLT - тестер флуоресцентного освещения |  |  | Предназначен для спытания флуоресцентных ламп, контактов ламп, балластного сопротивления и бесконтактного испытания под напряжением.
| 2 | HT5 - карманный тестер люминесцентных ламп, детектор напряжения |  |  | Карманный тестер люминесцентных ламп, детектор напряжения. Контроль исправности люминесцентных ламп (высокого и низкого давления), методом инициации локального протекания разрядного тока. Детектор переменного напряжения 60…250 В. Проверка целостности цепи (прозвонка до 5 МОм), тест диодов. Батарейное питание. Безопасность: МЭК61010-1, 300В (кат II).
Клещи электроизмерительные (токоизмерительные, токовые)
| 1 | АКИП-2301 - клещи электроизмерительные |  |  | Клещи электроизмерительные: I пост./I пер. 0,1…2000 А (40-400 Гц), U пост./U пер. 0,1 мВ…750 В (40 Гц-400 Гц), погрешн. ± 0,75% (базовая), измерение частоты 0,1 Гц…40 МГц, R 0,1 Ом…40 МОм, защита входа: по напряжению 750 В пост./750 В ср. кв. пер., по току 2000 А/2000 А ср. кв., по частоте и сопротивлению 500 В/500 В ср. кв., автовыбор предела измерений, прозвон цепи (до 35 Ом), автодетектирование (пост./ пер.), удержание параметров, 3¾ разряда (4000), макс.диаметр 55 мм, питание 9 В×1 (тип Крона), автовыключение питания, гистограмма, 260×95×43 мм, масса 520 г.
| 2 | АКИП-2302 - клещи электроизмерительные |  |  | Клещи электроизмерительные: аналог АКИП 2301, добавлено измерение емкости 1 пФ…2 мФ и тест диодов, изменения: U пост./U пер. до 600 В, защита входа 600 В/600 В ср. кв., погрешн. ± 1,0% (базовая), прозвон цепи (до 25 Ом), 3½ разряда (2000), масса 512 г.
| 3 | АКИП-2303 - электроизмерительные клещи-ваттметр |  |  | Клещи - ваттметр. Работа в 1-фазных и 3-фазных сетях; переменное (TRMS )/постоянное напряжение до 1000 В, погрешность (± 1%) ; переменный (TRMS)/постоянный ток до 1000 А (мин, макс, усред, пик), погрешность (± 2%); пусковой ток (Inrush); чередование фаз, активная/реактивная и полная мощность: до 999,9 кВт (мин, макс, усреднение); коэффициент мощности: 0,2…1,00 (мин, макс, усред); активная/реактивная энергия 999,9 кВт*ч; гармоники напряжения и тока (от DC до 25-й), сопротивление 0…60 кОм (прозвонка при R < 150 Ом), частота 10 Гц…400 Гц (по токовому и потенциальному входу); регистрация до 60 параметров (2 МБ); LEΔ-индикатор наличия фазы (бесконтактное определение от 100 В); ЖКИ (9999) с подсветкой; интерфейс Bluetooth 2.0 для соединения с ПК; макс. диаметр 45 мм, ударопрочное исполнение, питание 2×1,5 В; масса 420 г.
| 4 | АСМ-1803 - токовые клещи |  |  | Адаптер. Постоянный/переменный ток, 2 диапазона: 40 А/ 400 А, аналоговый выход: 1 мВ/А и 10 мВ/А, чувствительность 0,1 мВ/А и 1 мВ/А. Диаметр захвата 30 мм. Базовая погрешность 2,5%. Бесконтактный детектор напряжения. Питание 9 В. Габаритные размеры 150х58х35. Вес 205 г.
| 5 | АСМ-2031 - токовые клещи |  |  | Токовые клещи предназначены для бесконтактного определения параметров электрических сетей (постоянный и переменный ток и напряжение, частота).
| 6 | АСМ-2036 - токовые клещи |  |  | Разрядность дисплея 2000-9999. TrueRMS. Постоянный ток до 200 А (±2.0%); переменный ток до 200 А (±2.5%); постоянное напряжение до 600 В (±1,0%); переменное напряжение до 600 В (±1.5%); сопротивление до 1000 Ом (±3%); прозвонка цепи, проверка диодов. Удержание показаний, MAX/MIN, удержание пиков, установка нуля. Бесконтактный детектор напряжения. Фонарик. Охват 17,78 мм. Питание 3 В (2xAAA). Габаритные размеры 178х65х32. Вес 170 гр.
| 7 | АСМ-2047 - токовые клещи |  |  | Пост. ток 10 мА-400 А, перем. (40 Гц-1 кГц) 1 мА-400 А, частота 1 Гц-100 кГц (бесконтактное измерение частоты). TRUE RMS. Фиксация мин и макс значений одновременно, удержаний показаний. Скорость измерения 3 изм/сек. Диаметр захвата 23 мм. Баз. погр. 0,5%. ЖКИ 3 3/4 разряда (4032 отсчета), графическая шкала. Питание 2 х 1,5 В. Габариты 183 х 61,3 х 35,6 мм, масса 190 г.
| 8 | АСМ-2056 - токовые клещи-мультиметр | Госреестр |  | Токоизмерительные клещи-мультиметр. Охват 40 мм. ЖКИ с подсветкой и аналоговой шкалой (61 сегм.), 6 000 отсчётов. True RMS. Пост. / перем. напряжение 600 В ±(0,5%+1 / 1,5%+2); пост./перем. 1000 А ±(2,0%+5 / 2,5%+4); сопротивление 60 МОм ±(3,0%+5); ёмкость 4000 мкФ ±(2,5%+5); частота 10 кГц ±(1,2%+2); температура 760°C/1400°F ±(3,0%+3); тест диодов (0,3 мА); прозвонка (>50 Ом). Бесконтактный детектор напряжения. Удержание тек./Min/Max значений. Относит. измерения. Интерфейс USB + беспроводной (915 МГц, -109dBm,
| 9 | АСМ-2146 - токовые клещи-мультиметр |  |  | Токовые клещи-мультиметр. Охват 32 мм. Измерение: постоянного и переменного тока 0,1 А - 1000 А (1,5%), постоянного напряжения 0,1 мВ - 1000 В (0,8%), переменного напряжения 1 мВ - 1000 В (1,0%), сопротивления, емкость 1 пФ - 600 мкФ (3%), частоты 40 Гц - 1 кГц (0,5%). Тест. диодов и прозвонка. Удержание показаний. Автоматический и ручной выбор диапазонов. Установка нуля. Зашита на всех диапазонах. Функция автовыбора параметра. Дисплей 39,5 мм х 29,8 мм (6000 разрядов). Питание 9 В (Корона)
| 10 | АСМ-2154 - токовые клещи |  |  | Диаметр захвата 22,3 мм. TrueRMS (40 Гц-1 кГц). Ток утечки 100 мкА-400 мА. Переменный ток 10 мА-120 А. Постоянное напряжение 0,1 мВ - 600 В. Переменное напряжение 1 мВ-600 В, Сопротивление 0,1 Ом-40 МОм. Режим тестирования диодов и прозвонки цепи. Удержание показаний. Относительные измерения. Базовая погрешность 1,5%. ЖКИ 3 3/4 разряда (4000 отсчетов). Питание 2 х 1,5 В.
| 11 | АСМ-2159 - токовые клещи-мультиметр-регистратор |  |  | Токовые клещи-мультиметр-регистратор. Охват 57 мм. TrueRMS (40 Гц-1 кГц). Измерение: постоянного и переменного тока 0,5 А - 2000 А (1,0%), постоянного напряжения 0,1 мВ - 1000 В (0,8%), переменного напряжения 0,1 мВ - 1000 В (1,0%), сопротивления 0,1 Ом - 1000 Ом (1,0%), емкость 1 пФ - 600 мкФ (3%), частоты 40 Гц - 1 кГц (0,5%)., температуры (опция). Тест. диодов и прозвонка. Удержание показаний. Фиксация макс. и мин. значений. Относительные измерения. Автоматический и ручной выбор диапазонов. Установка нуля. Зашита на всех диапазонах. Регистратор на SD-карту. Интерфейс RS-232 / USB. Дисплей ЖК 60 мм х 44,4 мм (6000 разрядов). Питание 3 В (2 бат. типа AA) или адаптер AC/DC.
| 12 | АСМ-2209 - клещи токовые многофункциональные |  |  | Токовые клещи-ваттметр. Измерение активной, реактивной и полной мощности (до 600 кВт) в одно- и трех-фазных сетях переменного (40...400 Гц) тока (10 мА...1000 А), постоянного и переменного напряжения (2 мВ...600 В), cos (φ), частоты (40 Гц...1 кГц), сопротивления, емкости, температуры (термопара К-типа). Пусковой ток (1000А, 100 мс). Чередование фаз (80 В...480 В). True RMS. Фиксация значений, диаметр до 42 мм. Двойной ЖКИ. Габариты 228x76x39 мм. Масса 465 г.
| 13 | АСМ-2311 - токовые клещи-мультиметр | Госреестр |  | Профессиональные токоизмерительные клещи переменного тока АСМ-2311 представляют собой многофункциональный прибор с магнитопроводом большого охвата и особой формы для работы в пучках и труднодоступных местах.
| 14 | АСМ-2348 - токовые клещи-ваттметр | Госреестр |  | Токоизмерительные клещи-ваттметр. Охват 30 мм. ЖКИ с подсветкой, 4 000 отсчётов. True RMS. Пост. / перем. напряжение 0,1 мВ...600 В ±(0,8%+2 / 1,0%+4); пост. / перем. ток 0,1 А...1000 А ±(2,5%+5 / 3,0%+4); активная мощность (AC / DC) 10 Вт...240 кВт (2,5%+5 / 3,0%+5); сопротивление 0,1 Ом...40 МОм ±(1,0%+4); частота 10 МГц ±(1,2%+3); тест диодов; прозвонка. HOLD. Индикатор разряда, автоотключение. Установка "0" (DCA). Кейс для переноски. Защита CAT III 600V. Питание 9 В "Крона". Размеры 229х80х49 мм. Масса 303 г.
| 15 | АСМ-2353 - токовые клещи-ваттметр | Госреестр |  | Токоизмерительные клещи переменного тока + ваттметр (1-ф./3-ф. симм.). Охват 55 мм. ЖКИ с подсветкой и аналоговой шкалой (41 сегм.), 4 000 отсчётов. True RMS. Перем. напряжение 750 В ±(1,2%+5); перем. ток 1000 А ±(2,0%+5); акт., реакт. и полная мощность 750 кВт/кВА/квар ±(3,0%+5 / 3%+10 / 4%+20); коэф. мощности 0,3...1 ±(2,0+20); фазовый угол 0...90° ±(1,0°); частота 20...200 Гц ±(0,5%+5); энергия 1...9999 кВтч ±(3,0%+2). Бесконтактный детектор напряжения. Удержание тек./Min/Max значений. Автовыбор диапазонов. Индикатор перегрузки, автоотключение. Память 99 ячеек. Интерфейс USB. Кабель USB и диск с ПО. Кейс для переноски. Защита CAT IV 600V, CAT III 1000V. Питание 9 В "Крона". Размеры 295х100х46 мм. Масса 537 г.
| 16 | АСМ-2368 - токовые клещи-мультиметр | Госреестр |  | Токоизмерительные клещи-мультиметр. Охват 30 мм. ЖКИ с подсветкой и аналоговой шкалой (61 сегм.), 6 600 отсчётов. True RMS. Пост. / перем. напряжение 600 В ±(0,8%+4 / 1,0%+2); пост./перем./пуск. ток 1000 А ±(2,5%+5 / 2,8%+4 / 2,0%+5); сопротивление 60 МОм ±(1,0%+4); частота 10 кГц ±(1,2%+3); коэф. заполнения 10,0...94,9% ±(1,2%+3); температура 760°C/1400°F ±(3,0%+5); тест диодов (0,3 мА, 40 Ом, ток
| 17 | АТА-2500 - токовые клещи-адаптер | Госреестр |  | Токовые клещи-адаптер АТА-2500: измерение постоянного (100 мА ... 2000 А) и переменного (40 ... 400 Гц) (100 мА ... 2000 А) тока. Диаметр обхвата 50 мм. Базовая погрешность 1,5%. Питание 9 В. Габариты 210х64х33 мм. Вес 414 г.
| 18 | АТА-2502 - токовые клещи-адаптер | Госреестр |  | Токовые клещи-адаптер АТА-2502: измерение постоянного (100 мА ... 1000 А) и переменного (40 ... 400 Гц) (100 мА ... 1000 А) тока. Диаметр обхвата 33,5 мм. Базовая погрешность 1,5%. Питание 9 В. Габариты 190х64х33 мм. Вес 345 г.
| 19 | АТА-2504 - клещи токовые многофункциональные | Госреестр |  | Токовые клещи-адаптер АТА-2504: измерение постоянного (10 мА ... 200 А) и переменного (40 Гц ... 1 кГц) (1 мА ... 200 А) тока. Диаметр обхвата 23 мм. Базовая погрешность 1%. Питание 2х1,5 В. Поставляются в кейсе. Габариты 183х61,3х35,6 мм. Вес 190 г.
| 20 | АТК-1001 - клещи токовые многофункциональные | Госреестр |  | Токовые клещи АТК-1001: измерение переменного (40 Гц ... 1 кГц) 0,01 мА ... 60 А тока, переменного (40 Гц ... 1 кГц) напряжения 0,1 ... 400 В, сопротивления (0,1 ... 400 Ом). Фиксация min/max/hold. Диаметр захвата 32 мм. Базовая погрешность 1%. Графическая шкала. Питание 2х1,5 В. Габариты 210х62х35,6 мм. Вес 200 г.
| 21 | АТК-1010 - токовые клещи |  |  | Диаметр охвата 42 мм. ЖКИ 1999 разрядов. Базовая погрешность 1%. Измерение постоянного напряжения до 1000 В; переменного напряжения до 750 В; переменного тока до 20/200/1000 A; сопротивления до 200 Ом/ 2 кОм; температуры от -40 °С до 750 °С. Звуковая прозвонка цепи, ручной выбор диапазона, кнопка удержания показаний, подсветка.
| 22 | АТК-2001 - токовые клещи | Госреестр |  | Токовые клещи АТК-2001: измерение постоянного (1 мА ... 30 А) и переменного (40 Гц ... 1 кГц) (0,1 мА ... 30 А) тока, постоянного и переменного (40 Гц ... 1 кГц) напряжения (0,1 ... 400 В). True RMS. Фиксация min/max/hold. Диаметр захвата 23 мм. Базовая погрешность 1%. Графическая шкала. Питание 2х1,5 В. Поставляется в кейсе. Габариты 183х61,3х35,6 мм. Вес 190 г.
| 23 | АТК-2011 - токовые клещи | Госреестр |  | Гибкие токоизмерительные клещи-адаптер АТК-2011, измерение переменного тока 0,1 ... 3000 А, True-RMS (45 ... 65 Гц), погрешность 1%, регистрация пиковых значений (39 мкс для 50 Гц, 33 мкс для 60 Гц); измерение частоты 45 ... 65 Гц с разрешением 0,1 Гц с погрешностью ± 0,2 Гц; измерение напряжения 4,0 ... 600,0 В с разрешением 0,1 В с погрешностью ± 0,5%; регистрация MIN и MAX значений, функция HOLD, диаметр охвата клещей 170 мм; рабочая температура: -10 ... +50°С; питание: 1,5 В х 2; габариты 130х80х43 мм; масса 450 г.
| 24 | АТК-2012 - токовые клещи | Госреестр |  | Токовые клещи АТК-2012: измерение переменного (50 или 65 Гц, True-RMS) тока 0,1 ... 3000 А и напряжения 0,1 ... 600 В; измерение частоты 45 ... 65 Гц с разрешением 0,1 Гц с погрешностью ± 0,2 Гц; непрерывный анализ до 50-й гармоники, регистрация пиковых значений (39 мкс для 50 Гц, 33 мкс для 60 Гц), программируемые коэффициенты; анализ полного искажения гармоник (до 50-й гармоники); измерение активной (0,1 ... 9999 кВт), реактивной и полной мощности, коэффициента мощности, угла сдвига фаз; расчет энергии; диаметр охвата клещей 170 мм; рабочая температура: -10 ... +50°С; питание: 1,5 В х 2; габариты 130х80х43 мм; масса 450 г.
| 25 | АТК-2021B - токовые клещи-мультиметр |  |  | Токоизмерительные клещи Актаком АТК-2021B имеют диаметр охвата 23 мм и представляют из себя компактный прибор с широким набором измерительных функций. Фактически новая модель является модификацией популярной модели токовых клещей Актаком АТК-2021.
| 26 | АТК-2025 - токовые клещи | Госреестр |  | Токоизмерительные клещи АТК-2025: измерение постоянного и переменного тока 0,1 А ... 200 А, постоянного и переменного напряжения 1 В ... 600 В, сопротивления 0,1 Ом ... 200 Ом, прозвонка цепи, удержание показаний (DATA HOLD), фиксация пиковых значений (PEAKHOLD), автоматическая индикация полярности, питание 9 В, габаритные размеры 175х58х40 мм; масса 210 г.
| 27 | АТК-2035 - токовые клещи-мультиметр |  |  | Токовые клещи-мультиметр. True RMS. Базовая погрешность 0,8%. Максимальный охват 42 мм. ЖК дисплей с подсветкой: 5999 разрядов. Измерение переменного тока до 1000 А (50/60 Гц), постоянного напряжения до 1000 В, переменного (40...400 Гц) напряжения до 700 В, сопротивления до 60 МОм, ёмкости до 1000 мкФ и частоты до 100 кГц. Удержание текущего, максимального или минимального показаний. Автом. или ручной выбор диапазона. Автоотключение питания. Прозвонка цепей / тест диодов. Питание 3х1,5 В (тип ААА). Габаритные размеры: 225х86х32 мм. Масса 330 г.
| 28 | АТК-2103 - токовые клещи-мультиметр | Госреестр |  | Токовые клещи+мультиметр АТК-2103: измерение постоянного и переменного тока до 2000 А, постоянного и переменного напряжения до 1000 В, сопротивления до 24 МОм, емкости 10 пФ ... 25 мкФ, частоты 10 Гц ... 100 кГц, тестирование p-n перехода, диаметр обхвата 50 мм, токовый датчик Холла, габаритные размеры 255х73х38 мм, масса 380 г.
| 29 | АТК-2104 - токовые клещи | Госреестр |  | Активная, реактивная и полная мощность в одно- и трех-фазных сетях пост. и перем.(45-500Гц) тока 0,1А-1000А, пост. и перем. напряжение 0,1В-600В, cos(j ), сопротивление 1Ом-10кОм, частота 0,1Гц-5кГц. TRUE RMS. Удержание показаний. Диаметр захвата 46мм. Баз. погр. 0,5%. ЖКИ 4 разряда, графическая шкала, двойной ЖКИ. RS-232. Габариты 260х93х45мм, масса 450г
| 30 | АТК-2120 - компактные токовые клещи-адаптер | Госреестр |  | Токовые клещи АТК-2120: измерение постоянного и переменного тока до 1200 А, диаметр обхвата 23 мм, аналоговый выход 1мВ/1 А, возможность интеграции прибора с мультиметром/осциллографом, фиксация мин/макс показаний и удержание показаний, габаритные размеры 183x63,6x35,6 мм, масса 190 г.
| 31 | АТК-2200 - токовые клещи-ваттметр | Госреестр |  | Токовые клещи-ваттметр АТК-2200: измерение активной, реактивной и полной мощности (0,01 ... 2000 кВт) в одно- и трех-фазных сетях, постоянного и переменного (40 ... 400 Гц) тока (0,1 ... 2000 А), постоянного (0,1 ... 800 В) и переменного напряжения (0,1 ... 600 В), cos (j), частоты (10 ... 400 Гц). True RMS. Фиксация значений, диаметр до 55 мм. Базовая погрешность 1,5%. Двойной ЖКИ. Габариты 271х112х46 мм. Вес 647 г.
| 32 | АТК-2250 - токовые клещи | Госреестр |  | Токовые клещи АТК-2250: измерение постоянного тока (0,1 ... 2500 А), переменного (40 ... 400 Гц) тока (0,1 ... 2100 А), постоянного (0,1 мВ ... 600 В) и переменного напряжения (0,1 мВ ... 600 В), частоты (100 Гц ... 1 МГц), сопротивления (0,1 Ом ... 40 МОм). Фиксация значений, диаметр до 55 мм. Двойной ЖКИ. Габариты 271х112х46 мм. Вес 647 г.
| 33 | АТК-2301 - микротоковые клещи-ваттметр | Госреестр |  | Токоизмерительные клещи АТК-2301: измерение переменного тока True-RMS 0,01 мА ... 99,99 А, погрешность 0,5%, напряжение 0,1 ... 600 В; мощность активная (0,001 Вт ... 9999 кВт), реактивная и полная, энергия, анализ гармоник (до 99), коэффициент мощности 0,001 ... 1, угол сдвига фаз -180° ... +180°; полное гармоническое искажение 0,0 ... 999,9%; крест-фактор 1,01 ... 99,99; диаметр охвата клещей 30 мм; рабочая температура: -10 ... +50°С; питание: 1,5 В х 2; габариты 210х62х36 мм; масса 200 г.
| 34 | КТ-1000А - клещи электроизмерительные цифровые | Госреестр |  | Клещи электроизмерительные цифровые КТ-1000А предназначены для кратковременных измерений силы тока до 1000 А и напряжения до 1000 В в сетях постоянного и переменного (частотой 50 Гц) тока, распределительных устройствах воздушных линиях электропередачи без разрыва токовой цепи.
| 35 | КЭИ-1 (10кВ) - клещи для измерения тока в цепях высокого напряжения | Госреестр |  | Гальваническая развязка; Возможность измерения токов в цепях с высоким напряжением (10кВ); Яркий светодиодный индикатор; Наличие подсветки зоны измерения (сверхъяркий светодиод); Удобный чехол для переноски (опционно);
| 36 | КЭИ-1,0Т - клещи электроизмерительные трансформаторные |  |  | измерение в широком диапазоне переменных токов;высокая точность измерения;питание по токовой петле 4/20 мА;индикация состояния токовой линии.
| 37 | КЭИ-1,0Т RMS - клещи электроизмерительные трансформаторные (рабочая t от 0°С) |  |  | КЭИ-1,0Т RMS преобразуют переменный и импульсный входной ток в выходной ток, согласно требованиям к стандартному интерфейсу «токовая петля 4/20», пропорциональный среднеквадратичному значению входного тока.
| 38 | КЭИ-5КА - клещи больших токов | Госреестр |  | Автономное питание от аккумуляторной батареи; Большой диаметр захвата губок; Вывод информации на ЖКИ; Возможность измерения токов в труднодоступных местах
| 39 | КЭИ-м - токовые клещи-пробники |  |  | Гальваническая развязка с силовой цепью;Однополярное питание; малое энергопотребление;Широкий диапазон питающего напряжения;Малые габаритные размеры;Возможность измерения токов в труднодоступных местах;Форма выходного сигнала соответствует форме измеряемого тока
| 40 | КЭИ-ПЭ - токовые клещи-пробники |  |  | гальваническая развязка с силовой цепью; автономное питание; малое энергопотребление; малые габаритные размеры; возможность измерения токов в труднодоступных местах; форма выходного сигнала соответствует форме измеряемого тока
| 41 | КЭИ-ПЭ 1000А - токовые клещи-пробники |  |  | гальваническая развязка с силовой цепью; автономное питание; малое энергопотребление; малые габаритные размеры; возможность измерения токов в труднодоступных местах; форма выходного сигнала соответствует форме измеряемого тока
| 42 | КЭИ-ПЭ 1500А - токовые клещи-пробники |  |  | гальваническая развязка с силовой цепью; автономное питание; малое энергопотребление; малые габаритные размеры; возможность измерения токов в труднодоступных местах; форма выходного сигнала соответствует форме измеряемого тока
| 43 | КЭИ-ПЭ 300А - токовые клещи-пробники |  |  | гальваническая развязка с силовой цепью; автономное питание; малое энергопотребление; малые габаритные размеры; возможность измерения токов в труднодоступных местах; форма выходного сигнала соответствует форме измеряемого тока
| 44 | КЭИ-ПЭ 500А - токовые клещи-пробники |  |  | гальваническая развязка с силовой цепью; автономное питание; малое энергопотребление; малые габаритные размеры; возможность измерения токов в труднодоступных местах; форма выходного сигнала соответствует форме измеряемого тока
| 45 | КЭИ-ПЭ 750А - токовые клещи-пробники |  |  | гальваническая развязка с силовой цепью; автономное питание; малое энергопотребление; малые габаритные размеры; возможность измерения токов в труднодоступных местах; форма выходного сигнала соответствует форме измеряемого тока
| 46 | ПР-3123 - клещи электроизмерительные | Госреестр |  | Переменное напряжение: 200 А; TrueRMS.
| 47 | ПР-3187 - клещи электроизмерительные | Госреестр |  | Переменный ток: 0,1 А-1000 А; постоянное напряжение: 0.1 мВ-400 В; переменное напряжение: 0.1 мВ-400 В; сопротивление: 0,1 Ом-4 МОм; частота: 0,01 Гц-100 кГц; температура: -20 °С...+750 °С; прозвон цепи; тест диодов; удержание показаний; автоматический вбор пределов измерений; максимальный диаметр провода 40 мм.
| 48 | ПР-3355 - клещи электроизмерительные | Госреестр |  | Постоянный переменный ток: 0,01 А-200 А; постоянное напряжение: 1 В-600 В; переменное напряжение: 1 В-600 В; сопротивление: 0,1 Ом-4 МОм; частота: 0,01 Гц-1 МГц; температура: -20 °С...+750 °С; емкость: 10 пФ-100 мкФ; удержание показаний; автоматическая установка нуля; автоматический выбор пределов измерений; максимальный диаметр провода 30 мм.
| 49 | ПР-3366 - клещи электроизмерительные | Госреестр |  | Постоянный/переменный ток: 0,01 А-600 А; постоянное напряжение: 1 мВ-600 В; переменное напряжение: 1 мВ-600 В; сопротивление: 0,1 Ом-6 МОм; частота: 0,01 Гц-1 МГц; температура: -20С...+750С; емкость: 10 пФ-60 мкФ; прозвон цепи; тест диодов; удержание показаний; автоматическая установка нуля; автоматический выбор пределов измерения; максимальный диаметр провода 36 мм.
| 50 | ПР-3372 - клещи электроизмерительные | Госреестр |  | Постоянный/переменный ток: 0,01 А-400 А; постоянное напряжение: 1 В-600 В; переменное напряжение: 1 В-600 В; сопротивление: 0,1 Ом-40 МОм; частота: 0,001 Гц-1 МГц; прозвон цепи; тест диодов; удержание показаний; автоматическая установка нуля; автоматический выбор пределов измерения; максимальный диаметр провода 30 мм.
| 51 | ПР-3373 - клещи электроизмерительные | Госреестр |  | Постоянный/переменный ток: 0,01 А-400 А; постоянное напряжение: 1 В-600 В; переменное напряжение: 1 В-600 В; сопротивление: 0,1 Ом-40 МОм; частота: 0,001 Гц-1 МГц; температура: -20 °С...+750 °С; емкость: 10 пФ-100 мкФ; прозвон цепи; тест диодов; удержание показаний; автоматическая установка нуля; автоматический выбор пределов измерений; TrueRMS; максимальный диаметр провода 30 мм.
| 52 | ПР-3387 - клещи электроизмерительные | Госреестр |  | Постоянный/переменный ток: 0,1 А-1000 А; постоянное напряжение: 0.1 мВ-400 В; переменное напряжение: 0.1 мВ-400 В; сопротивление: 0,1 Ом-4 МОм; частота: 0,01 Гц-100 кГц; температура: -20 °С...+750 °С; прозвон цепи; тест диодов; удержание показаний; автоматическая установка нуля; автоматический выбор пределов измерений; максимальный диаметр провода 40 мм.
| 53 | ПР-3500 - клещи электроизмерительные | Госреестр |  | Переменный ток: 0,01 А-40 А; переменное напряжение: 1 В-600 В; сопротивление: 0,1 Ом-4 МОм; удержание показаний; автоматическая установка нуля; автоматический выбор пределов измерений; максимальный диаметр провода 30 мм.
| 54 | ПР-3540 - клещи электроизмерительные | Госреестр |  | Постоянный/переменный ток: 0,1 А-400 А; постоянное напряжение: 1 В-600 В; переменное напряжение: 1 В-600 В; частота: 0,01 Гц-1 МГц; Активная мощность: 10 Вт-240 кВт; удержание показаний; автоматическая установка нуля; автоматический выбор пределов измерений; максимальный диаметр провода 30 мм.
| 55 | ПР-3850 - клещи электроизмерительные | Госреестр |  | Постоянный/переменный ток: 0,1 А-1000 А; постоянное напряжение: 1 мВ-1000 В; переменное напряжение: 1 мВ-750 В; сопротивление: 0,1 Ом-40 МОм; частота: 0,01 Гц-1 МГц; прозвон цепи; тест диодов; удержание показаний; автоматическая установка нуля; автоматический выбор пределов измерений; максимальный диаметр провода 57 мм.
| 56 | ПР-3950 - клещи электроизмерительные | Госреестр |  | Постоянный/переменный ток: 0,1 А-2000 А; постоянное напряжение: 1 мВ-1000 В; переменное напряжение: 1 мВ-750 В; сопротивление: 0,1 Ом-40 МОм; частота: 0,01 Гц-1 МГц; прозвон цепи; тест диодов; удержание показаний; автоматическая установка нуля; автоматический выбор пределов измерений; максимальный диаметр провода 57 мм.
| 57 | РК120 - клещи токоизмерительные аналоговые |  |  | Измерение силы переменного тока в диапазонах 0-1,5/ 3/ 6/ 15/ 30/ 60/ 150/ 300 А; Напряжение переменного тока 0-150/ 300/ 600 В; Основная погрешность 2,5%; Максимальный размер охватываемой круглой шины 30 мм и прямоугольной - 50х30 мм; Запоминание результатов измерений; Наличие диапазона 1,5 А (разрешающая способность 50 мА); Масса 0,6 кг.
| 58 | РК120.1 - клещи токоизмерительные аналоговые |  |  | Измерение силы переменного тока в диапазонах 0-1,5/ 3/ 6/ 15/ 30/ 60/ 150/ 600 А; Напряжение переменного тока 0-150/ 300/ 600 В; Основная погрешность 2,5%; Максимальный размер охватываемой круглой шины 30 мм и прямоугольной - 50х30 мм; Запоминание результатов измерений; Наличие диапазона 1,5 А (разрешающая способность 50 мА); Масса 0,6 кг.
| 59 | С172 - токовый датчик
| 60 | С176 - токовый датчик
| 61 | Ц4502 - клещи электроизмерительные переменного тока высоковольтные |  |  | Клещи электроизмерительные аналоговые Ц4502 предназначены для кратковременного измерения переменного тока без разрыва токовой цепи, напряжения в сетях переменного тока от 1 до 10 кВ частотой 50 или 60 Гц и сопротивления.
| 62 | Ц4505М - клещи электроизмерительные |  |  | Клещи электроизмерительные Ц4505M предназначены для кратковременного измерения тока без разрыва токовой цепи в цепях переменного тока напряжением от 1 до 10 кВ частотой 50 Гц, напряжения в сетях переменного тока частотой 50 Гц с номинальным напряжением сетей до 650 В и сопротивления постоянному току.
| 63 | 2950 CL - клещи электроизмерительные |  |  | Клещи электроизмерительные 2950 CL производства компании Standard Electric Works Co., Ltd. (SEW).
| 64 | 2960 CL - клещи электроизмерительные |  |  | Клещи электроизмерительные: аналог 2950 CL, измерения TRMS.
| 65 | 3801 CL - клещи электроизмерительные |  |  | Клещи электроизмерительные 3801 CL производства компании Standard Electric Works Co., Ltd. (SEW).
| 66 | 3920 CL - клещи-измеритель утечки тока |  |  | Клещи-измеритель утечки тока (макс. разрешение 0,1мА), измерение перем. тока до 1000А (2%), напряжения до 600 В (0,1В/ 1,5%), рег. макс. значений, удержание показаний, макс. индикация 2000, пит. 9В, диам. провода 55мм, 540г 26×9,5×4,3 см
| 67 | AmpFlex 450 - клещи
| 68 | AmpFlex 800 - клещи
| 69 | APPA 133 - клещи электроизмерительные | Госреестр |  | Клещи – ваттметр (TRMS): I пер ток (ACA) 0,1…600 А, пусковой ток (INRUSH), U пер и пост 0,01...1000 В (разреш. 0,01 В), мощность: 0,001...600 кВт, коэф. мощн.: -1,00...1,00, коэф. гармоник (THD%): 0,1…100% (до 20-й включительно), чередование фаз, сопротивл. до 100 кОм (разрешение 0,01 Ом), частота 20 Гц…10 кГц (напряж. / ток; разреш. 0,1 Гц), прозвон цепи (до 30 Ом), проверка диодов (p-n переходов), удержание (Smart Data Hold), MIN/MAX, пиковые значения, ЖКИ с автоподсветкой 5 разр.(10.000), 3 изм/с, , графическая шкала , макс. диаметр 37 мм, ударопрочное исполнение (1,3 м), питание 9 В, автовыкл. питания, масса 380 г. Навигация в меню с помощь джойстика, подсветка места измерения (в направлении клещей), бесконтактный датчик фазного напряжения (VoltSense), автодетектирование сигнала (пост/перем.), фильтр НЧ (LPF), безопасность кат. IV 600 В/ кат. III 1000 В.
| 70 | APPA 133F - клещи электроизмерительные | Госреестр |  | Многофункциональные электроизмерительные клещи-ваттметры (TRMS). Добавлен режим работы с токовым преобразователем (опция sFlex-10T/-18T) для измерения тока до 3000А с автоматическим пересчетом показаний в амперах. Измерение I пер. тока: (ACA) 0,1…600 А, пусковой ток (INRUSH), U пер и пост 0,01…1000 В (разреш. 0,01 В), мощность: 0,001…600 кВт, коэф. мощн.: -1,00…1,00, коэф. гармоник (THD%): 0,1…100% (до 20-й включительно), чередование фаз, сопротивл. до 100 кОм (разрешение 0,01 Ом), частота 20 Гц…10 кГц (напряж. / ток; разреш. 0,1 Гц), прозвон цепи (до 30 Ом), проверка диодов (p-n переходов), удержание (Smart Data Hold), MIN/MAX, пиковые значения, ЖКИ с автоподсветкой 5 разр.(10.000), 3 изм/с, , графическая шкала , макс. диаметр 37 мм, ударопрочное исполнение (1,3 м), питание 9 В, автовыкл. питания. Навигация в меню с помощь джойстика, подсветка места измерения (в направлении клещей), бесконтактный датчик фазного напряжения (VoltSense), автодетектирование сигнала (пост/перем.), фильтр НЧ (LPF), 87 х 239 х 51 мм, масса 380 г, безопасность кат. IV 600 В/ кат. III 1000 В.
| 71 | APPA 135 - клещи электроизмерительные-ваттметр | Госреестр |  | Клещи АРРА 135 предназначены для жёстких условий эксплуатации на производстве, в электроэнергетике, строительстве, в жилищно-коммунальном хозяйстве, строительстве и других сферах, где востребованы безопасность, удобство, компактность, точность, надёжность СИ.
| 72 | APPA 136 - клещи электроизмерительные-ваттметр | Госреестр |  | Клещи АРРА 136 предназначены для жёстких условий эксплуатации на производстве, в электроэнергетике, строительстве, в жилищно-коммунальном хозяйстве, строительстве и других сферах, где востребованы безопасность, удобство, компактность, точность, надёжность СИ.
| 73 | APPA 136F - клещи электроизмерительные | Госреестр |  | Встроен режим «Петля»: измерение силы тока до 3000А (при помощи опционального токового преобразователя серии sFlex-T). Измерение постоянного тока: до 600 А. Автодетектирование типа сигнала (пост/перем.), фильтр НЧ (LPF). Измерение активной мощности до 600 кВт, коэфф. мощности (PF), частоты (ток/ напряжение). Измерение постоянного и переменного (TRMS) напряжения (до 1000 В). Измерение переменного (TRMS) тока: до 600 А. Регистрация бросков пускового тока (Inrush current). Удержание показаний (Smart Data Hold), регистрация макс/ мин/ сред значений тока и напряжения. Измерение коэф. гармоник (THD,%) , гармоник напряжения и тока (до 25-й). Измерение емкости до 4 мФ, сопротивления (до 100 кОм), прозвонка цепи, тест диодов. Бесконтактный детектор фазного напряжения (VoltSense), определение порядка чередования фаз. ЖК-дисплей с автоподсветкой, графическая шкала, автовыключение. Навигация в меню с помощь джойстика. Современный дизайн, противоударное исполнение (допускает падение с высоты до 1,3 м). Подсветка места измерения с/д фонариком (в направлении губок клещей). Высокая степень безопасности (кат. IV 600 В/ кат. III 1000 В).
| 74 | APPA 137 - клещи электроизмерительные-ваттметр | Госреестр |  | Клещи АРРА 137 предназначены для жёстких условий эксплуатации на производстве, в электроэнергетике, строительстве, в жилищно-коммунальном хозяйстве, строительстве и других сферах, где востребованы безопасность, удобство, компактность, точность, надёжность СИ.
| 75 | APPA 137F - клещи электроизмерительные | Госреестр |  | Встроен режим «Петля»: измерение силы тока до 3000А (при помощи опционального токового преобразователя серии sFlex-T). Автодетектирование типа сигнала (пост/перем.), фильтр НЧ (LPF). Измерение активной мощности до 1000 кВт, коэфф. мощности (PF), частоты (ток/ напряжение). Измерение постоянного и переменного (TRMS) напряжения (до 1000 В). Измерение переменного (TRMS) тока: до 1000 А. Регистрация бросков пускового тока (Inrush current). Удержание показаний (Smart Data Hold), регистрация макс/ мин/ сред значений тока и напряжения. Измерение коэф. гармоник (THD,%) , гармоник напряжения и тока (до 25-й). Измерение емкости до 4 мФ, сопротивления (до 100 кОм), прозвонка цепи, тест диодов. Бесконтактный детектор фазного напряжения (VoltSense), определение порядка чередования фаз. ЖК-дисплей с автоподсветкой, графическая шкала, автовыключение. Навигация в меню с помощь джойстика. Современный дизайн, противоударное исполнение (допускает падение с высоты до 1,3 м). Подсветка места измерения с/д фонариком (в направлении губок клещей). Высокая степень безопасности (кат. IV 600 В/ кат. III 1000 В).
| 76 | APPA 138 - клещи электроизмерительные-ваттметр | Госреестр |  | Клещи АРРА 138 предназначены для жёстких условий эксплуатации на производстве, в электроэнергетике, строительстве, в жилищно-коммунальном хозяйстве, строительстве и других сферах, где востребованы безопасность, удобство, компактность, точность, надёжность СИ.
| 77 | APPA 138F - клещи электроизмерительные | Госреестр |  | Встроен режим «Петля»: измерение силы тока до 3000А (при помощи опционального токового преобразователя серии sFlex-T). Измерение постоянного тока: до 1000 А. Автодетектирование типа сигнала (пост/перем.), фильтр НЧ (LPF). Измерение активной мощности до 1000 кВт, коэфф. мощности (PF), частоты (ток/ напряжение). Измерение постоянного и переменного (TRMS) напряжения (до 1000 В). Измерение переменного (TRMS) тока: до 1000 А. Регистрация бросков пускового тока (Inrush current). Удержание показаний (Smart Data Hold), регистрация макс/ мин/ сред значений тока и напряжения. Измерение коэф. гармоник (THD,%) , гармоник напряжения и тока (до 25-й). Измерение температуры. Измерение емкости до 4 мФ, сопротивления (до 100 кОм), прозвонка цепи, тест диодов. Бесконтактный детектор фазного напряжения (VoltSense), определение порядка чередования фаз. ЖК-дисплей с автоподсветкой, графическая шкала, автовыключение. Навигация в меню с помощь джойстика. Современный дизайн, противоударное исполнение (допускает падение с высоты до 1,3 м). Подсветка места измерения с/д фонариком (в направлении губок клещей). Высокая степень безопасности (кат. IV 600 В/ кат. III 1000 В).
| 78 | APPA 155 - клещи электроизмерительные | Госреестр |  | Клещи электроизмерительные APPA 155 производства компании APPA Technology Corporation (APPA).
| 79 | APPA 155В - клещи электроизмерительные | Госреестр |  | Клещи электроизмерительные APPA 155В производства компании APPA Technology Corporation (APPA).
| 80 | APPA 156 - клещи электроизмерительные | Госреестр |  | Клещи электроизмерительные APPA 156 производства компании APPA Technology Corporation (APPA).
| 81 | APPA 156В - клещи электроизмерительные | Госреестр |  | Клещи электроизмерительные APPA 156В производства компании APPA Technology Corporation (APPA).
| 82 | APPA 157 - клещи электроизмерительные | Госреестр |  | Клещи электроизмерительные APPA 157 производства компании APPA Technology Corporation (APPA).
| 83 | APPA 157B - клещи электроизмерительные | Госреестр |  | Клещи электроизмерительные APPA 157B производства компании APPA Technology Corporation (APPA).
| 84 | APPA 158 - клещи электроизмерительные | Госреестр |  | Клещи электроизмерительные APPA 158 производства компании APPA Technology Corporation (APPA).
| 85 | APPA 158B - клещи электроизмерительные | Госреестр |  | Клещи электроизмерительные APPA 158B производства компании APPA Technology Corporation (APPA).
| 86 | APPA 30R - клещи токоизмерительные | Госреестр |  | I пост300 А, Iперем.10мА-300А,Uпост. 10мА-300А,Uперем. И пост. 1мВ-600В, 0,1 Ом-40 МОм обхват 25 мм, , True-RMS, масса 205 гр.
| 87 | APPA 30T - преобразователь тока | Госреестр |  | I ~ (40...400Гц) и I - в 2-х диапазонах : 0,1…40…300А, погрешность ± 1,0 % (базовая), коэф. преобразования 10 мВ/А (до 40 А) и 1 мВ/А (до 300А), диаметр губок 22мм, питание 9В (индикация разряда), масса 270 г.
| 88 | APPA 31 - преобразователь тока |  |  | 0,1 А - 400 А (50 Гц - 60 Гц) с погрешностью 1.9%, коэф. преобразования 1мВ/1А, диаметр губок 30 мм, масса 250 гр.
| 89 | APPA 36RIII - клещи электроизмерительные | Госреестр
| 90 | APPA 36T - клещи-преобразователь тока |  |  | Преобразователь постоянного и переменного тока; Бесконтактное детектирование напряжения (VoltSeek™; Ударопрочное исполнение (до 1,4 м); Индикация включения и разряда батареи; Витой кабель подключения 55 см (максимальное удаление до 3,8 м); Безопасная конструкция.
| 91 | APPA 39MR - клещи токоизмерительные | Госреестр |  | Переменный ток 0,1-1000 А, постоянный ток 0,1-1000 А, переменное напряжение 0,1-600 В, постоянное напряжение 0,1-1000 В, сопротивление 1 Ом-40 кОм, частота 20 Гц-10 кГц, , пиковое значение, True-RMS, масса 420 гр.
| 92 | APPA 39T - преобразователь тока |  |  | Постоянный/переменный ток 0-1000 А (40 Гц-400 Гц) с погрешностью 1,9%, коэффициент преобразования 10 мВ/А (меньше или равно 100 А), 1 мВ/А (>100 А), диаметр губок 51 мм, шина 24х60 мм, питание 9 В, масса 420 гр.
| 93 | APPA A0 - клещи электроизмерительные | Госреестр |  | Измерение переменного тока до 300А. Измерение СКЗ сигнала произвольной формы TRMS. Бесконтактный индикатор наличия напряжения VoltSense. Измерение бросков тока (Inrush). Фильтр низких частот. Автовыбор предела измерения. Удержание показаний. Автовыключение питания.
| 94 | APPA A1 - клещи электроизмерительные | Госреестр |  | Измерение переменного тока до 300А. Измерение постоянного тока до 300А. Базовая погрешность 1,5 %. Измерение СКЗ сигнала произвольной формы TRMS. Бесконтактный индикатор наличия напряжения VoltSense. Измерение бросков тока (Inrush). Фильтр низких частот. Автовыбор предела измерения. Удержание показаний. Установка «0» показаний DCA. Автовыключение питания.
| 95 | APPA A10N - клещи электроизмерительные | Госреестр |  | Переменный ток 0,1…100…400…600 А (50-60 Гц), постоянное напряжение 1 В-1000 В, переменное напряжение 1 В-750 В (50 Гц-500 Гц), сопротивление 1 Ом-40 МОм (разрешение 0,1 Ом), емкость 40 пФ...4 мФ, температура -40..400 гС, постоянный ток 0,1…400…4000 мкА (через вх. гнезда), прозвон цепи и проверка диодов, удержание параметров (HOLD), 4 разряда (4000), диаметр губок 32 мм, питание 9 В, масса 360 г.
| 96 | APPA A11 - клещи токоизмерительные | Госреестр |  | Клещи электроизмерительные APPA A11: Максимально индицируемое число 4000; Подсветка дисплея, большой размер символов; Аналоговая шкала; Измерение переменного тока до 600 A; Измерение переменного напряжения до 600 В; Измерение постоянного напряжения до 600 В; Измерение сопротивления до 400 Ом; Звуковой прозвон цепи; Удержание показаний; Регистрация пиковых значений (> 10 мс); Регистрация минимальных/максимальных значений; Измерение частоты; Автовыключение питания; Охват провода диаметром до 34 мм; Ударопрочное исполнение (допускает падение с высоты до 1,3 м); Комплектуется поясной сумкой; Электробезопасное и эргономичное исполнение; Удобное расположение батарейного отсека; Электробезопасность: категории III 600 В.
| 97 | APPA A11R - клещи токоизмерительные | Госреестр |  | Клещи электроизмерительные APPA A11R: Максимально индицируемое число 4000; Подсветка дисплея, большой размер символов; Аналоговая шкала; Измерение средне квадратичного значения уровня сигналов произвольной формы True RMS; Измерение переменного тока до 600 A; Измерение переменного напряжения до 600 В; Измерение постоянного напряжения до 600 В; Измерение сопротивления до 400 Ом; Звуковой прозвон цепи; Удержание показаний; Регистрация пиковых значений (> 10 мс); Регистрация минимальных/максимальных значений; Измерение частоты; Автовыключение питания; Охват провода диаметром до 34 мм; Ударопрочное исполнение (допускает падение с высоты до 1,3 м); Комплектуется поясной сумкой; Электробезопасное и эргономичное исполнение; Удобное расположение батарейного отсека; Электробезопасность: категории III 600 В.Аналог АРРА А11, добавлена функция измерения средне квадратичного значения уровня сигналов произвольной формы True RMS.
| 98 | APPA A12 - клещи токоизмерительные | Госреестр |  | Клещи электроизмерительные APPA A12: Максимально индицируемое число 4000; Подсветка дисплея, большой размер символов; Аналоговая шкала; Измерение переменного тока до 600 A; Измерение постоянного тока до 600 A; Измерение переменного напряжения до 600 В; Измерение постоянного напряжения до 600 В; Измерение сопротивления до 400 Ом; Звуковой прозвон цепи; Удержание показаний; Регистрация пиковых значений (> 10 мс); Кнопка автоустановки нуля в режиме DCA; Регистрация минимальных/максимальных значений; Измерение частоты; Автовыключение питания; Охват провода диаметром до 35 мм; Ударопрочное исполнение (допускает падение с высоты до 1,3 м); Комплектуется поясной сумкой; Электробезопасное и эргономичное исполнение; Удобное расположение батарейного отсека; Электробезопасность: категория III 600 В.
| 99 | APPA A12R - клещи токоизмерительные | Госреестр |  | Клещи электроизмерительные APPA A12R: Максимально индицируемое число 4000; Подсветка дисплея, большой размер символов; Аналоговая шкала; Измерение средне квадратичного значения уровня сигналов произвольной формы True RMS; Измерение переменного тока до 600 A; Измерение постоянного тока до 600 A; Измерение переменного напряжения до 600 В; Измерение постоянного напряжения до 600 В; Измерение сопротивления до 400 Ом; Звуковой прозвон цепи; Удержание показаний; Регистрация пиковых значений (> 10 мс); Кнопка автоустановки нуля в режиме DCA; Регистрация минимальных/максимальных значений; Измерение частоты; Автовыключение питания; Охват провода диаметром до 35 мм; Ударопрочное исполнение (допускает падение с высоты до 1,3 м); Комплектуется поясной сумкой; Электробезопасное и эргономичное исполнение; Удобное расположение батарейного отсека; Электробезопасность: категория III 600 В.Аналог АРРА А12, добавлена функция измерения средне квадратичного значения уровня сигналов произвольной формы True RMS.
| 100 | APPA A15 - клещи токоизмерительные | Госреестр |  | Клещи электроизмерительные APPA A15: Максимально индицируемое число 4000; Подсветка дисплея, большой размер символов; Аналоговая шкала; Измерение переменного тока до 1000 A; Измерение переменного напряжения до 750 В; Измерение постоянного напряжения до 1000 В; Измерение сопротивления до 400 Ом; Звуковой прозвон цепи; Удержание показаний; Регистрация пиковых значений (> 10 мс); Регистрация минимальных/максимальных значений; Измерение частоты; Автовыключение питания; Охват провода диаметром до 51 мм (шина 24 х 60 мм); Ударопрочное исполнение (допускает падение с высоты до 1,3 м); Комплектуется поясной сумкой; Электробезопасное и эргономичное исполнение; Удобное расположение батарейного отсека; Электробезопасность: категория III 1000 В.
| 101 | APPA A15R - клещи токоизмерительные | Госреестр |  | Клещи электроизмерительные APPA A15R: Максимально индицируемое число 4000; Подсветка дисплея, большой размер символов; Аналоговая шкала; Измерение средне квадратичного значения уровня сигналов произвольной формы True RMS; Измерение переменного тока до 1000 A; Измерение переменного напряжения до 750 В; Измерение постоянного напряжения до 1000 В; Измерение сопротивления до 400 Ом; Звуковой прозвон цепи; Удержание показаний; Регистрация пиковых значений (> 10 мс); Регистрация минимальных/максимальных значений; Измерение частоты; Автовыключение питания; Охват провода диаметром до 51 мм (шина 24 х 60 мм); Ударопрочное исполнение (допускает падение с высоты до 1,3 м); Комплектуется поясной сумкой; Электробезопасное и эргономичное исполнение; Удобное расположение батарейного отсека; Электробезопасность: категория III 1000 В.Аналог АРРА А15, добавлена функция измерения средне квадратичного значения уровня сигналов произвольной формы True RMS.
| 102 | APPA A16 - клещи токоизмерительные | Госреестр |  | Клещи электроизмерительные APPA A16: Максимально индицируемое число 4000; Подсветка дисплея, большой размер символов; Аналоговая шкала; Кремниево-стальной механизм разведения губок; Измерение переменного тока до 1000 A; Измерение постоянного тока до 1000 A; Измерение переменного напряжения до 750 В; Измерение постоянного напряжения до 1000 В; Измерение сопротивления до 400 Ом; Звуковой прозвон цепи; Удержание показаний; Регистрация пиковых значений (> 10 мс); Кнопка автоустановки нуля в режиме DCA; Регистрация мин./макс. значений; Измерение частоты; Автовыключение питания; Охват провода диаметром до 51 мм; Ударопрочное исполнение (допускает падение с высоты до 1,3 м); Комплектуется поясной сумкой; Электробезопасное и эргономичное исполнение; Удобное расположение батарейного отсека Электробезопасность: кат. III 1000 В.
| 103 | APPA A16H - клещи токоизмерительные | Госреестр |  | Аналог АРРА А16, отличие - никель-стальной механизм разведения губок
| 104 | APPA A16HR - клещи токоизмерительные | Госреестр |  | Аналог АРРА А16Н, добавлено средне-квадратичные измерения True RMS.
| 105 | APPA A16R - клещи токоизмерительные | Госреестр |  | Аналог АРРА А16, добавлено средне-квадратичные измерения True RMS.
| 106 | APPA A17N - электроизмерительные клещи
| 107 | APPA A17R - клещи токоизмерительные | Госреестр |  | Клещи электроизмерительные для измерения токов утечки: измерение переменного тока, токов утечки с разрешением от 1 мкА (измерение среднеквадратического значения сигналов произвольной формы/ TRMS), пределы измерений: 6 мА/ 60 мА/ 600 мА/ 6 А/ 60 А/ 100 А (вручную или автовыбор), 5 изм/с, базов. погрешность ± 0,9 %, частотный диапазон 50-400 Гц, режим сравнения с допуском (3 фикс. зн.: 0,25 мА; 0,5 мА; 3,5 мА), удержание/ автоудержание показаний, регистрация пиковых значений, откл. ФНЧ, ЖК-индикатор 4 разряда с подсветкой (6000), макс. диаметр 40 мм, автовыключение питания, 17×7×2,5 см; 200 г, питание 2×1,5В (тип АА)
| 108 | APPA A18 plus - клещи токоизмерительные - ваттметр | Госреестр |  | Клещи - ваттметр TRMS, активная мощность: 0,01...600 кВт, коэффициент мощности: -1,00...1,00, коэффициент гармоник (THD%): 0,1..600%, переменный и постоянный ток 0,1…600 А, пусковой ток (броски тока), переменное и постоянное напряжение 0,1...600 В (разрешение 0,01 В), чередование фаз, сопротивление 1…4000 Ом (разрешение 1 Ом), частота 20 Гц…4 кГц (напряжение / ток; разрешение 0,1 Гц), температура: -200...+1200 °С (опционально), прозвон цепи (до 30 Ом), проверка диодов (p-n переходов), удержание, MIN/MAX, пиковые значения, ЖКИ с подсветкой 3 1/2 разр. (6000), макс. диаметр 35 мм, ударопрочное исполнение, питание 9В, автовыключение питания, масса 380 г.
| 109 | APPA A2 - клещи токоизмерительные | Госреестр |  | Клещи электроизмерительные APPA A2: Переменный ток 0,01 - 400 A; Базовая погрешность ±2%; Удержание измерений; Регистрация максимальных значений; Дисплей 3½ (2000); Охват провода диаметром до 27 мм; Противоударное исполнение.
| 110 | APPA A3 - клещи токоизмерительные | Госреестр |  | Клещи электроизмерительные APPA A3: Переменный ток 0,1 … 400А (50/60Гц); Базовая погрешность ± 1,9 %; Постоянное напряжение 0,1 ... 600В; Переменное напряжение 0,1 ... 600В (50Гц-500Гц); Сопротивление 0,1 Ом ... 20 МОм (автовыбор); Прозвон цепи (до 200 Ом); Удержание параметров; Дисплей 3 1/2 разяда (2000); Максимальный диаметр провода 32 мм; Автовыключение питания; Противоударное исполнение (1,3м).
| 111 | APPA A3AR - клещи электроизмерительные | Госреестр |  | Клещи электроизмерительные APPA A3AR производства компании APPA Technology Corporation (APPA)
| 112 | APPA A3D - клещи электроизмерительные | Госреестр |  | Измерение постоянного тока 0,01…400 А; Измерение переменного тока 0,1…400 А; Измерение частоты 50 Гц…20 кГц; Бесконтактный индикатор наличия напряжения VoltSense; Автодетектирование напряжения и тока (пост./ перем.); Автовыбор предела измерения; Измерение постоянного/ переменного напряжения, сопротивления, прозвонка цепи, проверка p-n перехода; Графическая линейная шкала, удержание показаний; Установка «0» показаний DCA; Противоударное исполнение (1,5 м); Автовыключение питания.Максимальный раскрыв губок 32 мм. Масса 220 г.
| 113 | APPA A3DR - клещи электроизмерительные | Госреестр |  | Клещи электроизмерительные (измерение сигналов произвольной формы TRMS): I пост. 0,01…400 А (± 1,5 %), I пер. 0,01…400 А (50 - 500 Гц), погрешн. ± 1,5 % (базовая), U пост. 0,1…600 В, U пер. 0,1…600 В (50 Гц-500 Гц), измерение частоты 50 Гц….20 кГц, R 0,1Ом…20 МОм (автовыбор), прозвон цепи (до 200 Ом), автодетектирование (пост./ перем.), бесконтактный индикатор напряжения (VoltSense), удержание параметров, установка «0» показаний (DCA), 3 1/2 разряда (4000), графическая шкала, макс.диаметр 32 мм, питание 1,5Вх2 (АА), автовыключение питания, противоударные (1,3 м), 56×188×28, масса 220 г.
| 114 | APPA A5 - клещи токоизмерительные | Госреестр |  | Клещи электроизмерительные APPA A5: Переменный ток 0,1 … 200 А (50-60Гц); Постоянное напряжение 0,1 ... 1000 В; Переменное напряжение 0,1 ... 750 В (50Гц-500Гц); Сопротивление 0,1 Ом ... 20 МОм (автовыбор); Прозвон цепи (до 50 Ом); Индикатор напряжения (VoltSence); Удержание параметров; Дисплей 3 1/2 разяда (2000); Максимальный диаметр провода 16 мм; Автовыключение питания (10 мин); Противоударное исполнение (1,3м).
| 115 | APPA A5AR - клещи электроизмерительные | Госреестр |  | Клещи электроизмерительные APPA A5AR производства компании APPA Technology Corporation (APPA).
| 116 | APPA A6D - клещи токоизмерительные | Госреестр |  | Клещи электроизмерительные APPA A6D: Автотестер: Постоянный/переменный ток 0,3 … 600А (50/60Гц); Базовая погрешность ± 1 %; Постоянное напряжение 0,1 В - 1000 В; Переменное напряжение 0,1 В - 750 В (50 Гц - 500 Гц); Сопротивление 0,1 Ом - 10 кОм (разрешение 0,1 Ом); Прозвон цепи (до 200 Ом); Удержание; Испытание P-N; Дисплей 4 1/2 разяда (10000); Максимальный диаметр провода 35 мм; Автоподсветка дисплея; Режим HOLD; Режим AUTO HOLD; Блокировка выключения; Самоконтроль; Питание 9 В; Автовыключение питания; Защита до 1000 В (кат. IV); Чехол.
| 117 | APPA A6DR - клещи электроизмерительные | Госреестр |  | Автоматический электротестер, аналог АРРА А6D. Добавлено измерение сигналов произвольной формы (TRMS).
| 118 | APPA A6N - клещи электроизмерительные | Госреестр |  | Переменный ток 0,3…600 А (50/60 Гц), погрешность ± 2 % (базовая); Постоянное напряжение 1,5 В-1000 В; Переменное напряжение 1 В-750 В (50 Гц-500 Гц); Сопротивление 0,1 Ом-10000 Ом (разрешение 0,1 Ом), прозвон цепи (до 200 Ом), удержание показаний, 4 1/2 разряда (9999), диаметр входа 27 мм, противоударное исполнение (падение с высоты до 1,3 м), автоподсветка дисплея, питание 9 В, автовыключение питания, функция самотестирования, чехол, масса 375 г.
| 119 | APPA A7A - клещи токоизмерительные | Госреестр |  | Клещи электроизмерительные APPA A7А: Открытый вход; Переменный ток 0,3 … 200 А (50/60Гц); Постоянное напряжение 1,5 В - 1000 В; Переменное напряжение 1 В - 750 В (50Гц-500Гц); Сопротивление 0,1 Ом - 2000 Ом (разрешение 0,1 Ом); Прозвон цепи (до 200 Ом); Удержание показаний; Дисплей 4 1/2 разряда (10000); Максимальный диаметр провода 12 мм; Питание 9В; Автовыключение питания; Ударопрочное исполнение; Чехол.
| 120 | APPA A7D - клещи токоизмерительные | Госреестр |  | Клещи электроизмерительные APPA A7D: Измерение переменного тока 0,1 … 200 А; Измерение постоянного напряжения 1 … 600 В; Измерение переменного напряжения 1 … 600 В; Измерение сопротивления 1 Ом … 2 кОм; Прозвон; Удержание показаний; Охват провода до 16 мм; Съемные измерительные провода; Автовыключение питания.
| 121 | APPA A9 - клещи токоизмерительные | Госреестр |  | Клещи электроизмерительные APPA A9: Переменный ток 0,1 … 400 А (50/60Гц); Постоянное напряжение 0,1 В - 1000 В; Переменное напряжение 0,1 В - 750 В (50Гц-500Гц); Сопротивление 0,1 Ом - 2000 Ом (разрешение 0,1 Ом); Прозвон цепи (до 200 Ом); Удержание показаний; Дисплей 4 1/2 разряда (10000); Максимальный диаметр провода 27 мм; Питание 9В; Автовыключение питания; Чехол.
| 122 | APPA MA3 - электроизмерительные клещи | Госреестр
| 123 | APPA MA5 - электроизмерительные клещи | Госреестр
| 124 | APPA sFlex-10D - клещи электроизмерительные | Госреестр |  | Разъемная измерительная петля с фиксатором (катушка Роговского), эргономичный дизайн для работы одной рукой. Измерение переменного тока до 3000 А (пределы 30А/ 300А/ 3000А). Встроенный ЖК-индикатор с подсветкой (разр. «3000»), удержание показаний/HOLD. Базовая погрешность ±3 %. Максимальный диаметр провода: 25 см. Соед. кабель 2 м с наконечниками типа «банан» 4 мм для подключения к внешнему мультиметру/ вольтметру, совместная работа с любым осциллографом через адаптер «4 мм – BNC». Диаметр гибкой измерительной петли 7,5 мм. Безопасность: МЭК 61010-1, 1000В (кат III), 600 В (кат IV). Индикация разряда батарей.
| 125 | APPA sFlex-10T - клещи электроизмерительные | Госреестр |  | Гибкая токоизмерительная петля (катушка-пояс Роговского). Измерение переменного тока до 3000 А с внешним индикатором (пределы 30А/ 300А/ 3000А). Коэф. преобразования: 100 мВ/А на пределе 30 А 10 мВ/А на пределе 300 А , 1 мВ/А на пределе 3000 А. Базовая погрешность ±3 %. Разъемная конструкция с фиксатором замкнутого состояния. Соед. кабель 2 м с наконечниками типа «банан» 4 мм для подключения к внешнему мультиметру/ вольтметру, совместная работа с любым осциллографом через адаптер «4 мм – BNC». Диаметр провода гибкой измерительной петли: 7,5 мм. Макс. диаметр петли: 25 см. Эргономичный дизайн для работы одной рукой. Безопасность: МЭК 61010-1, 1000В (кат III), 600 В (кат IV). Индикация разряда батарей.
| 126 | APPA sFlex-18D - клещи электроизмерительные | Госреестр |  | Разъемная измерительная петля с фиксатором (катушка Роговского), эргономичный дизайн для работы одной рукой. Измерение переменного тока до 3000 А (пределы 30А/ 300А/ 3000А). Встроенный ЖК-индикатор с подсветкой (разр. «3000»), удержание показаний/HOLD. Базовая погрешность ±3 %. Максимальный диаметр провода: 45 см. Соед. кабель 2 м с наконечниками типа «банан» 4 мм для подключения к внешнему мультиметру/ вольтметру, совместная работа с любым осциллографом через адаптер «4 мм – BNC». Диаметр гибкой измерительной петли 7,5 мм. Безопасность: МЭК 61010-1, 1000В (кат III), 600 В (кат IV). Индикация разряда батарей.
| 127 | APPA sFlex-18T - клещи электроизмерительные | Госреестр |  | Гибкая токоизмерительная петля (катушка-пояс Роговского). Измерение переменного тока до 3000 А с внешним индикатором (пределы 30А/ 300А/ 3000А). Коэф. преобразования: 100 мВ/А на пределе 30 А 10 мВ/А на пределе 300 А , 1 мВ/А на пределе 3000 А. Базовая погрешность ±3 %. Разъемная конструкция с фиксатором замкнутого состояния. Соед. кабель 2 м с наконечниками типа «банан» 4 мм для подключения к внешнему мультиметру/ вольтметру, совместная работа с любым осциллографом через адаптер «4 мм – BNC». Диаметр провода гибкой измерительной петли: 7,5 мм. Макс. диаметр петли: 45 см. Эргономичный дизайн для работы одной рукой. Безопасность: МЭК 61010-1, 1000В (кат III), 600 В (кат IV). Индикация разряда батарей.
| 128 | Benning CC 1 - токовый адаптер к мультиметру |  |  | Безопасное измерение переменного тока величиной до 400 А. Подключение к мультиметру изолированными штекерами 4 мм.
| 129 | Benning CC 2 - токовый адаптер к мультиметру |  |  | Безопасное измерение переменного тока величиной до 400 А. Подключение к мультиметру изолированными штекерами 4 мм.
| 130 | Benning CM 1-1 - цифровые токоизмерительные клещи-мультиметр |  |  | Безопасное измерение переменного тока величиной до 400 А. Измерительные гнёзда для измерения напряжения, тока, сопротивления, прозвона цепи и проверки диодов. Встроенный датчик напряжения указывает на фазу с помощью звукового сигнала и включения красного светодиода (CM 1-3). Позволяет обнаруживать разрывы кабеля и перегоревшие лампы с незащищенным кабелем (кабельная катушка, цепи освещения) с помощью подачи питания со стороны фазы.
| 131 | Benning CM 1-2 - цифровые токоизмерительные клещи-мультиметр |  |  | Безопасное измерение переменного тока величиной до 400 А. Измерительные гнёзда для измерения напряжения, тока, сопротивления, прозвона цепи и проверки диодов. Встроенный датчик напряжения указывает на фазу с помощью звукового сигнала и включения красного светодиода (CM 1-3). Позволяет обнаруживать разрывы кабеля и перегоревшие лампы с незащищенным кабелем (кабельная катушка, цепи освещения) с помощью подачи питания со стороны фазы.
| 132 | Benning CM 1-3 - цифровые токоизмерительные клещи-мультиметр |  |  | Безопасное измерение переменного тока величиной до 400 А. Измерительные гнёзда для измерения напряжения, тока, сопротивления, прозвона цепи и проверки диодов. Встроенный датчик напряжения указывает на фазу с помощью звукового сигнала и включения красного светодиода (CM 1-3). Позволяет обнаруживать разрывы кабеля и перегоревшие лампы с незащищенным кабелем (кабельная катушка, цепи освещения) с помощью подачи питания со стороны фазы.
| 133 | Benning CM 2 - цифровые токоизмерительные клещи-мультиметр |  |  | Безопасное бесконтактное измерение больших токов. Измерение малых токов (автомобили, фотоэлектрическая энергетика, промышленность). Измерение переменного и постоянного тока величиной до 600 А. Измерение напряжений до 600 В (переменного/постоянного тока). Сопротивление до 40 МОм. Измерительные гнёзда для измерения напряжения, тока, сопротивления и прозвона цепи. Компактная защитная сумка включена в комплект поставки.
| 134 | Benning CM 3 - цифровые токоизмерительные клещи-мультиметр |  |  | Безопасное бесконтактное измерение больших токов. Измерение малых токов (автомобили, фотоэлектрическая энергетика, промышленность). Измерение переменного и постоянного тока величиной до 600 А. Измерение напряжений до 600 В (переменного/постоянного тока). Сопротивление до 40 МОм. Измерительные гнёзда для измерения напряжения, тока, сопротивления и прозвона цепи. Компактная защитная сумка включена в комплект поставки.
| 135 | Benning CM 4 - токоизмерительные клещи |  |  | Benning CM 4 многофункциональные клещи для расчета истинных среднеквадратических значений для промышленного применения. Наивысшая категория электробезопасности CAT IV 600 V позволяет использовать прибор в помещениях повышенной опасности. В комплекте защитная сумка.
| 136 | Benning CM 6 - токоизмерительные клещи |  |  | Многофункциональные и мощные связи с True RMS метод измерения для промышленного применения
| 137 | Benning CM 7 - токоизмерительные клещи |  |  | Многофункциональные клещи высокой вычислительной мощности для расчета истинных среднеквадратических значений для промышленного применения.
| 138 | Benning CM 8 - токоизмерительные клещи |  |  | Предназначены для измерения мощности однофазных и трехфазных сетей. Показывают истинные среднеквадратические измерения до 1.000 В, 600 А переменного/постоянного тока. Вычисляют коэффициент мощности cos φ. Производят биполярную проверку последовательности чередования фаз трехфазных сетей. Отображают тип нагрузки - индуктивную или емкостную. Измерение пусковых токов (двигатели т.д.) Пригодны для измерения пусковых токах в двигателях и т.п.
| 139 | Benning CM 9 - клещи для измерения тока утечки |  |  | Измерение токов утечки и разностных токов в электрических установках (VDE 0100) и приборах (VDE 0701-0702, BGV A3, BetrSichV ( = German Health and Safety at Work Regulations)). Наивысшая разрешающая способность 1 мкA в диапазоне измерения 6 мА. Простое и надежное определение неисправности изоляции (дефективных кабелей, расшатанных клемм, загрязнения, влажности). Измерение без отключения во время нормальной эксплуатации установки/прибора – идеально для превентивного поддержания в исправном состоянии. Идеально подходит для профилактического ремонта и локализации неисправностей (защита от повреждений и травмирования персонала, аварийного отключения и т.д.). Точные и воспроизводимые результаты измерения до 100 A. Оптимальная защита от посторонних магнитных полей. Аналоговый выход для телеизмерения с соответствующими пороговыми значениями (0,25 мА, 0,5 мА, 3,5 мА).
| 140 | C.A 6416 - токовые клещи - измеритель сопротивления заземления | Госреестр |  | Измеритель сопротивления заземления - токовые клещи C.A 6416 являются представителями нового поколения измерителей сопротивления заземления и предназначены для оперативного контроля устройств заземления без их отключения и использования вспомогательных электродов.
| 141 | C193 - клещи | Госреестр
| 142 | CAM600S - токовые клещи аналоговые |  |  | Аналоговые токоизмерительные клещи CAM600S предназначены для измерения переменного тока в проводниках малого и среднего размера находящихся под низким напряжением. Этот прибор наилучшим образом подходит для измерения тока потребления и переменного тока в электрическом оборудовании.
| 143 | CENTER 22 - электроизмерительные клещи | Госреестр |  | Измерение переменного тока до 400 А; Базовая погрешность 2 %; Измерение СКЗ сигнала произвольной формы TRMS; Бесконтактный индикатор наличия напряжения VoltSense; Измерение бросков тока (Inrush); Фильтр низких частот; Автовыбор предела измерения; Автовыключение питания.
| 144 | CENTER 223 - клещи токоизмерительные | Госреестр |  | Измерение пост. и пер. тока до 100 А с разрешением от 1 мА; пост. и пер. напряжения до 600 В с разрешением 0,1 В; сопротивления до 10 кОм с разрешением 1 Ом; прозвон (100 Ом); аналоговый выход (10 мВ/А; 20 кГц); обхват 12,5 мм; регистрация пик. значений; удержание; 4 разряда; питание 1,5 В (ААА) х 2; масса 180 г.
| 145 | CENTER 23 - электроизмерительные клещи | Госреестр |  | Измерение переменного тока до 400 А; Измерение постоянного тока до 400 А; Базовая погрешность 2 %; Измерение СКЗ сигнала произвольной формы TRMS; Бесконтактный индикатор наличия напряжения VoltSense; Измерение бросков тока (Inrush); Фильтр низких частот; Автовыбор предела измерения; Удержание показаний; Установка «0» показаний DCA; Автовыключение питания.
| 146 | CENTER 232 - клещи токоизмерительные - ваттметр | Госреестр |  | Клещи - ваттметр CENTER 232 макс. 360 кВт, ~/= 600 А, c разрешением 0,1 А, =/~ 600 В, с разрешением 0,1 В, 10000 Ом, измерение с учетом формы и искажений (True RMS), удержание, пик.значения, дельта-измерения, макс. охват 30 мм, батарейное питание,автовыключение.
| 147 | CENTER 235 - клещи токоизмерительные | Госреестр |  | Измерение переменнго тока: до 600 мА (разр. 10 мкА), до 100 А (разр. 1 мА); частота до 1 кГц с разрешением 0,1 Гц; сопротивление до 1 кОм с разрешением 0,1 Ом; прозвон; обхват 28 мм; регистрация пик. значений; удержание; 4 разряда; подсветка дисплея; питание 1,5 В (ААА) х 2; масса 270 г.
| 148 | CENTER 250 - электроизмерительные клещи | Госреестр |  | Измерение постоянного переменного тока до 660 А; Автоматический выбор предела измерения; Максимальное разрешение 10 мА, 0,1 В; Измерение пусковых токов (Inrush); Измерение частоты тока и напряжения; Дисплей 4 разряда (макс. 6600) с подсветкой; Удержание показаний, автовыключение питания.
| 149 | CENTER 252 - электроизмерительные клещи | Госреестр |  | Измерение постоянного и переменного тока до 660 А; Автоматический выбор предела измерения; Максимальное разрешение 10 мА, 0,1 В; Установка нуля показаний; Измерение пиковых значений от 1 мс; Измерение пусковых токов; Дисплей 4 разряда (макс. 6600) с подсветкой; Удержание показаний, автовыключение питания.
| 150 | CENTER 261 - электроизмерительные клещи | Госреестр |  | Клещи электроизмерительные; измерение постоянного и переменного тока до 200 А с разрешением от 1 мА; постоянного и переменного напряжения до 600 В с разрешением 0,1 В; сопротивления до 600 кОм с разрешением 1 Ом; прозвон (40 Ом); емкость до 1000 мкФ с разрешением 0,001 мкФ; обхват 23 мм; удержание; 4 разряда; питание 1,5 В (ААА)×2; масса 223 г
| 151 | CENTER 262 - электроизмерительные клещи | Госреестр |  | Клещи электроизмерительные (TrueRMS); измерение постоянного тока до 10А (DCA) и переменного тока до 20 А (ACA) с макс. с разрешением 0,1 мА; постоянного и переменного напряжения до 300 В (DCV/ACV) с макс. разрешением 0,01 В; сопротивления до 500 кОм (макс. разрешение 0,1 Ом); прозвон цепи (до 100 Ом); обхват 23 мм; автовыбор предела измерения, удержание, Мин/ Макс значения, уст. «0»-показаний (DC-Zero); ЖКИ 4 разряда (с подсветкой); питание 1,5 В (ААА)×2шт; 206 х 76 х 34 мм, масса 262 г
| 152 | CENTER 266 - электроизмерительные клещи
| 153 | CL120 - клещи токоизмерительные | Госреестр |  | Токовые клещи серии CL с функциями измерения как переменного, так и постоянного тока идеально подходят для решения разнообразных задач измерения токов утечки.
| 154 | CL130 - клещи токоизмерительные | Госреестр |  | Токовые клещи серии CL с функциями измерения как переменного, так и постоянного тока идеально подходят для решения разнообразных задач измерения токов утечки.
| 155 | CL135 - клещи токоизмерительные | Госреестр |  | Токовые клещи серии CL с функциями измерения как переменного, так и постоянного тока идеально подходят для решения разнообразных задач измерения токов утечки.
| 156 | CL150 - клещи токоизмерительные | Госреестр |  | Токовые клещи серии CL с функциями измерения как переменного, так и постоянного тока идеально подходят для решения разнообразных задач измерения токов утечки.
| 157 | CL155 - клещи токоизмерительные | Госреестр |  | Токовые клещи серии CL с функциями измерения как переменного, так и постоянного тока идеально подходят для решения разнообразных задач измерения токов утечки.
| 158 | CL220 - клещи токоизмерительные | Госреестр |  | Токовые клещи серии CL с функциями измерения как переменного, так и постоянного тока идеально подходят для решения разнообразных задач измерения токов утечки.
| 159 | CL235 - клещи токоизмерительные | Госреестр |  | Токовые клещи серии CL с функциями измерения как переменного, так и постоянного тока идеально подходят для решения разнообразных задач измерения токов утечки.
| 160 | CL250 - клещи токоизмерительные | Госреестр |  | Токовые клещи серии CL с функциями измерения как переменного, так и постоянного тока идеально подходят для решения разнообразных задач измерения токов утечки.
| 161 | CL255 - клещи токоизмерительные | Госреестр |  | Токовые клещи серии CL с функциями измерения как переменного, так и постоянного тока идеально подходят для решения разнообразных задач измерения токов утечки.
| 162 | CL320 - клещи токоизмерительные | Госреестр |  | Токовые клещи серии CL с функциями измерения как переменного, так и постоянного тока идеально подходят для решения разнообразных задач измерения токов утечки.
| 163 | CL340 - клещи токоизмерительные | Госреестр |  | Токовые клещи серии CL с функциями измерения как переменного, так и постоянного тока идеально подходят для решения разнообразных задач измерения токов утечки.
| 164 | CL345 - клещи токоизмерительные | Госреестр |  | Токовые клещи серии CL с функциями измерения как переменного, так и постоянного тока идеально подходят для решения разнообразных задач измерения токов утечки.
| 165 | CL360 - клещи токоизмерительные | Госреестр |  | Токовые клещи серии CL с функциями измерения как переменного, так и постоянного тока идеально подходят для решения разнообразных задач измерения токов утечки.
| 166 | CL420 - токовые клещи |  |  | Токовые клещи серии CL420 позволяют измерять силу тока бесконтактным способом с высокой точностью, не прерывая подачу электроэнергии потребителям.
| 167 | CM-1360 - токовые клещи |  |  | CM-1360 – токовые клещи промышленного исполнения. Они позволяют выполнить измерения напряжения, тока, сопротивления, частоты и емкости, прозвонить цепь и проверить работоспособность p-n переходов полу проводниковых элементов. Благодаря множеству сервисных функций, CM-1360 помогут максимально быстро и с высокой точностью провести необходимые измерения.
| 168 | CM-1560 - токовые клещи |  |  | CM-1560 – токовые клещи промышленного исполнения. Они позволяют измерить в широких пределах ток, напряжение, сопротивление, емкость и частоту, определить крест фактор, выполнить прозвонку цепи и проверку диодов. Многочисленные сервисные функции CM-1560 позволяют упростить и ускорить процесс измерений, а высокое качество элементной базы и прочный корпус обеспечит надежность и долговечность клещей.
| 169 | CM-330 - токовые клещи |  |  | Новые токовые клещи CM-330 предназначены для бесконтактного измерения переменного тока и имеют компактное исполнение, что особенно удобно при измерениях в тесных кабелепроводах.
| 170 | CM-410 - токовые клещи | Госреестр |  | Токовые клещи CM-410 позволяют измерять переменный ток, постоянное и переменное напряжение, а также позволяют осуществлять проверку целостности цепи (звуковая прозвонка).
| 171 | CM-660 - токовые клещи |  |  | CM-660 - токовые клещи стандартной серии. Они позволяют выполнить базовые тесты электрических цепей путем измерения таких параметров как переменный ток, постоянное и переменное напряжение, сопротивление, частота. Наличие в токовых клещах CM-660 ряда сервисных функций, позволяют упростить и сделать более комфортным процесс тестирования цепи.
| 172 | CM-860 - токовые клещи |  |  | CM-860 – профессиональные токовые клещи для бытового и промышленного применения. Они способны измерить напряжение, ток, сопротивление, емкость и частоту, протестировать p-n переходы диодов и транзисторов, прозвонить цепь. CM-860 имеют массу сервисных функций, облегчающих процесс измерений.
| 173 | CM-960 - токовые клещи |  |  | CM-960 - многофункциональные токовые клещи. Они выполнены в прочном прорезиненном корпусе и имеют большой дисплей 3-5/6 с подсветкой. CM-960 удобны и надежны в эксплуатации.
| 174 | CMH-1000 - токовые клещи с функциями тестирования двигателей |  |  | CMH-1000 – профессиональные многофункциональные токовые клещи. Помимо основных измерительных функций, клещи CMH-1000 способны тестировать двигатели и определять последовательность фаз трехфазной сети.
| 175 | CMH-600 - токовые клещи с функциями тестирования двигателей |  |  | CMH-600 - многофункциональные токовые клещи. Помимо основных функций, они способны также провести тестирование электрических двигателей и определить последовательность фаз трехфазной сети.
| 176 | CMI-1000 - промышленные токовые клещи |  |  | CMI-1000 - промышленные токовые клещи, позволяющие быстро и с большой точностью провести измерение основных параметров электрической цепи. Они способны измерить переменный и постоянный ток и напряжение, сопротивление, емкость и температуру, определить пик фактор, прозвонить цепь и проверить диоды. Благодаря большому ЖК дисплею и удобному расположению органов управления, эксплуатация клещей CMI-1000 стала еще более комфортной.
| 177 | CMI-2000 - промышленные токовые клещи |  |  | CMI-2000 - промышленные токовые клещи, которые позволяют в широком диапазоне и с большой точностью провести измерение параметров электрической цепи. Они измеряют постоянный и переменный ток до 2000А, постоянное и переменное напряжение до 1000В, сопротивление, емкость и температуру, позволяют выполнить прозвонку цепи и тест диодов. Благодаря большому ЖК дисплею с возможностью отображения двух результатов измерения и удобно расположенным органам управления клещи CMI-2000 могут использоваться даже в условиях недостаточного рабочего пространства.
| 178 | CMI-600 - промышленные токовые клещи |  |  | CMI-600 - многофункциональные промышленные токовые клещи. Они способны измерить все основные параметры электрической цепи: ток, напряжение, сопротивление, емкость, частоту, обладают функциями прозвонки контактов и проверки диодов. Кроме того, CMI-600 имеют возможность определения последовательности фаз электрической сети и тестирования двигателей. Благодаря множеству сервисных функций, качественному исполнению и высокой точности измерений, CMI-600 станут надежным помощником в повседневной работе.
| 179 | CMP-1006 - многофункциональные токоизмерительные клещи | Госреестр |  | Измерение постоянного/переменного тока до 1000 А; Режим измерения пусковых токов (время интегрирования 100 мс); Измерение напряжения постоянного/переменного тока до 600 В; Измерение сопротивления до 66 МОм с разрешением от 0,1 Ом; Измерение емкости; Измерение температуры; Измерение частоты до 15 кГц или коэффициента заполнения; Тестирование диодов; Контроль целостности электрических соединений; Автоматический или ручной выбор измерительных диапазонов; Наличие функции запоминание результатов для последующего их считывания; Режим относительных измерений.
| 180 | CMP-200 - измеритель мощности |  |  | Измеритель мощности предназначен для измерение силы тока, активной, реактивной и полной мощности, напряжения и частоты.
| 181 | CMP-200 - клещи электроизмерительные | Госреестр |  | Измерение переменного тока в диапазоне до 200 А; Максимальное разрешение 0,1 мА; Высокая точность измерения.
| 182 | CMP-2000 - клещи электроизмерительные | Госреестр |  | CMP-2000 – многофункциональные токоизмерительные клещи, разработанные для измерения основных электрических величин. Отличаются широким диапазоном измерения токов и напряжений, а также большим диаметром обхвата - до 57 мм - провод, 70x18 мм - шинопровод.
| 183 | CMP-400 - клещи электроизмерительные | Госреестр |  | Измерение переменного тока до 400 А; измерение напряжения постоянного/переменного тока до 600 В; измерение сопротивления до 40 МОм с разрешением от 0,1 Ом; измерение температуры; измерение частоты до 10 кГц; тестирование диодов; контроль целостности электрических соединений; бесконтактная индикация напряжения переменного тока; автоматический или ручной выбор измерительных диапазонов; наличие функции запоминание результатов для последующего их считывания; режим относительных измерений.
| 184 | CMP-401 - клещи электроизмерительные | Госреестр |  | Измерение постоянного/переменного тока до 400 А; измерение напряжения постоянного/переменного тока до 600 В; измерение сопротивления до 40 МОм с разрешением от 0,1 Ом; измерение емкости; измерение температуры; измерение частоты до 10 кГц; тестирование диодов; контроль целостности электрических соединений; бесконтактная индикация напряжения переменного тока автоматический или ручной выбор измерительных диапазонов; наличие функции запоминание результатов для последующего их считывания; режим относительных измерений.
| 185 | CMT-90 - автоматический электрический тестер |  |  | Электрический тестер CMT-90 позволяет измерять в автоматическом режиме переменный ток, постоянное и переменное напряжение, а также измерять сопротивление и осуществлять проверку целостности цепи (звуковую прозвонку. Все измерения проводятся в режиме True-RMS*, что обеспечивает высокую точность полученных измерений даже при наличии посторонних гармоник в цепи.
| 186 | CSJ-100 - токовые клещи |  |  | CSJ-100 это первые токовые клещи от Greenlee с зевом открытого типа. Подобная конструкция зева в сочетании с тонким, эргономичным дизайном корпуса, существенно облегчает проведение измерений в электрических шкафах с плотной электропроводкой.
| 187 | D30N - токовые клещи | Госреестр |  | Серия токовых клещей D включает токоизмерительные клещи с высокими техническими характеристиками и разработанные для измерения больших значений переменного тока. Их высокий коэффициент трансформации и низкий фазовый сдвиг в совокупности с широкой частотной характеристикой позволяют выполнять с высокой точностью измерение значений тока и мощности.
| 188 | DCL10 - токовые клещи |  |  | Портативные цифровые токовые клещи DCL10 предназначены для измерения переменного тока до 300 A. Токовые клещи имеют цифровой жидкокристаллический дисплей с подсветкой и максимальным показанием 6000. Размер зева клещей 25 мм.
| 189 | DCL1000 - токовые клещи |  |  | Разрядность шкалы: 4000 отсчетов; Диапазон частот измеряемых токов: 50 – 500 Гц; Автоматический/ручной выбор диапазона измерения; Постоянное напряжение: до 600 В; Переменное напряжение: до 600 В; Переменный ток: до 1000 А; Сопротивление: до 40 МОм; Диодный тест; Прозвонка соединений.
| 190 | DCL1200R - токовые клещи |  |  | Токовые клещи DCL1200R - это портативные цифровые токовые клещи, предназначенные для измерения переменного тока до 1200 A, постоянного и переменного напряжения, сопротивления, емкости конденсаторов, частоты, проверки диодов и "прозвонки" цепей и прочего. Токовые клещи DCL1200R характеризуются конструкцией профессионального инструмента, простотой эксплуатации, не утомляют руку и идеальны для электротехнических измерений. Компактный корпус легче других токоизмерительных клещей (на 30 % по сравнению с прочими аналогичными приборами SANWA), что очень удобно для транспортировки.
| 191 | DCL20R - токовые клещи |  |  | Среднеквадратичное измерение тока True RMS; Разрядность шкалы: 6000 отсчетов; Диапазон частот измеряемых токов: 45 – 400 Гц; Переменный ток: 60/300 А: ±1.5%; Удержание показаний DATA HOLD; Автоматический выбор диапазона измерения; Макс. диаметр проводника: 25 мм.
| 192 | DCM1500 - токовые клещи | Госреестр |  | Клещи DCM1500 представляют собой многофункциональный переносной цифровой измерительный прибор, в котором применен бесконтактный метод измерения силы постоянного и переменного тока, основанный на применении разъемного магнитопровода с двойным датчиком на эффекте Холла с последующим аналого-цифровым преобразованием входных сигналов и отображением результатов измерений на ЖК-дисплее.
| 193 | DCM2000DR - токовые клещи True RMS |  |  | DCM2000DR – цифровые AC/DC токоизмерительные клещи-мультиметр True RMS, разработанные для измерений в диапазоне согласно стандарту IEC 61010-1 КАТ. IV 1000 В. Этот прибор дает возможность измерения тока и напряжения для цепей низкого напряжения, электрического оборудования и приборов электропитания.
| 194 | DCM300E - токоизмерительные клещи | Госреестр |  | Токоизмерительные клещи для тока утечки DCM300E, разработанные, в первую очередь, для проверки утечки токов на землю, со специальным диапазоном 30 мА. При работе в специализированном диапазоне 30 мА имеют разрешение до 10 мкА. Также клещи DCM300E измеряют токи силой до 300 А (переменного тока). Это универсальный токоизмерительный прибор, подходящий для самых разных ситуаций и применений.
| 195 | DCM310 - токовые клещи | Госреестр |  | Токоизмерительные клещи DCM310: переменный ток 20 А...400 А; удобные для считывания; ручное управление; низкая стоимость; прочные.
| 196 | DCM320 - токовые клещи | Госреестр |  | Токоизмерительные клещи DCM320: постоянное/переменное напряжение 200 В...600 В; диапазон сопротивления 200 Ом...20 МОм; звуковой сигнализатор целостности; автоматический выбор диапазона; функция автоматического отключения питания.
| 197 | DCM330 - токовые клещи | Госреестр |  | Измерительные клещи DCM330: измерение силы переменного тока до 200 А; автоматический выбор диапазона переменного (200 В...1000 В) и измерение постоянного напряжения; диапазон сопротивления 200 Ом...20 МОм; проверка целостности цепи и проверка диодов; бесконтактное определение напряжения переменного тока.
| 198 | DCM340 - токовые клещи | Госреестр |  | Токоизмерительные клещи DCM340: постоянный/переменный ток 60 А...600 А; постоянное/переменное напряжение 400 В...600 В; частотомер; аналоговая гистограмма; подсветка; большие губки; функция автоматического отключения питания; функция удержания данных; удержание максимума.
| 199 | DCM60L - токовые клещи |  |  | Разрядность шкалы токовых клещей: 2000 отсчетов; Переменное напряжение: 200/600V: ±1.5%; Переменный ток: 200/600A: ±2.0%; Сопротивление: 200Ω: ±1.9%; Диодный тест; Прозвонка соединений; Удержание показаний DATA HOLD.
| 200 | DCM660R - токовые клещи True RMS |  |  | Среднеквадратичное измерение напряжения и тока True RMS; Разрядность шкалы: 6600 отсчетов; Диапазон частот измеряемых токов: 50 – 500 Гц; Переменный ток: 66/660 А: ±2.0%; Переменное напряжение: 600 В: ±1.2%; Постоянное напряжение: 600 В: ±1.0%; Сопротивление: 660 Ом: ±1.0%; Частота (ток): 660/6.6к/30 кГц: ±0.2%; Частота (напряжение): 660/6.6к/66к/100 кГц: ±0.2%; Прозвонка соединений.
| 201 | DT-320 - клещи электроизмерительные гибкая токовая петля |  |  | TrueRMS, I перем. до 3000A, погр.3%, ЖК-дисплей 3000 отсчетов, Режим Data Hold, измерение макс/мин значений, захват 18” (457mm), посветка.
| 202 | DT-3340 - токовые клещи | Госреестр |  | DT-3340 – профессиональные токовые клещи для измерения переменного тока. Малые размеры клещей обеспечивают удобство использования в труднодоступных местах.
| 203 | DT-3341 - токовые клещи с датчиком температуры | Госреестр |  | U пост./перем.600В, погр.2%, I перем.1000A, погр.3%, измерение сопр.40МОм, ёмкости 100мкФ, Частота:10мГц, ЖК-дисплей 4000 отсчетов, термопара тип К, прозвонка, захват.30мм
| 204 | DT-3343 - токовые клещи для постоянного тока | Госреестр |  | Профессиональные AC, AC / DC токовые клещи со множеством функций, включая тест сопротивления, емкости и диода, показания температуры до 1000 ° C и пр.
| 205 | DT-3347 - токовые клещи True RMS (AC/DC) | Госреестр |  | DT-3347 – серия профессиональных токовых клещей для измерения постоянного и переменного тока. Клещи измеряют истинное среднеквадратичное значение (True RMS) переменного тока и напряжения. Клещи обладают различными дополнительными функциями, такими как измерение сопротивления, емкости, диодный тест и т.п. Малые размеры клещей обеспечивают удобство использования в труднодоступных местах. Клещи имеют защищенный двойной пластиковый корпус.
| 206 | DT-3348 - клещи токоизмерительные | Госреестр |  | Клещи - ваттметр True RMS, активная мощность: 0,01 ... 240 кВт, переменный и постоянный ток 0,1 … 1000 А, переменное и постоянное напряжение 0,0001 ... 600 В, сопротивление 0,1 Ом ... 40 МОм, частота 0,01 … 10 МГц, прозвон цепи, проверка диодов (p-n переходов), ЖКИ с подсветкой 3 1/2, максимальный диаметр 35 мм, ударопрочное исполнение, питание 9 В, автовыключение питания, масса 303 г.
| 207 | DT-3351 - профессиональные токовые клещи для измерения постоянного и переменного тока | Госреестр |  | DT-3351 – профессиональные токовые клещи для измерения постоянного и переменного тока. Клещи DT-3351 измеряют истинное среднеквадратичное значение (True RMS) переменного тока и напряжения. Клещи DT-3351 обладают различными дополнительными функциями, такими как измерение сопротивления, емкости, диодный тест и т.п. Также с помощью этих токовых клещей DT-3351 можно измерять пусковой ток двигателей, приборов освещения и т.д.
| 208 | DT-3352 - клещи токоизмерительные | Госреестр |  | Измерение тока AC/DC 1500 А; Количество отсчетов: 40000; Расчет мощности; Функция True RMS; Функция автовыключения; Подсветка дисплея; Измерение пускового тока; Функции: Max /Min, Data Hold; Автовыключение и индикация низкой емкости батареи; Аналоговая шкал.
| 209 | DT-3353 - клещи токоизмерительные | Госреестр |  | TrueRMS, измерение мощности 750кВА активная, реактивная, коэфф. мощности, активной энергии,U перем.750В, погр. 1,2%, I перем.1000A, погр. 2%, ЖК-дисплей Двухстрочный (9999 отсчетов) ,USB, ПО, захват 55мм
| 210 | DT-3361 - клещи токоизмерительные | Госреестр |  | U пост./перем.750В, погр.0,8%, I перем.1000A, погр.2%, измерение сопр.60МОм, ёмкости 100мкФ, Частота:100кГц, ЖК-дисплей 6000 отсчетов, термопара тип К, захват.30мм
| 211 | DT-3363 - клещи токоизмерительные | Госреестр |  | U пост./перем.750В, погр.2%, I пост./перем.1000A, погр.3%, измерение сопр.60МОм, ёмкости 100мкФ, Частота:100кГц, ЖК-дисплей 6000 отсчетов, термопара тип К, захват.30мм
| 212 | DT-3367 - клещи токоизмерительные | Госреестр |  | Измерение постоянного/переменного тока 1000 A; Измерение постоянного напряжения 800 В; Измерение переменного напряжения 750 В; Измерение сопротивления 60 МОм; Измерение емкости 100 мкФ; Измерение частоты 10 МГц; Измерение скважности 99.0%; Измерение температуры 1000 ºС; True RMS.
| 213 | DT-3368 - клещи токоизмерительные | Госреестр |  | TrueRMS, U пост./перем.600В, погр.1%, I пост./перем.1000A, погр. 2,5%, измерение сопр.66МОм, ёмкости 100мкФ, Частота:15кГц, ЖК-дисплей 4разр(6000 отсчетов), измерение пускового тока, термопара тип К, захват.30мм
| 214 | DT-337 - клещи токоизмерительные | Госреестр |  | Измерение постоянного/переменного тока до 80 А; измерение постоянного/переменного напряжения до 600 В; диаметр обхвата 1.27 см; разрешающая способность по току 1 мA; измерение постоянного/переменного тока и напряжения; широкий диапазон измерения; автоматическая установка нуля при измерении постоянного тока; удержание показаний DATA HOLD; разрядность шкалы 4000 единиц; функция автовыключения.
| 215 | DT-338 - клещи электроизмерительные
| 216 | DT-351 - профессиональные токовые клещи для измерения постоянного и переменного тока | Госреестр |  | DT-351 – профессиональные токовые клещи для измерения постоянного и переменного тока. Клещи DT-351 обладают различными дополнительными функциями, такими как измерение сопротивления, емкости, диодный тест и т.п. Малые размеры клещей DT-351 обеспечивают удобство использования в труднодоступных местах. Расположение и большие размеры дисплея с подсветкой дают возможность делать измерения одной рукой. Клещи DT-351 имеют защищенный двойной пластиковый корпус.
| 217 | DT-355 - профессиональные токовые клещи для измерения переменного тока | Госреестр |  | DT-355 – профессиональные токовые клещи для измерения переменного тока. Клещи DT-355 измеряют истинное среднеквадратичное значение (True RMS) переменного тока и напряжения. Клещи обладают различными дополнительными функциями, такими как измерение сопротивления, емкости, диодный тест и т.п. Малые размеры клещей обеспечивают удобство использования в труднодоступных местах. Расположение и большие размеры дисплея с подсветкой дают возможность делать измерения одной рукой. Клещи имеют защищенный двойной пластиковый корпус.
| 218 | DT-360 - профессиональные токовые клещи | Госреестр |  | DT-360 – профессиональные токовые клещи для измерения переменного тока. Малые размеры клещей обеспечивают удобство использования в труднодоступных местах. Расположение и большие размеры дисплея с подсветкой дают возможность делать измерения одной рукой. Клещи имеют защищенный двойной пластиковый корпус.
| 219 | DT-362 - профессиональные токовые клещи | Госреестр |  | DT-362 – профессиональные токовые клещи для измерения постоянного и переменного тока. Клещи DT-362 обладают различными дополнительными функциями, такими как измерение сопротивления, емкости, диодный тест и т.п. Малые размеры клещей DT-362 обеспечивают удобство использования в труднодоступных местах. Расположение и большие размеры дисплея с подсветкой дают возможность делать измерения одной рукой. Клещи DT-362 имеют защищенный двойной пластиковый корпус.
| 220 | DT-380 - клещи электроизмерительные
| 221 | DT-9702 - клещи токоизмерительные | Госреестр |  | Токовые клещи позволяют производить бесконтактное измерение постоянного и переменного тока в диапазонах 40 А и 200 А. Обладают высоким разрешением при измерении постоянного и переменного тока (10 мА при диапазоне 40 А). Наличие функции установки нуля при измерении постоянного тока, нажатием кнопки "ZERO". Внутренний диаметр клещей 23 мм.
| 222 | DT-9809 - токовые клещи с возможностью измерения тока утечки | Госреестр |  | Разрядность шкалы: 4000 отсчетов. Переменный ток: 100A: ±(1.0%+3емр). Переменное напряжение: 400В: ±(1.5%+2емр). Сопротивление: 400Ω: ±(1.0%+2емр). Прозвонка цепей. Размеры: 210 x 62 x 36 мм. Вес: 200 г.
| 223 | DT-9810 - компактные токовые клещи для измерения переменного тока | Госреестр |  | DT-9810 – компактные токовые клещи для измерения переменного тока. Особенностью этих токовых клещей является возможность измерения малых токов, в том числе тока утечки.
| 224 | DT-9812 - токовые клещи с возможностью измерения тока утечки True RMS |  |  | Разрядность шкалы: 2000 отсчетов. Переменный ток: 1000A: ±(1.5%+10емр). Переменное напряжение: 600В: ±(1.0%+5емр). Постоянное напряжение: 600В: ±(1.0%+5емр). Сопротивление: 600Ω: ±(1.0%+5емр). Прозвонка цепей. Размеры: 250 x 113 x 45 мм. Вес: 490 г.
| 225 | F01 - токоизмерительные клещи | Госреестр |  | Измерение постоянного/переменного тока: 0,2…40 / 400 А (600 В пик.); Измерение напряжения (RMS): 0,2 … 40 / 400 / 600 В; Функция HOLD (для АС/DC); Измерение сопротивления: 0 … 400 Ом; Функция "прозвонки" (зуммер); Звуковая сигнализация перегрузки (пределы диапазона); Индикатор разряда батареи; Авто выключение; Диаметр обхвата токовых клещей - 26 мм; Размеры: 70 х 193 х 37 мм; Вес 250 г.
| 226 | F201 - токоизмерительные клещи | Госреестр |  | Токоизмерительные клещи F201 серии предназначены для объектов с низкой или средней мощностью. Небольшие размеры делают их удобным инструментом для каждодневного использования.
| 227 | F203 - токоизмерительные клещи | Госреестр |  | Токоизмерительные клещи F203 серии предназначены для объектов с низкой или средней мощностью. Небольшие размеры делают их удобным инструментом для каждодневного использования.
| 228 | F205 - токоизмерительные клещи | Госреестр |  | Токоизмерительные клещи F205 серии предназначены для объектов с низкой или средней мощностью. Небольшие размеры делают их удобным инструментом для каждодневного использования.
| 229 | F3000U - преобразователь тока |  |  | Измеряет ACA; Ток переменный А 3000 А; Разрешение по току 10 мА; Базовая погрешность 1%; Измерение ср. кв. значения да; гибкая токовая петля, коннекторы типа BANAN длина кабеля 1 м. Кат IV 600 В, кат III 1000 В. Диапазон рабочих частот 50 Гц - 400 Гц. Максимальная длина кабеля гибкой петли 254 мм. Максимальный рабочий диаметр 110 мм.
| 230 | F401 - токоизмерительные клещи | Госреестр |  | Токоизмерительные клещи серии F401 идеальны для низковольтных систем средней мощности. Одним из вариантов использования - обслуживание лифтов, промышленное производство, железные дороги.
| 231 | F403 - токоизмерительные клещи | Госреестр |  | Токоизмерительные клещи серии F403 идеальны для низковольтных систем средней мощности. Одним из вариантов использования - обслуживание лифтов, промышленное производство, железные дороги.
| 232 | F405 - токоизмерительные клещи | Госреестр |  | Токоизмерительные клещи F405 идеальны для низковольтных систем средней мощности. Одним из вариантов использования - обслуживание лифтов, промышленное производство, железные дороги.
| 233 | F407 - токоизмерительные клещи | Госреестр |  | Токоизмерительные клещи серии F407 идеальны для низковольтных систем средней мощности. Одним из вариантов использования - обслуживание лифтов, промышленное производство, железные дороги.
| 234 | F601 - токоизмерительные клещи | Госреестр |  | Токоизмерительные клещи F601 разработаны для низковольтных систем высокой мощности. Идеальны для энергетиков, работников химической и нефте-газовой прмышленности, металлургии, транспорта.
| 235 | F603 - токоизмерительные клещи | Госреестр |  | Токоизмерительные клещи серии F603 разработаны для низковольтных систем высокой мощности. Идеальны для энергетиков, работников химической и нефте-газовой прмышленности, металлургии, транспорта.
| 236 | F605 - токоизмерительные клещи | Госреестр |  | Токоизмерительные клещи серии F605 разработаны для низковольтных систем высокой мощности. Идеальны для энергетиков, работников химической и нефте-газовой прмышленности, металлургии, транспорта.
| 237 | F607 - токоизмерительные клещи | Госреестр |  | Клещи представляют собой многофункциональный цифровой портативный электроизмерительный прибор, в которых применен бесконтактный метод измерения силы постоянного и переменного тока, основанный на применении разъемного магнитопровода с двойным датчиком на эффекте Холла с последующим аналого-цифровым преобразованием входных сигналов и отображением результатов измерений на ЖК-дисплее.
| 238 | F65 - клещи для измерения токов утечки | Госреестр |  | Измеритель F 65 – идеальный прибор для определения местоположения повреждений изоляции и несвоевременного отключения УЗО из-за утечек тока. Удобный и легкий прибор для бесконтактного измерения низких токов. Диаметр охвата клещей составляет 28 мм.
| 239 | FC-31 - токовые мини клещи |  |  | FC-31 Мини токовые клещи 3 в 1, предназначены для измерения переменного тока до 200А. Токовые клещи FC-31 очень надёжны, удобно лежат в руке и имеют большой дисплей с подсветкой. Реализована функция бесконтактного определения переменного напряжения, о наличии которого сообщит световой индикатор. Для удобства работы в слабо освещенных местах встроен фонарик.
| 240 | FC-35 - токовые клещи компактные |  |  | Компактные токовые клещи FC-35 предназначены для измерения переменного тока, напряжения и сопротивления. Для удобства работы токовые клещи имеют бесконтактный детектор напряжения и фонарик.
| 241 | FC-36 - компактные токовые клещи |  |  | Компактные токовые клещи FC-36 предназначены для измерения постоянного и переменного тока до 200А. Также клещи имеют бесконтактный детектор напряжения и фонарик.
| 242 | Fluke 116/323 - комплект мультиметра и токовых клещей | Госреестр |  | Fluke 116/323 - комплект мультиметра и токовых клещей.
| 243 | Fluke 117/323 - комплект мультиметра и токоизмерительных клещей с измерением TrueRMS | Госреестр |  | Комплект Fluke 117/323 состоит из мультиметра Fluke 117 и токоизмерительных клещей с измерением TrueRMS Fluke 323.
| 244 | Fluke 1587/i400 FC - комплект мультиметр-мегомметр c функцией беспроводной связи + токовые клещи | Госреестр |  | Комплект Fluke 1587/MDT FC состоит из мультиметра-мегомметра c функцией беспроводной связи Fluke 1587 FC и токовых клещей Fluke i400.
| 245 | Fluke 1587/MDT FC - комплект мультиметр-мегомметр c функцией беспроводной связи + токовые клещи + индикатор чередования фаз | Госреестр |  | Комплект Fluke 1587/MDT FC состоит из мультиметра-мегомметра c функцией беспроводной связи Fluke 1587 FC, индикатора чередования фаз Fluke 9040 и токовых клещей Fluke i400.
| 246 | Fluke 1587KIT/62MAX+ FC - комплект мультиметр-мегомметр c функцией беспроводной связи + токовые клещи + инфракрасный термометр | Госреестр |  | Комплект Fluke 1587KIT/62MAX+ FC состоит из мультиметра-мегомметра c функцией беспроводной связи Fluke 1587 FC, инфракрасного термометра Fluke 62MAX+ и токовых клещей Fluke i400.
| 247 | Fluke 302+ - токоизмерительные клещи | Госреестр |  | Переменный ток 400,0 A, точность 1,8% ± 5; Переменное напряжение 400/600, точность 1,5% ± 5; Постоянное напряжение 400/600, точность 1,5% ± 5; Сопротивление 4000 Ом, точность 1% ± 5; Проверка целостности ≤70 Ом; Подсветка дисплея Да; Функция запоминания данных Data Hold Да; Раскрыв клещей 30 мм; Степень защиты КАТЕГОРИЯ III 600 В; Температура от 0 до 40 °C; Частота обновления экрана более 2 раз/сек.
| 248 | Fluke 303 - токоизмерительные клещи | Госреестр |  | Переменный ток 600,0 А, точность 1,8% ± 5; Переменное напряжение 400/600, точность 1,5% ± 5; Постоянное напряжение 400/600, точность 1,5% ± 5; Сопротивление 4000 Ом, точность 1% ± 5; Проверка целостности ≤70 Ом; Подсветка дисплея Да; Функция задержки данных Data Hold Да; Раскрыв клещей 30 мм; Степень защиты КАТЕГОРИЯ III 600 В; Температура от 0 до 40 °C; Частота обновления экрана более 2 раз/сек.; Измерительные провода TL75; Элемент питания 2 батарея типа АА.
| 249 | Fluke 305 - токоизмерительные клещи | Госреестр |  | Переменный ток 999.9, точность 2% ± 5; Переменное напряжение 400/600, точность 1,5% ± 5; Постоянное напряжение 400/600, точность 1,5% ± 5; Сопротивление 4000 Ом, точность 1% ± 5; Проверка целостности ≤70 Ом; Подсветка дисплея Да; Функция задержки данных Data Hold Да; Раскрыв клещей 30 мм; Степень защиты КАТЕГОРИЯ III 600 В; Температура от 0 до 40 °C; Измерительные провода TL75; Элемент питания 2 батареи типа АА.
| 250 | Fluke 317 - токоизмерительные клещи | Госреестр |  | Измерение постоянного/переменного тока до 600 А (True RMS), погрешность ±1,6% в диапазоне до 40 А; Постоянное/переменное напряжение до 600 В (True RMS); Частота; Сопротивление до 4000 Ом; Прозвон цепи; Удержание показаний; Автовыключение питания; Подсветка дисплея; Раскрытие 37 мм; Питание 3×1,5 В (ААА); Масса 384 г.
| 251 | Fluke 319 - токоизмерительные клещи | Госреестр |  | Измерение постоянного/переменного тока до 1000 А (True RMS), погрешность ±1,6% в диапазоне до 40 А; Постоянное/переменное напряжение до 600 В (True RMS); Частота; Сопротивление до 4000 Ом; Прозвон цепи; Удержание показаний; Автовыключение питания; Подсветка дисплея; Раскрытие 37 мм; Питание 3×1,5 В (ААА); Масса 384 г. В отличие от Fluke 317, данные клещи помимо компактного размера и впечатляющего набора функций снабжены функциями измерения пусковых токов и частоты для проверки электродвигателей, приборов освещения и т. п.
| 252 | Fluke 323 - токоизмерительные клещи с измерением TrueRMS | Госреестр |  | Переменный ток 400,0 A, Погрешность 2 % ± 5 знаков (45 Гц - 65 Гц), 2,5 % ± 5 знаков (65 Гц - 400 Гц); Переменное напряжение 600,0 В, Погрешность 1,5 % ± 5 ед.мл.разр.; Постоянное напряжение 600,0 В, Погрешность 1,0 % ± 5 ед.мл.разр.; Сопротивление 400,0 Ом / 4000 Ом, Погрешность 1,0 % ± 5 ед.мл.разр.; Проверка целостности ≤ 70 Ом; Реакция на переменный ток Истинное среднеквадратичное значение (True-rms); Подсветка нет; Удержание показаний Да; Вес 265 г.
| 253 | Fluke 324 - токоизмерительные клещи с измерением TrueRMS | Госреестр |  | Переменный ток 40 А / 400,0 A, Погрешность 1,5 % ± 5 знаков (45 Гц - 400 Гц); Переменное напряжение 600,0 В, Погрешность 1,5 % ± 5 ед.мл.разр.; Постоянное напряжение 600,0 В, Погрешность 1,0 % ± 5 ед.мл.разр.; Сопротивление 400,0 Ом / 4000 Ом, Погрешность 1,0 % ± 5 ед.мл.разр.; Проверка целостности ≤ 30 Ом; Емкость От 100,0 мкФ до 1000 мкФ; Реакция на переменный ток Истинное среднеквадратичное значение (True-rms); Подсветка Да; Удержание показаний Да; Контактная температура от -10,0 °C до +400,0 °C; Раскрыв клещей 30 мм; Вес 208 г.
| 254 | Fluke 325 - токоизмерительные клещи с измерением TrueRMS | Госреестр |  | Переменный ток 40 А / 400,0 A, Погрешность 2% ± 5 знаков (45 Гц - 65 Гц), 2,5%﻿ ± 5 знаков (65 Гц - 400 Гц); Постоянный ток ﻿40 А / 400,0 A,﻿ Погрешность 2% ± 5 знаков; Переменное напряжение 600,0 В, Погрешность 1,5 % ± 5 ед.мл.разр.; Постоянное напряжение 600,0 В, Погрешность 1,0 % ± 5 ед.мл.разр.; Сопротивление 400,0 Ом / 4000 Ом / 40 Ом, Погрешность 1,0 % ± 5 ед.мл.разр.; Проверка целостности ≤ 30 Ом; Емкость От 100,0 мкФ до 1000 мкФ; Частота 5,0 Гц - 500,0 Гц; Реакция на переменный ток Истинное среднеквадратичное значение (True-rms); Подсветка Да; Удержание показаний Да; Контактная температура от -10,0 °C до +400,0 °C; Минимум/Максимум Да; Раскрыв клещей 30 мм; Вес 283 г.
| 255 | Fluke 345 - клещи для измерения качества электроэнергии | Госреестр |  | Прибор представляет собой комбинацию анализатора мощности, регистратора качества электроэнергии и токоизмерительных клещей и идеально подходит для контроля электронных нагрузок. С ярким цветным дисплеем для анализа спектра гармоник, фильтром низких частот для подавления высокочастотных шумов и конструкцией, обеспечивающей высокую помехоустойчивость, анализатор мощности Fluke 345 идеально подходит для устранения неисправностей в цепях питания коммутируемых нагрузок. Кроме того, наличие токоизмерительных клещей, работающих на основе эффекта Холла, позволяет измерять постоянный ток с помощью измерителя мощности без обрыва цепи. Встроенная память анализатора мощности обеспечивает регистрацию данных по качеству электроэнергии на протяжении длительных периодов времени, упрощая анализ тенденций и нерегулярных сбоев.
| 256 | Fluke 353 - токоизмерительные клещи для измерения токов до 2000 А | Госреестр |  | Универсальные и прочные приборы для работы с большими токами. Надежные показания цифровых токоизмерительных клещей Fluke 353 для измерения среднеквадратичных значений. Разработаны для измерения больших токов до 2000 А. Большой раскрыв клещей упрощает измерения на проводниках с большим сечением, которые обычно встречаются в устройствах с большими токами. Прочная конструкция и степень защиты CAT IV 600 В или CAT III 1000 В повышают уровень безопасности при выполнении измерений на мощных установках.
| 257 | Fluke 355 - токоизмерительные клещи для измерения токов до 2000 А | Госреестр |  | Универсальные и прочные приборы для работы с большими токами. Надежные показания цифровых токоизмерительных клещей Fluke 355 для измерения среднеквадратичных значений. Разработаны для измерения больших токов до 2000 А. Большой раскрыв клещей упрощает измерения на проводниках с большим сечением, которые обычно встречаются в устройствах с большими токами. Прочная конструкция и степень защиты CAT IV 600 В или CAT III 1000 В повышают уровень безопасности при выполнении измерений на мощных установках.
| 258 | Fluke 365 - токоизмерительные клещи с измерением истинного среднеквадратичного значения переменного тока | Госреестр |  | Fluke 365 - это прочный измерительный прибор, который идеально подходит для работы в местах с ограниченным доступом к проводам. Съемные тонкие и узкие клещи модели 365 с гибким проводом обеспечивают доступ к проводам и непревзойденную легкость просмотра дисплея.
| 259 | Fluke 368 FC - токоизмерительные клещи для измерения истинных среднеквадратичных значений тока утечки | Госреестр |  | Для измерения истинных среднеквадратичных значений тока утечки позволяют обнаруживать, регистрировать, записывать и сравнивать значения во времени. Это помогает избежать внеплановых простоев, а также обнаруживать причины неожиданного срабатывания автоматических защитных выключателей и УЗО без отключения оборудования.
| 260 | Fluke 369 FC - токоизмерительные клещи для измерения истинных среднеквадратичных значений тока утечки | Госреестр |  | Для измерения истинных среднеквадратичных значений тока утечки позволяют обнаруживать, регистрировать, записывать и сравнивать значения во времени. Это помогает избежать внеплановых простоев, а также обнаруживать причины неожиданного срабатывания автоматических защитных выключателей и УЗО без отключения оборудования.
| 261 | Fluke 373 - токоизмерительные клещи с измерением истинного среднеквадратичного значения переменного тока | Госреестр |  | Токоизмерительные клещи Fluke 373 с измерением истинного среднеквадратичного значения переменного тока — новые токоизмерительные клещи обеспечивают повышенную функциональность и высокую ценность для пользователей, которым необходимы только измерения переменного тока. Обладая возможностью измерения истинного среднеквадратичного значения напряжения и переменного тока, клещи Fluke 373 могут отображать показания до 600 A переменного тока и 600 В переменного или постоянного напряжения.
| 262 | Fluke 374 - токоизмерительные клещи с измерением истинного среднеквадратичного значения переменного тока | Госреестр |  | Новые токоизмерительные клещи обеспечивают повышенную производительность, идеально подходящую для многих случаев измерения тока. Обладая возможностью измерения истинного среднеквадратичного значения напряжения и переменного тока, записи максимального/минимального/среднего значения и пускового броска, клещи Fluke 374 могут отображать показания до 600 В и 600 A как в режиме переменного тока, так и в режиме постоянного тока, и обрабатывать показания минимального/максимального, среднего значений и пускового броска. Прибор совместим с новым гибким токоизмерительным датчиком iFlex™.
| 263 | Fluke 374 FC - токовые клещи True-RMS c функцией беспроводной связи | Госреестр |  | Предназначены для измерения частоты переменного тока, силы переменного и постоянного тока без разрыва токовой цепи, переменного и постоянного напряжения, электрического сопротивления, электрической ёмкости.
| 264 | Fluke 375 - токоизмерительные клещи | Госреестр |  | Новые токоизмерительные клещи Fluke 375 обеспечивают повышенную производительность, идеально подходящую для многих случаев измерения тока. Обладая возможностью измерения истинного среднеквадратичного значения напряжения и переменного тока, записи максимального/минимального/среднего значения и пускового броска, клещи Fluke 375 могут отображать показания до 600 В и 600 A как в режиме переменного тока, так и в режиме постоянного тока, и обрабатывать показания минимального/максимального, среднего значений и пускового броска. Прибор совместим с новым гибким токоизмерительным датчиком iFlex™. Идеально подходящие для промышленных сред, клещи Fluke 375 оснащены фильтром помех низких частот и измеряют частоту до 500 Гц и постоянный ток (мВ) с помощью широкого ряда дополнительного оборудования.
| 265 | Fluke 375 FC - токовые клещи True-RMS c функцией беспроводной связи | Госреестр |  | Предназначены для измерения частоты переменного тока, силы переменного и постоянного тока без разрыва токовой цепи, переменного и постоянного напряжения, электрического сопротивления, электрической ёмкости.
| 266 | Fluke 376 - токоизмерительные клещи с измерением истинного среднеквадратичного значения переменного/постоянного тока с датчиком iFlex | Госреестр |  | При помощи новых токоизмерительных клещей Fluke 376 пользователи смогут решить любую задачу по измерению. Они предназначены для использования в сложнейших промышленных условиях и измеряют ток до 2500 A переменного тока и 1000 A постоянного тока и помогут устранить неисправности двигателей и приводов с высочайшими помехами. Обладая возможностью измерения истинного среднеквадратичного значения напряжения и переменного тока, записи максимального/минимального/среднего значения и пускового броска, клещи Fluke 376 могут отображать показания до 1000 В и 1000 A как в режиме переменного тока, так и в режиме постоянного тока. В комплект включен новый гибкий токоизмерительный датчик iFlex.
| 267 | Fluke 376 FC - токовые клещи True-RMS c функцией беспроводной связи с датчиком iFlex | Госреестр |  | Предназначены для измерения частоты переменного тока, силы переменного и постоянного тока без разрыва токовой цепи, переменного и постоянного напряжения, электрического сопротивления, электрической ёмкости.
| 268 | Fluke 381 - токоизмерительные клещи со съемным дисплеем с измерением истинного среднеквадратичного значения переменного/постоянного тока |  |  | Это полнофункциональные токоизмерительные клещи с важной дополнительной возможностью: пользователь может снять съемный беспроводной дисплей, что еще больше повышает гибкость, удобство и безопасность использования прибора. Теперь один технический специалист может выполнять задания, где раньше требовалось участие двоих: установить Fluke 381 на проводнике, снять дисплей, затем закрыть шкаф с оборудованием или перейти в другое место, чтобы переключить органы управления, и все это время наблюдать показания в реальном времени. В комплект включен новый гибкий токоизмерительный датчик iFlex.
| 269 | Fluke 62MAX+/323/1AC - комплект инфракрасного термометра, токоизмерительных клещей и детектор напряжения переменного тока | Госреестр |  | Комплект Fluke 62MAX+/323/1AC состоит из инфракрасного термометра Fluke 62MAX+, токоизмерительных клещей с измерением TrueRMS Fluke 323 и детектора напряжения переменного тока Fluke 1AC-A1-II.
| 270 | Fluke 80i-110s - токовые клещи-адаптер | Госреестр |  | Номинальный диапазон тока: 10 A, AC/DC; 100 A, AC/DC. Диапазон постоянного тока: 0.1A - 10 A / 1 A - 100 A AC/DC. Минимальный измеряемый ток: 0,1 A. Базовая погрешность: 3% + 50 мА. Частотный диапазон: 1Гц...20кГц. Установка нуля. Максимальное рабочее напряжение:600 В. Максимальный охват: 11,8 мм. Уровень выходного сигнала: 100 mV/A (до 10А); 10 mV/A (до 100 А). Длина выходного кабеля: 1,6 м. Вес 0,52 кг.
| 271 | Fluke 902 FC - токовые клещи True-RMS c функцией беспроводной связи | Госреестр |  | Предназначены для измерения частоты переменного тока, силы переменного и постоянного тока без разрыва токовой цепи, переменного и постоянного напряжения, электрического сопротивления, электрической ёмкости.
| 272 | Fluke i1000s - выносные токовые клещи переменного тока | Госреестр |  | Клещи-адаптер (токовый датчик); Максимальный измеряемый диаметр 54 мм; Базовая погрешность 1%; Ток переменный 10 А...1000 А; Измерение гармоник.
| 273 | Fluke i1010 - токовые клещи постоянного/переменного тока (до 1000 А) | Госреестр |  | Два диапазона измерения тока - 600 А/1000 А. Максимальный ток 1000 А. Базовая точность 2%. Идеальны для расширения диапазона измерения тока мультиметрами Fluke.
| 274 | Fluke i1010 Kit - клещи токовые с футляром | Госреестр |  | Два диапазона измерения тока - 600 А/1000 А. Максимальный ток 1000 А. Базовая точность 2%. Идеальны для расширения диапазона измерения тока мультиметрами Fluke. В комплекте удобная сумка для переноски.
| 275 | Fluke I17XX-FLEX1500 - гибкие токоизмерительные датчики 1 штука
| 276 | Fluke I17XX-FLEX1500/3PK - гибкие токоизмерительные датчики 3 штуки
| 277 | Fluke i17XX-FLEX1500/4PK - гибкие токоизмерительные датчики 4 штуки
| 278 | Fluke i17XX-FLEX3000 - гибкий токоизмерительный датчик |  |  | Гибкие токоизмерительные датчики i17XX-FLEX3000 24 дюйма для регистратора энергии Fluke 17XX расширяют диапазон измерений регистратора энергии или потребляемой мощности Fluke 17XX до 3000 A переменного тока и обеспечивают непревзойденную гибкость в проведении измерений.
| 279 | Fluke i17XX-FLEX3000/3PK - гибкие токоизмерительные датчики, 3 шт |  |  | Гибкие токоизмерительные датчики i17XX-FLEX3000 24 дюйма для регистратора энергии Fluke 17XX расширяют диапазон измерений регистратора энергии или потребляемой мощности Fluke 17XX до 3000 A переменного тока и обеспечивают непревзойденную гибкость в проведении измерений.
| 280 | Fluke i17XX-FLEX3000/4PK - гибкие токоизмерительные датчики, 4 шт |  |  | Гибкие токоизмерительные датчики i17XX-FLEX3000 24 дюйма для регистратора энергии Fluke 17XX расширяют диапазон измерений регистратора энергии или потребляемой мощности Fluke 17XX до 3000 A переменного тока и обеспечивают непревзойденную гибкость в проведении измерений.
| 281 | Fluke i17XX-FLEX6000 - гибкий токоизмерительный датчик |  |  | Гибкие токоизмерительные датчики i17XX-FLEX6000 36 дюймов для регистратора энергии Fluke 17XX расширяют диапазон измерений регистратора энергии или потребляемой мощности Fluke 17XX до 6000 A переменного тока и обеспечивают непревзойденную гибкость в проведении измерений.
| 282 | Fluke i17XX-FLEX6000/3PK - гибкие токоизмерительные датчики, 3 шт |  |  | Гибкие токоизмерительные датчики i17XX-FLEX6000 36 дюймов для регистратора энергии Fluke 17XX расширяют диапазон измерений регистратора энергии или потребляемой мощности Fluke 17XX до 6000 A переменного тока и обеспечивают непревзойденную гибкость в проведении измерений.
| 283 | Fluke i17XX-FLEX6000/4PK - гибкие токоизмерительные датчики, 4 шт |  |  | Гибкие токоизмерительные датчики i17XX-FLEX6000 36 дюймов для регистратора энергии Fluke 17XX расширяют диапазон измерений регистратора энергии или потребляемой мощности Fluke 17XX до 6000 A переменного тока и обеспечивают непревзойденную гибкость в проведении измерений.
| 284 | Fluke i200 - выносные токовые клещи переменного тока | Госреестр |  | Клещи-адаптер (токовый датчик); Максимальный измеряемый диаметр 20 мм; Базовая погрешность 1%; Ток переменный 0 А...200 А.
| 285 | Fluke i2000 flex - гибкие токовые клещи переменного тока | Госреестр |  | Гибкие клещи-адаптер (токовый датчик); Максимальный измеряемый диаметр 178 мм; Базовая погрешность 1%; Ток переменный 20 А...2 кА. Измерение TrueRMS.
| 286 | Fluke i200s - выносные токовые клещи переменного тока | Госреестр |  | Клещи-адаптер (токовый датчик); Макс. измеряемый диаметр 20 мм; Базовая погрешность 1,5%; Ток переменный 20 А...200 А.
| 287 | Fluke i2500-10 - гибкий токоизмерительный датчик iFlex (25 см) |  |  | Новый гибкий токоизмерительный датчик iFlex повышает диапазон измерений отдельных приборов Fluke до 2500 A переменного тока и обеспечивают непревзойденную гибкость измерений. Датчики iFlex подключаются напрямую к прибору, отображая измерения тока без коэффициентов пересчета, которые часто вызывают ошибки. Крупная катушка позволяет пользователю обойти крупные и неудобные проводники, тогда как профиль размером 0,3 дюйма позволяет катушке пройти через плотно расположенные кабели и улучшает возможности доступа в тесных пространствах. 6-футовый провод облегчает снятие показаний на расстоянии от проводника. Предлагаемый размер: 25 см.
| 288 | Fluke i2500-18 - гибкий токоизмерительный датчик iFlex (45 см) |  |  | Новый гибкий токоизмерительный датчик iFlex повышает диапазон измерений отдельных приборов Fluke до 2500 A переменного тока и обеспечивают непревзойденную гибкость измерений. Датчики iFlex подключаются напрямую к прибору, отображая измерения тока без коэффициентов пересчета, которые часто вызывают ошибки. Крупная катушка позволяет пользователю обойти крупные и неудобные проводники, тогда как профиль размером 0,3 дюйма позволяет катушке пройти через плотно расположенные кабели и улучшает возможности доступа в тесных пространствах. 6-футовый провод облегчает снятие показаний на расстоянии от проводника. Предлагаемый размер: 45 см.
| 289 | Fluke i30 - выносные токовые клещи постоянного и переменного тока Fluke | Госреестр |  | Клещи-адаптер (токовый датчик); Максимальный измеряемый диаметр 19 мм; Базовая погрешность 1%; Ток постоянный 0 А...30 А; Ток переменный 0 А...20 А; Измерения TRMS.
| 290 | Fluke i3000 flex-4PK - клещи-преобразователь тока (4 шт.) | Госреестр |  | Гибкие клещи-адаптер (токовый датчик); Максимальный измеряемый диаметр 275 мм; Базовая погрешность 1%; Ток переменный 30 А...3 кА; Измерение TRMS. В комплекте 4 шт.
| 291 | Fluke i3000s - выносные токовые клещи переменного тока | Госреестр |  | Клещи-адаптер (токовый датчик); Максимальный измеряемый диаметр 64 мм; Базовая погрешность 2%; Ток переменный 30 А...3 кА.
| 292 | Fluke i3000s flex-24 - гибкие токовые клещи переменного тока | Госреестр |  | Гибкие клещи-адаптер (токовый датчик); Максимальный измеряемый диаметр 178 мм; Базовая погрешность 1%; Ток переменный 30 А...3 кА; Измерение TRMS.
| 293 | Fluke i3000s flex-36 - гибкие токовые клещи переменного тока | Госреестр |  | Гибкие клещи-адаптер (токовый датчик); Максимальный измеряемый диаметр 275 мм; Базовая погрешность 1%; Ток переменный 30 А...3 кА; Измерение TRMS.
| 294 | Fluke i30s - выносные токовые клещи переменного тока | Госреестр |  | Клещи-адаптер (токовый датчик); Максимальный измеряемый диаметр 19 мм; Базовая погрешность 1%; Ток постоянный 0 А...20 А; Ток переменный 0 А...30 А; Измерение TRMS.
| 295 | Fluke i310s - осциллографический преобразователь постоянного и переменного тока 50 мА ... 30 А / 100 мА ... 300 А | Госреестр |  | Осциллогрфафический преобразователь постоянного и переменного тока 50 мА … 30 А / 100 мА ... 300 А; базовая погрешность 1 % (1 кГц); чувствительность 10 мВ / А и 1 мВ / А ( > 10 кОм); диапазон частот 0 - 20 кГц; диаметр губок 19 мм; выходной разъем BNC; длина провода 2 м; защита 300 В (кат. III).
| 296 | Fluke i400 - выносные токовые клещи переменного тока | Госреестр |  | Клещи-адаптер (токовый датчик); Макс. измеряемый диаметр 32 мм; Базовая погрешность 2%; Ток переменный 0 А...400 А.
| 297 | Fluke i400E ERTA - токоизмерительные клещи для переменного тока | Госреестр |  | Токоизмерительные клещи Fluke i400E — это идеальный инструмент, позволяющий использовать дополнительные возможности при измерении тока. Токоизмерительные клещи Fluke i400E предназначены для работы с новым портативным цифровым мультиметром Fluke 107, а также с большинством мультиметров Fluke или другими приборами для измерения напряжения, которые позволяют подключить закрытые штекеры типа «банан» 19,05 мм и обладают функциями измерения мВ переменного тока.
| 298 | Fluke i400s - токовые клещи переменного тока с высоким уровнем безопасности | Госреестр |  | Подходят к осциллографу или измерителю качества электроэнергии для измерения переменного тока до 400 А. Единственные токовые клещи с категорией безопасности КАТ IV 600 В / КАТ III 1000 В. Специально разработаны для достижения максимальных возможностей при небольших размерах. Обеспечивают точное считывание тока без разрыва цепи. Мягкая нескользящая формованная рукоятка. Дополнительный переходник BNC — однополюсный штепсель PM9081/001 для цифровых мультиметров. Два диапазона: 40 A и 400 A, выход 10 и 1 мВ/А. Максимальный диаметр проводника Ø32 мм.
| 299 | Fluke i410 - выносные токовые клещи переменного тока | Госреестр |  | Клещи-адаптер (токовый датчик); Максимальный измеряемый диаметр 30 мм; Базовая погрешность 3,5%; Ток переменный 0 А...400 А.
| 300 | Fluke i410 Kit - выносные токовые клещи переменного тока с мягким чехлом | Госреестр |  | Клещи-адаптер (токовый датчик); Максимальный измеряемый диаметр 30 мм; Базовая погрешность 3,5%; Ток переменный 0 А...400 А; Сумка/чехол.
| 301 | Fluke i5s - токовые клещи для переменного тока | Госреестр |  | Использование анализатора качества электроснабжения Fluke серии 430 расширяется токоизмерительными клещами для измерения переменного тока силой до 5 A, созданными специально для обеспечения высокой точности измерения малых токов во вторичных обмотках трансформаторов тока. Токоизмерительные клещи для малых токов позволяют измерять токи до 5 A переменного напряжения. Небольшой размер делает транспортировку и хранение более удобными. Размеры зажима составляют всего 116 x 43 x 23 мм. Выполняйте точные измерения, не размыкая цепи. Класс защиты CAT III 600 V (Только для изолированных проводников).
| 302 | Fluke i5sPQ3 - токовые клещи на 5 А переменного тока (3 штуки) | Госреестр |  | Комплект, состоящий из трех токопроводящих зажимов i5, создан специально для обеспечения высокой точности измерения малых токов во вторичных обмотках трансформаторов тока. Этот комплект помогает снизить затраты и идеально подходит для использования с трехфазными приборами, например, с Fluke 434 или Fluke 435. Токоизмерительные клещи для малых токов позволяют измерять токи до 5 A переменного напряжения. Небольшой размер делает транспортировку и хранение более удобными.
| 303 | Fluke i6000s flex-24 - токовая петля | Госреестр |  | Токовая петля. Диапазоны преобразования переменного тока 60 A / 600 A / 6000 А, чувствительность 50 мВ /5 мВ / 0,5 мВ на 1А (>100 кОм), базовая погрешность 1 % (45 - 65 Гц), диапазон частот 10 Гц - 50 кГц, максимальный диаметр проводника 178 мм, выходной разъем BNC + адаптер под 4 мм штекеры, длина провода 2,5 м, защита 600 В (кат. III).
| 304 | Fluke i6000s flex-36 - токовая петля | Госреестр |  | Аналог i6000s Flex-24. Максимальный диаметр проводника 275 мм.
| 305 | Fluke i800 - токовые клещи для переменного тока | Госреестр |  | Преобразователь переменного тока 100 мА … 800 А, базовая погрешность 1 %, чувствительность 1 мА / А, диапазон частот 30 Гц - 10 кГц, диаметр губок 54 мм, выходной разъем - 4 мм штекеры, длина провода 1,6 м, защита 600 В (кат. III).
| 306 | Fluke T5-1000 - клещи токоизмерительные |  |  | Незамкнутые губки; базовая погрешность 1 %; постоянное / переменное напряжение 1 … 1000 В (45 … 66 Гц); переменный ток 0,1 … 100 А (45 … 66 Гц); Сопротивление 1 … 1000 Ом; прозвон цепи (до 25 Ом); удержание показаний; автовыключение; ударопрочный корпус; съемные наконечники щупов; масса 380 г.
| 307 | Fluke T5-600 - клещи токоизмерительные | Госреестр |  | Незамкнутые губки; базовая погрешность 1 %; постоянное / переменное напряжение 1 … 600 В (45 … 66 Гц); переменный ток 0,1 … 100 А (45 … 66 Гц); Сопротивление 1 … 1000 Ом; прозвон цепи (до 25 Ом); удержание показаний; автовыключение; ударопрочный корпус; съемные наконечники щупов; масса 380 г.
| 308 | Fluke T5-600/62MAX+/1ACE - комплект клещей токоизмерительных, инфракрасного термометра и индикатора переменного напряжения | Госреестр |  | Комплект Fluke 62MAX+/323/1AC состоит из токоизмерительных клещей Fluke T5-600, инфракрасного термометра Fluke 62MAX+ и детектора напряжения переменного тока Fluke 1AC-E2-II.
| 309 | Fluke T5-H5-1AC Kit - комплект Fluke T5-1000 + Fluke 1AC II + чехол |  |  | Комплект приборов: Fluke T5-1000; H5; Fluke 1AC II.
| 310 | Fluke T6-1000 - тестер электрооборудования | Госреестр |  | Диапазон измеряемых напряжений: от 1 до 1000 В перем. или пост. тока; True-rms значения напряжения и тока; Сопротивления: от 1 Ом до 100 кОм; Частоты: от 45 до 66 Гц; Благодаря захвату с просветом 17,8 мм, для измерений тестером пригодны большинство типов проводов, вплоть до калибра AWG 4/0 (120 мм2).
| 311 | Fluke T6-1000 KIT - комплект тестера электрооборудования, футляра и набора зажимов типа «крокодил» | Госреестр |  | Комплект Fluke T6-1000 KIT состоит из электрического тестера Fluke T6-1000, футляра Fluke H-T6 и набора зажимов типа «крокодил» Fluke AC285.
| 312 | Fluke Т5-1000 kit - токоизмерительные клещи в комплекте с L210 |  |  | Тестер Fluke серии T5 - универсальный комбинированный пробник, который позволяет измерить напряжение, сопротивление и силу тока с точностью цифрового мультиметра. Для измерения тока не требуется разрывать электрическую цепь, поскольку измерение производится с помощью открытого токоизмерительного контура.
| 313 | HT4003 - токовый преобразователь (клещи) 1…400 А/1 В диаметр 30 мм
| 314 | HT4004 - клещи токовые |  |  | Токовый преобразователь (клещи) для измерения переменного и постоянного тока (AC/ DC), датчик Холла, два предела 100 мА…10 А/ 100 мА…100 A ; диапазон частот 40 Гц…1кГц, макс. выходной уровень 1 В, коэф. трансформации: 0,1 В/А (на 10 A); 10 мВ /A (на 100 A); погрешность базовая DCA ± 1%/ ACA ± 1,5%; соединительный кабель 2 м (3-х конт. соединитель hypertac/ FRB-D01); макс. диам. провода 30 мм, питание 2×1,5 В (ААА), 175 × 70 × 35 мм, масса 200 г. Исполнение кат. III 600В (МЭК 61010-1) (подходит для всех моделей многофункциональных измерителей электрических сетей АКИП™. Совместим с универсальными вольтметрами и мультиметрами при помощи адаптера переходника NOCAMBA).
| 315 | HT4004N - токовый преобразователь (клещи) |  |  | Токовый преобразователь (клещи) для измерения постоянного тока DC, два переключаемых диапазона 10 мА…10А и 100 мА…100A ; максимальный выходной уровень 1 В; погрешн. ± 1%; кабель подключения 2 м (3-х конт. соединитель hypertac/ FRB-D01); диам. 32 мм, питание 1×9 В, 200 × 74 × 15 мм, масса 300г (для всех моделей многофункциональных измерителей электрических сетей АКИП)
| 316 | HT4005K - клещи токовые |  |  | Токовые клещи - преобразователь переменного тока; Диапазон измерений 0,1...200 А; Базовая погрешность 0,5 % +20 мА; Коннектор Hypertac, длина кабеля 3 м; Категория безопасности CAT III 600V; Совместим с универсальными вольтметрами и мультиметрами при помощи адаптера переходника NOCAMBA.
| 317 | HT4005N - токовые клещи - преобразователь |  |  | Токовые клещи для измерения переменного тока (преобразователь), 2 предела измерений 5 А/ 100 A (диапазоны измерений 0,005 … 5А/ 0,1…100 A); коэффициент трансформации 200 мВ/A (5 А); 10 мВ/А (100 А); максимальное Uвых=1 В, погрешность ±1% (базовая); диапазон частот 48 Гц… 65 Гц, фазовый сдвиг 2,2°, раб. условия -10 …+55 °C , 139 × 51 × 30 мм, максимальный диаметр 20 мм, масса 180 г, защита кат. III/ 600 В, 2 м соед. кабель с концевым 3-х конт. разъемом (совместимость АКЭ-823/824, ПКК-57, МЭТ-5080, АКЭ-9032/2020).
| 318 | HT4006 - клещи токовые |  |  | Измеряет DCA, ACA; Ток переменный 400 А; Ток постоянный 400 А; Базовая погрешность 2,5%; Диаметр губок 30 мм; Токоизмерительный преобразователь; Коннекторы типа BANAN; Длина соединительного кабеля 2 м. 600 В (кат III), 300 В (кат IV).
| 319 | HT4022 - клещи-ваттметр |  |  | Возможность применения в 1ф и 3ф сетях; Измерение переменного (TRMS) тока до 400 А; Измерение постоянного и переменного (TRMS) напряжения до 600 В; Измерение пиковых (от 1 мс), макс, мин, усреднённых значений тока и напряжения; Измерение гармоник напряжения (DC.. 25-я) и гармоник тока (1..25-я); Измерение частоты тока и напряжения (макс, мин, усредн) 40 Гц... 399,9 Гц; Измерение сопротивления (макс, мин, усредн), прозвон цепи (до 40 Ом); Определение порядка чередования фаз и совпадения фаз в соединяемых фидерах 3ф сети; Измерение мощности (активной, реактивной, полной); Измерение коэффициента мощности (макс, мин, усредн) с учетом типа нагрузки; Измерение энергии (активной, реактивной, полной).
| 320 | HT97U - токовые клещи - преобразователь |  |  | Токовые клещи для измерения переменного тока, 3 предела измерений 10 А/ 100 A/ 1000 A (диапазоны измерений 0,1A … 10 А/ 0,5…100 A/ 1 A …1000 A); коэффициент трансформации 100 мВ/A; 10 мВ/А; 1 мВ/A; макс. U вых=1 В, погрешность ±1% (базовая); диапазон частот 40 Гц… 10 кГц, фазовый сдвиг < 1,0°, рабочие условия -10 …+50 °C , 105 × 225 × 31 мм, максимальный диаметр 54 мм, масса 720 г, защита кат. III/ 600 В, 2 м соединительный кабель с концевым 3-х контактным разъемом (совместимость АКЭ-823/-824, ПКК-57, МЭТ-5080, АКЭ-9032/-2020).
| 321 | HT98U - токовые клещи - преобразователь |  |  | Токовые клещи для измерений постоянного и переменного тока, 1 предел измерений 1000 А (диапазон: 1 А…1200 А), переключение AC/DC; коэффициент трансформации 1 мВ/А; максимальное Uвых=1 В, погрешность ±1% (базовая); диапазон частот 0 … 20 кГц, фазовый сдвиг не норм., раб. условия 0 …+50 °C , 213 × 85 × 24 мм, максимальный диаметр 52 мм, масса 600 г, защита категории III/ 600 В, 2 м соед. кабель с концевым 3-х конт. разъемом (совместимость АКЭ-823/-824, ПКК-57, МЭТ-5080, АКЭ-9032/-2020).
| 322 | HTFLEX3003 - комплект из трех токоизмерительных петель |  |  | Гибкий зажим с внутренним диаметром 174 мм; Выбор диапазонов 300 и 3000 А; Питание от внешнего адаптера; Безопасность в соответствии с IEC / EN61010-1, CAT III 1000V; Выходной разъем Hypertac.
| 323 | HTFLEX33E - гибкая токовая петля для измерений переменного тока |  |  | Гибкая токовая петля для измерений переменного тока до 3000 A, диаметр 174 мм, категория III 1000 В.
| 324 | KEW 2002PA - клещи токоизмерительные | Госреестр |  | 2000 А, 750/1000 В, 400 кОм, цифр., диам. обхв. 55 мм
| 325 | KEW 2002R - клещи токоизмерительные |  |  | Защита от перегрузок: 2400 А переменного тока в течение 10 сек; 1200 В переменного/постоянного напряжения в течение 10 сек.; 600 В переменного напряжения 10 сек.; сопротивление изоляции: 10 МОм или выше при напряжении между электрической цепью и корпусом прибора или металлическими частями клещей 1000 В.
| 326 | KEW 2003A - клещи токоизмерительные | Госреестр |  | Измерение RMS; удержание показаний; выходной терминал; индикация полярности; индикация перегрузки; автоматическое выключение; индикация разряда.
| 327 | KEW 2004 - клещи токоизмерительные | Госреестр |  | Измерение RMS; удержание показаний; подстройка нуля; защита от перегрузки: 500 А АС/DC (в течение 10 сек); 1000 В АС/DC (в течение 10 сек); омметр: 300 В (в течение 10 сек); скорость измерения: 3 изм./сек.; индикация полярности; индикация перегрузки; автоматическое выключение; индикация разряда.
| 328 | KEW 2006 - клещи токоизмерительные | Госреестр |  | Клещи токоизмерительные KEW 2006: 200 А, 500 В, 2 кОм.
| 329 | KEW 2009R - клещи токоизмерительные |  |  | Измерение RMS: TRUE RMS; удержание показаний; защита от перегрузки: 2400 А АС/DC (в течение 10 сек); 1200 В АС/DC (в течение 10 сек); омметр: 600 В (в течение 10 сек); выходной терминал; - Скорость измерения: 3 изм./сек.; индикация полярности; индикация перегрузки; автоматическое выключение; индикация разряда
| 330 | KEW 2010 - клещи токоизмерительные | Госреестр |  | Клещи токоизмерительные высокочувствительные: пост./перем. 20 А; интерфейс РС; цифр.; диам. обхв. 7.5 мм
| 331 | KEW 2017 - клещи токоизмерительные | Госреестр |  | Цифровая шкала: 4 разряда (1999); выбор предела: ручной; измерение RMS; удержание показаний; защита от перегрузки: 660В АС/DC (в течение 10сек); омметр: 660В (в течение 10 сек); скорость измерения: 2,5 изм./сек.; индикация перегрузки; автоматическое выключение
| 332 | KEW 2031 - клещи токоизмерительные | Госреестр |  | Клещи токоизмерительные KEW 2031 200 A, цифр., диам. обхв. 24 мм
| 333 | KEW 2033 - клещи токоизмерительные | Госреестр |  | Переменный ток 40/300А. Постоянный ток 40/300А. Частотный диапазон 20 Гц – 1 кГц. Предельное напряжение 3700 В АС до 1 мин. Максимальный диаметр обхвата 24 мм. Габаритные размеры 147х59х25 мм. Масса 0,1 кг.
| 334 | KEW 2040 - клещи токоизмерительные |  |  | Клещи токоизмерительные KEW 2040 600 А, 600 В, 60 МОм, цифр., диам. обхв. 33 мм
| 335 | KEW 2046R - клещи токоизмерительные |  |  | Клещи токоизмерительные: переменный ток: 0-600.0 А 2,0%rdg ± 5ед.мл.р. (50 / 60 Гц); 3,5%rdg ± 5ед.мл.р. (40~500 Гц); постоянный ток: 0-600.0 А 1,5%rdg ± 5 ед.мл.р.; Переменное напряжение: 6 / 60 / 600 В; автоматическая подстройка диапазона; 1,5%rdg ± 4ед.мл.р. (50 / 60 Гц); 3,5%rdg ± 5ед.мл.р. (40~400 Гц); постоянное напряжение: 600м / 6 / 60 / 600 В; автоматическая подстройка диапазона; 1,0%rdg ± 3 ед.мл.р.; сопротивление: 600 / 6 к / 60 к / 600 к / 6 М / 60 МОм (Автоматическая подстройка диапазона); 1% ± 5 ед.мл.р. (600 ~ 6 М) / 5% ± 8 ед.мл.р. (60 М); звуковая прозвонка: 100 Ом; частотный диапазон: 10 / 100 / 1 к / 10 кГц (Автоматическая подстройка диапазона); предельное напряжение: 6880 В АС в течение 5 секунд; источник питания: R03 (1,5 В) (ААА) х 2; габаритные размеры: 243 х 77 х 36 мм; масса: 300 г
| 336 | KEW 2055 - токоизмерительные клещи |  |  | Клещи KEW 2055 были разработаны в соответствии с требованиями международных стандартов безопасности МЭК61010-1, МЭК6110-031 и МЭК6110-2-3-032.
| 337 | KEW 2056R - клещи токоизмерительные |  |  | Переменный ток 0-600.0 / 1000 А. Переменное напряжение 6 / 60 / 600 В. Автоматическая подстройка диапазона 1,5%rdg ± 4ед.мл.р. (50 / 60 Гц), 3,5%rdg ± 5ед.мл.р. (40~400 Гц). Постоянный ток 0-600.0 / 1000 А. Постоянное напряжение 600м / 6 / 60 / 600 В. Автоматическая подстройка диапазона 1,0%rdg ± 3 ед.мл.р. Сопротивление 600 / 6 к / 60 к / 600 к / 6 М / 60 МОм. Максимальный диаметр обхвата 40 мм.
| 338 | KEW 2300R - токоизмерительные клещи |  |  | Токоизмерительные клещи KEW 2300R позволяют проводить измерение постоянного и переменного токов, напряжения, а также проводить измерение сопротивления электрических цепей. Они являются хорошими помощниками при выполнении пуско-наладочных и ремонтных работ. Клещи токоизмерительные KEW 2300R – одни из лучших представителей данного вида измерительной аппаратуры, так как они обеспечивают безопасное и точное измерение важных параметров электрической цепи. Вам стоит выбрать токовые клещи KEW 2300R, если Вы цените многофункциональность и удобство в работе.
| 339 | KEW 2412 - токоизмерительные клещи | Госреестр |  | Клещи измерения тока утечки 20 мА/500 А, разрешение 0,01 мА, 600 В, 200 Ом, 40 Гц-1 кГц.
| 340 | KEW 2413F - токоизмерительные клещи | Госреестр |  | Огромный диаметр захвата раздвижных клещей. Идеально подходит для измерения тока утечки в системе с 3-4 проводами; частотный переключатель для устранения гармоник; функция измерения пиковых значений; аналоговый выходной терминал. 200 мА/1кА, разр. 0,1 мА, 40 Гц-1 кГц, интерфейс РС.
| 341 | KEW 2417 - клещи измерения тока утечки, водонепроницаемые | Госреестр |  | Водонепроницаемая, пылезащищенная конструкция; точные среднеквадратичные значения несинусоидального тока; измеряемая частота характеристика 50/60 Гц или 1 кГц; автоматическое отключение (примерно через 30 минут).
| 342 | KEW 2431 - токоизмерительные клещи | Госреестр |  | Частотный переключатель для устранения гармоник; три диапазона переменного тока 20 мА/200 мА/200 А; диапазон 20мА с минимальным разрешением 0,01 мА; автоматическое отключение (примерно через 10 минут); вращаемый переключатель диапазонов, удобный для вращения одним пальцем.
| 343 | KEW 2432 - токоизмерительные клещи | Госреестр |  | Не подвержен воздействию внешних магнитных полей; при измерении переменного тока и расстоянии между проводами 15 мм для диапазона 100А погрешность составляет 2 мА; переключатель выбора частоты для устранения гармоника; три диапазона измерения переменного тока: 4 мА /40 мА/ 100 А; функция запоминания данных; удержания пикового значения; режим «Sleep» для экономии батареи.
| 344 | KEW 2433 - токоизмерительные клещи | Госреестр |  | Не подвержен воздействию внешних магнитных полей; при измерении переменного тока и расстоянии между проводами 15 мм для диапазона 100 А погрешность составляет 10 мА (для 2433); переключатель выбора частоты для устранения гармоника; три диапазона измерения переменного тока: 400 мА/400 А (2433); функция запоминания данных; удержания пикового значения; режим «Sleep» для экономии батареи.
| 345 | KEW 2433R - токоизмерительные клещи | Госреестр |  | Не подвержен воздействию внешних магнитных полей. При измерении переменного тока и расстоянии между проводами 15 мм для диапазона 100А погрешность составляет 10 мА (для 2433). Переключатель выбора частоты для устранения гармоника; Три диапазона измерения переменного тока: 400 мА/400 А (2433). Функция запоминания данных; Удержания пикового значения; Режим «Sleep» для экономии батареи; True RMS
| 346 | KEW 2434 - токоизмерительные клещи | Госреестр |  | Не подвержены воздействию внешних магнитных полей; при измерении переменного тока в диапазоне 100 А, с расстоянием между проводами 15 мм погрешность не превышает 20 мА; частотный переключатель для устранения гармоник; функция сохранения данных; дежурный режим для экономии батареи.
| 347 | KEW 2608A - клещи токоизмерительные | Госреестр |  | Выбор предела: ручной; измерение RMS; удержание показаний: функция Pointer Lock; измерение температуры: - 20 ºС…+ 150 ºС ±5 ºС; защита от перегрузки: 360 А АС (в течение 10сек); 720 В АС/DC (в течение 10сек); Омметр: 230 В
| 348 | KEW KT200 - клещи токоизмерительные |  |  | Цифровая шкала: 4 разряда (3999); выбор предела: автоматический; измерение RMS: есть; удержание показаний: есть; подстройка нуля: нет; защита от перегрузки: 480 А АС (в течение 10 сек), 720 В АС (в течение 10сек); омметр: 300 В (в течение 10 сек); скорость измерения: 2,5 изм./сек; индикация полярности: есть; индикация перегрузки: есть; индикация разряда: есть; условия эксплуатации: 0 С…40 С, отн. влажность, не более 85%; поясная сумка: есть; сертификат об утверждении типа: нет
| 349 | KEW KT203 - клещи токоизмерительные |  |  | Выбор предела: автоматический; измерение RMS; удержание показаний; подстройка нуля; защита от перегрузки: 480 А АС/DC (в течение 10 сек); 720 В АС/DC (в течение 10 сек); омметр: 300 В (в течение 10 сек); скорость измерения: 2,5 изм./сек.; индикация полярности; индикация перегрузки; автоматическое выключение; индикация разряда/
| 350 | KEW Mate 2012R - цифровой мультиметр с открытыми клещами |  |  | Измеряет переменный и постоянный ток до 120А с помощью измерительных вилкообразных клещей, которые идут в комплекте с прибором.
| 351 | KPIJ 600 - токовые клещи (от 0 до 600 А) |  |  | Токовые клещи KPIJ 600 (от 0 до 600 А) с кабелем ПВХ 2 м и гнездовым разъёмом.
| 352 | M266 - токоизмерительные клещи |  |  | Токовые клещи Mastech M266 позволяют производить измерения переменного тока (200 - 1000 А), сопротивления (2 - 20 кОм), постоянного (1000 В) и переменного (750 В) напряжения и (при использовании специальной приставки - измерителя изоляции Mastech M261) сопротивление изоляции (20 - 2000 МОм); Большой 3 1/2 ЖК дисплей (15 х 47 мм); Питание от батареи 1 х 9В или 1 х "Крона"; Звуковой пробник; Проверка диодов; Память HOLD; Раскрыв клещей 50 мм; Масса 310 г (с батареей).
| 353 | M266C - токоизмерительные клещи |  |  | Отличительной особенностью токовых клещей Mastech M266C, является возможность измерения значения температуры окружающей среды в широком диапазоне (0 - 750 °C). В зависимости от положения дискового переключателя, измеренное значение температуры может индицироваться как °C, так и в °K. Модель Mastech M266C позволяет производить измерения переменного тока (20 - 400 А), сопротивления (0,2 - 2000 кОм), постоянного (0,2 - 1000 В) и переменного (200 - 750 В) напряжения и (при использовании специальной приставки - измерителя изоляции Mastech M261) сопротивление изоляции (20 - 2000 МОм). Большой (15 х 47 мм) 3 1/2-разрядный ЖК дисплей; Питание от одной батареи 9 В типа 1604 или 6F22 ("Крона"); Звуковой пробник; Проверка диодов; Раскрыв клещей 50 мм; Память HOLD; Масса 310 г.
| 354 | M266F - токоизмерительные клещи |  |  | Токовые клещи Mastech M266F отличаются от токоизмерительных клещей Mastech M266 возможностью измерять частоту входного сигнала на щупах в диапазоне от 1 Гц до 2 кГц с погрешностью +/- 2%. Они также позволяют производить измерения переменного тока (200 - 1000 А), сопротивления (0,2 - 2000 кОм), постоянного (2 - 1000 В) и переменного (200 - 750 В) напряжения и (при использовании специальной приставки - измерителя изоляции Mastech M261) сопротивление изоляции 20 - 2000 МОм. Большой (15 х 47 мм) 3 1/2 -разрядный ЖК дисплей; Питание от одной батареи 9 В типа 1604 или 6F22 ("Крона"); Звуковой пробник; Проверка диодов; Раскрыв клещей 50 мм; Память HOLD; Масса 310 г.
| 355 | M9912 - токоизмерительные клещи |  |  | Тип клещей: цифровые; напряжение переменное: 700 В; напряжение постоянное: 1000 В; ток переменный: 300 /1000 А; ток постоянный: 300 /1000 А; сопротивление: 0,1 Ом–30 МОм; доп.функции: проверка диодов, частотомер.
| 356 | MCP-10.1 - токоизмерительные клещи (разъемные трансформаторы тока)
| 357 | MCP-100.1 - токоизмерительные клещи (разъемные трансформаторы тока)
| 358 | MCP-1000.1 - токоизмерительные клещи (разъемные трансформаторы тока)
| 359 | MD 9210 - токовые клещи | Госреестр |  | Токоизмерительные клещи MD 9210 – универсальны, имеют надежный кожух, высокую точность измерений и множество измерительных функций.
| 360 | MD 9221 - токоизмерительные клещи | Госреестр |  | Токоизмерительные клещи c дополнительными функциями измерения температуры, бесконтактного определения электрического поля.
| 361 | MD 9222 - токоизмерительные клещи | Госреестр |  | MD 9222 - это профессиональные токовые клещи для измерения TRMS переменного тока с широким диаметром захвата и способностью измерять токи до 1000 А.
| 362 | MD 9225 - токоизмерительные клещи | Госреестр |  | MD 9225 – это универсальные токоизмерительные клещи. С их помощью можно измерять как переменное, так и постоянное напряжение и ток, емкость, температуру, полный диапазон сопротивлений, а также фиксировать пусковой ток. Дисплей с крупными, легко читаемыми цифрами, и возможность работы одной рукой, делают MD 9225 чрезвычайно простым в использовании.
| 363 | MD 9226 - токоизмерительные клещи | Госреестр |  | Токоизмерительные клещи c дополнительными функциями измерения температуры, бесконтактного определения электрического поля.
| 364 | MD 9231 - токоизмерительные клещи | Госреестр |  | Имеют магнитопровод с внутренним диаметром 51 мм. Данные клещи можно применять для измерения постоянного и переменного тока, напряжения, частоты, емкости и других параметров.
| 365 | MD 9235 - токоизмерительные клещи | Госреестр |  | MD 9235 – это токоизмерительные клещи с удлиненными зажимами, способные измерять 3-фазную несбалансированную нагрузку и регистрировать потребляемую электроэнергию. MD 9235 обеспечивает измерение переменного тока (TRMS) до 600 А, анализ одно- и трехфазной мощности, измерение общего коэффициента мощности и сопротивления.
| 366 | MD 9240 - токоизмерительные клещи | Госреестр |  | Токоизмерительные клещи MD 9240 – это высококачественные и чрезвычайно простые в обращении клещи для измерения мощности. Токоизмерительные клещи MD 9240 обеспечивают измерение переменного тока (TRMS) до 1000 А, анализ однофазного питания, измерение напряжения постоянного и переменного тока, измерение температуры.
| 367 | MD 9250 - токоизмерительные клещи | Госреестр |  | Токоизмерительные клещи MD 9250 – это высококачественный прибор, специально разработанный для работы одной рукой. Токоизмерительные клещи MD 9250 предназначены для измерений на проводниках сечением до 55 мм. К особенностям прибора относятся высокая точность, быстрый сбор и передача данных (через оптический интерфейс), бесконтактное обнаружение напряжения и функция автопроверки.
| 368 | MD 9272 - токовые клещи | Госреестр |  | MD 9272 - это уникальные клещи для измерения тока утечки на землю. Они могут не только точно измерять истинное среднеквадратичное значение (TRMS) переменного тока утечки в системе, но также обнаруживать потери и предлагать возможные причины этих потерь.
| 369 | ME-FLEX-1.0 - гибкие токовые датчики однофазные
| 370 | ME-FLEX-3003 - гибкие токовые датчики трехфазные с интегратором
| 371 | MN93A - клещи | Госреестр
| 372 | MS2000G - токоизмерительные клещи |  |  | Тип клещей: цифровые; макс. измеряемый диаметр: 50 мм; базовая погрешность: 0,5%; выбор пределов измерений: ручной; разрядность дисплея: 3½; напряжение постоянное: 2 В...1000 В; напряжение переменное: 200 В...750 В; ток переменный: 200 А...2 кА; сопротивление: 200 мОм...2 МОм; частота: 0 Гц...30 кГц; доп.функции: режим удержания данных, измерение температуры, тест диодов, прозвон цепи.
| 373 | MS2001 - токоизмерительные клещи |  |  | Тип клещей: цифровые; выбор пределов измерений: ручной; разрядность дисплея: 3½; напряжение постоянное: 1000 (±1,0%)В; напряжение переменное: 750 (±1,0%)В; ток переменный: 20 / 200 / 1000 (±2,0%)А; сопротивление: 0,2 /2 (±1,0%)Ом; доп.функции: режим удержания данных, тест диодов, прозвон цепи.
| 374 | MS2001C - токоизмерительные клещи |  |  | Тип клещей: цифровые; выбор пределов измерений: ручной; разрядность дисплея: 3½; напряжение постоянное: 1000 (±1,0%)В; напряжение переменное: 750 (±1,0%)В; ток переменный: 20 / 200 / 1000 (±2,0%)А; сопротивление: 0,2 /2 (±1,0%)кОм; доп.функции: режим удержания данных, прозвон цепи.
| 375 | MS2007B - токоизмерительные клещи |  |  | Тип клещей: цифровые; выбор пределов измерений: ручной; разрядность дисплея: 3½; ток переменный: 0,002 / 0,02 / 150 (±2,0 %) А.
| 376 | MS2008A - токоизмерительные клещи |  |  | Тип клещей: цифровые; выбор пределов измерений: автоматический; разрядность дисплея: 3½; напряжение постоянное: 0,2 / 2 / 20 /200 /600 (±0,7%) В; напряжение переменное: 0,2 / 2 / 20 /200 /600 (±0,8%) В; ток переменный: 2 / 20 / 200 / 600 (±2,0%) А; сопротивление: 0,2 / 2 / 20 / 200 / 2000 / 200000 (±1,2%) кОм; доп.функции: режим удержания данных.
| 377 | MS2008B - токоизмерительные клещи |  |  | Тип клещей: цифровые; выбор пределов измерений: автоматический; разрядность дисплея: 3½; напряжение постоянное: 0,4 / 4 / 40 /400 /600 (±0,8%) В; напряжение переменное: 0,4 (±3.0%), 4 / 40 /400 /600 (±1.0%) В; ток переменный: 4 / 40 / 400 / 600 (±2,0%) А; сопротивление: 0,4 / 4 / 40 / 400 / 4000 (±1.2%), 200000 (±2.0%) кОм; емкость: 0,05 / 0,5 / 5 / 50 / 100 (±4,0%) мкФ; доп.функции: режим удержания данных, проверка диодов, автоматическое отключение питания.
| 378 | MS2101 - токоизмерительные клещи |  |  | Тип клещей: цифровые; выбор пределов измерений: автоматический; разрядность дисплея: 3¾; напряжение постоянное:0,4 / 4 / 40/ 400 (±0,8%), 1000 (±1,0%) В; напряжение переменное: 4 / 40/ 400 (±1,0%), 700 (±1,2%) В; ток переменный: 400 / 1000 (±3,0%) А; сопротивление: 0.4 / 4 /40 / 400 / 4000 (±1,0%), 40000 (±2,0%) кОм; емкость: 4 / 40 / 400 / 4000 (±3,0%) мкФ; доп.функции: режим удержания данных, проверка диодов, прозвон цепи.
| 379 | MS2102 - токоизмерительные клещи |  |  | Тип клещей: цифровые; выбор пределов измерений: ручной/автоматический; разрядность дисплея: 3¾; напряжение постоянное:400 / 600 (±1,0%) В; напряжение переменное: 400 / 600 (±1,5%) В; ток постоянный: 40 / 400 (±2,5%) А; ток переменный: 40 / 400 (±2,0%) А; сопротивление: 400 (±1,0%) кОм; доп.функции: проверка диодов.
| 380 | MS2108 - клещи токоизмерительные цифровые автоматические |  |  | Многофункциональный карманный измерительный комплекс, позволяющий проводить измерения большого количества параметров электрической сети. Более того, прибор позволяет измерять среднеквадратичные значения. Прибор полностью соответствует стандартам электробезопасности IEC61010-1 и IEC61010-032.
| 381 | MS2138 - токоизмерительные клещи |  |  | Тип клещей: цифровые; выбор пределов измерений: ручной/автоматический; разрядность дисплея: 3¾; напряжение постоянное:4 / 40 / 400 (±0.8%), 100 (±1.0%) В; напряжение переменное: 4 / 40 / 400 (±1.0%), 100 (±1.2%) В; ток постоянный: 400 / 1000 (±3.0%) А; ток переменный: 400 / 1000 < 600 (±2.5%) ≥ 600 (±3.0%) А; сопротивление: 0,4 / 4 / 40 / 400 / 4.000 (±1.0%), 40.0000 (±2.0% кОм; доп.функции: проверка диодов.
| 382 | MS2138R - токоизмерительные клещи |  |  | Тип клещей: цифровые; выбор пределов измерений: ручной/автоматический; разрядность дисплея: 3¾; напряжение постоянное:4 / 40 / 400 (±0.8%), 100 (±1.0%) В, True RMS; напряжение переменное: 4 / 40 / 400 (±1.0%), 100 (±1.2%) В, True RMS; ток постоянный: 400 / 1000 (±3.0%) А, True RMS; ток переменный: 400 / 1000 < 600 (±2.5%) ≥ 600 (±3.0%) А, True RMS; сопротивление: 0,4 / 4 / 40 / 400 / 4.000 (±1.0%), 40.0000 (±2.0% кОм; доп.функции: проверка диодов.
| 383 | MS2203 - клещи токовые (трехфазные) |  |  | Токовые клещи MS2203 предназначены для измерения параметров трехфазной электрической сети.
| 384 | MS2205 - токоизмерительные клещи |  |  | Тип клещей: цифровые; выбор пределов измерений: автоматический; напряжение переменное: 0.1В - 600В ±(1%+5); ток переменный: 0.01А - 1000A ±(2%+5); активная мощность: 0.01кВт - 600кВт ±(3%+5); реактивная мощность: 0.001квар - 600квар ±(3%+5); полная мощность: 0.001кВА - 600кВА ±(3%+5); доп.функции: подсветка дисплея, True RMS, Data Hold.
| 385 | MS2600 - токоизмерительные клещи |  |  | Тип клещей: цифровые; разрядность дисплея: 3¾; напряжение постоянное: 4 / 40 / 400 (±0.7%), 1000 (±0,8%) В; напряжение переменное: 4 / 40 / 400 (±0.8%), 700 (±1.0%) В; ток переменный: 200 (±3,0%) А (при частоте 50 - 400 Гц); сопротивление: 0.4 / 4 / 40 /400 /4000 (±1.2%), 40000 (±2.0%) кОм, емкость: 0,04 / 0,4 / 4 (±4,0%) мкФ; частота: 10 - 100000 (±2.0%) Гц.
| 386 | MULTI 100 - клещи токоизмерительные | Госреестр |  | Клещи электроизмерительные, измерение переменного тока, пределы измерений 200 мА/ 20 А (50/60 Гц) с разрешением 0,1/ 10 мА, базовая погрешность 1 %, раскрытие 18 мм, 2 изм./сек, функция удержание показаний, индикатор разряда батареи, ЖК-дисплей (разрешение 1999), 2 х 1,5 В тип «LR-44» (время работы 100 ч), 45 х 140 х 20 мм, 80 г.
| 387 | MULTI 102 - клещи токоизмерительные | Госреестр |  | Клещи электроизмерительные, измерение переменного тока, пределы измерений 200 мА/ 100 А (50/60 Гц) с разрешением 0,1 мА/ 0,1 А, базовая погрешность 2 %, раскрытие 23 мм, 2 изм./сек, функция удержание показаний, индикатор разряда батареи, ЖК-дисплей (разрешение 1999), 2 х 1,5 В тип «LR-44» (время работы 100 ч), 48 х 146 х 20 мм, 80 г.
| 388 | MULTI 104 - клещи токоизмерительные | Госреестр |  | Клещи электроизмерительные, измерение переменного тока, пределы измерений 200 мА/ 150 А (50/60 Гц) с разрешением 0,1 мА/ 0,1 А, базовая погрешность 2 %, раскрытие 33 мм, 2 изм./сек, функция удержание показаний, индикатор разряда батареи, ЖК-дисплей (разрешение 1999), 2 х 1,5 В тип «LR-44» (время работы 100 ч), 54 х 155 х 20 мм, 80 г.
| 389 | MULTI 110 - клещи токоизмерительные | Госреестр |  | Клещи электроизмерительные, измерение переменного тока 2/ 20 мА/ 60 А (50/60 Гц), разрешение 1/10 мкА/ 10 мА, базовая погрешность 1 %, раскрытие 30 мм, 2 изм./сек, функция удержание показаний, индикатор разряда батареи, ЖК-дисплей (разрешение 1999), герметичный влагозащищенный корпус, 2 х 1,5 В тип «LR-44», 59 х 158 х 23 мм, 120 г.
| 390 | MULTI 140 - клещи токоизмерительные | Госреестр |  | Клещи электроизмерительные, пределы измерения тока утечки 0…30/ 300 мА/30/ 300 А (45…60 Гц), разрешение 100 нА/ 1/ 10/ 300 мкА/ 3/ 30 мА, погрешность 1,2 %, 2 изм./сек, ЖК-дисплей (разрешение 3200), удержание показаний, автооткл. через 10 мин., раскрытие 40 мм, 2 х 1,5 В тип LR-44; 135 х 166 х 61 мм, 125 г
| 391 | MULTI 200 - клещи токоизмерительные | Госреестр |  | Клещи электроизмерительные, 2 измерительных типа входа: клещи и тип «U» (открытый вход), пределы измерения переменного (50/ 60 Гц) тока 20/ 200 А (клещи) и 200 А (открытый вход), базовая погрешность 1,2 %, 2 изм./сек, ЖК-дисплей (разрешение 1999), удержание показаний, автооткл. через 10 мин., индикатор разряда батарей, раскрытие 33 мм, макс. размер проводника на открытом входе 20 мм, 2 х 1,5 В тип «LR-44»; 54 х 170 х 21 мм, 100 г
| 392 | MULTI 220 - клещи токоизмерительные |  |  | Клещи электроизмерительные, пределы измерения переменного тока 20/200 А (50/60 Гц), разрешение 0,01/0,1 А, погрешность 1,2 %, раскрытие 33 мм, 2 изм./сек, функция удержание измеренных значений, индикатор разряда батареи. Элементы питания и время работы: 1,55 В, SR-44х2 (200 ч), LR-44х2 (100 ч). Масса и габариты: 100 г, 54 х 167 х 23 мм.
| 393 | MULTI 225 - клещи токоизмерительные | Госреестр |  | Ультракомпактный размер и раскрытие клещей до 40 мм; Категория безопасности CAT III 300 В, CAT II 600 В; Диапазон частот 45...65 Гц.
| 394 | MULTI 230 - клещи токоизмерительные | Госреестр |  | Клещи электроизмерительные, пределы измерения переменного и постоянного тока 20/200 А (50/60 Гц), разрешение 0,01/0,1 А, погрешность 1 %, раскрытие 23 мм, 2 изм./сек, функция удержание измеренных значений. Элементы питания и время работы: 1,55 В, SR-44х2 (200 ч), LR-44х2 (100 ч). Масса и габариты: 100 г, 48 х 146 х 20 мм
| 395 | MULTI 240 - клещи токоизмерительные | Госреестр |  | Клещи электроизмерительные, пределы измерения переменного и постоянного тока 20/200 А (50/60 Гц), разрешение 0,01/0,1 А, погрешность 1,5 %, раскрытие 30 мм, 2 изм./сек, функция удержание измеренных значений. Элементы питания и время работы: 1,55 В, SR-44х2 (200 ч), LR-44х2 (100 ч). Масса и габариты: 80 г, 44 х 146 х 20 мм
| 396 | MULTI 250 - клещи токоизмерительные | Госреестр |  | Клещи электроизмерительные, пределы измерения переменного и постоянного тока 200/1000 А (50/60 Гц), разрешение 0,1/1 А, погрешность 1,5 %, раскрытие 40 мм, 2 изм./сек, функция удержание измеренных значений. Элементы питания и время работы: 1,55 В, SR-44х2 (200 ч), LR-44х2 (100 ч). Масса и габариты: 170 г, 54 х 155 х 20 мм
| 397 | MULTI 310 - клещи токоизмерительные | Госреестр |  | Клещи электроизмерительные, 2 измерительных типа входа: клещи и тип «U» (открытый вход), пределы измерения переменного (50/ 60 Гц) тока 30/ 300 мА/ 30/ 300 А (клещи) и 300 А (открытый вход), базовая погрешность 1,2 %, 2 изм./сек, ЖК-дисплей (разрешение 3200), удержание показаний, автооткл. через 10 мин., индикатор разряда батарей, раскрытие клещей 40 мм, макс. размер проводника на открытом входе 20 мм, 2 х 1,5 В тип «LR-44»; 64 х 180 х 21 мм, 135 г
| 398 | MULTI 340 - клещи токоизмерительные | Госреестр |  | Клещи электроизмерительные, измерение переменного тока и тока утечки, пределы измерений 2/ 20 мА/ 60 А (50/60 Гц) с разрешением 1/ 10 мкА/ 100 мА, базовая погрешность 1 %, раскрытие 40 мм, 2 изм./сек, функция удержания показаний, индикатор разряда батареи, ЖК-дисплей (разрешение 1999), 2 х 1,5 В тип «LR-44» (время работы 100 ч), 69 х 175 х 23 мм, 145 г.
| 399 | MULTI ALCL-40 - клещи электроизмерительные для проверки громоотводов |  |  | Клещи электроизмерительные для проверки громоотводов, пределы измерения тока утечки 0…300 мкА/ 30 мА (45…60 Гц), разрешение 100 нА/ 1/ 10/ 300 мкА/ 3/ 30 мА, погрешность 1,2 %, 2 изм./сек, измерение 1 и 3 гармоник (погрешность 1%), ЖК-дисплей (разрешение 3200), удержание показаний, автооткл. через 10 мин., раскрытие 40 мм, 1 х 9 В тип Крона; изм. блок: 95 х 160 х 34 мм, 260 г, клещи: 135 х 166 х 61 мм, 1000 г.
| 400 | MULTI ALCL-40D - преобразователь переменного тока |  |  | Преобразователь переменного тока для измерения токов утечки 1 мкА…50 А (45…65 Гц), коэф. преобразования 2400:1, погрешность ±2%, внутренний диаметр 37 мм, масса 1 кг, 135 х 166 х 61 мм
| 401 | MULTI CTP-30DC - преобразователь постоянного тока |  |  | Преобразователь постоянного тока, пределы измерения постоянного тока утечки 100/ 1000 мА (разрешение 0,01/ 0,1 мА), переменного тока утечки 100/ 1000 мА/ 10 А (45 – 65 Гц, разрешение 0,01/ 0,1/ 1 мА), базовая погрешность 2 %, раскрытие 30 мм, 33 х 170 х 24 мм, 165 г, длина соед. провода 1,2 м.
| 402 | MULTI DCZCT-110S - преобразователь постоянного тока |  |  | Преобразователь постоянного тока 0,1 мА…100 мА, погрешность ± 0,1 мА, коэф. преобразования 25 мВ/мА, раскрытие 30 мм, внешнее питание 5 В, длина кабеля 5 см, масса 120 г, 59 х 117 х 20 мм
| 403 | MULTI FCM-100 - токоизмерительный преобразователь |  |  | Токоизмерительный преобразователь (датчик + измеритель), изм. постоянного/переменного тока 0,001... 2500 А, пределы измерений 3A/30A/300A/3000A (50Гц/ 60 Гц), погрешность 3%, макс. разрешение 0,001 А, внутр. диаметр петли 200 мм, длина соед. провода датчик -измеритель 2 м, 2 изм./сек, аналоговый выход для контроля и записи измерений (300 мВ – полная шкала), ЖК-дисплей 4 разряда (3200), удержание показаний, индикатор разряда батареи, питание 6 х 1,5 В (тип LR6), изм. блок: 159 х 105 х 53 мм, 380 г, токовая петля: 280 г.
| 404 | MULTI HCL-1000D - клещи токоизмерительные |  |  | Клещи электроизмерительные HCL-1000D, измерение переменного тока 0,1 А...20/600 А (50/60 Гц), разрешение 0,01/1 А, погрешность 2 %, раскрытие 35 мм, 2 изм./сек, функция удержание пиковых значений, индикатор разряда батареи, герметичный влагозащищенный корпус, 2 х 1,5 В AAA, 350 г, 70 х 290 х 32 мм.
| 405 | MULTI HCL-5000D - клещи токоизмерительные |  |  | Клещи электроизмерительные HCL-5000D, измерение переменного тока 0,1 А...20/600 А (50/60 Гц), разрешение 0,01/1 А, погрешность 2 %, раскрытие 35 мм, 2 изм./сек, удержание показаний, автооткл. через 5 мин., индикатор разряда батареи, герметичный влагозащищенный корпус, 2 х 1,5 В "AAA", 400 г, 70 х 356 х 68 мм.
| 406 | MULTI HCL-9000S - клещи токоизмерительные и преобразователи тока |  |  | Клещи электроизмерительные, работа с цепями электропитания от 80 Вскз до 23 кВскз с помощью выдвижной штанги, измерение переменного тока 0,1 А...20/600 А (50/60 Гц), разрешение 0,01/1 А, погрешность 2,5 %, раскрытие 35 мм, 2 изм./сек, специальный механизм раскрытия губок, аналоговый выход для контроля и записи измерений (полная шкала: 100 мВ на пределе 20 А, 30 мВ на пределе 600 А), функция удержание пиковых значений, индикатор разряда батареи, герметичный влагозащищенный корпус, 3 х 1,5 В AAA (клещи), 2 х 1,5 В AAA (индикатор), 800 г, 70 х 550 х 48 мм (в сложенном положении), 70 х 1100 х 48 мм (в раскрытом положении).
| 407 | MULTI M-140HC - клещи токоизмерительные | Госреестр |  | Клещи электроизмерительные, измерение тока утечки и линейного тока, пределы измерений 0…300 мА/ 320 А (50/60 Гц), разрешение 0,01 мА/ 0,01 А, базовая погрешность 1,2 %, 2 изм./сек, ЖК-дисплей (разрешение 3200), удержание показаний, функция автоотключения, раскрытие 40 мм, 3 х 1,5 В тип «ААА»; 64 х 193 х 24 мм, 190 г
| 408 | MULTI M-1800 - клещи токоизмерительные | Госреестр |  | Клещи электроизмерительные M-1800, пределы измерения переменного тока 20/200/1800 А (50/60 Гц), разрешение 0,01/0,1/1 А, погрешность 3 %, аналоговый выход для контроля измерений (100 мВ – полная шкала), раскрытие 80 мм, 2 изм./сек, 2 х 1,5 В "AAA" (время работы 350 ч), 500 г, 138 х 225 х 37 мм.
| 409 | MULTI M-2002 - клещи токоизмерительные | Госреестр |  | Клещи электроизмерительные M-2002 для измерения переменного тока нагрузки и тока утечки (основные клещи + дополнительные): измерение переменного тока 0...20 мА/200 А и тока утечки 0…200 мА/2000 мА, базовая погрешность 1 %, раскрытие основных клещей 40 мм/ дополнительных 5 мм, 2 изм./сек, ЖК-дисплей (разрешение 9999), 3 х 1,5 В "AAA" (автоотключение 10 мин), размеры основных клещей 64 х 195 х 24 мм/ доп. 25 х 114 х 19 мм, длина кабеля доп. клещей 1,5 м, 190 г.
| 410 | MULTI M-2020 - клещи токоизмерительные | Госреестр |  | Клещи электроизмерительные, пределы измерения переменного (50/ 60 Гц) тока 30/ 300 А, базовая погрешность 2 %, измерение пост./ перемен. напряжения до 500 В, сопротивления до 3000 Ом, автовыбор диапазона, 2 изм./сек, ЖК-дисплей (разрешение 3200), удержание показаний, автооткл. через 10 мин., индикатор разряда батарей, раскрытие 40 мм, 2 х 1,5 В тип «LR-44»; 64 х 193 х 24 мм, 100 г
| 411 | MULTI M-210 - клещи токоизмерительные | Госреестр |  | Клещи электроизмерительные, пределы измерения переменного тока 20/200 А (50/60 Гц), разрешение 0,01/0,1 А, погрешность 1,2 %, раскрытие 23 мм, 2 изм./сек, функция удержание измеренных значений, индикатор разряда батареи. Элементы питания и время работы: 1,55 В, SR-44х2 (200 ч), LR-44х2 (100 ч). Масса и габариты: 80 г, 48 х 146 х 20 мм.
| 412 | MULTI M-280 - клещи токоизмерительные | Госреестр |  | Клещи электроизмерительные, пределы измерения пост./перем. (50/60 Гц) тока 1000 А (разрешение 0,1 А), погрешность 1,5 %, U пост./перем. (50/60 Гц) до 500 В (разреш. от 0,1 В), сопротивл. до 600 Ом (разрешение от 0,1 Ом), 2 изм/с, раскрытие 30 мм, автооткл. через 10 мин., функция удержание измеренных значений, удержание макс/ мин показаний, индикатор разряда батареи, 1,55 В, SR-44х2 или LR-44х2; 95 г, 44,5 х 177 х 24 мм
| 413 | MULTI M-290RMS - клещи токоизмерительные | Госреестр |  | Клещи электроизмерительные (измерение сигналов произвольной формы TRMS), пределы измерения постоянного/переменного (50/ 60 Гц) тока 40/ 400 А (разрешение 0,01/ 0,1 А), базовая погрешность 1,5 %, измерение пост./ перемен. напряжения до 600 В (разрешение 0,01 В), сопротивления до 1000 Ом (разрешение 0,1 Ом), 2 изм./сек, ЖК-дисплей (разрешение 3999), удержание показаний, автооткл. через 10 мин., индикатор разряда батарей, раскрытие 30 мм, 3 х 1,5 В тип «ААА»; 45 х 180 х 24 мм, 135 г
| 414 | MULTI M-600 - клещи токоизмерительные | Госреестр |  | Клещи электроизмерительные, пределы измерения пост./перем. тока утечки 200/ 2000 мА/ 10 А (разрешение 0,1/ 1/ 10 мА), погрешность 1 %, удержание макс/ мин показаний, установка нуля для DC, 1,6 изм./сек, раскрытие 20 мм, автооткл. через 10 мин., 2 х 1,5 В «AA» (время работы 120 ч); 340 г, 76 х 194 х 30 мм
| 415 | MULTI M-700 - клещи токоизмерительные и преобразователи тока | Госреестр |  | Клещи электроизмерительные, пределы измерения постоянного тока утечки 100/ 1000 мА (разрешение 0,01/ 0,1 мА), переменного тока утечки 100/ 1000 мА/ 10 А (45 – 65 Гц, разрешение 0,01/ 0,1/ 1 мА), базовая погрешность 1 %, установка нуля для DC, автооткл. через 10 мин., аналоговый выход для контроля измерений (100 мВ – полная шкала), раскрытие 5 мм, 1 изм./сек для DC, 6 изм./сек для AC, 4 х 1,5 В AA (время работы 200 ч), изм. блок: 78 х 155 х 32 мм, 280 г, клещи: 19 х 133 х 28 мм, 100 г, длина соед. провода 1,2 м.
| 416 | MULTI M-730 - токовые клещи-миллиамперметр | Госреестр |  | Клещи - миллиамперметр M-730 для измерения токов утечки. Измерение постоянного/переменного тока, токов утечки с разрешением от 10 мкА, пределы измерений на постоянном токе: 100/ 1000 мА (1 изм./сек), на переменном токе (45 - 65 Гц): 100/ 1000 мА/ 10 А (6 изм./сек); погрешность ± 1 %, аналоговый выход постоянного напряжения (мВ) для внешнего контроля при измерении тока удержание показаний, ЖК-индикатор 4 разряда (2000), макс. диаметр 30 мм, автовыключение питания, размеры 33 х 170 х 24 мм - клещи / 78 х 155 х 32 мм - измеритель; масса 165 г - клещи/ 280 г - измеритель, питание 4×1,5 В (тип АА).
| 417 | MULTI M-740 - клещи токоизмерительные и преобразователи тока | Госреестр |  | Клещи электроизмерительные, пределы измерения постоянного тока утечки 100/ 1000 мА (разрешение 0,01/ 0,1 мА), переменного тока утечки 100/ 1000 мА/ 10 А (45 – 65 Гц, разрешение 0,01/ 0,1/ 1 мА), базовая погрешность 1 %, установка нуля для DC, автооткл. через 10 мин., аналоговый выход для контроля измерений (100 мВ – полная шкала), раскрытие 40 мм, 1 изм./сек для DC, 6 изм./сек для AC, 4 х 1,5 В AA (время работы 200 ч), изм. блок: 78 х 155 х 32 мм, 280 г, клещи: 64 х 122 х 23 мм, 130 г, длина соед. провода 1,2 м.
| 418 | MULTI MCL-1100D - клещи токоизмерительные | Госреестр |  | Клещи электроизмерительные MCL-1100D, пределы измерения переменного тока нагрузки и тока утечки 0,3/ 3/ 30/ 300/ 3000 А (50/60 Гц), разрешение 0,1/ 1/ 10/ 100 мА/ 1 А, погрешность 1,5 %, НЧ-фильтр 150 Гц, аналоговый выход для контроля измерений (300 мВ – полная шкала), автооткл. через 10 мин., раскрытие 108 мм, 2 изм./сек, 2 х 1,5 В "AAA" (время работы 200 ч); 1,9 кг, 194 х 342 х 52 мм.
| 419 | MULTI MCL-3000D - клещи токоизмерительные | Госреестр |  | Клещи электроизмерительные MCL-3000D, пределы измерения переменного тока 30/300/3000 А (50/60 Гц), разрешение 0,01/0,1/1 А, погрешность 1,5 %, раскрытие 108 мм, 2 изм./сек, автооткл. через 10 мин., 2 х 1,5 В "AA" (время работы 200 ч), 194 х 342 х 52 мм, 1,8 кг.
| 420 | MULTI MCL-350 - клещи токоизмерительные | Госреестр |  | Клещи электроизмерительные со стрелочным индикатором, измерение переменного тока и тока утечки, пределы измерений 10/ 50/ 500 мА/ 1/ 5/ 50/ 500 А (50/60 Гц) с разрешением 1/ 10 мкА/ 100 мА, базовая погрешность 3 %, напряжение 0…500 В, сопротивление 0…1 кОм, раскрытие 40 мм, 2 изм./сек, аналоговый выход для контроля измерений (100 мВ – полная шкала), 2 х 1,5 В тип «ААА», 65 х 210 х 34 мм, 400 г.
| 421 | MULTI MCL-4000F - клещи токоизмерительные | Госреестр |  | Измеритель переменного линейного тока и тока утечки с выносными токовыми преобразователями, пределы измерения 2000 мА/ 800 А (50/ 60 Гц), базовая погрешность 1 %, 2 изм./сек, ФНЧ 130 Гц, аналоговый выход для контроля измерений (100 мВ – полная шкала); измеритель: 2 х 1,5 В тип «ААА», 130 х 200 х 38 мм, 500 г; токовые преобразователи: раскрытие 36 мм, соединительный провод 3 м, 100 х 130 х 25 мм, 420 г.
| 422 | MULTI MCL-500IR - клещи токоизмерительные |  |  | Клещи электроизмерительные, измерение перем. тока утечки/ резистивного тока (Iо/ Ior) 0,4 мА…4 А, перемен. тока нагрузки 2…500 А (50/ 60 Гц), переменное напряжение до 500 В, 2 изм./сек, ЖК-дисплей (разрешение 4000); удержание показаний; автооткл. через 10 мин.; раскрытие 40 мм; 3 х 1,5 В тип «ААА»; 70 х 223 х 34 мм, 440 г
| 423 | MULTI MCL-500RMS - клещи токоизмерительные | Госреестр |  | Клещи электроизмерительные, измерение переменного тока, пределы измерений 50/ 500 мА/ 50/ 500 А (50/60 Гц) с разрешением 0,01/ 0,1 мА/ 0,01/ 0,1 А, базовая погрешность 1 %, напряжение 0…600 В, сопротивление 0…2 кОм, раскрытие 40 мм, 20 изм./сек, ЖК-дисплей (разрешение 5000), функция удержания показаний и удержания максимальных значений, 1 х 9 В тип «Крона» или адаптер питания, 69 х 207 х 33 мм, 450 г.
| 424 | MULTI MCL-800D - клещи токоизмерительные | Госреестр |  | Клещи электроизмерительные MCL-800D, пределы измерения переменного тока 0,2/ 2/ 20/ 200/ 1000 А (50/60 Гц), разрешение 0,1/ 1/ 10 мА/ 0,1/ 1 А, погрешность 2 %, аналоговый выход для контроля измерений (100 мВ – полная шкала), раскрытие 80 мм, 2 изм./сек, 2 х 1,5 В "AAA" (время работы 350 ч), 500 г, 138 х 225 х 37 мм.
| 425 | MULTI MCL-800IR - клещи токоизмерительные |  |  | Клещи электроизмерительные, измерение перемен. тока утечки/ резистивного тока (Iо/ Ior) 0…10 А, перемен. линейного тока (I) 0…10 А (50/ 60 Гц), разрешение 1 мкА, переменное напряжение 10…500 В разрешение 0,1 В, сопротивление изоляции 0,001…9,999 МОм, 2 изм./сек, ЖК-дисплей (разрешение 9999); удержание показаний; автооткл. через 10 мин.; раскрытие 80 мм; 3 х 1,5 В тип «ААА»; 71 х 315 х 37 мм, 750 г
| 426 | MULTI MLIT-1 - клещи-микроамперметр |  |  | Клещи - микроамперметры для измерения токов утечки, напряжения и сопротивления изоляции электромоторов, инверторных и сервомоторов (клещи + измеритель). Измерение переменного тока утечки (Io)/ линейного тока (I)/ резистивного тока (Ior) 0…200 мкА / 2/ 20/ 200 мА (45…65 Гц) с разрешением от 0,1 мкА; погрешность для I/ Io ± 1 %, для Ior 1,5 %; перем. напряжения до 500 В (разрешение 0,1 В), 2 изм./сек; удержание показаний, запись показаний во внутр. память, ЖК-индикатор 4 разряда (1999), автовыкл. через 10 мин, клещи: 30 х 90 х 71 мм, раскрытие 30 мм, длина соед. провода 2 м, 200 г; измеритель: 4 х 1,5 В тип «АА», 78 х 155 х 32 мм, 300 г
| 427 | MULTI Model 2010 - клещи токоизмерительные | Госреестр |  | Клещи электроизмерительные, пределы измерения переменного (50/60 Гц) тока 20/200/600 А (разрешение 0,01 А), погрешность 1,0 %, U пост./перем. (50/60 Гц) до 600 В (разреш. от 0,01 В), сопротивл. до 20 МОм (разрешение от 0,1 Ом), прозвон цепи (до 400 Ом), проверка диодов (p-n переходов), 2 изм/с, раскрытие 40 мм, автооткл. через 10 мин., функция удержание измеренных значений, индикатор разряда батареи; 2 х 1,5 В «AAA»; 350 г, 85 х 240 х 34 мм
| 428 | MULTI Model 2100 - клещи токоизмерительные | Госреестр |  | Клещи электроизмерительные, пределы измерения переменного тока 20/ 200 /2000 А (50/ 60 Гц), базовая погрешность 1,2 %, измерение пост./ перемен. напряжения до 600 В, сопротивления до 20 МОм, прозвон цепи, проверка диодов, 2 изм./сек, ЖК-дисплей (разрешение 1999), удержание показаний, автооткл. через 10 мин., раскрытие 55 мм, 2 х 1,5 В тип «ААА»; 85 х 240 х 34 мм, 350 г
| 429 | MULTI Model 260 - клещи токоизмерительные | Госреестр |  | Клещи электроизмерительные, пределы измерения пост./перем. (50/60 Гц) тока 40/ 400/ 2000 А (разрешение 0,01/ 0,1/ 1 А), погрешность 1,5 %, U пост./перем. (50/60 Гц) до 600 В (разреш. от 0,1 мВ), сопротивл. до 40 МОм (разрешение от 0,1 Ом), частота до 1 МГц, прозвон цепи (до 400 Ом), проверка диодов (p-n переходов), 2 изм/с, раскрытие 55 мм, автооткл. через 10 мин., функция удержание измеренных значений, индикатор разряда батареи, 2 х 1,5 В «AAA» (время работы 100 ч); 350 г, 85 х 240 х 34 мм
| 430 | MULTI Model 270 - клещи токоизмерительные | Госреестр |  | Клещи электроизмерительные, пределы измерения пост./перем. тока 40/ 400/ 2000 А (разрешение 0,01/ 0,1/ 1 А), погрешность 1,5 %, U пер и пост до 600 В (разреш. от 0,1 мВ), сопротивл. до 40 МОм (разрешение от 0,1 Ом), частота до 1 МГц, прозвон цепи (до 400 Ом), проверка диодов (p-n переходов), 2 изм/с, раскрытие 55 мм, автооткл. через 10 мин., 2 х 1,5 В «AAA» (время работы 90 ч); 350 г, 85 х 240 х 34 мм
| 431 | MULTI Model 3000 - клещи токоизмерительные | Госреестр |  | Клещи электроизмерительные со стрелочным индикатором, пределы измерения переменного тока 6/15/50/150/600 А (50/60 Гц), погрешность 3 %, U пост. до 60 В, перем. (50/60 Гц) до 600 В, сопротивл. до 100 кОм, температуры: -50 … 200°С, раскрытие 30 мм; 2 х 1,5 В «AAA»; 400 г, 69 х 210 х 34 мм
| 432 | MULTI ZCT-110 - преобразователь переменного тока |  |  | Преобразователь переменного тока для измерения токов утечки 0,01 мА…20 А (10 Гц…1 кГц), коэф. преобразования 1600:1, погрешность ±2%, внутренний диаметр 30 мм, длина экранированного кабеля 20 см, масса 105 г, 59 х 158 х 23 мм
| 433 | PAC93 - клещи | Госреестр
| 434 | PeakMeter M266 - токовые клещи |  |  | Разрядность шкалы дисплея: 2000 отсчетов; Переменный ток: 0,1 А … 1000 А, базовая погрешность ±2,5% ±5 единиц счета; Переменное напряжение: 1 В … 750 В, базовая погрешность ±1,2% ±5 единиц счета; Постоянное напряжение: 1 В … 1000 В, базовая погрешность ±0,8% ±3 единицы счета; Сопротивление: 0,1 Ом … 20 кОм, базовая погрешность ±1,0% ±8 единиц счета; Звуковая прозвонка: сигнал при сопротивлении менее 50 Ом; Диаметр раскрыва клещей: 50 мм; Фиксация показаний; Индикатор разряженной батареи; Индикация перегрузки: символ «1» в старшем разряде ЖК-дисплея; Измерение сопротивления изоляции (с дополнительной приставкой 500 В).
| 435 | PeakMeter M266C - токовые клещи |  |  | Разрядность шкалы дисплея: 2000 отсчетов; Переменный ток: 0,01 А … 1000 А, базовая погрешность ±2,5% ±5 единиц счета; Переменное напряжение: 0,1 В … 750 В, базовая погрешность ±1,2% ±5 единиц счета; Постоянное напряжение: 0,1 мВ … 1000 В, базовая погрешность ±0,8% ±3 единицы счета; Сопротивление: 0,1 Ом … 2 МОм, базовая погрешность ±1,0% ±8 единиц счета; Температура: 0°С ... ~+750°С, базовая погрешность ±2,0% ±2 единицы счета; Звуковая прозвонка: сигнал при сопротивлении менее 50 Ом; Диаметр раскрыва клещей: 50 мм; Фиксация показаний; Индикатор разряженной батареи; Индикация перегрузки: символ «1» в старшем разряде ЖК-дисплея; Измерение сопротивления изоляции (с дополнительной приставкой 500В).
| 436 | PeakMeter M266F - токовые клещи |  |  | Разрядность шкалы дисплея: 2000 отсчетов; Переменный ток: 0,1 А … 1000 А, базовая погрешность ±2,5% ±5 единиц счета; Переменное напряжение: 0,1 В … 750 В, базовая погрешность ±1,2% ±5 единиц счета; Постоянное напряжение: 1 мВ … 1000 В, базовая погрешность ±0,8% ±3 единицы счета; Сопротивление: 0,1 Ом … 2 МОм, базовая погрешность ±1,0% ±8 единиц счета; Частота: 0,1 Гц ... 2 КГц, базовая погрешность ±2,0% ±5 единиц счета; Звуковая прозвонка: сигнал при сопротивлении менее 50 Ом; Тест диодов: 2,7 В; Диаметр раскрыва клещей: 50 мм; Фиксация показаний; Индикатор разряженной батареи; Индикация перегрузки: символ «1» в старшем разряде ЖК-дисплея; Измерение сопротивления изоляции (с дополнительной приставкой 500 В).
| 437 | PM2008B - токовые клещи |  |  | PM2008B – цифровые клещи-мультиметр с подсветкой дисплея, фонариком и возможностью измерения температуры в диапазоне от -20 до 1000 ℃
| 438 | PM2016A - токовые клещи мини |  |  | Разрядность шкалы дисплея: 6000 отсчетов; Автоматический выбор пределов измерений; Переменный ток: 0,001 А … 200 А, базовая погрешность ±2,5% ±8 единиц счета; Переменное напряжение: 0,1 В … 600 В, погрешность ±0,8% ±5 единиц счета; Постоянное напряжение: 0,1 В … 600 В, погрешность ±0,5% ±3 единицы счета; Сопротивление: 1 Ом … 6 кОм, погрешность ±0,8% ±3 единицы счета; Звуковая прозвонка: сигнал при сопротивлении менее ~50 Ом; Диаметр раскрыва клещей: 20 мм; Автоотключение питания: 10 минут отсутствия активности; Фиксация показаний (Data Hold); Подсветка дисплея; Индикатор разряженной батареи; Индикация перегрузки: символ «OL» на ЖК-дисплее.
| 439 | PM2016S - токовые клещи Smart мини |  |  | Бесконтактное обнаружение наличия напряжения (NCV); Измерение частоты тока проводника в клещах: 40 Гц ... 1 кГц; Разрядность шкалы дисплея: 6000 отсчетов; Автоматический выбор пределов измерений; Переменный ток: 0,001 А … 200 А, базовая погрешность ±2,5% ±8 единиц счета; Переменное напряжение: 0,1 В … 600 В, погрешность ±0,8% ±5 единиц счета; Постоянное напряжение: 0,1 В … 600 В, погрешность ±0,5% ±3 единицы счета; Сопротивление: 1 Ом … 6 кОм, погрешность ±0,8% ±3 единицы счета; Частота: 40 Гц ... 1 кГц, погрешность ±1% ±5 единиц счета; Звуковая прозвонка: сигнал при сопротивлении менее ~50 Ом; Диаметр раскрыва клещей: 20 мм; Автоотключение питания: 10 минут отсутствия активности; Фиксация показаний (Data Hold); Подсветка дисплея; Индикатор разряженной батареи; Индикация перегрузки: символ «OL» на ЖК-дисплее.
| 440 | PM2018B - токовые клещи |  |  | Бесконтактное обнаружение наличия напряжения (NCV); Измерение частоты тока проводника в клещах: 40 Гц ... 1 кГц; Двойной дисплей; Разрядность шкалы дисплея: 6000 отсчетов; Автоматический выбор пределов измерений; Переменный ток: 0,001 А … 600 А, базовая погрешность ±2,5% ±8 единиц счета; Переменное напряжение: 1 мВ … 600 В, погрешность ±0,8% ±5 единиц счета; Постоянное напряжение: 1 мВ … 600 В, погрешность ±0,5% ±3 единицы счета; Сопротивление: 1 Ом … 60 МОм, погрешность ±0,8% ±3 единицы счета; Емкость: 0,1 мкФ ... 6000 мкФ, базовая погрешность ±4% ±3 единицы счета; Частота: 40 Гц ... 1 кГц, погрешность ±1% ±5 единиц счета; Температура: -20°С ... ~+1000°С, погрешность ±1,0% ±2 единицы счета; Звуковая прозвонка: сигнал при сопротивлении менее ~50 Ом; Диаметр раскрыва клещей: 24 мм; Автоотключение питания: 10 минут отсутствия активности; Фиксация показаний (Data Hold); Подсветка дисплея; Индикатор разряженной батареи; Индикация перегрузки: символ «OL» на ЖК-дисплее.
| 441 | PM2018S - токовые клещи Smart |  |  | Бесконтактное обнаружение наличия напряжения (NCV); Измерение частоты тока проводника в клещах: 40 Гц ... 1 кГц; Двойной дисплей; Разрядность шкалы дисплея: 6000 отсчетов; Автоматический выбор пределов измерений; Переменный ток: 0,001 А … 600 А, базовая погрешность ±2,5% ±8 единиц счета; Переменное напряжение: 1 мВ … 600 В, погрешность ±0,8% ±5 единиц счета; Постоянное напряжение: 1 мВ … 600 В, погрешность ±0,5% ±3 единицы счета; Сопротивление: 1 Ом … 10 МОм, погрешность ±0,8% ±3 единицы счета; Частота: 40 Гц ... 1 кГц, погрешность ±1% ±5 единиц счета; Звуковая прозвонка: сигнал при сопротивлении менее ~50 Ом; Диаметр раскрыва клещей: 24 мм; Автоотключение питания: 10 минут отсутствия активности; Фиксация показаний (Data Hold); Подсветка дисплея; Индикатор разряженной батареи; Индикация перегрузки: символ «OL» на ЖК-дисплее.
| 442 | PM2019A - токовые клещи гибкие |  |  | Разрядность шкалы дисплея: 6000 отсчетов; Автоматический выбор пределов измерений; Переменный ток: 30A/300A/3000A, погрешность ±3.0%+5 единиц счета; Частота: 20 Гц ... 5 кГц, погрешность ±1% ±2 единиц счета; Фиксация показаний (Data Hold); Максимальный диаметр проводника: 75 мм; Подсветка дисплея; Подсветка рабочей зоны; Индикатор разряженной батареи; Индикация перегрузки: символ «OL» на ЖК-дисплее.
| 443 | PM2019S - токовые клещи Smart гибкие |  |  | Разрядность шкалы дисплея: 6000 отсчетов; Автоматический выбор пределов измерений; Среднеквадратичное измерение напряжения и тока True RMS; Переменный ток: 30A/300A/3000A, погрешность ±3.0%+5 единиц счета; Переменное напряжение: 1 мВ … 600 В, погрешность ±1,2% ±3 единиц счета; Постоянное напряжение: 1 мВ … 600 В, погрешность ±1,0% ±3 единицы счета; Сопротивление: 1 Ом … 60 МОм, погрешность ±3,0% ±5 единицы счета; Частота: 20 Гц ... 1 кГц, погрешность ±1% ±2 единиц счета; Фиксация показаний (Data Hold); Максимальный диаметр проводника: 75 мм; Подсветка дисплея; Подсветка рабочей зоны; Индикатор разряженной батареи; Индикация перегрузки: символ «OL» на ЖК-дисплее.
| 444 | PM2108 - токовые клещи AC/DC |  |  | Разрядность шкалы дисплея: 6600 отсчетов; Метод измерений: True RMS; Измерение пусковых величин переменного напряжения и тока; Автоматический выбор пределов измерений; Возможность ручного выбора предела измерений; Переменный ток: 0,01 А … 600 А; Постоянный ток: 0,01 А … 600 А; Переменное напряжение: 0,1 мВ … 660 В; Постоянное напряжение: 0,1 мВ … 660 В; Сопротивление: 0,1 Ом … 66 МОм; Емкость: 10 пФ ... 66 000 мкФ; Частота: 0,1 Гц ... 10 кГц; Скважность импульсов: 10% ... 95%; Звуковая прозвонка; Входной импеданс: ~ 10 МОм; Тест диодов; Диаметр раскрыва клещей: 26 мм.
| 445 | PM2116S - токовые клещи Smart мини AC/DC |  |  | Бесконтактное обнаружение наличия напряжения (NCV); Измерение частоты тока проводника в клещах: 40 Гц ... 1 кГц; Измерение постоянного тока до 200 А; Разрядность шкалы дисплея: 6000 отсчетов; Автоматический выбор пределов измерений; Переменный ток: 0,001 А … 200 А, базовая погрешность ±2,5% ±8 единиц счета; Постоянный ток: 0,001 А … 200 А, базовая погрешность ±2,5% ±8 единиц счета; Переменное напряжение: 0,1 В … 600 В, погрешность ±0,8% ±5 единиц счета; Постоянное напряжение: 0,1 В … 600 В, погрешность ±0,5% ±3 единицы счета; Сопротивление: 1 Ом … 6 кОм, погрешность ±0,8% ±3 единицы счета; Частота: 40 Гц ... 1 кГц, погрешность ±1% ±5 единиц счета; Звуковая прозвонка: сигнал при сопротивлении менее ~50 Ом; Диаметр раскрыва клещей: 20 мм; Автоотключение питания: 10 минут отсутствия активности; Фиксация показаний (Data Hold); Подсветка дисплея; Индикатор разряженной батареи; Индикация перегрузки: символ «OL» на ЖК-дисплее.
| 446 | PM33a - мультиметр - токовые клещи |  |  | Измерение постоянных и переменных токов до 100A с помощью встроенных токовых клещей.
| 447 | RCT-18 - токоизмерительный преобразователь |  |  | Токоизмерительный преобразователь RCT-18 обеспечивает измерение токов утечки. Коннекторы типа BANAN.
| 448 | T2000 - клещи электроизмерительные |  |  | Токовые клещи для измерения сопротивления заземления безразрывным способом. Диапазон измерений Rзаземл 0,01 Ом … 1 кОм (макс. разреш. 1 мОм), базовая погрешность ±1,5 %. Измерение переменного тока произвольной формы (TRMS) 1 мА …..20 А, пределы измерений: 80/ 650/999,5 мА/ 3995/20 А (1 изм./с), токов утечки с максимальным разрешением 50 мкА (50/ 60 Гц); базовая погрешность ±2,5 %. Память на 99 ячеек; ЖК-индикатор 4 разряда; макс. диаметр 32 мм, автовыключение питания, звуковая сигнализация превышения заданного предела, 293 x 90 x 66 мм; масса 1320 г , питание 4×1,5 В (тип АА).
| 449 | T2100 - клещи электроизмерительные |  |  | Токовые клещи «2 в 1» для измерения сопротивления заземления (безразрывным способом) и переменного тока (TRMS). Предназначены для тестирования сооружений заземления безэлектродным методом. Поддерживают применение с тестерами МЭТ-5035М, GSC60R, серии MACROTESTG1 и MACROTESTG2 (с интерфейсом RS-232).
| 450 | testo 770-1 - токовые клещи с функцией измерения истинного СКЗ | Госреестр |  | Бесконтактное измерение силы тока даже в труднодоступных местах
| 451 | testo 770-2 - токовые клещи с функцией измерения истинного СКЗ | Госреестр |  | Бесконтактное измерение силы тока даже в труднодоступных местах
| 452 | testo 770-3 - токовые клещи с функцией измерения истинного СКЗ | Госреестр |  | Бесконтактное измерение силы тока даже в труднодоступных местах
| 453 | TM-1104 - клещи-преобразователь для TM-6002 |  |  | Опция для измерителя TM-6002 - клещи-преобразователь тока AC/DC (700 А)
| 454 | U1194A - токоизмерительные клещи с измерением среднеквадратичного значения |  |  | Уникальный разделитель проводов; Функция Vsense для бесконтактного определения напряжения; Встроенный светодиодный фонарик ля подсветки рабочей зоны; Визуальная и звуковая сигнализация целостности цепи; Измерение тока до 600А; Защита в соответствии с нормами CAT III 600V/CAT IV 300V; Встроенный полнофункциональный цифровой мультиметр с возможностью измерения сопротивления, емкости, частоты и температуры.
| 455 | U1212A - токоизмерительные клещи до 1000А постоянного и переменного тока с измерением среднеквадратичного значения | Госреестр |  | Измерение силы постоянного тока и истинного среднеквадратичного значения силы переменного тока до 1000 А; Компактные размеры корпуса, раскрыв клещей до 52 мм; Возможность управления одной рукой; Возможность фиксации пиковых значений в режиме измерения пусковых токов; Большой двухстрочный дисплей с подсветкой; Измерение емкости и температуры; Ручной или автоматический выбор диапазонов измерения; Защита от перенапряжения КАТ III 1000 В и КАТ IV 600 В.
| 456 | UNITEST 93478 - токовые клещи
| 457 | Victor 6016B+ - токовые клещи |  |  | Разрядность шкалы: 2000 отсчетов; Постоянное напряжение: 500 В: ±0.8%; Переменное напряжение: 500 В: ±1.2%; Переменный ток: 2000м/20/200/600 А: ±2.0%; Сопротивление: 2000 Ом: ±1.0%; Диодный тест; Прозвонка соединений; Макс. диаметр проводника: 30 мм; Удержание показаний DATA HOLD.
| 458 | Victor 6050 - клещи электроизмерительные
| 459 | Victor 6056B - токовые клещи |  |  | Разрядность шкалы 4000 отсчетов; Постоянное напряжение до 1000V; Переменное напряжение до 750V; Постоянный ток до 1000A; Переменный ток до 1000A; Сопротивление до 40MΩ; Емкость конденсаторов до 100μF; Частота до 99.99KHz; Макс. диаметр проводника: 36 мм; Диодный тест; Прозвонка соединений; Индикатор разряда батареи; Удержание показаний DATA HOLD; Автовыключение (отключаемая функция).
| 460 | Victor DM6266 - токовые клещи |  |  | Разрядность шкалы: 2000 отсчетов; Постоянное напряжение: 1000 В: ±0.8%; Переменное напряжение: 750 В: ±1.2%; Переменный ток: 200 А: ±3.0%, 1000 А: ±3.0%; Сопротивление: 200 Ом/20 кОм: ±1.0%; Прозвонка соединений; Диодный тест; Макс. диаметр проводника: 50 мм; Удержание показаний HOLD; Индикатор разряженной батареи; Измерение сопротивления изоляции (с опционной приставкой 261) 20 МОм: ±2.0%, 2000 МОм: (500 МОм: ±5.0%).
Аксессуары к клещам Testo
| 1 | 0590 0002 - адаптер для термопар K-типа
| 2 | 0590 0017 - сумка для транспортировки testo 755/770
Аксессуары к клещам ATK
| 1 | АТА-2513 - адаптер для связи токовых клещей АТК-2104 с компьютером через RS-232 |  |  | Адаптер для связи токовых клещей АТК-2104 с компьютером через RS-232. Программное обеспечение под Windows.
| 2 | APQT - программное обеспечение для токовых клещей |  |  | Приложение AKTAKOM Power Quality Tester (APQT) предназначено для ввода в компьютер, отображения, обработки и сохранения в файлы данных, полученных от токовых клещей AKTAKOM ATK-2012 и для передачи в прибор команд управления.
Аксессуары для клещей КЭИ
| 1 | Чехол - для клещей КЭИ-1(10кВ) |  |  | Предназначен для хранения и ношения высоковольтных токовых клещей типа КЭИ-1-10кВ со съемными изоляционными ручками.
Аксессуары к клещам APPA
| 1 | AC-35 - сумка транспортная |  |  | Сумка транспортная для клещей электроизмерительных: APPA 30, APPA 31, APPA 36, APPA 33II, APPA 36II, APPA A9, APPA A7D.
Мультиметры портативные (тестеры)
| 1 | АКИП-2203 - мультиметр цифровой |  |  | Измеряет DCV, ACV, DCA, ACA, сопротивление, емкость, частота, скважность, температура, прозвон цепи, проверка диодов; Напряжение постоянное 1000 В; Напряжение переменное 750 В; Разрешение по напряжению 0,01 мВ; Ток постоянный 20 А; Ток переменный 20 А; Разрешение по току 0,1 мкА; Сопротивление максимум 60 МОм; Разрешение по сопротивлению 0,1 Ом; Емкость максимум 60 мФ; Разрешение по емкости 10 пФ; Частота максимум 10 МГц; Разрешение по частоте 0,001 Гц; Базовая погрешность 0,5 %; TrueRMS Да; Интерфейс Bluetooth; Измерение температуры Да; Прозвон цепи Да; Проверка диодов Да; Особенности Бесконтактный детектор напряжения.
| 2 | АКИП-2203/1 - мультиметр цифровой |  |  | Измеряет DCV, ACV, DCA, ACA, сопротивление, емкость, частота, скважность, температура, прозвон цепи, проверка диодов; Напряжение постоянное 1000 В; Напряжение переменное 750 В; Разрешение по напряжению 0,01 мВ; Ток постоянный 20 А; Ток переменный 20 А; Разрешение по току 0,1 мкА; Сопротивление максимум 60 МОм; Разрешение по сопротивлению 0,1 Ом; Емкость максимум 60 мФ; Разрешение по емкости 10 пФ; Частота максимум 10 МГц; Разрешение по частоте 0,001 Гц; Базовая погрешность 0,5 %; TrueRMS Да; Интерфейс Bluetooth; Измерение температуры Да; Прозвон цепи Да; Проверка диодов Да; Особенности Бесконтактный детектор напряжения.
| 3 | АМ-1006 - мультиметр |  |  | Пост. напряжение 100мкВ-600В, переменное(40Гц-400Гц) 100мкВ-600В, пост. и перем. ток 0,1мкА-10А, сопротивление 100мОм-20МОм, емкость 1пФ-20мкФ, частота 0,1Гц-20кГц, температура -20C°+750С°, hFE, P-N Тест, прозвонка цепи. Баз. погр. 0,5%. ЖКИ 3 1/2разряда. Питание 9В. Габариты 185х87х39мм, масса 322г
| 4 | АМ-1009B - мультиметр |  |  | Цифровой мультиметр, ЖКИ 3 ½ разряда (1999), базовая погрешность 0,5%. Измерение постоянного напряжения 1000 В ±(1,5%+3); переменного напряжения 750 В ±(1,5%+3); постоянного тока 20 А ±(1,5%+8); переменного тока 20 А ±(1,0%+15); сопротивления 200 МОм ±(0,8%+3); ёмкости до 200 мкФ ±(2,5%+20). Диапазон частот 40...400 Гц. Тестирование TTL логики, генератор прямоугольных сигналов, Прозвонка цепи; тест диодов; световой индикатор "живой" цепи; автоотключение; индикатор разряда; подсветка. Питание 9 В. Габаритные размеры 190х93,5х37 мм, масса 426 г.
| 5 | АМ-1016 - мультиметр | Госреестр |  | Мультиметр АМ-1016: Измерение постоянного напряжения 0,1 мВ ... 1000 В, переменного напряжения 0,1 мВ ... 700 В, постоянного и переменного тока 0,1 мкА ... 10 А, сопротивления 0,1 Ом ... 200 МОм; Тестирование диодов. Масса 360 г.
| 6 | АМ-1018B - мультиметр-мегаомметр |  |  | Мультиметр-мегаомметр, базовая погрешность 0,2%. Измерение сопротивления изоляции до..2 ГОм тестовым напряжением 50/ 100/ 250/ 500/ 1000 В; Измерение пост. напр. 0,1 мВ-1000 В (0,2%) и пер. напр. 0,1 мВ-1000 В (1,5%), пост. тока 0,1 мкА-500 мА (0,2%.) и пер. тока 0,1 мкА-500 мА (2%+5 е.м.р.), сопротивления 0,1 Ом-50 МОм (0,1%), емкости 0,01 нФ-1000 мкФ (3%), частота непрерывного и импульсного сигнала 0,001 Гц-200 кГц (0,2%); Доп. функции: минимум/максимум, автоматический и ручной выбор диапазона измерений, подсветка дисплея, автоотключение, фиксация показаний.
| 7 | АМ-1019 - мультиметр | Госреестр |  | Мультиметр АМ-1019: Измерение постоянного и переменного напряжения 0,1мВ ... 600 В, постоянного и переменного тока 0,1мА ... 10 А, сопротивления 0,1Ом ... 40 МОм, емкости 0,1 нФ ... 200 мкФ, температуры -20 оС ... +1000 оС, влажности 30 ... 90 %, уровня звука 35 ... 100 дБ, освещенности 4000/40000 люкс. Масса 320 г.
| 8 | АМ-1038 - мультиметр | Госреестр |  | Мультиметр АМ-1038: Измерение постоянного и переменного напряжения до 1000 В, постоянного и переменного тока до 10 А, сопротивления до 50 МОм, емкости до 5000 мкФ,частота непрерывного сигнала 5 Гц-200 кГц /импульсного 5 Гц-2 МГц (0,006%). Подсветка шкалы. Связь с ПК. Автоматический выбор диапазона. Масса 560 г.
| 9 | АМ-1060 - мультиметр | Госреестр |  | Цифровой мультиметр АМ-1060: Измерение постоянного напряжения 0,1 мВ...1000 В, переменного напряжения 0,1 мВ...1000 В, постоянного тока 0,1 мкА...10 А, переменного тока 0,1 мкА...10 А, сопротивления 0,1 Ом...40 МОм, емкости 1 пФ...40000 мкФ, частоты 1 Гц...40 МГц, температуры -20 °С...750 °С; P-N Тест; Прозвонка цепи; Базовая погрешность 0,5%; Дополнительные функции: ЖКИ 3¾, аналоговая шкала, удержание показаний, относительные измерения, фиксация минимального и максимального значений, автоотключение, защита, автоматическое и ручное переключение диапазонов; Питание 2 х 1,5 В; Габариты 185 х 88 х 40 мм; Масса 350 г.
| 10 | АМ-1061 - мультиметр цифровой | Госреестр |  | Цифровой мультиметр АМ-1061: TrueRMS, измерение постоянного напряжения 0,1 мВ ... 1000 В, переменного напряжения 0,1 мВ ... 1000 В, постоянного тока 0,1 мкА ... 10 А, переменного тока 0,1 мкА ... 10 А, сопротивления 0,1 Ом ... 40 МОм, емкости 10 пФ ... 100 мкФ, частоты 0,001 Гц ... 4 МГц, P-N Тест, прозвонка цепи; базовая погрешность 0,5%; дополнительные функции: ЖКИ 3 3/4, удержание показаний, относительные измерения, фиксация минимального и максимального значений, автоотключение, защита, автоматическое и ручное переключение диапазонов, коэффициент заполнения; питание 9 В, габариты 185х88х40 мм, масса 350 г.
| 11 | АМ-1081 - цифровой мультиметр |  |  | Мультиметр цифровой. ЖКИ 6000 разрядов; 46х45 мм. Базовая погрешность 1%. Измерение постоянного и переменного напряжения 1 мВ...600 В; постоянного и переменного тока 0,01 мА...10 А; сопротивления 0,1 Ом...6 МОм; ёмкости 0,001...60 мкФ; частоты 1 Гц...1 кГц. Выбор диапазона автоматический или ручной. Функция "SMART" (автоматического определения режима измерений), автоопределения полярности, автоотключения и индикации перегрузки. Питание от встроенного аккумулятора (подзарядка от ручного генератора) или батарей типа CR-2032 / 3 В (не входят в комплект поставки). Габаритные размеры 152х78х45 мм. Масса 0,34 кг.
| 12 | АМ-1083 - цифровой мультиметр | Госреестр |  | Мультиметр, ЖКИ 3 1/2 разряда (1999), базовая погрешность 0,5%. Измерение пост. напр. 1000 В ±(0,5%+3); перем. напр. 750 В ±(0,8%+5); пост. тока 20 А ±(0,8%+3); перем. тока 20 А ±(1,0%+5); сопротивления 2000 МОм ±(0,8%+3); ёмкости до 200 мкФ±(2,5%+20); индуктивности 20 Гн ±(2,5%+4); частоты 10 MГц ±(0,5%+4); температуры (термопары K-типа) -20...1000 С ±(1,0%+4). Диапазон частот 40...400 Гц. Прозвонка цепи; тест диодов; удержание показаний; автооткл.; подсветка; MIN/MAX; защита от перегрузки и неправ. вкл. и поражения током. Питание 9В. Габаритные размеры 189х97х35 мм, масса 400 г.
| 13 | АМ-1092 - мультиметр цифровой | Госреестр |  | Цифровой мультиметр АМ-1092: измерение постоянного напряжения 100 мкВ ... 1000 В, переменного напряжения 1 мВ ... 750 В, постоянного тока 0,1 мкА ... 10 А, переменного тока 0,1 мкА ... 10 А, сопротивления 0,1 Ом ... 32 МОм, P-N Тест, прозвонка цепи; базовая погрешность 0,5%; дополнительные функции: ЖКИ 3 3/4, аналоговая шкала, удержание показаний, автоотключение, защита от перегрузки, автоматическое и ручное переключение диапазонов, измерение коэффициента усиления транзисторов, питание 2 х 1,5 В, габариты 185х88х40 мм, масса 350 г.
| 14 | АМ-1109 - мультиметр двухканальный | Госреестр |  | Мультиметр АМ-1109: True RMS; измерение в частотном диапазоне 20 Гц ... 200 кГц: постоянного напряжения 1 мкВ ... 1000 В, переменного напряжения 1 мкВ ... 1000 В, постоянного тока 10 нА ... 10 А, переменного тока 10 нА ... 10 А (в частотном диапазоне 45 Гц ... 20 кГц), сопротивления 0,01 Ом ... 40 МОм, емкости 10 пФ ... 1000 мкФ, частоты 1 Гц ... 200 кГц (TTL-уровень 1 Гц ... 2 МГц), скважности; тестирование p-n перехода; дополннительные функции: ЖКИ двустрочный, удержание показаний, фиксация минимального и максимального и среднего значений; питание 9 В; габаритные размеры 207х101х47 мм; масса 430 г.
| 15 | АМ-1118B - мультиметр |  |  | Измерение пост. и перем. напр. 0,1 мВ...1000 В, пер. и пост. тока 0,1 мкА...10 А, сопротивления 0,1 Ом...60 МОм, емкости 1 пФ...1 мФ, температуры -20°С...1200°С, частоты 0,01 Гц...1 МГц; базовая погрешность 0,5%, USB-интерфейс с гальванической развязкой, автоматический выбор диапазона измерений, удержание показаний, относительные измерения, тестирование диодов, прозвонка цепи, автоотключение, дисплей 3 5/6 разряда, 6000 единиц с подсветкой, Питание 9 В. Габариты: 180 х 85 х 40 мм. Масса 310 г.
| 16 | АМ-1152 - мультиметр |  |  | Мультиметр повышенной безопасности с функцией подключения к ПК (PC-Link). True RMS. Измерение пост./перем. напряжения до 1000 В; пост./перем. тока до 10 А; сопротивления до 66 МОм; ёмкости до 66 мФ; температуры -55 °С...1000 °С; частоты до 66 кГц (лин.) / до 66 МГц (имп.) и коэф. заполнения 1...99%. Тест диодов; прозвонка цепи; измерение MIN/MAX и пиковых значений; относительные измерения. Двухстрочный ЖК дисплей 6600 отсчётов с подсветкой и графической шкалой. Повышенная безопасность; 2 предохранителя; индикатор разряда батарей. Питание: батарея 9В («Крона»). Габаритные размеры: 190х90х40 мм. Масса: около 500 г.
| 17 | АМ-1171 - мультиметр | Госреестр |  | Мультиметр кнопочный, ЖКИ 3 5/6 разряда (5999) с граф. шкалой 61 сегм., базовая погрешность 0,5%. Измерение пост. напр. 1000 В ±(0,5%+4); перем. напр. 750 В ±(0,8%+10); пост. тока 10 А ±(1,0%+10); перем. тока 10 А ±(1,5%+10); сопротивления 60 МОм ±(0,8%+4); ёмкости до 200 мкФ±(3,5%+8); частоты 30 МГц ±(0,1%+10); скважности 0,1%...99,9%; температуры (термопары K-типа) -20...1000 С ±(1,0%+5 С). Диапазон частот 40...400 Гц. Прозвонка цепи; тест диодов; автооткл.; защита от перегрузки и неправ. вкл. и поражения током, USB интерфейс, индикатор разряда, 2 предохранителя, относит. измерения, MIN/MAX, подсветка. Питание 2х1,5 В. Габаритные размеры 200х90х45 мм, масса 320 г.
| 18 | АМ-1171 - мультиметр без опции Bluetooth | Госреестр |  | Мультиметр кнопочный, ЖКИ 3 5/6 разряда (5999) с граф. шкалой 61 сегм., базовая погрешность 0,5%. Измерение пост. напр. 1000 В ±(0,5%+4); перем. напр. 750 В ±(0,8%+10); пост. тока 10 А ±(1,0%+10); перем. тока 10 А ±(1,5%+10); сопротивления 60 МОм ±(0,8%+4); ёмкости до 200 мкФ±(3,5%+8); частоты 30 МГц ±(0,1%+10); скважности 0,1%...99,9%; температуры (термопары K-типа) -20...1000 С ±(1,0%+5 С). Диапазон частот 40...400 Гц. Прозвонка цепи; тест диодов; автооткл.; защита от перегрузки и неправ. вкл. и поражения током, USB интерфейс, индикатор разряда, 2 предохранителя, относит. измерения, MIN/MAX, подсветка. Питание 2х1,5 В. Габаритные размеры 200х90х45 мм, масса 320 г.
| 19 | АМ-1171BT - мультиметр с опцией Bluetooth | Госреестр |  | Мультиметр кнопочный, ЖКИ 3 5/6 разряда (5999) с граф. шкалой 61 сегм., базовая погрешность 0,5%. Измерение пост. напр. 1000 В ±(0,5%+4); перем. напр. 750 В ±(0,8%+10); пост. тока 10 А ±(1,0%+10); перем. тока 10 А ±(1,5%+10); сопротивления 60 МОм ±(0,8%+4); ёмкости до 200 мкФ±(3,5%+8); частоты 30 МГц ±(0,1%+10); скважности 0,1%...99,9%; температуры (термопары K-типа) -20...1000 С ±(1,0%+5 С). Диапазон частот 40...400 Гц. Прозвонка цепи; тест диодов; автооткл.; защита от перегрузки и неправ. вкл. и поражения током, USB интерфейс, индикатор разряда, 2 предохранителя, относит. измерения, MIN/MAX, подсветка. Питание 2х1,5 В. Габаритные размеры 200х90х45 мм, масса 320 г.
| 20 | АМ-1180 - мультиметр цифровой | Госреестр |  | Цифровой мультиметр АМ-1180: измерение постоянного напряжения 100 мкВ ... 600 В, переменного напряжения 100 мкВ ... 600 В, постоянного тока 0,1 мкА ... 10 А, переменного тока 0,1 мкА ... 10 А, сопротивления 0,1 Ом ... 20 МОм, P-N Тест, прозвонка цепи; базовая погрешность 0,5%; дополнительные функции: ЖКИ 3 1/2, защита, ручное переключение диапазонов, измерение коэффициента усиления транзисторов, RS-232; питание 9 В, габариты 204х90х36 мм, масса 322 г.
| 21 | АММ-1008 - мультиметр цифровой | Госреестр |  | Цифровой мультиметр. Широкий ЖКИ с подсветкой, 2000 отсчётов. Пост. напр. 1000 В ±(0,5%+2); перем. напр. 700 В ±(1,0%+3); пост. ток 20 А ±(1,0%+3); перем. ток 20 А ±(1,2%+3); сопротивление 20 МОм ±(1,0%+2); ёмкость 200 мкФ ±(4,0%+3); частота 20 кГц ±(1,5%+5); температура 760°C/1400°F ±(3,0%+3); тест диодов (2,8 В); прозвонка (30 Ом). Двойная изоляция. Удержание показаний. Защита от перегрузок CAT III 600V, CAT II 1000V. Индикатор разряда. Термопара К-типа. Питание 9 В "Крона". Размеры 195х92х38 мм. Масса 380 г.
| 22 | АММ-1009 - мультиметр цифровой | Госреестр |  | Цифровой мультиметр. Широкий ЖКИ, 4000 отсчётов. Пост. напр. 1000 В ±(0,5%); перем. напр. 700 В ±(1,0%); пост. ток 20 А ±(1,0%); перем. ток 20 А ±(1,5%); сопротивление 400 МОм ±(0,8%); ёмкость 40 мкФ ±(5,0%); частота 4000 кГц ±(0,1%); тест диодов и логики; прозвонка. Двойная изоляция. Удержание показаний, удержание пиковых значений. Защита от перегрузок CAT II 1000V. Индикатор разряда. Кейс для переноски. Питание 9 В "Крона". Размеры 182х82х55 мм. Масса 360 г.
| 23 | АММ-1015 - мультиметр цифровой TrueRMS |  |  | TrueRMS (40 Гц ~ 1000 Гц). ЖК дисплей, 4 1/2 разряда (19999 отсчётов). Пост. напр. 1000 В ±(0,1%+5); перем. напр. 750 В ±(0,8%+25); пост. ток 20 А ±(0,8%+5); перем. ток 20 А ±(0,8%+5); сопротивление 200 МОм ±(0,5%+10); ёмкость 2000 мкФ ±(4%+50); частота 10 МГц (0,1%+50); ; температура -20°C ~ 1000°C ±(1,0%+5 C); тест диодов; прозвонка. Скорость измерения 3 раза/сек. Автовыключение. Ручной выбор диапазона. Индикатор разряда батареи. Питание 9 В типа Крона. .Габаритные размеры 190х88,5х27,5 мм Вес около 350 г.
| 24 | АММ-1022 - цифровой мультиметр |  |  | Мультиметр, ЖКИ 1999 единиц. Пост. напр. 1000 В (±0,5%); перем. напр. 1000 В (±1,2%); пост. ток 10 А (±1,0%); сопрот. 20 МОм (±0,8%); температура -20...1000 C. Тест диодов и коэф.усиления транзисторов. Прозвонка цепи, подсветка, удержание показаний.
| 25 | АММ-1028 - мультиметр цифровой | Госреестр |  | ЖКИ 4 1/2 разряда (11 000 отсчётов), подсветка. Измерение истинных среднеквадратичных значений (True RMS). Двухслойная изоляция корпуса. Функция удержания текущий, минимальных и максимальных показаний. Режим относительных измерений. Автовыбор диапазонов. Автоотключение питания. Полная защита от перегрузок на всех диапазонах. Высокая категория защиты: CAT IV 600V; CAT III 1000V.
| 26 | АММ-1032 - мультиметр цифровой | Госреестр |  | Цифровой мультиметр. Широкий ЖКИ с подсветкой и аналоговой шкалой 61 сегм., 6000 отсчётов. TrueRMS. Пост. напр. 1000 В ±(0,5%); перем. напр. 1000 В ±(1,5%); пост. ток 10 А ±(2,5%); перем. ток 10 А ±(3,0%); сопротивление 60 МОм ±(1,0%); ёмкость 4000 мкФ ±(3,0%); частота 10 МГц ±(1,2%); коэф. заполнения 99,9% ±(1,2%); температура 760°C/1400°F ±(3,0%); тест диодов; прозвонка; бесконтактный детектор напряжения. Двойная изоляция. Удержание текущ/макс/мин значений. Защита от перегрузок CAT III 600V, CAT II 1000V. Автовыбор диапазона. Термопара К-типа. Питание 9 В "Крона". Размеры 150х70х48 мм. Масса 255 г.
| 27 | АММ-1037 - мультиметр цифровой TrueRMS |  |  | TrueRMS. ЖК дисплей, 4 1/2 разряда (19999 отсчётов). Пост. напр. 1000 В ±(0,1%+5); перем. напр. 750 В ±(0,8%+25); пост. ток 20 А ±(0,5%+4); перем. ток 20 А ±(1,5%+15); сопротивление 200 МОм ±(0,4%+5); ёмкость 2000 мкФ ±(4,0%+50); индуктивность 20 Гн ±(2,5%+30); проводимость 0,1-100 нС (1,0%+30); частота 2 МГц (0,1%+3); тест диодов; прозвонка. Скорость измерения 3 раза/сек. Удержание показаний. Автовыключение. Ручной выбор диапазона. Индикатор разряда батареи. Питание 9 В типа Крона. Габаритные размеры 190х88.5х27.5 мм. Вес 422 гр.
| 28 | АММ-1042 - мультиметр |  |  | Мультиметр, ЖКИ 1999 единиц. Постоянное напряжение 600 В (±0,8%); переменное напряжение 600 В (±1,5%); постоянный ток 10 А (±1,0%); переменный ток 10 А (±1,5%); сопротивление 20 МОм (±1,0%). Тест диодов, прозвонка цепи, подсветка, удержание показаний.
| 29 | АММ-1048 - мультиметр |  |  | Мультиметр, ЖКИ 4000 единиц. Постоянное напр. 600 В (±0,5%); переменное напряжение 600 В (±1,2%); постоянный ток 200 мА (±2,0%); переменный ток 200 мА (±2,5%); сопротивление 40 МОм (±0,8%); ёмкость 100 мФ (±3,0%); частота 100 кГц (±0,8%); тест диодов; прозвонка. Бесконтактный датчик напряжения. Автоотключение, фонарик. Автовыбор диапазонов. Питание 3В (2 ААА). Безопасное исполнение. Компактные размеры 120х55х40 мм, масса 145 г.
| 30 | АММ-1062 - мультиметр цифровой | Госреестр |  | Цифровой мультиметр 6 в 1. Многофункц. ЖКИ с подсветкой, 4000 отсчётов. Пост. напр. 600 В ±(1,0%+4); перем. напр. 600 В ±(1,0%+4); пост. ток 10 А ±(1,0%+2); перем. ток 10 А ±(1,2%+2); сопротивление 40 МОм ±(1,5%+2); ёмкость 100 мкФ ±(3%+5); частота 10 МГц ±(1,2%+3); коэф. заполн. 99,9% ±(1,2%); температура 750°C/1400°F ±(3,0%); освещённость 40 000 Lux ±(5%+10); уровень шума 35...100 dB ±(5dB); влажность 33...99% RH ±(3,0%RH); тест диодов (2,8 В); прозвонка (30 Ом); бесконт. детектор напряжения. Относит. измерения. Двойная изоляция. Удержание значений. Защита от перегрузок CAT IV 600V, CAT III 1000V. Термопара К-типа. Питание 9 В "Крона". Размеры 170х79х50 мм. Масса 342 г.
| 31 | АММ-1063 - мультиметр цифровой | Госреестр |  | Цифровой мультиметр карандашного типа (Pen-type). ЖКИ, 6000 отсчётов. Пост. напр. 600,0 В ±(1,2%); перем. напр. 600,0 В ±(1,5%); пост. ток 600,0 мА ±(1,5%); перем. ток 600,0 мА ±(2,0%); сопротивление 60,00 МОм ±(1,0%); ёмкость 10,00 мФ ±(3,0%); тест диодов; прозвонка. Автовыбор пост/перем. тока. Авто/ручной выбор диапазона. Удержание тек/макс/мин значений. Автоотключение. Защита от перегрузок CAT III 600V, CAT II 1000V. Батареи 2х1,5 В типа LR44. Размеры 230х35х20 мм. Масса 200 г.
| 32 | АММ-1064 - мультиметр - RLC метр |  |  | Цифровой мультиметр с функцией автомобильного тестера и RLC-метра. Большой ЖКИ (60х39 мм) с подсветкой, 6000 отсчётов. TrueRMS. DMM: пост./перем. напр. 1000 В ±(0,5%/1,0%); пост./перем. ток 10 А ±(1,5%); частота до 20 МГц ±(0,5%); температура тест диодов; прозвонка. Измеритель RLC (тестовая частота: 100 Гц / 1 кГц/ 10 кГц): сопротивление 0,1 Ом...60 МОм (±1,0%); ёмкость 0,1 пФ...1 мкФ (±1,5%); индуктивность 0,1 мкГн...100 Гн (±1,5%). Авто: частота вращения 500-30000 RPM; УЗСК. Удержание текущ./ макс./ мин. значений. Относительные измерения. Авто/ручной выбор диапазона. Защита от перегрузок CAT III 1000V. Питание 9 В "Крона".
| 33 | АММ-1071 - мультиметр |  |  | Мультиметр, ЖКИ 4000 единиц. Постоянное напряжение 600 В (±1,0%); переменное напряжение 600 В (±1,2%); постоянный ток 10 А (±1,0%); переменный ток 10 А (±1,2%); сопротивление 40 МОм (±1,5%); температура -20...760 °C. Тест диодов, прозвонка цепи, подсветка, удержание показаний
| 34 | АММ-1130 - мультиметр |  |  | Двойной ЖКИ 22000 единиц с аналоговой шкалой. True RMS измерения. Постоянное напряжение 1000 В (±0,1%); Переменное напряжение 1000 В (±0,5%); Постоянный ток 10 А (±0,3%); Переменный ток 10 А (±1,0%); Сопротивление 220 МОм (±0,5%); Емкость 220 мФ (±1,0%); Температура -55...+1000 °С (±1,0%); Частота 2 Гц...10 МГц (±0,05%); Коэффициент заполнения 5%...94,8% (±2,0%). Тест диодов. Прозвонка цепи. Частотный диапазон 2 Гц...200 кГц. Автоотключение питания, подсветка дисплея, удержание показаний. Авто/ручной выбор диапазонов измерений. MIN/MAX/HOLD/REL. Интерфейс ИК USB. Питание 9 В (6 ААА). Масса 500 г.
| 35 | АММ-1139 - мультиметр цифровой | Госреестр |  | Профессиональный промышленный цифровой водонепроницаемый мультиметр. TrueRMS. Широкий ЖКИ с подсветкой и аналоговой шкалой, 40 000 отсчётов. Пост./перем. напр. 0,01 мВ...1000 В ±(0,5%/1,0%); пост./перем. ток 0,01 мкА...10 А ±(1,0%/1,0%); сопротивление 0,01 Ом...40 МОм ±(0,3%); ёмкость 40 мФ ±(3,5%); частота 40 МГц ±(0,1%); коэф. заполнения 99,9% ±(1,2%); температура 1200°C/2192°F ±(1,0%); тест диодов; прозвонка. Измерения токовой петли 4-20 мА с отображением в %. Измерение AC+DC. Удержание текущ./ макс./ мин./ пик. значений. Регистратор на 9999 значений. Беспроводной USB интерфейс. Индикатор разряда. Актоотключение. Двойная изоляция. Защита от перегрузок CAT IV 600V, CAT III 1000V. Защита от пыли и влаги IP67. Термопара К-типа. Кабель USB и диск с ПО. Кейс для переноски. Питание 9 В "Крона". Размеры 183х82х55 мм. Масса 447 г.
| 36 | АММ-1149 - цифровой мультиметр TrueRMS |  |  | Цифровой мультиметр, ЖКИ 50000 отсчетов. Измерение постоянного напряжения 1000 В ±(0,1%+5); переменного напряжения 1000 В ±(1,5%+3); постоянного тока 10 А ±(0,2%+5); переменного тока 10 А (20 А кратковременно) ±(0,8%+5); сопротивления 50 МОм ±(2,0%+10); ёмкости 10 мФ ±(2,5%+20). Диапазон частот 50...10 МГц. Прозвонка цепи; тест диодов; коэффициент заполнения, температура; автоотключение (отключаемое); индикатор разряда; подсветка. Питание 7,2 В литиевая батарея (NEDA 1604). Габаритные размеры 178 х 80 х 50 мм, масса 400 г.
| 37 | АММ-1218 - цифровой мультиметр с функцией регистратора и интерфейсом Bluetooth |  |  | Цифровой мультиметр с функцией регистратора и интерфейсом Bluetooth. TrueRMS (1 кГц). Большой ЖКИ с подсветкой (5900 отсчётов). Пост. напр. 1000 В ±(0,5%); перем. напр. 750 В ±(0,8%); пост. ток 20 А ±(0,8%); перем. ток 20 А ±(1,0%); сопротивление 60 МОм ±(0,8%); ёмкость 60 мФ ±(2,5%); частота 10 МГц ±(0,8%); коэф. заполнения, температура -50 - 400°C ±(2,5%); тест диодов; прозвонка. Бесконтактный датчик напряжения. Встроенный фонарик. Функция регистратора (до 7 дней). Относительные измерения. Удержание показаний. Озвучивание результата. Авто и ручной выбор диапазона, Автоотключение. Защита от перегрузок 600 В, CATIV / 1000 В, CATIII. Bluetooth модуль BLE 4.0.
| 38 | АММ-3033 - мультиметр - RLC метр |  |  | Цифровой мультиметр + RLC-метр. Большой ЖКИ (60х39) с подсветкой, 6000 отсчётов. TrueRMS. DMM: пост./перем. напр. 1000 В ±(0,5%/1,0%); пост./перем. ток 10 А ±(0,5%/1,0%); частота до 20 МГц (±0,5%); температура тест диодов; прозвонка. Измеритель RLC (тестовая частота: 100 Гц / 1 кГц/ 10 кГц.): сопротивление 0,1 Ом...60 МОм (±1,0%); ёмкость 0,1 пФ...1 мкФ (±1,5%); индуктивность 0,1 мкГн...100 Гн (±1,5%). Удержание текущ./ макс./ мин. значений. Относительные измерения. Авто/ручной выбор диапазона. Регистратор на SD карту (до 32 Гб) с сэмпл. 2...3600 сек (с сетевым адаптером). Защита от перегрузок CAT III 1000V. Питание 9 В "Крона" или сетервой адаптер.
| 39 | В7-61 - цифровой мультиметр | Госреестр |  | Уникальный отечественный прибор повышенной точности, разработанный для жестких условий эксплуатации. Цифровой 3,5-разрядный мультиметр предназначен для измерения напряжения и силы постоянного и переменного токов, сопротивления постоянному току. Применяется при настройке и ремонте электро- и радиотехнических устройств в лабораторных и полевых условиях. Малые габариты, автономное питание, тестирование p-n переходов, широкий диапазон частот измеряемых напряжений и полная защита от перегрузок. Постоянное напряжение до 1000 В, переменное напряжение до 700 В, постоянный/переменный ток до 10 А, сопротивление до 2 МОм.
| 40 | В7-63/1 - мультиметр | Госреестр |  | В7-63/1 предназначен для замены мультиметра В7-63 и преобразователя тока А9-1. Отличается улучшенными параметрами мультиметра (расширяется диапазон измерений, повышенной точностью, быстродействием меньшими габаритами). Прибор обеспечивает измерение напряжения и силы постоянного тока, среднеквадратического значения (СКЗ) напряжения и силы сигналов переменного тока несинусоидальной формы, среднеквадратического значения суммы постоянной и переменной составляющей, сопротивления, частоты, «прозвонки» электрической цепи. Прибор В7-63/1 имеет частотный селектор для измерения уровня тональных сигналов. С внешним датчиком тока (измерительной рельсовой катушкой) обеспечивает решение измерительных задач, выполняемых преобразователем А9-1.
| 41 | В7-63/1 КИР - мультиметр |  |  | Новый модернизированный мультиметр В7-63/1 КИР предназначен для замены мультиметра В7-63 и преобразователя тока А9-1. Отличается улучшенными параметрами мультиметра (расширяется диапазон измерений, повышенной точностью, быстродействием меньшими габаритами). Прибор обеспечивает измерение напряжения и силы постоянного тока, среднеквадратического значения (СКЗ) напряжения и силы сигналов переменного тока несинусоидальной формы, среднеквадратического значения суммы постоянной и переменной составляющей, сопротивления, частоты, «прозвонки» электрической цепи.
| 42 | В7-63/2 - мультиметр | Госреестр |  | Новый модернизированный мультиметр В7-63/2 предназначен для замены мультиметра В7-63 и преобразователя тока А9-1. Отличается улучшенными параметрами мультиметра (расширяется диапазон измерений, повышенной точностью, быстродействием меньшими габаритами). Прибор обеспечивает измерение напряжения и силы постоянного тока, среднеквадратического значения (СКЗ) напряжения и силы сигналов переменного тока несинусоидальной формы, среднеквадратического значения суммы постоянной и переменной составляющей, сопротивления, частоты, «прозвонки» электрической цепи.
| 43 | М4580Ц - мультиметр |  |  | Измерение переменного напряжения 200 - 750 В; Постоянного напряжения 0,2 - 2 - 200 - 1000 В; Постоянный ток 2 - 20 - 200 мА - 10 А; Сопротивление 0,2 - 2 - 20 - 200 - 2000 кОм; Температура от -40 оС до +1000 оС; Проверка диодов; Звуковой пробник; Дисплей ЖКИ 1999 (3 1/2 разряда); Вес 150 г.
| 44 | МП-1 - ручной мультиметр |  |  | МП-1 является многоцелевым ручным мультиметром.
| 45 | Ресурс-МТ - мультиметр трехфазный | Госреестр |  | Ревизия вторичных цепей измерительных трансформаторов напряжения и тока. Проверка правильности подключения счетчиков электрической энергии. Трехфазный малогабаритный переносной прибор с автономным питанием от аккумуляторов. Использование токоизмерительных клещей.
| 46 | Ресурс-МТ-КП08-5-1 - мультиметр трехфазный | Госреестр |  | Ревизия вторичных цепей измерительных трансформаторов напряжения и тока. Проверка правильности подключения счетчиков электрической энергии. Трехфазный малогабаритный переносной прибор с автономным питанием от аккумуляторов. Использование токоизмерительных клещей.
| 47 | Ресурс-МТ-КП08-50-1 - мультиметр трехфазный | Госреестр |  | Ревизия вторичных цепей измерительных трансформаторов напряжения и тока. Проверка правильности подключения счетчиков электрической энергии. Трехфазный малогабаритный переносной прибор с автономным питанием от аккумуляторов. Использование токоизмерительных клещей.
| 48 | Ресурс-МТ-КП15-5-0,5 - трёхфазный мультиметр | Госреестр |  | Трехфазный малогабаритный переносной прибор с автономным питанием от аккумуляторов. Токоизмерительные клещи в комплекте: диаметр 15 мм, номинальный первичный ток 5 А, класс точности 0,5. Измерение параметров переменного напряжения промышленной частоты; Измерение параметров переменного тока промышленной частоты без разрыва цепи; Измерение параметров однофазной и трехфазной мощности; Определение параметров нагрузки измерительных трансформаторов тока; Определение выходной мощности трехфазных и однофазных трансформаторов напряжения; Определение потерь напряжения во вторичных цепях трансформатора напряжения; Определение правильности подключения счетчиков электрической энергии; Определение метрологических характеристик счетчиков электрической энергии; Регистрация результатов измерений; Цифровой осциллограф.
| 49 | Ресурс-МТ-КП15-50-0,5 - мультиметр трехфазный | Госреестр |  | Ревизия вторичных цепей измерительных трансформаторов напряжения и тока. Проверка правильности подключения счетчиков электрической энергии. Трехфазный малогабаритный переносной прибор с автономным питанием от аккумуляторов. Использование токоизмерительных клещей.
| 50 | Ресурс-МТ-КТ52-1000-0,5 - мультиметр трехфазный | Госреестр |  | Ревизия вторичных цепей измерительных трансформаторов напряжения и тока. Проверка правильности подключения счетчиков электрической энергии. Трехфазный малогабаритный переносной прибор с автономным питанием от аккумуляторов. Использование токоизмерительных клещей.
| 51 | Ресурс-МТ-КТ52-1000-1 - мультиметр трехфазный | Госреестр |  | Ревизия вторичных цепей измерительных трансформаторов напряжения и тока. Проверка правильности подключения счетчиков электрической энергии. Трехфазный малогабаритный переносной прибор с автономным питанием от аккумуляторов. Использование токоизмерительных клещей.
| 52 | Ц201 - прибор электроизмерительный многофункциональный аналоговый |  |  | Напряжение постоянного/переменного тока 0-0,01/ 0,03/ 0,1/ 0,3/ 1/ 3/ 10/ 30/ 100/ 300/ 600 В; Сила постоянного/переменного тока 0-0,01/ 0,1/ 1/ 10/ 100/ 1000/ 10000 мА; Сопротивление постоянному току 0-5/ 50/ 500/ 5000 кОм; Основная погрешность при измерении 2,5%; Масса 0,3 кг.
| 53 | Ц4317М - прибор электроизмерительный многофункциональный |  |  | Прибор комбинированный Ц4317М: Постоянное напряжение 0,075 -1000 В; Переменное напряжение – 0,5 -1000 В; Постоянный ток 0,05 мА - 5 А; Переменный ток – 0,25 мА - 5 А; Сопротивление - 0,001 - 10000 кОм; Частота 45 Гц - 5000 Гц; Масса 600 г.
| 54 | Ц4342-М1 - прибор электроизмерительный многофункциональный |  |  | Прибор Ц4342-М1: класс точности 2,5/4,0. Пределы измерений: Постоянное напряжение - 0,1 - 1000 В; Переменное напряжение - 1 - 1000 В; Постоянный ток - 0,05 мА - 2,5 А; Переменный ток - 0,25 - 2,5 А; Сопротивление - 0,3 - 10000 кОм; Измерение параметров транзисторов h21э, Iс; Питание батарейное.
| 55 | Ц4352-М1 - прибор электроизмерительный многофункциональный |  |  | Прибор Ц4352-М1: Постоянное/Переменное напряжение: до 1200 В; Постоянный/Переменный ток: до 6 А; Сопротивление: до 5 Мом.
| 56 | Ц4353 - прибор электроизмерительный многофункциональный |  |  | Прибор комбинированный Ц4353: Постоянное/Переменное напряжение - до 600 В; Постоянный/Переменный ток - 60 мкА -1,5 А; Сопротивление до 10 Мом; Масса 1 кг.
| 57 | Ц4380М - прибор электроизмерительный многофункциональный |  |  | Прибор комбинированный Ц4380М: Постоянное/переменное напряжение - до 600 В; Постоянный/переменный ток - 60 мкА -15 А; Сопротивление - до 1 МОм.
| 58 | 1027 TK - комплект для монтажа электрооборудования |  |  | Комплект для монтажа электрооборудования, технического обслуживания и ремонта электрических систем. Состав комплекта: мультиметр цифровой 189 DM, измеритель порядка чередования фаз 888 PMR, бесконтактный индикатор напряжения LVD-15. Все приборы укомплектованы в прочном пластиковом кейсе. С подробными спецификациями на приборы можно ознакомится в соответствующих разделах нашего сайта.
| 59 | 189 DM - мультиметр цифровой |  |  | Мультиметр цифровой: U пост./U пер. до 1000 В/ 750 В, раб. до 100 кГц, разрешение 0,1 мВ, базовая погрешность 0,5%; I пост./I перем. до 400 мА, макс. разрешение0,1 мкА, сопр. до 40 МОм разрешение 0,1 Ом, частота до 100 кГц разрешение 1 Гц, прозвон цепи и проверка диодов, ёмкость 4 нФ…4 мФ разрешение 1 пФ; ЖК-индикатор (4.000), удержание показаний, 82×165×45 мм, масса 246 г.
| 60 | 3000 MPR - мультиметр цифровой |  |  | Мультиметр цифровой (автовыбор диапазона измерений) + индикатор порядка чередования фаз (L1/ L2/ L3) с рабочим напряжением ~80…750 В/ 40..80 Гц.
| 61 | 4306.2 - ампервольтометр |  |  | Прибор электроизмерительный многофукциональный 4306.2 (тестер, мультиметр) с автоматической защитой от перегрузок.
| 62 | 43101 - прибор электроизмерительный многофункциональный |  |  | Прибор комбинированный 43101: Постоянное/Переменное напряжение – до 1000В; Постоянный/Переменный ток - до 5А; Сопротивление - до 10 Мом; Масса 950 г.
| 63 | 43104 - прибор электроизмерительный многофункциональный |  |  | Прибор комбинированный 43104: Сила постоянного тока 0,06 ... 3000 мА; Сила переменного тока 0,3 ... 3000 мА; Напряжение постоянного тока 0,6 ... 1200 В; Напряжение переменного тока 3 ... 1200 В; Сопротивление постоянному току 0,2 ... 10000 кОм.
| 64 | 43109 - прибор электроизмерительный многофункциональный |  |  | Прибор 43109: Постоянное/Переменное напряжение - до1000В; Рабочая полоса 45 Гц - 5 кГц; Постоянный ток до 0,5 А; Сопротивление до 300 кОм; Относительный уровень по напряжению 0 - 22 дБ; Питание 1,5 В; масса 350 г.
| 65 | 43313.1 - мультиметр цифровой специализированный |  |  | Прибор 43313.1: Измерение потенциалов сооружений; Поляризационных потенциалов; Постоянное напряжение от 0,2 до 200 В; Переменное напряжение от 0,2 до 600 В; Постоянный/переменный ток от 0,2 мА до 20 А; Сопротивление от 20 Ом до 20 МОм; Питание универсальное.
| 66 | APPA 103N - мультиметр цифровой | Госреестр |  | Мультиметр цифровой APPA 103N (APPA Technology Corporation): Постоянное напряжение 400 мВ - 1000 В; Переменное напряжение 400 мВ - 750 В; Постоянный/переменный ток 40 мА - 10 А; Сопротивление 400 Ом - 40 МОм; Частота 4 кГц - 40 МГц; Ёмкость 4 нФ - 40 мФ; Прозвон цепи; Испытание P-N; Частота вращения; Интерфейс RS-232 с оптической развязкой.
| 67 | APPA 105N - мультиметр цифровой | Госреестр |  | Мультиметр цифровой APPA 105N (APPA Technology Corporation): Постоянное напряжение 400 мВ - 1000 В; Переменное напряжение 400 мВ - 750 В; Постоянный/переменный ток 40 мА - 10 А; Сопротивление 400 Ом - 40 МОм; Частота 4 кГц - 400 МГц; Ёмкость 4 нФ - 40 мФ; Прозвон цепи; Испытание P-N; Частота вращения; Интерфейс RS-232 с оптической развязкой.
| 68 | APPA 106 - мультиметр цифровой | Госреестр |  | Мультиметр цифровой APPA 106 (APPA Technology Corporation): Постоянное напряжение 400 мВ - 1000 В; Переменное напряжение 400 мВ - 750 В; Постоянный/переменный ток 40 мА - 10 А; Сопротивление 400 Ом - 40 МОм; Частота 4 кГц - 400 МГц; Ёмкость 4 нФ - 40 мФ; Прозвон цепи; Испытание P-N; Частота вращения; Интерфейс RS-232 с оптической развязкой; Измерение температуры.
| 69 | APPA 17 - мультиметр карандашного типа |  |  | Мультиметр карандашного типа APPA 17: Постоянное напряжение 300 мВ - 600 В; Переменное напряжение 3 В - 600 В; Сопротивление 300 Ом - 30 МОм (17A - 0,1 Ом-42 МОм); Цифровая (17-и линейная) шкала; Удержание показаний.
| 70 | APPA 17A - мультиметр карандашного типа |  |  | Мультиметр карандашного типа APPA 17A: Постоянное напряжение 4,2 В - 600 В; Переменное напряжение 4,2 В - 600 В; Сопротивление 420 Ом - 42 МОм; Цифровая (17-и линейная) шкала; Удержание показаний; Удержание max значений; Адаптация к сменн. преобразователю.
| 71 | APPA 17A+15+11+CASE - комплект: мультиметр APPA 17A, преобразователь тока APPA 15, датчик температуры APPA 11, чехол |  |  | КОМПЛЕКТ: Мультиметр АРРА 17А, Преобразователь тока APPA 15, Датчик температуры APPA 11, Чехол.Мультиметр карандашного типа APPA 17A: Постоянное напряжение 4,2 В - 600 В; Переменное напряжение 4,2 В - 600 В; Сопротивление 420 Ом - 42 МОм; Цифровая (17-и линейная) шкала; Удержание показаний; Удержание max значений; Адаптация к сменн. преобразователю.Преобразователь тока APPA 15: Переменный ток: 0,1 - 300 А; Коэффициент преобразования: 1 мВ/0,1 А; Максимальный диаметр провода: 29 мм; Защита от перегрузки: 600 В.Преобразователь температуры APPA 11: Диапазон: -50 - 1000 оС, Коэффициент преобразования: 1 мВ/1 оС, Тип термопары: К-типа.
| 72 | APPA 17A+15+CASE - комплект: мультиметр АРРА 17A, преобразователь тока APPA 15, чехол
| 73 | APPA 25 - автомобильный тестер |  |  | Автомобильный тестер APPA 25: Постоянное/переменое напряжение до 600В; Постоянный ток до 15А; Измерение сопротивления до 2МОм; Измерение частоты до 20кГц; УЗСК (4/6/8 цилиндров); Тахометр (4/5/6/8 цилиндров); Измерение температуры до 800°С; Измерение скважности; Прозвон цепи; Испытание P-N; Цифровой; Питание 9 В.
| 74 | APPA 501 - цифровой мультиметр TrueRMS | Госреестр |  | Мультиметр цифровой (TrueRMS): U пост./U пер. (АС, AC+DC) 1 мВ …1000 В, раб. диапазон 40 Гц-50 кГц, разрешение 1 мкВ, базовая погрешность ±0,05% (DCV); I пост./I перем. 1 мкА - 10 А, разрешение 1 мкА, базовая по г ±0,2% (DCA), сопротивление 400 Ом… 2 ГОм, разрешение 0,01 Ом; частота 40 Гц…100 кГц, прозвон цепи (до 50 Ом) и проверка диодов; ёмкость 40 нФ…40 мФ, разрешение 1 пФ, регистратор (20.000 ячеек), ЖК-индикатор (4.000/ 40.000), граф. шкала (43 сегмента), автоподсветка дисплея, внутр. память (автозапись/вывод -1000 результатов), регистрация МИН/МАКС/Сред, пиковых значений (от 10 мкс), относит. Δ-измерения (абс, %), фильтр НЧ, вход LoZ (низкоомный), интерфейс USB.
| 75 | APPA 502 - цифровой мультиметр TrueRMS | Госреестр |  | Мультиметр цифровой (TrueRMS): аналог APPA 501, отличие в функциональности: добавлен режим измерения темп. -200°С…1200°С, увеличен объем памяти регистратора (40.000 ячеек). U пост./U пер. (АС, AC+DC) 1 мВ …1000 В, раб. диапазон 40 Гц-50 кГц, разрешение 1 мкВ, базовая по г ±0,05% (DCV); I пост./I перем. 1 мкА- 10 А, разрешение 1 мкА, базовая по г ±0,2% (DCA), сопр. 400 Ом… 2 ГОм разрешение 0,01 Ом; частота 40 Гц…100 кГц, прозвон цепи (до 50 Ом) и проверка диодов; ёмкость 40 нФ…40 мФ, разрешение 1 пФ, измерение темп. -200°С…1200°С цифр. регистратор (40.000 ячеек), ЖК-индикатор (4.000/ 40.000), граф. шкала (43 сегмента), автоподсветка дисплея, внутр. память (автозапись/вывод -1000 результатов), регистрация МИН/МАКС/Сред, пиковых значений (от 10 мкс), относит. Δ-измерения (абс, %), фильтр НЧ, вход LoZ (низкоомный), интерфейс USB.
| 76 | APPA 503 - цифровой мультиметр | Госреестр |  | Мультиметр цифровой: U пост./U пер. TRMS (АС, AC+DC) 0,01 мВ …1000 В, раб. диапазон 40 Гц-100 кГц, разрешение 0,1 мкВ, базовая пог 0,03%; I пост./I перем. TRMS 0,1 мкА- 10А, раб. диапазон 40…1 кГц, разрешение 1 мкА, сопр. 400 Ом… 40 МОм разрешение 0,01 Ом; частота 40 Гц…4 МГц, скважность 20…80% (до 10 кГц), прозвон цепи (до 50 Ом) и проверка диодов; ёмкость 40 нФ…40 мФ, разрашение 1 пФ, темп. -200 °С…1200 °С; регистратор (20000 ячеек), ЖК-индикатор (40.000), граф. шкала (48 сегментов), автоподсветка дисплея, вн. память (запись/вывод), регистрация пиковых значений, интерфейс USB, питание 1,5 В×4 шт, 95×207×52 мм, масса 630 г.
| 77 | APPA 505 - цифровой мультиметр | Госреестр |  | Аналог АРРА-502. Добавлено: погрешность измерения постоянного/переменного напряжения (± 0,02 %/ ± 0,4 %); сопротивления 1000 Ом … 10 МОм (0,01 Ом), регистратор (100.000 ячеек), ЖК-индикатор (100.000).
| 78 | APPA 506 - мультиметр цифровой | Госреестр |  | Мультиметр цифровой: U постоянное/U переменное TRMS (АС, AC+DC) до 1000 В, рабочий диапазон 40Гц…100 кГц, разрешение 1 мкВ, базовая погрешность 0,03%; I постоянное/I переменное TRMS до 10А, рабочий диапазон 40…1 кГц, максимальное разрешение 1 мкА, сопротивление до 40 МОм разрешение 0,01 Ом, частота 40 Гц…200 кГц разрешение1 мГц, скважность 20…80% (до 10 кГц), прозвон цепи и проверка диодов, ёмкость 40 нФ…40 мФ разрешение 1 пФ; температура -200°С…1200°С, регистратор (40000 ячеек), ЖК-индикатор (40.000), графическая шкала (43 сегментов), фильтр НЧ, автоподсветка дисплея, внутренняя память (запись/вывод, 1000 показаний), регистрация пиковых/ минимальных/ максимальных/ средних значений, USB, ПО, питание 1,5В×4 шт, 95×207×52 мм, масса 620 г.
| 79 | APPA 506B - мультиметр цифровой | Госреестр |  | Мультиметр цифровой: U постоянное/U переменное TRMS (АС, AC+DC) до 1000 В, раб. диапазон 40Гц…100 кГц, разрешение 1 мкВ, базовая погрешность 0,03%; I постоянное/I переменное TRMS до 10А, раб. диапазон 40…1 кГц, максимальное разрешение 1 мкА, сопротивление до 40 МОм разрешение 0,01 Ом, частота 40 Гц…200 кГц разрешение1 мГц, скважность 20…80% (до 10 кГц), прозвон цепи и проверка диодов, ёмкость 40 нФ…40 мФ разрешение 1 пФ; температура -200°С…1200°С, регистратор (40000 ячеек), ЖК-индикатор (40.000), графическая шкала (43 сегментов), фильтр НЧ, бесконтактный индикатор напряжения (VoltSense), автоподсветка дисплея, внутренняя память (запись/вывод, 1000 показаний), регистрация пиковых/ минимальных/ максимальных/ средних значений, беспроводной интерфейс Bluetooth (ver. 4.0), USB, ПО, питание 1,5В×4 шт, 95×207×52 мм, масса 620 г.
| 80 | APPA 61 - мультиметр цифровой | Госреестр |  | Мультиметр цифровой APPA 61 (APPA Technology Corporation): Постоянное напряжение 200 мВ - 1000 В; Переменное напряжение 2 В - 750 В; Сопротивление 200 Ом - 20 МОм; Прозвон цепи; Испытание p-n; Ёмкость 2 нФ - 2 мФ; Удержание показаний; Автоотключение с блокировкой; Дисплей 3½ (2000); Противоударное исполнение; Бесконтактное определение наличия высокого напряжения.
| 81 | APPA 62 - мультиметр цифровой | Госреестр |  | Мультиметр цифровой APPA 62 (APPA Technology Corporation): Постоянное напряжение 200 мВ - 1000 В; Переменное напряжение 2 мВ - 750 В; Постоянный ток 1 мА - 10 А; Переменный ток 1 мкА - 10 А; Сопротивление 0,1 Ом - 20 МОм; Прозвон цепи; Испытание p-n; Ёмкость 2 нФ - 2 мФ; Частота 2 кГц - 40 МГц; Удержание показаний; Регистрация min/max; Автоотключение с блокировкой; Дисплей 3½ (2000); Противоударное исполнение; Бесконтактное определение наличия высокого напряжения.
| 82 | APPA 62R - мультиметр цифровой | Госреестр |  | Мультиметр цифровой APPA 62R (APPA Technology Corporation): Постоянное напряжение 200 мВ - 1000 В; Переменное напряжение 2 мВ - 750 В; Постоянный ток 1 мА - 10 А; Переменный ток 1 мкА - 10 А; Сопротивление 0,1 Ом - 20 МОм; Прозвон цепи; Испытание p-n; Ёмкость 2 нФ - 2 мФ; Частота 2 кГц - 40 МГц; Удержание показаний; Регистрация min/max; Автоотключение с блокировкой; Дисплей 3½ (2000); Противоударное исполнение; Бесконтактное определение наличия высокого напряжения.Прибор является аналогом цифрового мультиметра АРРА 62. Добавлена функция True RMS.
| 83 | APPA 62T - мультиметр цифровой | Госреестр |  | Мультиметр цифровой APPA 62Т (APPA Technology Corporation): Постоянное напряжение 200 мВ - 1000 В; Переменное напряжение 2 мВ - 750 В; Постоянный ток 1 мА - 10 А; Переменный ток 1 мкА - 10 А; Сопротивление 0,1 Ом - 20 МОм; Прозвон цепи; Испытание p-n; Ёмкость 2 нФ - 2 мФ; Частота 2 кГц - 40 МГц; Измерение температуры 20 - 800 °C; Удержание показаний; Регистрация min/max; Автоотключение с блокировкой; Дисплей 3½ (2000); Противоударное исполнение; Бесконтактное определение наличия высокого напряжения.
| 84 | APPA 63N - мультиметр цифровой | Госреестр |  | Мультиметр цифровой APPA 63N (APPA Technology Corporation): Постоянное напряжение 300 мВ - 600 В; Переменное напряжение 3 В-600 В; Постоянный ток 300 мкА-3000 мкА; Сопротивление 300 Ом-30 МОм; Удержание показаний; Прозвонки; Дополнительная линейная шкала.
| 85 | APPA 66R - цифровой мультиметр | Госреестр |  | Мультиметр цифровой TrueRMS (измерение сигнала произвольной формы). Базовая погрешность ± 0,5% (DCV), U пост. / перем. 0,01 мВ…1000 В (разр. 0,01 мВ), I пост. / перем. 1 мА…10А (разр.1 мА). Измерение сопротивления 0,1 Ом…40 МОм (разр.0,01Ом), ёмкости 10 нФ…10 мФ (разр.0,01 нФ), частоты 6 к Гц…100 кГц (разр. 1 Гц), прозвонка цепи, тест диодов. Функциональность: бесконтактный индикатор напряжения (VoltSense), автодетектирование (AutoSense DC/ AC / AC+DC), автоматический и ручной выбор пределов, регистрация пиковых значений (Auto PeakHold), автоудержание показаний (Smart DataHold), автовыключение питания (с блокировкой). Ударопрочное исполнение (допускает падение с высоты до 1,3 м). ЖК-дисплей 4 разряда (6000), 3 изм./с, питание 1,5 Вх2, масса 320 г. Электробезопасность: МЭК 61010-1 по кат. III 600 В/ кат. II 1000В.
| 86 | APPA 66RT - цифровой мультиметр | Госреестр |  | Аналог АРРА 66R, добавлен режим измерения температуры (–40…+400 0С / разр. 0,10С ), в комплекте – термопара К-типа с адаптером.
| 87 | APPA 67 - мультиметр цифровой | Госреестр |  | Мультиметр цифровой APPA 67 (APPA Technology Corporation): Постоянное напряжение 300 мВ - 600 В; Переменное напряжение 3 В-600 В; Постоянный ток 300 мкА-20 А; Переменный ток 300 мкА-20 А; Сопротивление 300 Ом-30 МОм; Удержание показаний; Прозвонки; Дополнительная линейная шкала.
| 88 | APPA 71 - мультиметр цифровой | Госреестр |  | Мультиметр цифровой APPA 71 (APPA Technology Corporation): Постоянное напряжение 600 мВ - 1000 В; Переменное напряжение 6 В-750 В; Постоянный ток 600 мкА, 6000 мкА; Сопротивление 600 Ом-60 МОм; Ёмкость 6 нФ-6 мФ; Испытание p-n; Прозвон; Удержание показаний; min/max показания.
| 89 | APPA 72 - мультиметр цифровой | Госреестр |  | Мультиметр цифровой APPA 72 (APPA Technology Corporation): Постоянное напряжение 600 мВ - 1000 В; Переменное напряжение 6 В-750 В; Постоянный ток 600 мкА, 6000 мкА, 6 А, 10 А; Переменный ток 6 А, 10 А; Сопротивление 600 Ом-60 МОм; Ёмкость 6 нФ-6 мФ; Испытание p-n; Прозвон; Удержание показаний; min/max показания; Измерение среднеквадратичного значения сигнала произвольной формы True RMS.
| 90 | APPA 73 - мультиметр цифровой | Госреестр |  | Мультиметр цифровой APPA 73 (APPA Technology Corporation): Постоянное напряжение 600 мВ - 1000 В; Переменное напряжение 6 В-750 В; Постоянный ток 600 мкА, 6000 мкА, 6 А, 10 А; Переменный ток 6 А, 10 А; Сопротивление 600 Ом-60 МОм; Ёмкость 6 нФ-6 мФ; Испытание p-n; Прозвон; Удержание показаний; min/max показания; Измерение среднеквадратичного значения сигнала произвольной формы True RMS; RS-232 интерфейс с оптической развязкой; Подсветка дисплея.
| 91 | APPA 75 - мультиметр цифровой | Госреестр |  | Мультиметр цифровой APPA 75 (APPA Technology Corporation): Постоянное напряжение 400 мВ - 1000 В; Переменное напряжение 400 мВ-750 В; Постоянный ток 400 мкА; Сопротивление 400 Ом-40 МОм; Ёмкость 4 нФ-40 мФ; Испытание p-n; Прозвон цепи и проверка диодов; Удержание показаний; min/max показания; REL измерения; Графическая линейная шкала; Дисплей 4 разряда (4000); Питание 2 х 1,5 В; Автоотключение; Противоударное исполнение (высота до 1,2 м).
| 92 | APPA 77 - мультиметр цифровой | Госреестр |  | Мультиметр цифровой APPA 77 (APPA Technology Corporation): Постоянное напряжение 400 мВ - 1000 В; Переменное напряжение 400 мВ-750 В; Постоянный ток 400, 4000 мкА, 4, 10 А; Переменный ток 4, 10 А; Сопротивление 400 Ом-40 МОм; Ёмкость 4 нФ-40 мФ; Испытание p-n; Прозвон цепи и проверка диодов; Удержание показаний; min/max показания; REL измерения; Графическая линейная шкала; Дисплей 4 разряда (4000); Питание 9 В; Автоотключение; Противоударное исполнение (высота до 1,2 м).Аналог АРРА 75, дополнительный вход.
| 93 | APPA 79 - мультиметр цифровой | Госреестр |  | Мультиметр цифровой APPA 79 (APPA Technology Corporation): Постоянное напряжение 400 мВ - 1000 В; Переменное напряжение 400 мВ-750 В; Постоянный ток 400, 4000 мкА, 4, 10 А; Переменный ток 4, 10 А; Сопротивление 400 Ом-40 МОм; Ёмкость 4 нФ-40 мФ; Испытание p-n; Прозвон цепи и проверка диодов; Удержание показаний; min/max показания; REL измерения; Графическая линейная шкала; Дисплей 4 разряда (4000); Питание 9 В; Автоотключение; Противоударное исполнение (высота до 1,2 м); Подсветка дисплея; Оптический интерфейс RS-232.
| 94 | APPA 80 - цифровой мультиметр | Госреестр |  | Постоянное напряжение 0,1 мВ-1000 В. Переменное напряжение 1м В-750 В. Постоянный/переменный ток 0,1 мкА-10 А. Сопротивление 1 Ом-40 МОм (0,1 Ом-30 МОм APPA 80). Прозвон. Испытание p-n. Удержание показаний. Линейная шкала.
| 95 | APPA 82 - мультиметр цифровой | Госреестр |  | U пост.0,1 мВ-1000 В, U пер.0,1 мВ-750 В (40 Гц-500 Гц), Iпост./пер.0,1 мкА-10 А (40 Гц-500 Гц), сопр.0,1 Ом-40 МОм, F 1 Гц-40 МГц, ёмкости 1 пФ-40 мФ, прозвон, испытание p-n, базовая погрешность 0,5%, 4разряда, (4000), питание 9В (крона), чехол масса 490г.
| 96 | APPA 82R - мультиметр цифровой | Госреестр |  | U пост.0,1 мВ-1000 В, U пер.0,1 мВ-750 В (40 Гц-500 Гц), I пост./пер.0,1 мкА-10 А (40 Гц-500 Гц), сопр.0,1 Ом-40 МОм, F 1 Гц-40 МГц, С-1 пФ…40 мФ, прозвон, испытание p-n, базовая погрешность 0,5 %, , 4 разряда, (4000), питание 9 В(крона). True RMS, чехол масса 490 г.
| 97 | APPA 91 - мультиметр цифровой | Госреестр |  | Мультиметр цифровой APPA 91 (APPA Technology Corporation): Постоянное напряжение 200 мВ - 1000 В; Переменное напряжение 200 мВ - 750 В; Постоянный/переменный ток 200 мкА-20 А; Измерение сопротивления 200 Ом - 20 МОм; Удержание показаний; Прозвон цепи; Испытание p-n; BeepGuard; Противоударное исполнение; Использование в любую погоду; Экстра-защита; Цветовая маркировка; Надежный переключатель.
| 98 | APPA 93N - мультиметр цифровой | Госреестр |  | Мультиметр цифровой APPA 93N (APPA Technology Corporation): Постоянное напряжение 200 мВ - 600 В; Переменное напряжение 200 мВ - 600 В; Постоянный/переменный ток 200 мкА-20 А; Измерение сопротивления 200 Ом - 20 МОм; Измерение частоты 2 - 200 кГц; Измерение емкости 2 - 200 мкФ; Удержание показаний; Прозвон цепи; Испытание p-n; BeepGuard; Противоударное исполнение; Использование в любую погоду; Экстра-защита; Цветовая маркировка; Надежный переключатель.
| 99 | APPA 97 - мультиметр цифровой | Госреестр |  | Мультиметр цифровой APPA 97 (APPA Technology Corporation): Постоянное напряжение 300 мВ - 1000 В; Переменное напряжение 3 В - 750 В; Постоянный/переменный ток 300 мкА-20 А; Измерение сопротивления 300 Ом - 30 МОм; Удержание показаний; Прозвон цепи; Испытание p-n; BeepGuard; Противоударное исполнение; Использование в любую погоду; Экстра-защита; Цветовая маркировка; Надежный переключатель.
| 100 | APPA 97II - мультиметр цифровой | Госреестр |  | Мультиметры цифровые APPA 97II (APPA Technology Corporation): Постоянное напряжение 300 мВ - 1000 В; Переменное напряжение 3 - 750 В; Постоянный/переменный ток 30 мкА - 10 А; Сопротивление 300 Ом - 30 МОм; Частота 3 Гц - 30 МГц; Удержание показаний; Линейная шкала; Подсветка; Испытание p-n; Прозвон цепи; Частота вращения.
| 101 | APPA 97IV - мультиметр цифровой | Госреестр |  | Мультиметр True-RMS, измерение U постоянное 0,1 мВ…1000 В (±0,2 %), U переменное 0,1 мВ…1000 В (АС, AC+DC), I постоянное/переменное 0,01 мА…10 А, сопротивление 0,1 Ом…40 МОм, частота (U/I) 0,01 Гц…50 кГц, ёмкость 1 нФ…10мФ, проверка целостности/прозвонка (30 Ом), проверка p-n переходов, Min/ Max, Smart Data Hold, низкоимпедансный вход (LoZ), ударопрочный (1,3 м), ЖК-индикатор (6.000) с подсветкой, графическая шкала (62 сегм.), 1×9 В («Крона»), 94 х 190 х 48 мм, масса 460 г.
| 102 | APPA 97R - мультиметр цифровой | Госреестр |  | Мультиметр цифровой APPA 97R (APPA Technology Corporation): Постоянное напряжение 300 мВ - 1000 В; Переменное напряжение 3 В - 750 В; Постоянный/переменный ток 300 мкА-20 А; Измерение сопротивления 300 Ом - 30 МОм; Удержание показаний; Прозвон цепи; Испытание p-n; BeepGuard; Противоударное исполнение; Использование в любую погоду; Экстра-защита; Цветовая маркировка; Надежный переключатель; Измерение среднеквадратичного значения сигнала произвольной формы True-RMS.
| 103 | APPA 98II - мультиметр цифровой | Госреестр |  | Мультиметры цифровые APPA 98II (APPA Technology Corporation): Постоянное напряжение 400 мВ - 1000 В; Переменное напряжение 400 мВ - 750 В; Постоянный/переменный ток 40 мкА - 10 А; Сопротивление 400 Ом - 40 МОм; Частота 4 Гц - 40 МГц; Емкость 4 нФ - 40 мФ; Удержание показаний; Линейная шкала; Подсветка; Испытание p-n; Прозвон цепи; Частота вращения; Измерение среднеквадратичного значения сигнала произвольной формы True RMS.
| 104 | APPA 98III - цифровой мультиметр | Госреестр |  | True-RMS, измерение постоянного напряжения 0,1 мВ - 1000 В (±0,1%), переменное напряжение 0,1 мВ-1000 В (АС, AC+DC), постоянный/переменный ток 1 мА-10 А, сопротивление 0,1 Ом-40 МОм, частота (U/I) 0,1 Гц-100 кГц, ёмкость 1 нФ-10 мФ, проверка целостности/ прозвонка (30 Ом), p-n. Min/ Max, Smart Data Hold, бесконтактный индикатор напряжения (VoltSense), низкоимпедансный вход (LoZ), ударопрочный (1,3 м), ЖК-индикатор (6.000) с подсветкой, графическая шкала (62 сегмента), 2 изм./с, 1х9 В ( «Крона»), масса 490 г.
| 105 | APPA 98IV - мультиметр цифровой | Госреестр |  | Мультиметр True-RMS, измерение U постоянное 0,01 мВ…1000 В (± 0,09 %), U переменное 0,01 мВ…1000 В (АС, AC+DC), I постоянное/переменное 0,01 мА…10 А, сопротивление 0,1 Ом…40 МОм, частота (U/I) 0,01 Гц…100 кГц, ёмкость 1 нФ…10мФ, проверка целостности/прозвонка (30 Ом), проверка p-n переходов, Min/ Max, Smart Data Hold, бесконтактный индикатор напряжения (VoltSeek), низкоимпедансный вход (LoZ), ударопрочный (1,3 м), ЖК-индикатор (6.000) с подсветкой, графическая шкала (62 сегмента), 1×9 В («Крона»), 94 х 190 х 48 мм, масса 460 г.
| 106 | APPA 99II - мультиметр цифровой | Госреестр |  | Мультиметры цифровые APPA 99II (APPA Technology Corporation): Постоянное напряжение 400 мВ - 1000 В; Переменное напряжение 400 мВ - 750 В; Постоянный/переменный ток 40 мкА - 10 А; Сопротивление 400 Ом - 40 МОм; Частота 4 Гц - 40 МГц; Емкость 4 нФ - 40 мФ; Измерение температуры; Удержание показаний; Линейная шкала; Подсветка; Испытание p-n; Прозвон цепи; Частота вращения; Измерение среднеквадратичного значения сигнала произвольной формы True RMS; Относительные измерения.
| 107 | APPA 99III - цифровой мультиметр | Госреестр |  | True-RMS, измерение постоянного напряжения 0,1 мВ - 1000 В (±0,08%), переменное напряжение 0,1 мВ-1000 В (АС, AC+DC), постоянный/переменный ток 1 мА-10 А, сопротивление 0,1 Ом-40 МОм, частота (U/I) 0,1 Гц-100 кГц, ёмкость 1 нФ-10 мФ, проверка целостности/ прозвонка (30 Ом), p-n, температура -40 °С…+400 °С (разрешение 0,1 °С), Min/ Max, измерение и удержание пиковых значений (от 1 мс), Smart Data Hold, бесконтактный индикатор напряжения (VoltSense), низкоимпедансный вход (LoZ), ударопрочный (1,3 м), ЖК-индикатор (6.000) с подсветкой, графическая шкала (62 сегмента), 2 изм./с, 1х9 В ( «Крона»), 94х190х48, масса 490 г.
| 108 | APPA 99IV - мультиметр цифровой | Госреестр |  | Мультиметр True-RMS, измерение U пост.оянное 0,01 мВ…1000 В (± 0,09 %), U переменное 0,01 мВ…1000 В (АС, AC+DC), I постоянное/переменное 0,01 мА…10 А, сопротивление 0,1 Ом…40 МОм, частота (U/I) 0,01 Гц…100 кГц, ёмкость 1 нФ…10мФ, температура -40…+400 °С, проверка целостности/прозвонка (30 Ом), проверка p-n переходов, Min/ Max, Smart Data Hold, бесконтактный индикатор напряжения (VoltSeek), низкоимпедансный вход (LoZ), удержание пиковых значений, ударопрочный (1,3 м), ЖК-индикатор (6.000) с подсветкой, графическая шкала (62 сегмента), 1×9 В («Крона»), 94 х 190 х 48 мм, масса 460 г
| 109 | APPA iMeter 3 - ультракомпактный мультиметр цифровой |  |  | Цифровой мультиметр APPA iMeter 3: Измерение постоянного напряжения 0,1 мВ ... 600 В; Измерение переменного напряжения 0,1 мВ ... 600 В; Измерение сопротивления 0,1 Ом ... 40 МОм; Прозвонка цепи (до 50 Ом); Автоматический и ручной выбор пределов измерений; Измерение ёмкости 5 нФ ... 100 мкФ (режим Д-измерений); Измерение частоты напряжения 0,01 Гц ... 5 МГц; Испытание р-n перехода; Измерение скважности 0,1 ...99,9% (до 5 кГц); Автоматический и ручной выбор пределов измерений; Режим удержания показаний; Индикация разряда батарей, полярности, перегрузки; Автовыключение питания (с блокировкой); Ударопрочное исполнение (допускает падение с высоты до 1,3 м); Электробезопасность: МЭК 61010-1 по кат. Ill 300 В/кат. II 600 В.
| 110 | APPA iMeter 5 - ультракомпактный цифровой мультиметр |  |  | Измерение пост. и перем. тока 0,1 мкА … 4000 мкА, U пост. 0,1 мВ … 600 В ( ± 0,7 % (базовая)), U пер. 0,1 мВ … 600 В (50 Гц-500 Гц), частота 0,01 Гц … 5 МГц, скважность 0,1 … 99,9% (до 5 кГц), R 0,1 Ом … 40 МОм, ёмкость 5 нФ … 100 мкФ, прозвон цепи (до 50 Ом) и проверка диодов, бесконтактный индикатор напряжения 50…600 В (режим VoltSence), удержание показаний, дисплей 3 3/4 разряда (5000; 3 изм/сек), питание 2 х 1,5 В (тип СЦ), авто- и ручной выбор пределов, автовыключение питания (с блокировкой), противоударный корпус (до 1,3 м), несъемные измерительные провода, компактное Slim-исполнение (56 х 12 х 112 мм), Масса 115 г.
| 111 | APPA M1 - мультиметр цифровой |  |  | Мультиметр цифровой TrueRMS (измерение сигнала произвольной формы). Базовая погрешность ±0,5% (DCV), U постоянная/переменная до 600 В (разр. от 0,1 мВ). Измерение сопротивления до 40 МОм (разрешение от 0,1Ом), ёмкости до 1000 мкФ (разрешение от 0,01 нФ), частоты до 100 кГц (разр. 1 Гц), коэффициент заполнения импульсов 0,1…99,9%, прозвонка цепи, тест диодов. Функциональность: бесконтактный индикатор напряжения (VoltSeek), автоматический выбор пределов, регистрация пиковых значений, удержание показаний. ЖК-дисплей 4 разряда (6000), 1,5 изм./с, питание 1,5 В х 2, масса 300 г.
| 112 | APPA M2 - мультиметр цифровой |  |  | Мультиметр цифровой TrueRMS (измерение сигнала произвольной формы). Базовая погрешность ±,5% (DCV), U постоянный/переменный до 600 В (разрешение от 0,1 мВ), I постоянный/переменный до 10А (разрешение от 1 мА). Режим измерения «мкА» постоянный с разрешением 0,1 мкА. Измерение сопротивления до 40 МОм (разрешение от 0,1Ом), ёмкости до 1000 мкФ (разрешение от 0,01 нФ), частоты до 100 кГц (разрешение 1 Гц), коэф. заполнения импульсов 0,1…99,9%, температура -40…400 °С, прозвонка цепи, тест диодов. Функциональность: бесконтактный индикатор напряжения (VoltSeek), автоматический выбор пределов, регистрация пиковых значений, удержание показаний. ЖК-дисплей 4 разряда (6000), 1,5 изм./с, питание 1,5 В х 2, масса 300 г.
| 113 | APPA M3 - мультиметр цифровой |  |  | Мультиметр цифровой TrueRMS (измерение сигнала произвольной формы). Базовая погрешность ±0,5% (DCV), U постоянный / переменный до 600 В (разрешение от 0,1 мВ), постоянный / переменный до 10А (разрешение от 1 мА). Режим измерения «мкА» постоянный с разрешением 0,1 мкА. Измерение сопротивления до 40 МОм (разрешение от 0,1Ом), ёмкости до 1000 мкФ (разрешение от 0,01 нФ), частоты до 100 кГц (разрешение 1 Гц), скважность 0,1…99,9%, температура -40…400 °С, прозвонка цепи, тест диодов. Функциональность: бесконтактный индикатор напряжения (VoltSeek), автоматический выбор пределов, регистрация пиковых значений, удержание показаний, автовыключение питания (с блокировкой). ЖК-дисплей 4 разряда с автоподсветкой (6000), 1,5 изм./с, питание 1,5 В х 2, масса 300 г.
| 114 | APPA P1 - мультиметр цифровой |  |  | Мультиметр True-RMS, диапазоны измерения U постоянное 600 мВ/ 6/ 60/ 600/ 1000 В (±0,5%), U переммное 600 мВ/ 6/ 60/ 600/ 1000 В (разрешение 0,1 В), сопротивление 600 Ом/ 6/ 60/ 600 кОм/ 6/ 40 МОм, частоты (U/I) 100/ 1000 Гц/ 10/ 100 кГц, ёмкости 1/ 10/ 100 мкФ/ 1/ 10 мФ (разрешение 1 нФ), проверка целостности/прозвонка (0…600 Ом), p-n., Min/ Max, измерение и удержание пиковых значений (от 1 мс), Smart Data Hold, бесконтактный индикатор напряжения (VoltSeek), низкоимпедансный вход (LoZ), ЖК-индикатор (6.000) с подсветкой, графическая шкала (60 сегментов), автоотключение через 20 мин., 1×9 В ( «Крона»), 74 х 156 х 44 мм, масса 250 г
| 115 | APPA P2 - мультиметр цифровой |  |  | Мультиметр True-RMS, диапазоны измерения U постоянное 600 мВ/ 6/ 60/ 600/ 1000 В (±0,5%), U переменное 600 мВ/ 6/ 60/ 600/ 1000 В (разр. 0,1 В), I постоянное/переменное до 600 мкА (разрешение 0,1 мкА), сопротивление 600 Ом/ 6/ 60/ 600 кОм/ 6/ 40 МОм, частоты (U/I) 100/ 1000 Гц/ 10/ 100 кГц, ёмкости 1/ 10/ 100 мкФ/ 1/ 10 мФ (разрешение 1 нФ), проверка целостности/прозвонка (0…600 Ом), p-n., температура -40 °С…+400 °С (разр. 0,1°С), Min/ Max, измерение и удержание пиковых значений (от 1 мс), Smart Data Hold, бесконтный индикатор напряжения (VoltSeek), низкоимпедансный вход (LoZ), ЖК-индикатор (6.000) с подсветкой, графическая шкала (60 сегм.), автоотключение через 20 мин., 1×9 В ( «Крона»), в комплекте термопара К-типа (1), адаптер термопары (1), 74 х 156 х 44 мм, масса 250 г
| 116 | APPA P3 - мультиметр цифровой |  |  | Мультиметр True-RMS, диапазоны измерения U постоянное 600 мВ/ 6/ 60/ 600/ 1000 В (±0,5%), U переменное 600 мВ/ 6/ 60/ 600/ 1000 В (разр. 0,1 В), I постоянное/переменное 6/ 10 А (разрешение 1 мА), сопротивление 600 Ом/ 6/ 60/ 600 кОм/ 6/ 40 МОм, частоты (U/I) 100/ 1000 Гц/ 10/ 100 кГц, ёмкости 1/ 10/ 100 мкФ/ 1/ 10 мФ (разрешение 1 нФ), проверка целостности/прозвонка (0…600 Ом), p-n., Min/ Max, измерение и удержание пиковых значений (от 1 мс), Smart Data Hold, бесконтактный индикатор напряжения (VoltSeek), низкоимпедансный вход (LoZ), ЖК-индикатор (6.000) с подсветкой, графическая шкала (60 сегментов), автоотключение через 20 мин., 1×9 В ( «Крона»), 74 х 156 х 44 мм, масса 250 г
| 117 | APPA Voltest-B - пробник-тестер |  |  | Пробник-тестер напряжения (пост./перем - автовыбор): 12/ 24/ 50/ 120/ 230/ 400/ 750 В (св/диодная шкала), рабочий диапазон 50…60 Гц; прозвон цепи 0…600 кОм, тест УЗО (преднамеренное размыкание); индикация полярности напряжения (DC); индикация фазного напряжения в 1Ф сети и направления чередования фаз; с/д подсветка зоны измерения; автовключение (> 12 В) и автовыключение питания, режим самодиагностики, исполнение IP65, питание 1,5 В х 2 (тип ААА); Габаритные размеры 52 х 239 х 29 мм; Масса 220 г.
| 118 | APPA Voltest-S - пробник-тестер |  |  | Пробник-тестер: измерение напряжения 1 В…750 В (пост./перем - автовыбор), базовая погрешность 1,0% (DCV), частоты 1 Гц … 999 Гц, сопротивления 1 Ом…2000 Ом и прозвон цепи, испытание p-n (0,3 В…0,9 В), индикация полярности напряжения (DC); индикация фазного напряжения в 1Ф сети и направления чередования фаз; с/д подсветка зоны измерения, автовключение (>12В) и автовыключение питания, режим самодиагностики, ЖК-индикатор (макс. 2000), исполнение IP65, питание 1,5 В х 2 (тип ААА); Габаритные размеры 52 х 239 х 29 мм; масса 220 г.
| 119 | APPA VTA - мультиметр |  |  | Измеритель переменного тока (ACA): 0,1…200 А (50/ 60 Гц) («откр.» вход/ диам. 16 мм), пост./перем. напряжения (DCV/ACV): 1 В…1000 В, базовая погрешность ±1,0% (DCV), автовыбор режима (AC/DC), измерения СКЗ сигналов произвольной формы (TRMS), индикация сверхнизкого напряжения (режим ELV), измерение сопротивления 1… 9999 Ом, контроль целостности цепи (прозвон). Тест отключения дифф. выключателя (преднамеренное срабатывание УЗО), индикатор фазного напряжения, указатель порядка чередования фаз 3ф сети, подсветка места измерения, ударопрочный корпус (падение с высоты 1,3 м). Тест напряжения без отключения УЗО (tизм ≥ 5с; Iпик 3,5 мА).
| 120 | AT-9955 - мультиметр (автомобильный) |  |  | Автомобильный мультиметр, RPM, угол замкнутого состояния, Постоянное/переменное напряжение 0.1 мВ - 600 В; Постоянный/переменный ток 10 мкА - 20 А; сопротивление 0,1 Ом - 40 МОм, Емкость 1 пФ - 40 мФ, частота 1 Гц - 40 МГц, коэффициент заполнения импульсов 0.5% - 99.0%, температура -30 °С – 1000 °С, пирометр -30 °С – 550 °С 8:1, режим прозвонки, испытание P-N, масса 375 гр.
| 121 | AT-9995E - профессиональный автомобильный мультиметр |  |  | Угол замкнутого состояния контактов; постоянное напряжение 400 мВ - 1000 В; переменное напряжение 400 мВ - 750 В; постоянный/переменный ток 400 мкА-20 А; сопротивление 400 Ом - 40 МОм; емкость 40 нФ - 100 мкФ; частота 30 кГц; коэффициент заполнения импульсов 0.1% - 99.9%; температура -20 °С-760 °С; RS-232 интерфейс; масса 635 гр.
| 122 | AVO210 - мультиметр |  |  | Универсальный прибор, который используется для измерения тока, напряжения, сопротивления, емкости и частоты.
| 123 | AVO410 - цифровой мультиметр | Госреестр |  | Тип мультиметра: цифровой, портативный. Базовая погрешность: 0,5%. Напряжение постоянное: 600 мВ...1000 В. Напряжение переменное: 600 мВ...750 В. Ток постоянный: 600 мкА...10 А. Ток переменный: 600 мкА...10 А. Частота: 6000 Гц...60 МГц. Сопротивление: 600 Ом...60 МОм. Ёмкость: 6000 пФ...6 мФ. Выбор пределов измерений: автоматический. Регистрация мин/макс/сред. значений: есть. Интерфейсы: RS-232. Дополнительные функции: испытание диодов, прозвон цепи, удержание показаний, True-RMS, автовыключение. Прочее: подсветка дисплея, индикация разряда батареи.
| 124 | B33 - мультиметр цифровой с Bluetooth |  |  | Мультиметр B33 с модулем bluetooth позволяет одному оператору контролировать измерения одновременно на нескольких объектах, с возможностью озвучки измеренных значений на мобильном устройстве.
| 125 | B35 - мультиметр цифровой с Bluetooth |  |  | Мультиметр B35 с модулем bluetooth позволяет одному оператору контролировать измерения одновременно на нескольких объектах, с возможностью озвучки измеренных значений на мобильном устройстве.
| 126 | B35T - мультиметр цифровой True RMS с Bluetooth |  |  | Мультиметр с модулем bluetooth позволяет одному оператору контролировать измерения одновременно на нескольких объектах, с возможностью озвучки измеренных значений на мобильном устройстве.
| 127 | B35T+ - мультиметр цифровой True RMS с Bluetooth |  |  | Мультиметр с модулем bluetooth позволяет одному оператору контролировать измерения одновременно на нескольких объектах, с возможностью озвучки измеренных значений на мобильном устройстве.
| 128 | B41T+ - мультиметр цифровой True RMS с Bluetooth |  |  | Мультиметр с модулем bluetooth позволяет одному оператору контролировать измерения одновременно на нескольких объектах, с возможностью озвучки измеренных значений на мобильном устройстве.
| 129 | Benning MM 1 - цифровой мультиметр |  |  | Измерение основных параметров тока, напряжения, сопротивления, прозвонка цепи, проверка диодов, определение емкости, частоты и температуры. Безопасное измерение токов величиной до 300 А посредством подсоединяемого токового адаптера. Автоматический и ручной выбор диапазона измерения. Защита от перегрузки. Автоматическое выключение прибора, если он не используется. Прочный корпус благодаря защитному резиновому обрамлению. Компактная защитная сумка в комплекте.
| 130 | Benning MM 1-1 - цифровой мультиметр с бесконтактным датчиком напряжения |  |  | Встроенный датчик напряжения указывает на фазу с помощью звукового сигнала и включения красного светодиода. Позволяет обнаруживать разрывы кабеля и перегоревшие лампы с незащищенным кабелем (кабельная катушка, цепи освещения) с помощью подачи питания со стороны фазы. Осуществляет все основные измерения и имеет чрезвычайно компактный корпус.
| 131 | Benning MM 1-2 - цифровой мультиметр с бесконтактным датчиком напряжения |  |  | Встроенный датчик напряжения указывает на фазу с помощью звукового сигнала и включения красного светодиода. Позволяет обнаруживать разрывы кабеля и перегоревшие лампы с незащищенным кабелем (кабельная катушка, цепи освещения) с помощью подачи питания со стороны фазы. Осуществляет все основные измерения и имеет чрезвычайно компактный корпус.
| 132 | Benning MM 1-3 - цифровой мультиметр с бесконтактным датчиком напряжения |  |  | Встроенный датчик напряжения указывает на фазу с помощью звукового сигнала и включения красного светодиода. Позволяет обнаруживать разрывы кабеля и перегоревшие лампы с незащищенным кабелем (кабельная катушка, цепи освещения) с помощью подачи питания со стороны фазы. Осуществляет все основные измерения и имеет чрезвычайно компактный корпус.
| 133 | Benning MM 10 - цифровой мультиметр |  |  | Измерение основных параметров тока, напряжения, сопротивления, прозвонка цепи, проверка диодов, определение емкости и частоты. Наивысшая измерительная категория CAT IV позволяет использовать прибор непосредственно на низковольтных установках. Истинный метод измерения среднеквадратичных значений TRUE RMS для точных измерений. Оптический интерфейс USB для передачи результатов измерений связи на PC/ Laptop. Портативное компактное исполнение. Прочный корпус благодаря защитному резиновому обрамлению. Компактная защитная сумка входит в комплект поставки.
| 134 | Benning MM 11 - цифровой мультиметр |  |  | Позволяет измерять основные параметры тока, напряжения, сопротивления, прозвонка цепи, проверка диодов, определение емкости и частоты. Оптический интерфейс USB для передачи результатов измерений связи на PC/ Laptop. Большой объем памяти для занесения результатов измерений: 40.000 ячеек для занесения данных, 1.000 ячеек функциональной памяти. Прочный корпус с резиновым обрамление. В комплекте защитная сумка.
| 135 | Benning MM 2 - цифровой мультиметр |  |  | Измерение основных параметров тока, напряжения, сопротивления, прозвонка цепи, проверка диодов, определение емкости, частоты и температуры. Безопасное измерение токов величиной до 300 А посредством подсоединяемого токового адаптера. Автоматический и ручной выбор диапазона измерения. Защита от перегрузки. Автоматическое выключение прибора, если он не используется. Прочный корпус благодаря защитному резиновому обрамлению. Компактная защитная сумка в комплекте.
| 136 | Benning MM 3 - цифровой мультиметр |  |  | Измерение основных параметров тока, напряжения, сопротивления, прозвонка цепи, проверка диодов, определение емкости, частоты и температуры. Безопасное измерение токов величиной до 300 А посредством подсоединяемого токового адаптера. Автоматический и ручной выбор диапазона измерения. Защита от перегрузки. Автоматическое выключение прибора, если он не используется. Прочный корпус благодаря защитному резиновому обрамлению. Компактная защитная сумка в комплекте.
| 137 | Benning MM 4 - цифровой мультиметр |  |  | Предназначен для измерения переменного тока, напряжения постоянного и переменного тока, сопротивления, тестирования диодов. Пределы измеряемых величин: напряжение переменного тока: 1 мВ - 600 В; напряжение постоянного тока: 1 мВ - 600 В; переменный ток: 0,1 А - 300 А; сопротивление: 0,1 Ом - 42 МОм. Переключение пределов: автоматическое/ручное. Возможность прозвонки. Питание: 2 ×1,5 В (ААА). Возможность фиксации текущего показания.
| 138 | Benning MM 7-1 - цифровой мультиметр |  |  | Метод измерения истинного среднеквадратичного значения для определения точных значений даже в случае искаженного или несинусоидального сигнала. Высочайшая категория CAT IV 600 V для обеспечения высокой безопасности. Функция AutoV для автоматического определения напряжения постоянного/переменного тока, пониженного входного напряжения (LoZ) и подавления емкостного/индуктивного наведенного напряжения. Встроенный датчик напряжения для бесконтактной сигнализации о фазном напряжении и обрыве кабеля на линии. ЖК дисплей с отображением гистограммы и подсветкой.
| 139 | Benning MM 9 - цифровой мультиметр |  |  | Измерение основных параметров тока, напряжения, сопротивления, прозвонка цепи, проверка диодов, определение емкости и частоты. Наивысшая измерительная категория CAT IV позволяет использовать прибор непосредственно на низковольтных установках. Истинный метод измерения среднеквадратичных значений TRUE RMS для точных измерений. Оптический интерфейс USB для передачи результатов измерений связи на PC/ Laptop. Портативное компактное исполнение. Прочный корпус благодаря защитному резиновому обрамлению. Компактная защитная сумка входит в комплект поставки.
| 140 | Benning MM P3 - цифровой мультиметр в карманном формате |  |  | Вес 130 г, глубина 12 мм, современный дизайн. Помещается в карман любой одежды вместе с аксессуарами. Измерение напряжения, сопротивления, частоты и емкости. Отображение на дисплее сохраненных измерений (HOLD). Автоматический и ручной выбор диапазона измерений. Защита от всех типов перегрузки. Автоматическое выключение через 30 мин (может быть отключено). Превосходная цена / рациональные рабочие параметры. Защитный футляр, батареи и испытание на безопасность включены.
| 141 | C.A 703 - мультиметр | Госреестр |  | Измерительный прибор для каждодневного применения. Бесконтактное обнаружение напряжения. Напряжение постоянного и переменного тока: 200 мВ - 600 В; Ток: 200 мкА - 200 мА; Сопротивление: 200 Ом - 20 МОм; Прозвонка цепи (звуковая); Проверка диодов; Малые размеры; Электробезопасность IEC 61010 - 600 V CAT IV / 1,000 V CAT III.
| 142 | CD732 - мультиметр |  |  | Разрядность шкалы мультиметра: 6000 отсчетов; Широкий диапазон измерения токов 0.01µA – 20A; Постоянное напряжение: 200 мВ: ±0.5%, 6/60/600/1000 В: ±0.9%; Переменное напряжение: 6 В/60 В/600 В: ±1.2%, 750V: ±1.5%; Постоянный ток: 600 мкА/6 мА/60 мА/600 мА: ±1.5%, 6/15 А: ±2.0%; Переменный ток: 600 мкА/6 мА/60 мА/600 мА: ±1.8%, 6/15 А: ±2.5%; Сопротивление: 6 кОм/60 кОм/600 кОм: ±1.2%, 6 МОм: ±1.8%, 60 МОм: ±3.0%; Емкость: 40 нФ/400 нФ/4 мкФ/40 мкФ: ±5.0%, 400 мкФ/4000 мкФ: ±7.0%; Скважность: 20 ~ 80%, ±(0.5% + 5); Частота: 10 Гц/100 Гц/1 кГц/10 кГц/100 кГц: ±(0.5% + 3); Диодный тест; Прозвонка соединений; Удержание показаний DATA HOLD.
| 143 | CD771 - мультиметр |  |  | Разрядность шкалы мультиметра: 4000 отсчетов Постоянное напряжение: 400.0mV: ±0.5%, 4.000/40.00/400.0/1000V: ±0.9% Переменное напряжение: 4.000/40.00/400.0/1000V: ±1.2% Постоянный ток: 400.0μ/4.000m/40.00m/400.0mA: ±1.4%, 4.000/10.00A: ±2.0% Переменный ток: 400.0μ/4.000m/40.00m/400.0mA: ±1.8%, 4.000/10.00A: ±2.4% Сопротивление: 400.0Ω/4.000K/40.00KΩ: ±1.2%, 4.000MΩ: ±2.0%, 40.00MΩ: ±3.0% Частота: 5.000/50.00/500.0/5.000K/50.00K/100.0KHz: ±0.3% Емкость: 50.00n/5.000μ/50.00μ/100.0μF: ±5.0% Диодный тест Прозвонка соединений со световым контролем Батарейный тест 1.5V Удержание показаний DATA HOLD Режим относительных измерений RELATIVE Подсветка дисплея.
| 144 | CD772 - мультиметр |  |  | Разрядность шкалы мультиметра: 4000 отсчетов; Среднеквадратичное измерение напряжения и тока True RMS; Постоянное напряжение: 400.0mV: ±0.5%, 4.000/40.00/400.0/1000V: ±0.9%; Переменное напряжение: 4.000/40.00/400.0/1000V: ±1.2%; Постоянный ток: 400.0μ/4.000m/40.00m/400.0mA: ±1.4%, 4.000/15.00A: ±2.0%; Переменный ток: 400.0μ/4.000m/40.00m/400.0mA: ±1.8%, 4.000/15.00A: ±2.4%; Сопротивление: 400.0Ω/4.000K/40.00KΩ: ±1.2%, 4.000MΩ: ±2.0%, 40.00MΩ: ±3.0%; Частота: 5.000/50.00/500.0/5.000K/50.00K/100.0KHz: ±0.3%; Емкость: 50.00n/5.000μ/50.00μ/100.0μF: ±5.0%; Температура: -20°С ~ 300°С: ±0.3%; Диодный тест; Прозвонка соединений со световым контролем.
| 145 | CF-08 - автомобильный токовый тестер |  |  | Разрядность шкалы: 2000 отсчетов. Постоянное напряжение: 48В. Переменное напряжение: 48В. Постоянный ток: 80А: ±2%. Переменный ток: 80А: ±2%. Размеры: 112 х 45 х 33 мм. Вес: 165 г.
| 146 | CMM-10 - мультиметр цифровой | Госреестр |  | Мультиметры цифровые CMM-10 разработаны для измерения основных электрических величин. Являются удобным, портативным и функциональным инструментом как в профессиональной деятельности, так и для бытового использования. Корпус мультиметра выполнен из качественного пластика с прорезиненными вставками со степенью защиты — IP40. Дисплей оснащен яркой диодной подсветкой.
| 147 | CMM-40 - цифровой мультиметр | Госреестр |  | Мультиметр цифровой CMM-40 разработан для измерения основных электрических величин. Является удобным и высокоточным инструментом как в профессиональной деятельности, так и для бытового использования. Имеет большой контрастный дисплей с яркой диодной подсветкой, а также ударопрочный и влагонепроницаемый корпус.
| 148 | CX506a - мультиметр аналоговый |  |  | Высокое входное сопротивление (DC50kΩ);; Высокая чувствительность; Измерение емкости до 2000μF; Постоянное напряжение: 120mV (4KΩ): ±4.0% от шкалы, 3/12/30/120/300V (50KΩ/V)/1000V (15KΩ): ±2.5% от шкалы; Переменное напряжение: 3V (8KΩ/V): ±4.0% от шкалы; 12/30/120/300V/750V (8KΩ/V): ±3.0% от шкалы; Постоянный ток: 30μ/0.3m/3m/30m/300mA: ±2.5% от шкалы; Сопротивление: 5K/50K/500K/5M/50MΩ: ±3.0% от измеренного значения; Емкость конденсаторов: C1: 50p~0.2μF, C2: 0.01μ~20μF, C3: 1~2000μF: ±6.0% от измеренного значения; Коэффициент усиления транзисторов по току: 1 - 1000; Полоса рабочих частот: 40Hz~30KHz.
| 149 | D33 - мультиметр цифровой |  |  | Цифровой мультиметр D33 имеет отличные технические характеристики и точность измерений профессиональных мультиметров. Основным предназначением данного цифрового мультиметра является измерение: значений постоянного и переменного напряжения, постоянного и переменного тока, сопротивления, ёмкости, температуры, частоты, а также тестирования p - n переходов и прозвонки целосности сети.
| 150 | D35 - мультиметр цифровой |  |  | Постоянное напряжение: 0,01 мВ … 1000 В, базовая погрешность ±0,5% ±2 единицы счета; Переменное напряжение: 0,01 мВ … 750 В, базовая погрешность ±0,8% ±2 единицы счета; Постоянный ток: 0,1 мкА … 20 А, базовая погрешность ±0,8% ±2 единицы счета; Переменный ток: 0,1 мкА … 20 А, базовая погрешность ±0,8% ±2 единицы счета; Сопротивление: 0,1 Ом … 60 МОм, базовая погрешность ±0,8% ±2 единицы счета; Емкость: 10 пФ ... 4000 мкФ, базовая погрешность ±2,5% ±3 единицы счета; Частота: 0,001 Гц ... 10 МГц, погрешность ±0,8% ±2 единицы счета; Скважность (коэффициент заполнения): 0,1% … 99,9%; Температура: -50°С ... +400°С, погрешность ±2,5% ±3 единицы счета.
| 151 | D35T - мультиметр цифровой True RMS |  |  | Среднеквадратичное измерение напряжения и тока True RMS Постоянное напряжение: 60м/600 мВ/6/60/600/1000 В: ±0.5%; Переменное напряжение: 60м/600 мВ/6/60 В: ±0.8%, 600/750 В: ±1.0%; Постоянный ток: 600мк/6м/60м/600м/6 А: ±0.8%, 20 А: ±1.2%; Переменный ток: 600мк/6м/60м/600м/6 А: ±0.8%, 20 А: ±2.0%; Сопротивление: 600/6к/60к/600к/6М/10 МОм: ±0.8%, 60 МОм: ±2.0%; Емкость конденсаторов: 40н/400н/4мк/40 мкФ: ±2.5%, 400мк/4000 мкФ: ±3.0%; Температура: -50°С - 400°С: ±2.5%; Частота: 10/100/1к/10к/100к/1М/10 МГц: ±0.8%; Относительная скважность импульсов: 0.1% – 99.9%; Коэффициент усиления транзисторов по току: 1 - 1000;
| 152 | DM-200A - цифровой мультиметр | Госреестр |  | Измерение постоянного тока 0,06-8 А; переменного тока 0,06-8 А; постоянного напряжения 0,06-1000 В; переменного напряжения 0,06-1000 В; Сопротивления 0,6-60 МОм; Прозвонка цепи; Проверка диодов; измерение частоты 0,05-999,9 кГц; Максимальное значение дисплея 6000; Подсветка дисплея; Аналоговая гистограмма 24 сегмента; Время обновления гистограммы 40 х/сек; Связь с компьютером USB, RS-232; Автоматический и ручной выбор пределов измерений; Автоотключение; Бесконтактное определение наличия напряжения; Фиксация полученных значений; Фиксация относительных измерений; Сигнализация неправильного подключения.
| 153 | DM-210A - цифровой мультиметр | Госреестр |  | Измерение постоянного тока 0,06-8 А; переменного тока 0,06-8 А; постоянного напряжения 0,06-1000 В; переменного напряжения 0,06-1000 В; Сопротивления 0,6-60 МОм; Прозвонка цепи; Проверка диодов; емкость 60 нФ-3 мФ; измерение частоты 0,05-999,9 кГц; Максимальное значение дисплея 6000; Подсветка дисплея; Аналоговая гистограмма 24 сегмента; Время обновления гистограммы 40 х/сек; Связь с компьютером USB, RS-232; Автоматический и ручной выбор пределов измерений; Автоотключение; Бесконтактное определение наличия напряжения; Фиксация полученных значений; Фиксация относительных измерений; Сигнализация неправильного подключения.
| 154 | DM-25 - цифровой мультиметр | Госреестр |  | DM-25 - цифровой мультиметр для широкого использования. Он позволяет измерять постоянное и переменное напряжение, сопротивление, прозвонить проводку и проверить диоды. Благодаря его защите по напряжению (CAT III) и прочному прорезиненному корпусу, достигается его надежность и долговечность. Компактный размер и высококонтрастный ЖК дисплей повышают удобство эксплуатации DM-25 и его популярность среди пользователей.
| 155 | DM-45 - цифровой мультиметр | Госреестр |  | DM-45 - профессиональный мультиметр общего применения. Он наделен широкими функциональными возможностями и высокой надежностью, выполнен в прочном, прорезиненом корпусе.
| 156 | DM-510A - мультиметр | Госреестр |  | TrueRMS; Постоянный/переменный ток 0,06-8 А; постоянное/переменное напряжение 0,06-1000 В; сопротивление 0,6-60 МОм; Прозвонка; Проверка диодов; Емкость 60 нФ-3 мФ; Частота 0,05-999,9 кГц; Температура -50...+1000 °С; Максимальное значение дисплея 6000; Подсветка; Аналоговая гистограмма 24 сегмента; USB, RS-232; Автомат. и ручной выбор пределов измерений; Автоотключение; Бесконтактное определение наличия напряжения; Фиксация пиковых значений; Фиксация полученных значений; Мин., макс., средн.; Фиксация относительных изменений; Сигнализация неправильного подключения.
| 157 | DM-65 - цифровой мультиметр | Госреестр |  | DM-65 - профессиональный цифровой мультиметр для выполнения широкого круга задач. Он выполнен в прочном прорезиненном корпусе и наделен богатыми функциональными возможностями. Благодаря ЖК дисплею с подсветкой позволяется эксплуатация мультиметра DM-65 даже в условиях плохой освещенности.
| 158 | DM-810A - профессиональный цифровой мультиметр | Госреестр |  | DM-810A - профессиональный цифровой мультиметр для диагностики электрических цепей с высокой точностью. Он имеет богатые функциональные возможности и позволяет выполнить множество сложных инженерных задач.
| 159 | DM-820A - профессиональный цифровой мультиметр | Госреестр |  | DM-820A - профессиональный цифровой мультиметр для диагностики электрических цепей с высокой точностью. Он имеет богатые функциональные возможности и позволяет выполнить множество сложных инженерных задач.
| 160 | DM-830A - профессиональный цифровой мультиметр | Госреестр |  | DM-830A - профессиональный цифровой мультиметр для высокоточного контроля параметров электрических цепей. Он выполнен в прочном прорезиненном корпусе, имеет высококонтрастный ЖК дисплей с высокой разрешающей способностью и интуитивно понятное управление. Мультиметр DM-830A имеет богатые функциональные возможности и высокую точность измерения параметров и возможность соединения с ПК, на котором, при помощи программного обеспечения DMSC-9U (опция) возможно сохранение и обработка результатов измерения (построение графиков, таблиц).
| 161 | DM-860A - профессиональный цифровой мультиметр - регистратор | Госреестр |  | DM-860A - профессиональный цифровой мультиметр-регистратор для высокоточного контроля параметров электрических цепей, их ручной и автоматической регистрации. Он выполнен в прочном прорезиненном корпусе, имеет высококонтрастный ЖК дисплей с высокой разрешающей способностью и интуитивно понятное управление.
| 162 | DML-430A - профессиональный цифровой мультиметр - регистратор | Госреестр |  | DML-430A - профессиональный цифровой мультиметр-регистратор для высокоточного контроля параметров электрических цепей, их ручной и автоматической регистрации. Он выполнен в прочном прорезиненном корпусе, имеет высококонтрастный ЖК дисплей с высокой разрешающей способностью и интуитивно понятное управление.
| 163 | DT-101 - мультиметр компактный |  |  | Разрядность шкалы: 2000 отсчетов. Постоянное напряжение: 500В: ±0.5%. Переменное напряжение: 500В: ±1.2%. Постоянный ток: 200мA: ±1.2%. Сопротивление: 2MΩ: ±0.8%. Диодный тест. Размеры: 100 х 48 х 26 мм. Вес: 102 г.
| 164 | DT-102 - мультиметр цифровой |  |  | U пост./перем. 500В, погр. 2%, I пост. 200mA, погр. 2%, измерение сопр. 2МОм, ЖК-дисплей 3- ½ (2000), Диодный тест, тест батареи 9В
| 165 | DT-103 - цифровой мультиметр |  |  | DT-103 карманный цифровой тестер, мультиметр.
| 166 | DT-105 - цифровой мультиметр |  |  | DT-105 карманный цифровой тестер, мультиметр.
| 167 | DT-107 - мультиметр компактный |  |  | Разрядность шкалы: 2000 отсчетов. Постоянное напряжение: 500В: ±0.5%. Переменное напряжение: 500В: ±1.2%. Постоянный ток: 200мA: ±1.2%. Сопротивление: 2MΩ: ±0.8%. Диодный тест. Прозвонка цепей. Размеры: 100 х 48 х 26 мм. Вес: 102 г.
| 168 | DT-111 - мультиметр компактный |  |  | Разрядность шкалы: 4000 отсчетов. Постоянное напряжение: 500В: ±1.3%. Переменное напряжение: 500В: ±2.3%. Сопротивление: 40MΩ: ±1.0%. Емкость: 200мкФ: ±3.0%. Частота: 10MГц: ±0.8%. Диодный тест. Прозвонка цепей. Размеры: 113 х 61 х 13 мм. Вес: 90 г.
| 169 | DT-113 - цифровой мультиметр |  |  | Цифровой мультиметр с ЖК-экраном, с возможностью измерения пяти функций: DCV, ACV, сопротивления короткого замыкания и тест диодов.
| 170 | DT-118 - мультиметр |  |  | DT-118 – портативный прибор для измерения постоянного и переменного напряжения и тока, сопротивления, емкости, частоты, рабочего цикла. Мультиметр снабжены бесконтактным детектором напряжения и светодиодным фонариком.
| 171 | DT-2008 - цифровой мультиметр |  |  | DT-2008 обеспечивает высокую точность во всех измеряемых функциях, то что Вам нужно. Двойной литой пластиковый корпус и огромный, с высокой контрастностью, ЖК-дисплей с подсветкой.
| 172 | DT-202 - мультиметр |  |  | DT-202 – компактные многофункциональные бюджетные цифровые мультиметры.
| 173 | DT-218 - мультиметр цифровой
| 174 | DT-3218 - цифровой мультиметр карандашного типа |  |  | Постоянное/переменное напряжение до 600 В; Постоянный/переменный ток 340 мА; Сопротивление 34 МОм; Тест на проводимость; Диодный тест.
| 175 | DT-3260 - карманный цифровой мультиметр |  |  | Цифровой мультиметр DT-3260 в компактном корпусе стержневого типа предназначен для измерения постоянного и переменного тока и напряжения, сопротивления и емкости.
| 176 | DT-3290 - цифровой мультиметр |  |  | Цифровые мультиметры DT-3290 в компактном корпусе стержневого типа предназначен для измерения постоянного и переменного тока и напряжения, сопротивления. DT-3290 снабжены бесконтактным детектором напряжения.
| 177 | DT-5503 - аналоговый тестер изоляции и электропроводимости |  |  | DT-5503 - компактный и простой в использовании стрелочный тестер изоляции. DT-5503 имеет три диапазона проверки изоляции 250В/100MΩ, 500В/200MΩ и 1000В/400MΩ, два диапазона измерения сопротивления 3Ом и 500Oм, а также один диапазон измерения переменного напряжения до 600В.
| 178 | DT-61 - мультиметр 6 в 1 |  |  | 6 в 1 мультиметр с функциями измерения окружающей среды: шумомер, люксметр, измеритель влажности, измеритель температуры и детектор скрытого напряжения.
| 179 | DT-660 - мультиметр цифровой
| 180 | DT-662 - мультиметр цифровой
| 181 | DT-898 - мультиметр TRMS с встроенным тепловизором |  |  | TrueRMS мультиметр U пост./перем. 1000В, погр. 0.8%, I пост./перем. 10A, погр. 1,5%, измерение сопр. 40МОм, емкость 4000мкФ, частота 10МГц, тепловизор - 20ºC до +260 ºC, 2.4'' TFT цветной ЖК-дисплей (4000), фонарик, Bluetooth.
| 182 | DT-9054 - цифровой тестер электропроводности и заземления |  |  | DT-9054 Цифровой тестер электропроводности и заземления.
| 183 | DT-912 - тестер-мультиметр |  |  | DT-912 – компактные многофункциональные бюджетные цифровые мультиметры.
| 184 | DT-914 - цифровой мультиметр |  |  | U пост./перем. 600В, погр. 2%, I пост./перем. 10A, погр. 2,5%, измерение сопр. 20МОм, ЖК-дисплей 3 ½ (2000), Диодный тест, термопара тип К, DATA HOLD, подсветка дисплея, автоматический выбор диапазонов
| 185 | DT-916 - цифровый мультиметр |  |  | DT-916 – компактные многофункциональные бюджетные цифровые мультиметры.
| 186 | DT-931N - мультиметр |  |  | Постоянное напряжение 0.1 мВ - 1000 В, Переменное напряжение 1 мВ - 1000 В, Постоянный/переменный ток 1 мА-10 А, сопротивление 0,1 Ом - 60 МОм, Емкость 10 пФ - 4000 мкФ, частота 0.001 Гц - 10 МГц, коэффициент заполнения импульсов 0.1% - 99.9%, температура -20 °С – 760 °С, режим прозвонки, испытание P-N, бесконтактный поиск статического электричества, масса 255 гр.
| 187 | DT-932N - мультиметр | Госреестр |  | True RMS, Постоянное напряжение 0.1 мВ - 1000 В, Переменное напряжение 1 мВ - 1000 В, Постоянный / переменный ток 1 мА-10 А, сопротивление 0,1 Ом - 60 МОм, Емкость 10 пФ - 4000 мкФ, частота 0.001 Гц - 10 МГц, коэффициент затухания импульсов 0.1% - 99.9%, температура -20 °С – 760 °С, режим прозвонки, испытание P-N,бесконтактный поиск статического электричества, масса 255 гр.
| 188 | DT-960В - мультиметр цифровой
| 189 | DT-965 - мультиметр цифровой
| 190 | DT-965BT - мультиметр цифровой |  |  | TrueRMS U пост./перем. 1000В, погр. 0.8%, I пост./перем. 10A, погр. 0.8%, измерение сопр. 60МОм, емкость 4000мкФ, - 20ºC до +780 ºC, , ЖК-дисплей (6000), Диодный тест, прозвонка, фонарик, Bluetooth.
| 191 | DT-987 - мультиметр цифровой
| 192 | DT-9889 - мультиметр TRMS с встроенным тепловизором |  |  | TrueRMS мультиметр U пост./перем. 1000В, погр. 0.8%, I пост./перем. 10A, погр. 1,2%, измерение сопр. 60МОм, емкость 6000мкФ, частота 10МГц, тепловизор - 20ºC до +260 ºC, матрица 80 × 80 пикселей, 2.4'' TFT цветной ЖК-дисплей (6000), фонарик, Bluetooth, память microSD card.
| 193 | DT-9908 - цифровой мультиметр | Госреестр |  | DT-9908 – мультиметры в двойном пластиковом корпусе. Мультиметры сочетают в себе точность, простоту в использовании, безопасность и надежность.
| 194 | DT-9915 - мультиметр | Госреестр |  | Постоянное напряжение 0.1 мВ - 1000 В, переменное напряжение 0.1 мВ - 1000 В, постоянный ток 0.1 мкА-10 А, переменный ток 0.1 мкА-10 А, сопротивление 0,1 Ом - 40 МОм, Емкость 1 пФ - 200 мкФ, частота 0.001 Гц - 10 МГц, коэффициент заполнения импульсов 0.1% - 99.9%, режим прозвонки, испытание P-N, масса 375 гр.
| 195 | DT-9916 - мультиметр |  |  | Постоянное/переменное напряжение 0.1 мВ - 1000 В, Постоянный/переменный ток 0.01 мкА-10 А, сопротивление 0,1 Ом - 40 МОм, Емкость 10 пФ - 20 мФ, частота 0.001 Гц - 5 кГц, коэффициент заполнения имульсов 0.1% - 99.9%, режим прозвонки, испытание P-N, масса 375 гр.
| 196 | DT-9917 - мультиметр |  |  | Постоянное /переменное напряжение 0.1 мВ - 1000 В, постоянный/переменный ток 0.1 мкА-10 А, сопротивление 0,1 Ом - 40 МОм, Емкость 1 пФ - 200 мкФ, частота 0.001 Гц - 10 МГц, коэффициент заполнения импульсов 0.1% - 99.9%, температура -20 °С – 760 °С, режим прозвонки, испытание P-N, масса 375 гр.
| 197 | DT-9917T - мультиметр |  |  | True RMS, постоянное/переменное напряжение 0.1 мВ - 1000 В, постоянный/переменный ток 0.1 мкА-10 А, сопротивление 0,1 Ом - 40 МОм, Емкость 1 пФ - 200 мкФ, частота 0.001 Гц - 10 МГц, коэффициент заполнения импульсов 0.1% - 99.9%, температура -20 °С – 760 °С, режим прозвонки, испытание P-N, масса 375 гр.
| 198 | DT-9918 - мультиметр |  |  | Постоянное/переменное напряжение 0.1 мВ - 1000 В, постоянный/переменный ток 0.1 мкА-10 А, сопротивлние 0,1 Ом - 40 МОм, Емкость 1 пФ - 40 мФ, частота 1 Гц - 10 МГц, температура -20 °С – 760 °С, режим прозвонки, испытание P-N, масса 375 гр.
| 199 | DT-9918T - мультиметр | Госреестр |  | True RMS, Постоянное/переменное напряжение 0.1 мВ - 1000 В, Постоянный/переменный ток 0.1 мкА-10 А, сопротивление 0,1 Ом - 40 МОм, Емкость 1 пФ - 40 мФ, частота 1 Гц - 10 МГц, температура -20 °С – 760 °С, режим прозвонки, испытание P-N, масса 375 гр.
| 200 | DT-9926 - мультиметр | Госреестр |  | Постоянное/переменное напряжение 0.1 мВ - 1000 В, Постоянный/переменный ток 0.01 мкА-10 А, сопротивление 0,1 Ом - 60 МОм, частота 0.001 Гц - 10 МГц, коэф. з.и. 0.1% - 99.9%, режим прозвонки, испытание P-N, линейная шкала, дисплей 6000 знаков, масса 360 гр.
| 201 | DT-9927 - мультиметр |  |  | Постоянное/переменное напряжение 0.1 мВ - 1000 В, Постоянный/переменный ток 0.01 мкА-10 А, сопротивление 0,1 Ом - 60 МОм, Емкость 1 пФ - 1 мФ, частота 0.001 Гц - 10 МГц, коэф. з.и. 0.1% - 99.9%, температура -20 °С – 760 °С, режим прозвонки, испытание P-N, линейная шкала, дисплей 6000 знаков, масса 360 гр.
| 202 | DT-9928 - цифровой мультиметр |  |  | Постоянное/переменное напряжение 0.1 мВ - 1000 В, Постоянный/переменный ток 0.01 мкА-10 А, сопротивление 0,1 Ом - 60 МОм, Емкость 1 пФ - 110 мФ, частота 0.001 Гц - 10 МГц, коэф. з.и. 0.1% - 99.9%, температура -20 °С – 760 °С, режим прозвонки, испытание P-N, дисплей 11000 знаков, масса 360 гр.
| 203 | DT-9928T - цифровой мультиметр | Госреестр |  | True RMS, постоянное напряжение 0.1 мВ - 1000 В, переменное напряжение 0.1 мВ - 1000 В, постоянный ток 0.01 мкА-10 А, переменный ток 0.01 мкА-10 А, сопротивление 0,1 Ом - 60 МОм, емкость 1 пФ - 110 мФ, частота 0.001 Гц - 10 МГц, коэф.з.и. 0.1% - 99.9%, температура -20...+760 °С, режим прозвонки, испытание P-N, дисплей 11000 знаков, масса 360 гр.
| 204 | DT-9931 - мультиметр с LCR-метром |  |  | Разрядность шкалы: 6000 отсчетов. Постоянное напряжение: 1000В: ±0.3%. Переменное напряжение: 1000В: ±0.8%. Постоянный ток: 10A: ±0.8%. Переменный ток: 10A: ±1.0%. Коэффициент заполнения: 99.9%: ±1.2%. Частота: 10MГц: ±1.2%. Индуктивность: 6Гн: ±3.0%. Емкость: 4мФ: ±3.0%. Сопротивление: 60MΩ: ±0.5%. Температура: 1000ºC: ±3.0%. Размеры: 187 x 81 x 50 мм. Вес: 342 г.
| 205 | DT-9939 - профессиональный цифровой мультиметр | Госреестр |  | DT-9939 – профессиональный цифровой мультиметр в двойном пластиковом водонепроницаемом корпусе со степенью защиты IP67. Мультиметр измеряет среднеквадратичное значение переменного напряжения и тока – True RMS и имеют 9999 ячеек памяти для хранения результатов измерений.
| 206 | DT-9959 - мультиметр промышленный профессиональный True RMS | Госреестр |  | Счетчик высокого разрешения на 50 000 (0,01 мВ, 0,01 мкA, 0,01 Ом). Трехразрядный ЖК дисплей с гистограммой и подсветкой. Измерение AC+DC. Память на 9999 показаний. Измерение с истинным СКЗ и режим сохранения пиковых значений. Защита входа 1000V во всех диапазонах. Измерение технологических контуров 4-20мA с % показаний. Сохранение данных /режим записи макс./мин показаний. Водонепроницаемый по классу защиты IP 67с автоматическим отключением питания. Широкий диапазон емкости. Беспроводной интерфейс USB.
| 207 | DT-9963 - мультиметр профессиональный | Госреестр |  | Разрядность шкалы: 6000 отсчетов. Постоянное напряжение: 1000В: ±0.5%. Переменное напряжение: 1000В: ±0.8%. Постоянный ток: 10A: ±1.2%. Переменный ток: 10A: ±1.8%. Сопротивление: 40MΩ: ±0.8%. Коэффициент заполнения: 99.9%: ±1.2%. Частота: 10MГц: ±1.5%. Емкость: 1000мкФ: ±3.0%. Температура: 760°С: ±3.0%. Диодный тест, прозвонка цепей. Размеры: 170 х 79 х 50 мм. Вес: 366г.
| 208 | DT-9969 - мультиметр профессиональный True RMS | Госреестр |  | Защита от перегрузок EN61010-1 CAT IV 600V, CAT III 1000V. Защита входов до 1000В на всех диапазонах. Предохранитель 10А/1000В и 0.5А/1000В на всех токовых диапазонах. Степень защиты IP67. Измерение среднеквадратичных значений True RMS. Определение максимальных и минимальных значений MAX/MIN. Удержание показаний DATA HOLD. Подсветка дисплея. Автовыбор диапазона. Автовыключение. Фиксация пиковых значений PEAK. Диодный тест, прозвонка цепей. Интерфейс Bluetooth.
| 209 | DT-9979 - цифровой мультиметр | Госреестр |  | TrueRMS, U пост./перем. 1000В, I пост./перем. 10A, измерение сопр. 50МОм, частоты 10МГц, ёмкости 10мФ, дисплей графический, Bluetooth, ПО
| 210 | FLASHMETER - мультиметр цифровой TrueRMS |  |  | Мультиметр цифровой TrueRMS (измерение сигнала произвольной формы). Базовая погрешность ± 1,0% (во всех режимах), U пост. / перем. до 600 В (макс.разрешение 0,1 В). Измерение: сопротивления до 400 кОм (разр. от 0,1 Ом), прозвонка цепи (
| 211 | Fluke 107 - цифровой мультиметр | Госреестр |  | Тип мультиметра: цифровой, портативный. Базовая погрешность: 0,5%. Напряжение постоянное: 6 В...600 В. Напряжение переменное: 6 В...600 В. Ток постоянный: 4 А...10 А. Ток переменный: 4 А...10 А. Частота: 50 Гц...100 кГц. Сопротивление: 400 Ом...40 МОм. Ёмкость: 50 нФ...1 мФ. Дополнительные функции: изм. скважности, испытание диодов.
| 212 | Fluke 113 - цифровой мультиметр | Госреестр |  | Базовая погрешность 0,5 %; Постоянное / переменное напряжение (авт. выбор) 1 мВ – 600 В (True RMS); Сопротивление 0,1 Ом – 40 МОм; Емкость 1 нФ – 10 мФ; Максимальное индицируемое число 6000; Скорость измерений 4 изм./сек.; Линейная шкала 33 деления (32 измерения / сек.); Удержание показаний; Регистрация макс./мин. значений; Звуковой сигнал "прозвонки" и тестирования диодов; Режим LoZ (уст. индикация); Подсветка дисплея; Питание 9 В; Масса 550 г.
| 213 | Fluke 114 - мультиметр цифровой | Госреестр |  | Базовая погрешность 0,5 %; Постоянное / переменное напряжение (авт. выбор) 1 мВ – 600 В (True RMS); Сопротивление 0,1 Ом – 40 МОм; Емкость 1 нФ – 10 мФ; Максимальное индицируемое число 6000; Скорость измерений 4 изм./сек.; Линейная шкала 33 деления (32 измерения / сек.); Удержание показаний; Регистрация макс./мин. значений; Режим LoZ (уст. индикация); Подсветка дисплея; Питание 9 В; Масса 600 г.
| 214 | Fluke 115 - мультиметр цифровой | Госреестр |  | Базовая погрешность 0,5 %; Постоянное / переменное напряжение 1 мВ – 600 В (True RMS); Сопротивление 0,1 Ом – 40 МОм; Постоянный ток 1 мА – 10 А; Переменный ток 10 мА – 10 А; Прозвонка цепи (20 … 250 Ом); Максимальное индицируемое число 6000; Скорость измерений 4 изм. / сек.; Линейная шкала 33 дел (32 изм./сек); Удержание показаний; Регистрация макс./мин. значений; Подсветка дисплея; Питание 9 В; Масса 600 г.
| 215 | Fluke 115/TLK-225-1 - цифровой мультиметр с комплектом принадлежностей | Госреестр |  | Познакомьтесь с новым комплектом обеспечения безопасности Fluke 115/TLK-225-1, включающим цифровой мультиметр Fluke 115 и комплект принадлежностей Fluke TLK225.
| 216 | Fluke 116 - мультиметр для специалистов по системам обогрева, вентиляции и кондиционирования воздуха с функцией измерения температуры и микротоков | Госреестр |  | Модель Fluke 116 разработана для специалистов по системам обогрева, вентиляции и кондиционирования воздуха. В ней предусмотрены все необходимые функции для обследования систем обогрева, вентиляции и кондиционирования воздуха, включая измерители температуры и микротоков, для быстрого поиска неисправностей оборудования и датчиков пламени.
| 217 | Fluke 116/323 - комплект мультиметра и токовых клещей | Госреестр |  | Fluke 116/323 - комплект мультиметра и токовых клещей.
| 218 | Fluke 116/62 MAX+ - комплект мультиметра и инфракрасного термометра | Госреестр |  | Комплект Fluke 116/62 MAX+ состоит из мультиметра Fluke 116 и инфракрасного термометра Fluke 62MAX+.
| 219 | Fluke 117 - цифровой мультиметр | Госреестр |  | Базовая погрешность 0,5 %; Постоянное / переменное напряжение 1 мВ – 600 В (True RMS); Постоянный ток 1 мА – 10 А; Переменный ток 10 мА – 10 А; Сопротивление 0,1 Ом – 40 МОм; Емкость 1 нФ – 10 мФ; Индуктивность 0,01 Гц – 1 кГц; Максимальное индицируемое число 6000; Скорость измерений 4 измерения / сек.; Линейная шкала 33 деления (32 измерения / сек); Удержание показаний; Регистрация максимальных / минимальных значений; Бесконтактный индикатор напряжения; Режим LoZ (уст. индикация); Подсветка дисплея; Питание 9 В; Масса 600 г.
| 220 | Fluke 117/323 - комплект мультиметра и токоизмерительных клещей с измерением TrueRMS | Госреестр |  | Комплект Fluke 117/323 состоит из мультиметра Fluke 117 и токоизмерительных клещей с измерением TrueRMS Fluke 323.
| 221 | Fluke 1577 - мультиметр-мегаомметр | Госреестр |  | Мультиметры-мегометры Fluke 1587 и 1577 объединяют цифровой измеритель сопротивления изоляции и полнофункциональный цифровой мультиметр истинных среднеквадратичных значений в одном переносном компактном устройстве, что обеспечивает максимальную универсальность их применения как для диагностики , так и для технического обслуживания. Независимо от применения на электродвигателях, генераторах, кабелях или коммутационных устройствах мультиметры-мегометры Fluke 1587/1577 идеально подходят для выполнения рабочих задач и обеспечивают экономическую выгоду, обладая ценой, заметно меньшей стоимости двух приборов.
| 222 | Fluke 1587 - мультиметр-мегаомметр | Госреестр |  | Мультиметры-мегометры Fluke 1587 и 1577 объединяют цифровой измеритель сопротивления изоляции и полнофункциональный цифровой мультиметр истинных среднеквадратичных значений в одном переносном компактном устройстве, что обеспечивает максимальную универсальность их применения как для диагностики , так и для технического обслуживания. Независимо от применения на электродвигателях, генераторах, кабелях или коммутационных устройствах мультиметры-мегометры Fluke 1587/1577 идеально подходят для выполнения рабочих задач и обеспечивают экономическую выгоду, обладая ценой, заметно меньшей стоимости двух приборов.
| 223 | Fluke 1587 FC - мультиметр-мегомметр c функцией беспроводной связи | Госреестр |  | Fluke 1587 FC сочетает в себе цифровой тестер сопротивления изоляции и полнофункциональный цифровой мультиметр с измерением истинных среднеквадратичных значений в едином компактном портативном устройстве.
| 224 | Fluke 1587/i400 FC - комплект мультиметр-мегомметр c функцией беспроводной связи + токовые клещи | Госреестр |  | Комплект Fluke 1587/MDT FC состоит из мультиметра-мегомметра c функцией беспроводной связи Fluke 1587 FC и токовых клещей Fluke i400.
| 225 | Fluke 1587/MDT FC - комплект мультиметр-мегомметр c функцией беспроводной связи + токовые клещи + индикатор чередования фаз | Госреестр |  | Комплект Fluke 1587/MDT FC состоит из мультиметра-мегомметра c функцией беспроводной связи Fluke 1587 FC, индикатора чередования фаз Fluke 9040 и токовых клещей Fluke i400.
| 226 | Fluke 1587KIT/62MAX+ FC - комплект мультиметр-мегомметр c функцией беспроводной связи + токовые клещи + инфракрасный термометр | Госреестр |  | Комплект Fluke 1587KIT/62MAX+ FC состоит из мультиметра-мегомметра c функцией беспроводной связи Fluke 1587 FC, инфракрасного термометра Fluke 62MAX+ и токовых клещей Fluke i400.
| 227 | Fluke 1587T - мультиметр-мегаомметр (для телекоммуникационной отрасли) | Госреестр |  | Истинные среднеквадратические значения напряжения и тока для обеспечения точности измерений Разрядность дисплея 6000 Автоматический и ручной выбор диапазона для облегчения процесса измерений Встроенный фильтр для обеспечения точности измерений напряжения и частоты на электроприводах Запись мин/макс значений, проверка диодов, измерение температуры, емкости и частоты. Специальный дистанционный датчик для обеспечения простоты и безопасности измерений Функция авторазрядки накопленного заряда, для дополнительной защиты пользователя Проверка сопротивления изоляции цепей под напряжением прекращается, при обнаруженииналичия напряжения более 30В, обеспечивая дополнительную защиту пользователя Автоматическое отключение прибора для экономии батарей Большой дисплей с подсветкой Звуковой сигнал для предупреждения о некорректных подключениях Целостность цепи.
| 228 | Fluke 15B+ - цифровой мультиметр | Госреестр |  | Оценка безопасности 600 Cat III. Дисплей, увеличенный на 50% с яркой белой подсветкой. Измерение напряжения, сопротивления, непрерывности, емкости. Входной разъем для переменного и постоянного измерения тока до 10 А. Тест диодов, удержание данных.
| 229 | Fluke 175 - мультиметр цифровой | Госреестр |  | Цифровой мультиметр Fluke 175: Базовая погрешность 0,15 %; Постоянное/переменное напряжение 0,1 мВ – 1000 В (45 Гц – 1 кГц; True RMS); Постоянный/переменный ток 10 мкА – 10 А (45 Гц – 1 кГц; True RMS); Измерение сопротивления 0,1 Ом – 50 МОм; Измерение емкости 1 нФ – 10 мФ; Измерение частоты 0,01 Гц – 100 кГц; Максимально индицируемое число 6000; Линейная шкала; Автоудержание показаний; Регистрация максимальных/минимальных значений; Вычисление ср. кв. значения.
| 230 | Fluke 177 - мультиметр цифровой | Госреестр |  | Цифровой мультиметр Fluke 177: Базовая погрешность 0,09 %; Постоянное/переменное напряжение 0,1 мВ – 1000 В (45 Гц – 1 кГц; True RMS); Постоянный/переменный ток 10 мкА – 10 А (45 Гц – 1 кГц; True RMS); Измерение сопротивления 0,1 Ом – 50 МОм; Измерение емкости 1 нФ – 10 мФ; Измерение частоты 0,01 Гц – 100 кГц; Максимально индицируемое число 6000; Линейная шкала; Автоудержание показаний; Регистрация максимальных/минимальных значений; Вычисление ср. кв. значения; Подсветка дисплея.
| 231 | Fluke 179 - мультиметр цифровой | Госреестр |  | Цифровой мультиметр Fluke 179: Базовая погрешность 0,09 %; Постоянное/переменное напряжение 0,1 мВ – 1000 В (45 Гц – 1 кГц; True RMS); Постоянный/переменный ток 10 мкА – 10 А (45 Гц – 1 кГц; True RMS); Измерение сопротивления 0,1 Ом – 50 МОм; Измерение емкости 1 нФ – 10 мФ; Измерение частоты 0,01 Гц – 100 кГц; Максимально индицируемое число 6000; Линейная шкала; Автоудержание показаний; Регистрация максимальных/минимальных значений; Вычисление ср. кв. значения; Подсветка дисплея; Измерение температуры (с термопарой).
| 232 | Fluke 179/EDA2 Kit - мультиметр с набором принадлежностей Deluxe | Госреестр |  | Предназначен для персонала, обслуживающего электронные системы. Надежный мультиметр категории 1000 В CAT III с подсветкой и набором промышленных измерительных щупов в легком мягком футляре для прибора и всех принадлежностей. В состав набора входят силиконовые измерительные пробники TL224 SureGrip™, электронные измерительные щупы TL910, мощные зажимы AC280 SureGrip™, встроенный датчик температуры 80BK и держатель ToolPak™ для подвешивания прибора.
| 233 | Fluke 179EGFID/SP - комплект мультиметра цифрового и Bluetooth-колонки | Госреестр |  | Комплект Fluke 179EGFID/SP​ состоит из надежного и точного цифрового мультиметра Fluke 179 и удобной колонки с каналом Bluetooth для использования вне помещений, которая отличается прочностью и имеет защиту от брызг.
| 234 | Fluke 17B+ - цифровой мультиметр | Госреестр |  | Оценка безопасности 600 Cat III. Дисплей, увеличенный на 50% с яркой белой подсветкой. Контроль перенапряжения индикатора. Измерение частоты и температуры. Напряжение, сопротивление, непрерывность, емкость. Входной разъем для переменного и постоянного измерения тока до 10 А. Тест диодов, удержание данных.
| 235 | Fluke 233 - цифровой мультиметр со съемным дисплеем | Госреестр |  | Цифровой мультиметр с измерением истинных среднеквадратичных значений и дистанционным дисплеем обеспечит вам непревзойденную гибкость в выполнении повседневных измерительных работ. Поместите съемный экран туда, где вы его сможете видеть, а затем используйте мультиметр там, где вам удобно — больше никакой возни с измерительными проводами и прибором, в попытках добраться до труднодоступного места. Теперь вы можете проводить измерения в труднодоступных местах, где оборудование или распределительные щиты физически отсоединены от концевого или изолирующего переключателя, или в помещениях с ограниченным доступом, например в стерильных помещениях или опасных зонах.
| 236 | Fluke 27 II - промышленный мультиметр со степенью защиты IP67 | Госреестр |  | Постоянное\переменное напряжение 0,1 мВ до 1000 В; Постоянный\переменный ток 0,1 мкА до 10 А; Сопротивление 0,1 Ом до 50 МОм; Максимальное показание дисплея 6000; Емкость 1 нФ до 9999 мкФ; Частота 0,5 Гц до 199,9 кГц; Класс безопасности CAT IV 600V, CAT III 1000V; Класс водонепроницаемости IP67; Гистограмма; Подсветка; Замораживание экрана; Питание АА; Хранение данных; Масса 698 гр.
| 237 | Fluke 279 FC/iFlex - мультиметр-тепловизор с гибкими клещами и футляром | Госреестр |  | Мультиметр-тепловизор Fluke 279 FC с измерением истинных среднеквадратических значений помогает быстро и надежно обнаружить, устранить, оценить и внести в отчет многие проблемы электрооборудования, и можно быть уверенным в том, что проблема решена.
| 238 | Fluke 28 II - промышленный цифровой мультиметр True-RMS со степенью защиты IP67 | Госреестр |  | Постоянное\переменное напряжение 0,1 мВ до 1000 В; Постоянный\переменный ток 0,1 мкА до 10 А; Сопротивление 0,1 Ом до 50 МОм; Максимальное показание дисплея 6000/19,999; Емкость 1 нФ до 9999 мкФ; Частота 0,5 Гц до 199,9 кГц; Температура -200 °C до +1090 °C; Класс безопасности CAT IV 600V, CAT III 1000V; Класс водонепроницаемости IP67; Гистограмма; Подсветка; Замораживание экрана; Питание АА; Хранение данных; Фильтр низких частот; Мин./Макс./Средн.; Относительные измерения; Захват пиковых значений; Масса 698 гр.
| 239 | Fluke 28 II Ex - искробезопасный цифровой мультиметр True-RMS | Госреестр |  | Тип мультиметра: цифровой, портативный; Базовая погрешность: 0,05%; Напряжение постоянное: 100 мкВ...1000 В; Напряжение переменное: 100 мкВ...1000 В; Ток постоянный: 0.1 мкА...10 А; Ток переменный: 0.1 мкА...10 А; Частота: 0.5 Гц...200 Гц; Сопротивление: 100 мОм...50 МОм; Ёмкость: 1 нФ...9999 мкФ; Доп. функции: изм. температуры, графическая шкала;
| 240 | Fluke 287 - мультиметр цифровой | Госреестр |  | Регистрирующий мультиметр TrueRMS Fluke 287: Базовая погрешность 0,025 %; Постоянное/переменное напряжение 1 мкВ – 1000 В (45 Гц – 100 кГц; True RMS; AC+DC); Постоянный/переменный ток 10 нА – 10 А (45 Гц – 20 кГц; True RMS; AC+DC); Сопротивление 10 мОм – 500 МОм; Проводимость 10 пСм – 500 нСм; Емкость 1 пФ – 50 мФ; Частота 10 мГц – 1 МГц; ± коэффициент заполнения 10 – 90 %; ± длительность импульса 10 мкс – 1 с; -200...+1350 оС; -52 – 60 дБ/дБм; Максимальное индицируемое число 50000/50000 (основной дисплей/дополнительный); Линейная шкала; Автоудержание показаний; Регистрация максимальных/минимальных/пиковых (> 0,25 мс) значений; Относительные измерения; Встроенный SETUP; Графический дисплей, Экранное меню, Графопостроитель, Регистратор, Метки времени, Мультисессионная запись, Память 10000 отсчетов (запись и воспроизведение), USВ.
| 241 | Fluke 287 - мультиметр цифровой | Госреестр |  | Регистрирующий мультиметр TrueRMS Fluke 287: Базовая погрешность 0,025 %; Постоянное/переменное напряжение 1 мкВ – 1000 В (45 Гц – 100 кГц; True RMS; AC+DC); Постоянный/переменный ток 10 нА – 10 А (45 Гц – 20 кГц; True RMS; AC+DC); Сопротивление 10 мОм – 500 МОм; Проводимость 10 пСм – 500 нСм; Емкость 1 пФ – 50 мФ; Частота 10 мГц – 1 МГц; ± коэффициент заполнения 10 – 90 %; ± длительность импульса 10 мкс – 1 с; -200...+1350 оС; -52 – 60 дБ/дБм; Максимальное индицируемое число 50000/50000 (основной дисплей/дополнительный); Линейная шкала; Автоудержание показаний; Регистрация максимальных/минимальных/пиковых (> 0,25 мс) значений; Относительные измерения; Встроенный SETUP; Графический дисплей, Экранное меню, Графопостроитель, Регистратор, Метки времени, Мультисессионная запись, Память 10000 отсчетов (запись и воспроизведение), USВ.
| 242 | Fluke 287/FVF - мультиметр цифровой с программой FlukeView Forms | Госреестр
| 243 | Fluke 289 - мультиметр цифровой | Госреестр
| 244 | Fluke 289 - мультиметр цифровой | Госреестр |  | Регистрирующий мультиметр TrueRMS Fluke 289: Базовая погрешность 0,025 %; Постоянное/переменное напряжение 1 мкВ – 1000 В (45 Гц – 100 кГц; True RMS; AC+DC); Постоянный/переменный ток 10 нА – 10 А (45 Гц – 20 кГц; True RMS; AC+DC); Сопротивление 10 мОм – 500 МОм; Проводимость 10 пСм – 500 нСм; Емкость 1 пФ – 50 мФ; Частота 10 мГц – 1 МГц; ± коэффициент заполнения 10 – 90 %; ± длительность импульса 10 мкс – 1 с; -200...+1350 оС; -52 – 60 дБ/дБм; Максимальное индицируемое число 50000/50000 (основной дисплей/дополнительный); Линейная шкала; Автоудержание показаний; Регистрация максимальных/минимальных/пиковых (> 0,25 мс) значений; Относительные измерения; Встроенный SETUP; Графический дисплей, Экранное меню, Графопостроитель, Регистратор, Метки времени, Мультисессионная запись, Память 10000 отсчетов (запись и воспроизведение), USВ. Аналог FLUKE 287. Дополнительные функции: LoZ (устраняет влияние наведенных напряжений) (0,01 Ом - 500 MОм > 5 мA); Low Pass Filter (для измерений на моторных приводах); Фильтр низких частот.
| 245 | Fluke 289/FVF - мультиметр цифровой с программой FlukeView Forms | Госреестр
| 246 | Fluke 77 IV - цифровой мультиметр |  |  | Новый цифровой мультиметр Fluke 77 IV обладает всеми возможностями, необходимыми для обнаружения и устранения большинства неисправностей в электрических и электронных устройствах. Мультиметр прост в применении и значительно улучшен по сравнению с исходной серией Fluke 70, так как он обладает расширенным набором измерительных функций, соответствует последним стандартам безопасности и имеет легко читаемый дисплей гораздо большего размера.
| 247 | Fluke 83V - универсальный цифровой промышленный мультиметр | Госреестр |  | Погрешность постоянного тока: 0,05 %; 6000 единиц счета, 33/4 знаков; Измерение до 1000 В переменного и постоянного тока; Измерение до 10 A, 20 A в течение до 30 секунд; Частота до 200 кГц и % коэффициента заполнения; Сопротивление, целостность цепей и проверка диодов; Диапазон измерения емкостей до 10000 мкФ для измерения элементов и конденсаторов электродвигателей; Регистрация минимальных, максимальных и средних значений с функцией Min/Max Alert для автоматического захвата изменений; Фиксация пиковых значений при записи переходных процессов длительностью до 250 мкс; Режим относительных измерений дает возможность учета сопротивления тестовых проводов при выполнении низкоомных сопротивлений; Возможность автоматического и ручного выбора диапазона для максимальной гибкости; Функция Touch Hold® для получения стабильных результатов шумных сигналов; Большие цифры на дисплее и двухуровневая подсветка для улучшенной видимости; Аналоговая гистограмма для быстрого изменения или для нестабильных сигналов; Вход Alert дает возможность звукового оповещения при неправильном использовании входных разъемов; Улучшенный включаемый спящий режим для сохранения батареи; "Классический" дизайн с новым сменным футляром со встроенными отделениями для тестовых проводов и щупов; Гарантия на весь срок службы.
| 248 | Fluke 87V - универсальный цифровой промышленный мультиметр | Госреестр |  | True-rms значения напряжения и силы переменного тока для точного измерения нелинейных сигналов; Переключаемый фильтр позволяет проводить точные измерения напряжения и частоты в электроприводах; Встроенный термометр позволяет носить с собой на один прибор меньше (поставляется с ТП-датчиком); Погрешность постоянного тока: 0,05 %; 6000 единиц счета, 33/4 знаков; Измерение до 1000 В переменного и постоянного тока; Измерение до 10 A, 20 A в течение до 30 секунд; Частота до 200 кГц и % коэффициента заполнения; Сопротивление, целостность цепей и проверка диодов; Диапазон измерения емкостей до 10000 мкФ для измерения элементов и конденсаторов электродвигателей; Регистрация минимальных, максимальных и средних значений с функцией Min/Max Alert для автоматического захвата изменений; Фиксация пиковых значений при записи переходных процессов длительностью до 250 мкс; Режим относительных измерений дает возможность учета сопротивления тестовых проводов при выполнении низкоомных сопротивлений; Возможность автоматического и ручного выбора диапазона для максимальной гибкости; Функция Touch Hold® для получения стабильных результатов шумных сигналов; Большие цифры на дисплее и двухуровневая подсветка для улучшенной видимости; Аналоговая гистограмма для быстрого изменения или для нестабильных сигналов; Вход Alert дает возможность звукового оповещения при неправильном использовании входных разъемов; Улучшенный включаемый спящий режим для сохранения батареи; "Классический" дизайн с новым сменным футляром со встроенными отделениями для тестовых проводов и щупов; Гарантия на весь срок службы.
| 249 | Fluke 87V/E2 Kit - промышленный комбинированный комплект для электриков | Госреестр |  | Этот новый комбинированный комплект основан на модели Fluke 87 V и содержит специальные аксессуары, еще более повышающие эффективность поиска неисправностей. Сэкономьте более 15% по сравнению с покупкой всех аксессуаров по отдельности.
| 250 | Fluke 88V/A - автомобильный комбинированный комплект |  |  | Современные автомобили имеют больше и больше электрических систем. Их количество будет только увеличиваться с появлением гибридных автомобилей. Возможно, самым важным инструментом при поиске неисправностей автомобильных электрических систем является мультиметр. Новый Fluke 88 серии V обладает улучшенными измерительными характеристиками, возможностями поиска неисправностей и повышенной точностью, что позволяет решать больше проблем как обычных, так и гибридных автомобилей.
| 251 | Fluke T110 - тестер напряжения/целостности с переключаемой нагрузкой | Госреестр |  | Двухполюсный тестер FLUKE T110. Мгновенные показания — 3 способа снятия (звуковая сигнализация, вибрационная сигнализация, светодиодные индикаторы). Двухполюсный тестер FLUKE T110 отличается еще большей прочностью и легкостью использования. Полностью соответствуют стандарту EN 61243-3.
| 252 | Fluke T110/VDE - тестер напряжения/целостности с переключаемой нагрузкой (версия VDE) | Госреестр |  | Двухполюсный тестер FLUKE T110/VDE. Мгновенные показания — 3 способа снятия (звуковая сигнализация, вибрационная сигнализация, светодиодные индикаторы). Двухполюсный тестер FLUKE T110/VDE отличается еще большей прочностью и легкостью использования. Полностью соответствуют стандарту EN 61243-3. В тестере FLUKE T110/VDE нет функции выключения зуммера.
| 253 | Fluke T130 - тестер напряжения/целостности с ЖК-дисплеем и переключаемой нагрузкой | Госреестр |  | Двухполюсный тестер FLUKE T130. Мгновенные показания — 4 способа снятия (звуковая сигнализация, вибрационная сигнализация, светодиодные индикаторы, ЖК дисплей). Двухполюсный тестер FLUKE T130 отличается еще большей прочностью и легкостью использования. Полностью соответствуют стандарту EN 61243-3.
| 254 | Fluke T130/VDE - тестер напряжения/целостности с ЖК-дисплеем и переключаемой нагрузкой (версия VDE) | Госреестр |  | Двухполюсный тестер FLUKE T130/VDE. Мгновенные показания — 4 способа снятия (звуковая сигнализация, вибрационная сигнализация, светодиодные индикаторы, ЖК дисплей). Двухполюсный тестер FLUKE T130/VDE отличается еще большей прочностью и легкостью использования. Полностью соответствуют стандарту EN 61243-3. В тестере FLUKE T130/VDE нет функции выключения зуммера.
| 255 | Fluke T150/VDE - тестер напряжения/целостности с ЖК-дисплеем, омметром и переключаемой нагрузкой (версия VDE) | Госреестр |  | Двухполюсный тестер FLUKE T150/VDE. Мгновенные показания — 4 способа снятия (звуковая сигнализация, вибрационная сигнализация, светодиодные индикаторы, ЖК дисплей). Двухполюсный тестер FLUKE T150/VDE отличается еще большей прочностью и легкостью использования. Полностью соответствуют стандарту EN 61243-3. FLUKE T150/VDE снабжен омметром. В тестере FLUKE T150/VDE нет функции выключения зуммера.
| 256 | Fluke T90 - тестер напряжения/целостности | Госреестр |  | Двухполюсный тестер FLUKE T90. Мгновенные показания — 2 способа снятия (звуковая сигнализация, светодиодные индикаторы). Двухполюсный тестер FLUKE T90 отличается еще большей прочностью и легкостью использования. Полностью соответствуют стандарту EN 61243-3.
| 257 | GDM-354A - мультиметр цифровой |  |  | Мультиметр цифровой GDM-354A: Напряжение постоянное: 200 мВ - 1000 В; Напряжение переменное: 200 мВ - 750 В; Ток постоянный: 20 мА - 10 А; Ток переменный: 20 мА - 10 А; Сопротивление: 200 Ом - 2000 МОм; Измерение частоты 2 кГц - 15 МГц; Ёмкость: 2 нФ - 200 мкФ; Индуктивность: 2 мГн - 20 Гн; Прозвон цепи; Испытание P-N; Коэффициент Н21; Максимальное индицируемое число 2000.
| 258 | HT12 - цифровой мультиметр карманный со встроенными токовыми клещами |  |  | арманный цифровой мультиметр со встроенными токовыми клещами (макс. размер 6 мм). Измерения постоянного и переменного тока безразрывным способом до 60 А, разрешение 0,1 А, погрешность ± (2,0% + 5емр). Измерение переменного напряжения до 600 В, частота 50 - 400 Гц, погрешность ± (1,5% + 5емр), постоянного напряжения до 600 В с погрешностью ± (1,5% + 4емр). Измерение сопротивления до 34 МОм, частоты до 300 кГц. CAT III 300 В, CAT II 600В. Питание 1,5 В х 2 (ААА), 128x87x24 мм, масса 210 г.
| 259 | IRONMETER - мультиметр цифровой TrueRMS |  |  | Мультиметр цифровой TrueRMS (измерение сигнала произв. формы). Базовая погрешность ± 1,0% (во всех режимах), U пост. / перем. до 600 В (макс.разреш. от 0,1 мВ), I пост. / перем. до 10А (макс. разреш. от 0,1 мкА). Измерение: сопротивления до 40 МОм (разр. от 0,1Ом), прозвонка цепи (
| 260 | Jupiter - мультиметр цифровой |  |  | Тип мультиметра: цифровой; Измеряет: DCV ACV DCA ACA Сопротивление Частота Температура Прозвон цепи Гармоники Тест УЗО Проверка диодов; Напряжение постоянное: 690 В; Напряжение переменное: 690 В; Разрешение по напряжению: 100 мВ; Ток постоянный: 400 А; Ток переменный: 400 А; Разрешение по току: 10000 мкА; Сопротивление максимум: 0,002 МОм; Разрешение по сопротивлению: 0,1 Ом; Емкость максимум: -; Разрешение по емкости: -; Частота максимум: 0,001 МГц; Разрешение по частоте: 0,01 Гц; Базовая погрешность: 0,5 %; TrueRMS: Да; Интерфейс: -; Температура: -; Прозвон цепи: Да; Проверка диодов: Да.
| 261 | KEW 1009 - мультиметр |  |  | Выбор предела: автоматичесий/ручной; тип индикатора: цифровой; измерение RMS; удержание данных; индикация перегрузки; автомат. отключение; защитный чехол.
| 262 | KEW 1011 - мультиметр |  |  | 10А; 0,6 кВ; 10 МГЦ; 60 МОм; проверка диода; звуковая прозвонка.
| 263 | KEW 1012 - мультиметр |  |  | Данный прибор – KEW1012 является цифровым мультиметром, который разработан для проведения измерений на низковольтном оборудовании; разработан в соответствии со стандартами безопасности МЭК 61010-1; категория измерений III 300 В; степень загрязнения 2 МЭК 61010-031 (Требования безопасности для портативных щупов); точные показания RMS тока АС и напряжения независимо от формы волны; функция REL позволяет узнать разницу полученных значений; функция автоматического отключения
| 264 | KEW 1018H - мультиметр карманный |  |  | Функция REL позволяет сравнивать полученные значения - Функция автоматического отключения питания позволяет увеличивать срок службы батарей - Функция удержания данных - Функция проверки диодов и прозвонки цепи - Функция автоматического переключения диапазонов измерения - Функция измерения частоты - Функция измерения скважности (выражает длительность импульса/ период импульсов в процентах)
| 265 | KEW 1030 - мультиметр штыревого типа |  |  | Компактный, легкий, простой в использовании; боковые вставки обеспечивают удобство и комфорт; подсветка измерительного щупа ярко освещает точку измерения, что позволяет работать в темноте; ЖК-дисплей с подсветкой очень хорошо виден в темноте; функция автоматического отключения увеличивает срок службы батареи; уникальная подвижная конструкция для хранения измерительного щупа с проводом позволяет убирать его в заднее отделение.
| 266 | KEW 1109 - тестер |  |  | Увеличительное стекло для удобного и точного считывания показаний; плавкий предохранитель и диод защищают схему (кроме гаммы на 15 А переменного тока); выходной терминал не учитывает компоненту постоянного тока при измерении переменного напряжения; безопасные входные терминалы и измерительные провода.
| 267 | KEW 1110 - тестер |  |  | Высокая чувствительность 20 кОм/В при постоянном токе; переключатель полярности; противоударный (при падении с высоты до 1 м), для применения в агрессивных средах; измеряет переменное напряжение в линиях до 600 В (защищен 600 В плавким керамическим предохранителем, во избежании случайных перегрузок); жесткий пылезащищенный предохраняющий футляр в стандартной комплектации; функция прозвонки, проверки батареи, измерения температуры
| 268 | KEW Mate 2000 - мультиметр с токоизмерительными клещами |  |  | С помощью клещей измеряет переменный и постоянный ток до 60 А; показания на графическом дисплее до 3400 делений; карманный размер и ударопрочный корпус; режим ожидания позволяет экономить расход батарей; прибор соответствует требованиям МЭК 61010-1 КAT.III 300 В.
| 269 | KEW Mate 2001 - мультиметр с токоизмерительными клещами |  |  | С помощью клещей измеряет переменный и постоянный ток до 100 А; показания на графическом дисплее до 3400 делений; карманный размер и ударопрочный корпус; режим ожидания позволяет экономить расход батарей; прибор соответствует требованиям МЭК 61010-1 КAT.III 300 В.
| 270 | KEW Mate 2012R - цифровой мультиметр с открытыми клещами |  |  | Измеряет переменный и постоянный ток до 120А с помощью измерительных вилкообразных клещей, которые идут в комплекте с прибором.
| 271 | M300 - цифровой мультиметр |  |  | Тип мультиметра: цифровой, портативный; базовая погрешность: 0,5%; напряжение постоянное: 1 мВ - 500 В; напряжение переменное: 0,1 В - 500 В; ток постоянный: 0,1 мА - 0,2 А; сопротивление: 0,1 Ом - 2 МОм; доп. функции: испытание диодов, прозвон цепи.
| 272 | M320 - цифровой мультиметр |  |  | Тип мультиметра: цифровой, портативный; базовая погрешность: 0,5%; напряжение постоянное: 1 мВ - 600 В; напряжение переменное: 1 мВ - 600 В; ток постоянный: 10 мкА - 0,4 А; ток переменный: 10 мкА - 0,4 А; сопротивление: 0,1 Ом - 40 МОм; доп. функции: испытание диодов, прозвон цепи.
| 273 | M3900 - мультиметр |  |  | Разрядность шкалы : 2000 отсчетов; Постоянное напряжение: 200m/2/20/200/1000V: ±0.5%; Переменное напряжение: 200m : ±1.2%, 2/20/200V: ±0.8%, 700V: ±1.2%; Постоянный ток: 20μA: ±2.0%, 200μ/2m/20mA: ±0.8%, 200m/2A: ±1.2%, 20A: ±2.0%; Переменный ток: 20μA: ±3.0%, 200μ/2m/20mA: ±1.0%, 200m/2A: ±1.8%, 20A: ±3.0%; Сопротивление: 200/2K/20K/200K/2MΩ: ±0.5%, 20MΩ: ±1.0%; Коэффициент усиления транзисторов по току: 1 - 1000; Прозвонка соединений; Диодный тест.
| 274 | M830B - цифровой мультиметр |  |  | Тип мультиметра: цифровой, портативный; базовая погрешность: 0,5%; напряжение постоянное: 0 мВ...600 В; напряжение переменное: 0 В...600 В; ток постоянный: 200 мкА...10 А; сопротивление: 200 Ом...2 МОм; доп. функции: испытание диодов.
| 275 | M830BZ - цифровой мультиметр |  |  | Тип мультиметра: цифровой, портативный; базовая погрешность: 0,5%; напряжение постоянное: 200 мВ...600 В; напряжение переменное: 200/600В; ток постоянный: 200 мкА...10 А; сопротивление: 200 Ом...2 МОм; доп. функции: испытание диодов, прозвон цепи.
| 276 | M832 - цифровой мультиметр |  |  | Тип мультиметра: цифровой, портативный; базовая погрешность: 0,5%; напряжение постоянное: 0,1 мВ...600 В; напряжение переменное: 0,1 В...600 В; ток постоянный: 2 мА...10 А; сопротивление: 0,1 Ом - 2 МОм; доп. функции: испытание диодов, прозвон цепи.
| 277 | M838 - цифровой мультиметр |  |  | Разрядность шкалы мультиметра: 2000 отсчетов Постоянное напряжение: 200m/2/20/200V: ±0.5%, 1000V: ±0.8% Переменное напряжение: 200/600V: ±1.2% Постоянный ток: 2m/20mA: ±1.0%, 200mA: ±1.5%, 10A: ±3%, (M830B: 200μ/2m/20mA: ±1.0%, 200mA: ±1.5%, 10A: ±3%) Сопротивление: 200/2K/20K/200KΩ: ±0.8%, 2MΩ: ±1.0% Температура (M838): -20°С - 1370°С Коэффициент усиления транзисторов по току: 1 - 1000
| 278 | MAS830 - цифровой мультиметр |  |  | Тип мультиметра: цифровой, портативный; базовая погрешность: 0,5%; напряжение постоянное: 0,1 мВ-600 В; напряжение переменное: 100 мВ-600 В; ток постоянный: 0,1 мкА-10 А; сопротивление: 0,1 Ом – 2 МОм; доп. функции: испытание диодов, прозвон цепи.
| 279 | MAS830B - цифровой мультиметр |  |  | Тип мультиметра: цифровой, портативный; базовая погрешность: 0,5%; напряжение постоянное: 0,1 мВ-600 В; напряжение переменное: 100 мВ-600 В; ток постоянный: 0,1 мкА-10 А; сопротивление: 0,1 Ом – 2 МОм; доп. функции: испытание диодов.
| 280 | MAS830L - цифровой мультиметр |  |  | Тип мультиметра: цифровой, портативный; базовая погрешность: 0,5%; напряжение постоянное: 0,1 мВ-600 В; напряжение переменное: 100 мВ-600 В; ток постоянный: 0,1 мкА-10 А; сопротивление: 0,1 Ом – 2 МОм; доп. функции: испытание диодов, прозвон цепи.
| 281 | MAS838 - цифровой мультиметр |  |  | Тип мультиметра: цифровой, портативный; базовая погрешность: 0,5%; напряжение постоянное: 0,1 мВ-600 В; напряжение переменное: 100 мВ-600 В; ток постоянный: 1 мкА-10 А; сопротивление: 0,1 Ом – 2 МОм; доп. функции: испытание диодов, прозвон цепи, термопара для измерения температуры.
| 282 | MD 9010 - цифровой мультиметр | Госреестр |  | Цифровой мультиметр MD9010 является одним из самых маленьких и легкий цифровой мультиметр для повседневного использования. Широкий спектр возможных приложений, высокой точности, большой ЖК-дисплей и очень хорошее соотношение цены и качества являются основными чертами этого изделия.
| 283 | MD 9016 - цифровой мультиметр | Госреестр |  | Цифровой мультиметр MD 9016 – это прибор, характеризующийся небольшим размером, наличием инновационных функций, возможностью связи с компьютером. MD 9016 способен обнаруживать и диагностировать большинство электротехнических неисправностей. Работать прибором MD 9016 можно используя только одну руку.
| 284 | MD 9020 - цифровой мультиметр | Госреестр |  | Цифровой мультиметр MD 9020 представляет собой высококачественный цифровой прибор, предназначенный для ежедневного применения в различных отраслях.
| 285 | MD 9030 - цифровой мультиметр | Госреестр |  | Конструкция цифрового мультиметра MD 9030 позволяет использовать его как в лабораториях, так и в жестких условиях промышленного техобслуживания и ремонта.
| 286 | MD 9035 - цифровой мультиметр | Госреестр |  | Цифровой мультиметр MD 9035 представляет собой высококлассный автомобильный мультиметр с большим количеством специализированных функций.
| 287 | MD 9040 - цифровой мультиметр | Госреестр |  | Ключевыми особенностями MD 9040 являются возможность измерения истинного среднеквадратического значения (ИСКЗ) переменного ток, а также категория перенапряжения CAT IV / 1000 В. Наличие данных характеристик позволяет с помощью MD 9040 проводить измерения на источниках питания, а также использовать его для наиболее требовательных применений в промышленности. Высокая точность, 2-строчный ЖК дисплей, разнообразные измерительные функции обеспечивают широкий диапазон применений мультиметра.
| 288 | MD 9050 - цифровой мультиметр | Госреестр |  | Измерение TRMS постоянного и переменного напряжения до 1000 В; Измерение TRMS постоянного и переменного тока до 10 А; Проверка диодов; Измерение сопротивления; Прозвонка; Измерение частоты в электросети; Измерение частоты после преобразователей частоты до 1 МГц; Проводимость; Измерение емкости; Измерение температуры; Индикатор напряжения.
| 289 | MD 9060 - цифровой мультиметр | Госреестр |  | Цифровой мультиметр MD 9060 входит в число самых точных мультиметров с широкой полосой пропускания и очень высоким разрешением. MD 9060 имеет широкий набор дополнительных опций, включая встроенную память, возможность отображения мининимальных, максимальных, средних, пиковых значений.
| 290 | MM 6 - цифровой мультиметр |  |  | Напряжение переменного тока: 0,1 мВ— 750 В; напряжение постоянного тока: 0,1 мВ— 1000 В; переменный ток: 10 мкА— 10 А; постоянный ток: 10 мкА— 10 А; сопротивление: 0,1 Ом— 40 МОм; частота: 1 Гц— 40 МГц; ёмкость: 1 пФ— 40 мФ.
| 291 | MPU690 - двухполюсной тестер |  |  | 5 ступенчатые номинальные выходные напряжения; автоматическая работа; высокая выходная мощность подходит для испытаний ламп; увеличенный срок службы батареи; магнитное основание; прочный кейс.
| 292 | MS8209 - мультиметр цифровой |  |  | Мультиметр MS8209 был разработан как комбинация 5 приборов в 1 и объединил в себе такие функции как измерение уровня звука, освещенности, влажности, температуры и обычного цифрового мультиметра.
| 293 | MS8211 - цифровой мультиметр |  |  | Тип мультиметра: цифровой, пробник-тестер, портативный; базовая погрешность: 0,7%; напряжение постоянное: 200мВ / 2В / 20В / 200В / 600В (±0,7%); напряжение переменное: 200мВ / 2В / 20В / 200В / 600В (±0,8%); сопротивление: 200Ом / 2кОм / 20кОм / 200кОм / 2МОм / 20МОм (±1,2%); доп. функции: испытание диодов, прозвон цепи.
| 294 | MS8211D - цифровой мультиметр |  |  | Тип мультиметра: цифровой, пробник-тестер, портативный; базовая погрешность: 0,7%; напряжение постоянное: 200мВ / 2В / 20В / 200В / 600В (±0,7%); напряжение переменное: 200мВ / 2В / 20В / 200В / 600В (±0,8%); постоянный ток: 20мА / 200мА (±1,5%); переменный ток: 20мА / 200мА (±2,0%); сопротивление: 200Ом / 2кОм / 20кОм / 200кОм / 2МОм / 20МОм (±1,2%); доп. функции: испытание диодов, прозвон цепи.
| 295 | MS8217 - цифровой мультиметр |  |  | Тип мультиметра: цифровой, портативный; базовая погрешность: 0,5%; напряжение постоянное: 0,1 мВ - 1000 В (±0,5%); напряжение переменное: 0,1мВ - 1000В (±1,0%); ток постоянный: 0,1 мкА - 10A (±1,5%); ток переменный: 0,1 мкА - 10A (±1,5%); частота: 10 Гц - 100 кГц (±0,1%); сопротивление: 0,1 Ом - 40 МОм (±0,5%); емкость: 0,01 нФ -100 мкФ (±3,0%); доп. функции: изм. температуры, испытание диодов, прозвон цепи.
| 296 | MS8221C - цифровой мультиметр |  |  | Тип мультиметра: цифровой, портативный; базовая погрешность: 0,5%; напряжение постоянное: 200 мВ / 2 В / 20 В / 200 В / 600 В; напряжение переменное: 200 мВ / 2 В / 20 В / 200 В / 600 В; ток постоянный: 200 мкА /2 мА / 20 мА / 200 мА / 2 А / 10 А; ток переменный: 200 мкА /2 мА / 20 мА / 200 мА / 2 А / 10 А; емкость: 20 нФ / 200 нФ / 2 мкФ / 20 мкФ / 200 мкФ / 2000 мкФ; температура: -20°C - + 1000°C; диапазон частот по переменному току: 40 - 500Гц; сопротивление: 200 Ом / 2 кОм / 20 кОм / 200 кОм / 2 МОм / 20 МОм; доп. функции: испытание диодов, прозвон цепи, автоотключение питания, подсветка ЖК дисплея.
| 297 | MS8229 - цифровой мультиметр |  |  | Объединяет в себе сразу пять измерительных приборов; базовая погрешность: 0,5%; напряжение постоянное: 400 мВ / 4 В / 40 В / 400 В / 1000 В (±0,7%); напряжение переменное: 400мВ /4 В / 40 В / 400 В (±0,8%), 700 В (±1,0%); ток постоянный: 400мкА / 4000мкА / 40 мА / 400мА (±1,2%), 10 А (±2,0%); ток переменный: 400мкА / 4000мкА / 40 мА / 400мА (±1,5%), 10 А (±3,0%); емкость: 50 нФ / 500 нФ / 5 мкФ / 50 мкФ /200мкФ (±3,0%); температура: - 20 °C - +1000 °C(±3,0%); сопротивление: 400 Ом / 4 кОм / 40 кОм / 400 кОм / 4 МОм / 40 МОм (±1,2%); частота: 10 Гц / 100Гц / 1кГц / 10кГц / 100 кГц (±2,0%); освещенность: 4000 - 40000 Лк (±5,0%); влажность: 20 - 95% (±5,0%); уровень звукового поля: 40 - 100 дБ (±5,0%); скважность импульсов: 0,1 - 99 % (±3,0%); доп. функции: испытание диодов, прозвон цепи, автоотключение питания, подсветка ЖК дисплея, звуковая и световая индикация перегрузки.
| 298 | MS8239D - автотестер |  |  | Автомобильный мультиметр MS8239D представляет собой профессиональный измерительный инструмент с элегантным жидкокристаллическим дисплеем, для удобства считывания показаний оснащенным подсветкой.
| 299 | MS8261 - цифровой мультиметр |  |  | Тип мультиметра: цифровой, портативный; базовая погрешность: 0,5%; напряжение постоянное: 200 мВ / 2 В / 20 В / 200 В (±0.5%), 1000 В (±0,7%); напряжение переменное: 2 В / 20 В / 200 В (±0,8%) 750 В (±1,2%); ток постоянный: 2мА / 20мА (±0,8%), 200мА (±1,5%), 10 А (±2,0%); ток переменный: 2мА (±1,0%), 200мА (±1,8%), 10 А (±3,0%); емкость: 2нФ / 20 нФ / 200 нФ / 2мкФ / 20 мкФ (±4,0%); сопротивление: 200 Ом / 2 кОм / 20 кОм / 200 кОм / 2 МОм (±0,8%), 20 МОм (±1,0%), 200МОм (±5,0%); доп. функции: испытание диодов, прозвон цепи, автоотключение питания, подсветка ЖК дисплея.
| 300 | MS8264 - цифровой мультиметр |  |  | Тип мультиметра: цифровой, портативный; базовая погрешность: 0,5%; напряжение постоянное: 200 мВ / 2 В / 20 В / 200 В (±0.5%), 1000 В (±0,7%); напряжение переменное: 2 В / 20 В / 200 В (±0,8%), 750 В (±1,2%); ток постоянный: 20мА (±0,8%), 200мА (±1,5%), 10 А (±2,0%); ток переменный: 2мА (±1,0%), 200мА (±1,8%), 10 А (±3,0%); емкость: 20 нФ / 200 нФ / 2мкФ / 20 мкФ (±4,0%); сопротивление: 200 Ом / 2 кОм / 20 кОм / 200 кОм / 2 МОм (±0,8%), 20 МОм (±1,0%), 200МОм (±5,0%); температура: -20°С - 1000°С; частота: 20кГц (±1,5%); доп. функции: испытание диодов, прозвон цепи, автоотключение питания, подсветка ЖК дисплея.
| 301 | MS8265 - цифровой мультиметр |  |  | Тип мультиметра: цифровой, портативный; базовая погрешность: 0,5%; напряжение постоянное: 200 мВ (±0.05%), 2 В / 20 В / 200 В (±0.1%), 1000 В (±0,15%); напряжение переменное: 2 В (±0.5%), 20 В / 200 В (±0,6%), 750 В(±0,8%); ток постоянный: 20мА (±0,5%), 200мА (±0,8%), 10 А (±2,0%); ток переменный: 2мА (±0,8%), 200мА (±1,2%), 10 А (±2,5%); емкость: 20 нФ / 200 нФ / 2мкФ / 20 мкФ / 200мкФ(±4,0%); сопротивление: 200 Ом (±0.5%), 2 кОм / 20 кОм / 200 кОм / 2 МОм (±0,3%), 20 МОм (±0,5%), 200МОм (±5,0%); частота: 20кГц (±1,5%); доп. функции: испытание диодов, прозвон цепи, автоотключение питания, подсветка ЖК дисплея, звуковая и световая сигнализация перегрузки.
| 302 | MS8268 - цифровой мультиметр |  |  | Тип мультиметра: цифровой, портативный; базовая погрешность: 0,5%; напряжение постоянное: 400 мВ / 4 В / 40 В / 400 В (±0,7%), 1000 В (±0,8%); напряжение переменное: 400мВ (±3,0%), 4В / 40 В / 400 В (±0,8%), 750 В(±1,0%); ток постоянный: 400мкА / 4000мкА / 40мА / 400мА (±1,2%), 10 А (±2,0%); ток переменный: 400мкА / 4000мкА / 40мА / 400мА (±1,5%), 10 А (±3,0%); емкость: 4нФ (±5,0%) 40 нФ / 400 нФ / 4мкФ / 40 мкФ / 200мкФ (±3,0%); сопротивление: 400 Ом / 4 кОм / 40 кОм / 400 кОм / 4 МОм (±1,2%), 40 МОм (±2,0%); доп. функции: испытание диодов, прозвон цепи, автоотключение питания, подсветка ЖК дисплея, режим относительных измерений.
| 303 | MS8360E - мультиметр цифровой |  |  | MS8360E измеряет постоянное и переменное напряжение, а так же постоянный и переменный ток, сопротивление в цепи, емкость и индуктивность. С помощью данного прибора можно проводить тестирование диодов, прозвонку целостности цепи и измерение коэффициента усиления транзисторов. Кроме того мультиметр MS8360E оборудован специальным датчиком (NCV), с помощью которого вы бесконтактно сможете определить есть ли напряжение на участке, например в розетке, если есть необходимость демонтировать ее, то с помощью данного мультиметра вы сможете сразу узнать если ли в ней напряжение. Таким образом, один прибор сможем заменить сразу несколько устройств одновременно.
| 304 | MX22 - мультиметр | Госреестр |  | Базовая погрешность 0,3%; Постоянное/переменное напряжение (автовыбор): 1 мВ- 600 В; Постоянный/переменный ток: 0,1 - 10 А; Сопротивление: 0,1 Ом - 40 МОм; Частота до 40 МГц; Максимальное индицируемое число 4000; Удержание показаний; Тест диодов; Регистрация макс./мин. значений; Авто выключение; Масса 300 г.
| 305 | MX24B - мультиметр | Госреестр |  | Базовая погрешность 0,3%. Напряжение до 1000 В постоянного тока и 750 В переменного тока (TrueRMS), импеданс 10 МОм; Ток 0,1 - 10 А; Сопротивление 0,1 - 50 МОм; Частота до 0,1 МГц; Емкость до 50 мФ; Максимальное индицируемое число 5000; Тест диодов; Удержание показаний; Регистрация макс./мин. значений; Авто выключение; Подсветка дисплея. Масса 300 г.
| 306 | MX44HD - мультиметр для измерений в сложных условиях IP67 | Госреестр |  | Пылевлагозащита корпуса IP67. Базовая погрешность 0,3%. Постоянное/переменное напряжение (автобыбор) до 1000 В постоянного тока и 750 В переменного тока; Ток 0,1 - 10 А; Сопротивление 0,1 Ом - 40 МОм; Прозвонка цепи; Емкость до 50 мкФ; Максимально индицируемое число 4000; Удержание показаний; Регистрация максимальных/минимальных значений; Авто выключение; 42-сегментная аналоговая шкала-барграф (20 изм./с); Масса 400 г.
| 307 | MX57Ex - мультиметр для измерений в сложных условиях + взрывобезопасный | Госреестр |  | Взрыво безопасный мультиметр Ex. Базовая погрешность 0,025%. Постоянное/переменное напряжение (автобыбор) до 1000 В постоянного тока и 750 В переменного тока; Ток 0,1 - 500 мА; Сопротивление 0,1 Ом - 40 МОм; TrueRMS; Прозвонка цепи; Частота до 0,5 МГц; Емкость до 50 мкФ; Измерение температуры -200 ... +1350 оС; Максимально индицируемое число 50000; Удержание показаний; Быстрые пиковые измерения (1 мс); Регистрация максимальных/минимальных значений; Авто выключение; 42-сегментная аналоговая шкала-барграф (20 изм./с); ПО для многоканального сбора данных; RS-232 (опция); ±коэф. заполнения 10-90%; ±длительность импеданса 10 мкс - 1 с; -52-60 дБ/дБм; Масса 400 г.
| 308 | MY-60 - мультиметр |  |  | Мультиметр. Измерение: переменный ток 0,1 мкА-10 А, постоянный ток 0,01 мкА-10 А, переменное напряжение 0,1 мВ-700 В, постоянное напряжение 0,1 мВ-1000 В, сопротивление 0,1 Ом-200 МОм, измерение коэффициента усиления транзисторов, прозвонка, проверка диодов.
| 309 | MY-61 - цифровой мультиметр |  |  | Цифровой мультиметр. Измерение переменного тока и постоянного тока до 10 А, переменного напряжения до 1000 В, постоянного напряжения до700 В, сопротивления до 200 МОм, емкости до 20 мкФ, прозвонка.
| 310 | MY-62 - цифровой мультиметр |  |  | Цифровой мультиметр. Измерение переменного и постоянного тока до 10 А, переменного напряжения до 700 В, постоянного напряжения до 1000 В, сопротивления до 200 МОм, температуры -20 oС...+1000 oС, емкости до 20 мкФ, прозвонка, проверка диодов, автоотключение.
| 311 | MY-63 - цифровой мультиметр |  |  | Цифровой мультиметр. Измерение постоянного напряжения до 1000 В, переменного напряжения до 700 В, постоянного и переменного тока до 10 А, сопротивления до 200 МОм, емкости до 20 мкФ, частоты до 20 кГц, проверка диодов, прозвонка.
| 312 | MY-64 - мультиметр |  |  | Измерение постоянного напряжения до 1000 В, переменного напряжения до 700 В, постоянного и переменного тока до 10 А, сопротивления до 200 Мом, емкости до 20 мкФ, частоты до 20 кГц, температуры -20оС...+1000оС; Проверка диодов; Прозвонка. Масса 310 г.
| 313 | MY-65 - мультиметр |  |  | Мультиметр MY-65: Измерение постоянного напряжения до 1000 В, переменного напряжения до 700 В, постоянного и переменного тока до 20 А, емкости до 20 мкФ, частоты до 20 кГц; Прозвонка; Тестирование диодов. Масса 310 г.
| 314 | MY-68 - мультиметр |  |  | Мультиметр MY-68: Измерение постоянного напряжения до 1000 В, переменного напряжения до 700 В, постоянного и переменного тока до 10 А, сопротивления до 32 МОм, емкости до 326 мкФ, частоты до 150 кГц; Тестирование диодов; Прозвонка. Масса 310 г.
| 315 | MY68N - мультиметр |  |  | Разрядность шкалы мультиметра: 4000 отсчетов; Постоянное напряжение: 400mV/4V/40V/400V/1000V: ±0.7%; Переменное напряжение: 400mV/4V/40V/400V/1000V: ±0.7%; Постоянный ток: 400μA/4mA/40mA/400mA/10A: ±1.2%; Переменный ток: 400μA/4mA/40mA/400mA/10A: ±1.5%; Сопротивление: 400Ω/4KΩ/40KΩ/400KΩ/4MΩ/40MΩ: ±1.2%; Емкость конденсаторов: 4nF/40nF/400nF/4μF/40μF/200μ: ±3.0%; Частота: 10Hz/100Hz/1KHz/10KHz/100KHz/200KHz: ±2%; Коэффициент усиления транзисторов по току: 1 - 1000; Прозвонка соединений; Диодный тест; Удержание показаний DATA HOLD; Чехол.
| 316 | OW16A - мультиметр цифровой True RMS |  |  | Разрядность шкалы: 5999 отсчетов; Среднеквадратичное измерение напряжения и тока True RMS и; Автовыбор диапазона измерения; Бесконтактный датчик наличия напряжения; Постоянное напряжение: 6/60/600 В: ±0.5%, 1000 В: ±0.8%; Переменное напряжение: 6/60/600 В: ±0.8%, 750 В: ±1.0%; Постоянный ток: 60мк/600 мкА: ±0.8%, 60м/600 мА: ±0.8%, 10 А: ±1.2%; Переменный ток: 60мк/600 мкА: ±1.0%, 60м/600 мА: ±1.0%, 10 А: ±1.5%; Сопротивление: 600/6к/60к/600к/6 МОм: ±0.8%, 60 МОм: ±2.0%; Емкость конденсаторов: 60н/600н/6мк/60 мкФ: ±2.5%, 600мк/6м/60 мФ: ±3.0%; Температура: -50°С - 400°С: ±2.5%; Частота: 10/100/1к/10к/100к/10 МГц: ±0.8%; Относительная скважность импульсов: 0.1% – 99.9%; Режим относительных измерений.
| 317 | OW16B - мультиметр цифровой True RMS с bluetooth |  |  | Разрядность шкалы: 5999 отсчетов; Среднеквадратичное измерение напряжения и тока True RMS и; Автовыбор диапазона измерения; Бесконтактный датчик наличия напряжения; Постоянное напряжение: 6/60/600 В: ±0.5%, 1000 В: ±0.8%; Переменное напряжение: 6/60/600 В: ±0.8%, 750 В: ±1.0%; Постоянный ток: 60мк/600 мкА: ±0.8%, 60м/600 мА: ±0.8%, 10 А: ±1.2%; Переменный ток: 60мк/600 мкА: ±1.0%, 60м/600 мА: ±1.0%, 10 А: ±1.5%; Сопротивление: 600/6к/60к/600к/6 МОм: ±0.8%, 60 МОм: ±2.0%; Емкость конденсаторов: 60н/600н/6мк/60 мкФ: ±2.5%, 600мк/6м/60 мФ: ±3.0%; Температура: -50°С - 400°С: ±2.5%; Частота: 10/100/1к/10к/100к/10 МГц: ±0.8%; Относительная скважность импульсов: 0.1% – 99.9%; Bluetooth модуль.
| 318 | OW18A - мультиметр цифровой True RMS |  |  | Разрядность шкалы: 5999 отсчетов; Среднеквадратичное измерение напряжения и тока True RMS; Автовыбор диапазона измерения; Бесконтактный датчик наличия напряжения; Постоянное напряжение: 6/60/600 В: ±0.5%, 1000 В: ±0.8%; Переменное напряжение: 6/60/600 В: ±0.8%, 750 В: ±1.0%; Постоянный ток: 60мк/600 мкА: ±0.8%, 60м/600 мА: ±0.8%, 20 А: ±1.2%; Переменный ток: 60мк/600 мкА: ±1.0%, 60м/600 мА: ±1.0%, 20 А: ±1.5%; Сопротивление: 600/6к/60к/600к/6 МОм: ±0.8%, 60 МОм: ±2.0%; Емкость конденсаторов: 60н/600н/6мк/60 мкФ: ±2.5%, 600мк/6м/60 мФ: ±3.0%; Температура: -50°С - 400°С: ±2.5%; Частота: 10/100/1к/10к/100к/10 МГц: ±0.8%; Относительная скважность импульсов: 0.1% – 99.9%.
| 319 | OW18B - мультиметр цифровой True RMS с bluetooth |  |  | Разрядность шкалы: 5999 отсчетов; Среднеквадратичное измерение напряжения и тока True RMS; Автовыбор диапазона измерения; Бесконтактный датчик наличия напряжения; Постоянное напряжение: 6/60/600 В: ±0.5%, 1000 В: ±0.8%; Переменное напряжение: 6/60/600 В: ±0.8%, 750 В: ±1.0%; Постоянный ток: 60мк/600 мкА: ±0.8%, 60м/600 мА: ±0.8%, 20 А: ±1.2%; Переменный ток: 60мк/600 мкА: ±1.0%, 60м/600 мА: ±1.0%, 20 А: ±1.5%; Сопротивление: 600/6к/60к/600к/6 МОм: ±0.8%, 60 МОм: ±2.0%; Емкость конденсаторов: 60н/600н/6мк/60 мкФ: ±2.5%, 600мк/6м/60 мФ: ±3.0%; Температура: -50°С - 400°С: ±2.5%; Частота: 10/100/1к/10к/100к/10 МГц: ±0.8%; Относительная скважность импульсов: 0.1% – 99.9%.
| 320 | PC700 - мультиметр |  |  | Разрядность шкалы: 9999 отсчетов для Гц, В; 6000 отсчетов для мВ, мкА, мА, А, Ом и емкости; Базовая погрешность измерения ±0.06%; Бесконтактное измерение тока в комплекте с опционным адаптером CL-20D, CL-22AD, CL-33D; Постоянное напряжение: 60.00мВ: ±0.12%, 600.0мВ: ±0.06%, 10.000/100.00/1000.0В: ±0.08%; Переменное напряжение: 60.00м/600.0м/10.000/100.00/1000.0В: ±0.5%; Постоянный ток: 600.0мк/6000мк/60.00м/600.0м/6.000/10.000А: ±0.2%; Переменный ток: 600.0мк/6000мк/60.00мА: ±0.6%, 600.0мА: ±1.0%, 6.000/10.000А: ±0.8%; Сопротивление: 600.00Ом/6.000к/60.00к/600.0кОм: ±0.1%, 6.000МОм: ±0.4%, 60.00МОм: ±1.5%; Емкость: 60.00н/600.0нФ: ±0.8%, 6.000мкФ: ±1.0%, 60.00мкФ: ±2.0%, 600.0мкФ: ±3.5%, 6.000мФ: ±5.0%, 25.00мФ: ±6.5%; Частота переменных синусоидальных сигналов: 15Гц – 50кГц: ±0.04%; Частота цифровых сигналов: 5.000Гц – 1.000МГц: ±0.003%; Относительная скважность импульсов: 0.00% – 100.0%: ±3D/кГц; Диодный тест;
| 321 | PC7000 - мультиметр |  |  | Разрядность 50000 отсчетов, 500 000 отсчетов при измерении постоянного напряжения; Среднеквадратичное измерение напряжения и тока True RMS; Базовая погрешность измерения ±0.03%; Бесконтактное измерение тока в комплекте с опционным адаптером CL-20D, CL-22AD, CL-33D; Постоянное напряжение: 1000.0 В; Переменное (AC) / действующее (AC+DC) напряжение: 1000.0 В; Постоянный ток: 10.000 А; Переменный (AC) / действующий (AC+DC) ток: 10.000 А; Петлевой ток: 4 – 20 мА: 0.01%; Сопротивление: 50.000 МОм; Емкость: 25.00 мФ; Частота переменных синусоидальных сигналов: 10 Гц – 200 кГц; Частота цифровых сигналов: 5.000Гц – 2.000 МГц; Относительная скважность импульсов: 0.01% – 99.99%; Измерение в децибелах AC мВ: -29.83 dBm …-3.80 dBm, AC В: -1.09dBm …+54,25 dBm: ±0.25 dB, 20 номиналов входного импеданса; Температура: -50°С ~ 1000°С; Диодный тест; Прозвонка соединений.
| 322 | PC710 - мультиметр |  |  | Разрядность шкалы цифрового мультиметра Sanwa PC710: 9999 отсчетов для Гц, В; 6000 отсчетов для мВ, мкА, мА, А, Ом и емкости; Среднеквадратичное измерение напряжения и тока True RMS; Базовая погрешность измерения ±0.06%; Бесконтактное измерение тока в комплекте с опционным адаптером CL-20D, CL-22AD, CL-33D; Постоянное напряжение: 60.00 мВ: ±0.12%, 600.0 мВ: ±0.06%, 10.000/100.00/1000.0 В: ±0.08%; Переменное напряжение: 60.00м/600.0м/10.000/100.00/1000.0 В: ±0.5%; Постоянный ток: 600.0мк/6000мк/60.00м/600.0м/6.000/10.000 А: ±0.2%; Переменный ток: 600.0мк/6000мк/60.00мА: ±0.6%, 600.0мА: ±1.0%, 6.000/10.000А: ±0.8%; Сопротивление: 600.00Ом/6.000к/60.00к/600.0кОм: ±0.1%, 6.000МОм: ±0.4%, 60.00МОм: ±1.5%; Емкость: 60.00н/600.0нФ: ±0.8%, 6.000 мкФ: ±1.0%, 60.00 мкФ: ±2.0%, 600.0 мкФ: ±3.5%, 6.000 мФ: ±5.0%, 25.00 мФ: ±6.5%; Частота переменных синусоидальных сигналов: 15 Гц – 50 кГц: ±0.04%; Частота цифровых сигналов: 5.000 Гц – 1.000 МГц: ±0.003%; Относительная скважность импульсов: 0.00% – 100.0%: ±3D/кГц; Температура: -50°С ~ 1000°С: ±0.3%.
| 323 | PC720M - мультиметр |  |  | Разрядность шкалы мультиметра: 9999 отсчетов; Базовая погрешность измерения ±0.06%; Среднеквадратичное измерение напряжения и тока True RMS; Встроенная память на 87328 отсчетов для автономных измерений; Бесконтактное измерение тока в комплекте с опционным адаптером CL-20D, CL-22AD; Постоянное напряжение: 1000.0V; Переменное напряжение: 1000.0V; Постоянный ток: 10.000A; Переменный ток: 10.000A; Сопротивление: 100.00nS; Емкость: 25.00mF; Частота: 5.000Hz – 1.000MHz: ±0.03%; Температура: -50°С ~ 1000°С: ±0.3%; Диодный тест; Прозвонка соединений; Удержание показаний DATA HOLD; Режим MAX/MIN; Автоматическая компенсация сопротивления щупов.
| 324 | PDMM-20 - мультиметр | Госреестр |  | Цифровой мультиметр PDMM-20 один из самых компактных цифровых мультиметров Greenlee. Благодаря своим небольшим размерам мультиметр с лёгкостью помещается в карман рубашки даже в чехле! Несмотря на свои очень компактные размеры мультиметр обладает широкими возможностями, а благодаря полностью автоматическому режиму работы он очень прост в использовании.
| 325 | PM18 - мультиметр цифровой |  |  | PM18 – это портативный многофункциональный цифровой мультиметр с функцией измерения среднеквадратического значения True RMS, оснащенный большим ЖК-дисплеем с задней подсветкой для удобства считывания показания, и фонарем. PM18 имеет функцию защиты от перегрузки и индикацию разряженной батареи.
| 326 | PM18C - мультиметр цифровой |  |  | Разрядность шкалы мультиметра: 6000 отсчетов; Среднеквадратичное измерение напряжения и тока True RMS; Постоянное напряжение: до 1000 В ±0.5%; Переменное напряжение: до 750 В ±(1.0% + 10); Постоянный ток: до 20 А ±(1.2% + 3); Переменный ток: до 20 А ±(1.5% + 3); Сопротивление: до 6 МОм ±(0.8% + 3); Емкость конденсаторов: до 100 мФ ±(5.0% + 3); Температура: -20°C~1000°C ±(2.0% + 2); Частота: до 10 МГц ±(1.0% + 3); Относительная скважность импульсов: 5~95%; Коэффициент усиления транзисторов по току: 1 - 1000; Диодный тест; Прозвонка соединений; Удержание показаний DATA HOLD; Подсветка дисплея; Индикатор разряженной батареи; Режим автоотключения.
| 327 | PM19C - мультиметр цифровой |  |  | Разрядность шкалы мультиметра: 6000 отсчетов; Среднеквадратичное измерение напряжения и тока True RMS; Постоянное напряжение: до 1000 В ±0.5%; Переменное напряжение: до 750 В ±1.0%; Постоянный ток: до 10 А ±1.2%; Переменный ток: до 10 А ±1.5%; Сопротивление: до 60 МОм ±1.2%; Емкость конденсаторов: до 100 мФ ±5.0%); Температура: -20°C~1000°C ±2.0%; Частота: до 10 МГц ±1.0%; Относительная скважность импульсов: 5~95%; Диодный тест; Прозвонка соединений; Удержание показаний DATA HOLD; Подсветка дисплея; Индикатор разряженной батареи; Режим автоотключения.
| 328 | PM19D - мультиметр цифровой |  |  | Разрядность шкалы мультиметра: 6000 отсчетов; Среднеквадратичное измерение напряжения и тока True RMS; Постоянное напряжение: до 1000 В ±0.5%; Переменное напряжение: до 750 В ±1.0%; Постоянный ток: до 10 А ±1.2%; Переменный ток: до 10 А ±1.5%; Сопротивление: до 60 МОм ±1.2%; Емкость конденсаторов: до 100 мФ ±5.0%); Частота: до 10 МГц ±1.0%; Относительная скважность импульсов: 5~95%; Диодный тест; Прозвонка соединений; Удержание показаний DATA HOLD; Подсветка дисплея; Индикатор разряженной батареи; Режим автоотключения.
| 329 | PM3 - мультиметр |  |  | Разрядность шкалы: 4000 отсчетов; Постоянное напряжение: 400м/4/40/400В/500В: ±0.7%; Переменное напряжение: 4/40/400В/500В: ±2.3%; Сопротивление: 400/4к/40к/400к/4М/40МОм: ±2.0%; Емкость конденсаторов: 4н/40н/400н/4мк/40мк/200мкФ: ±5.0%; Частота: 9.999/99.99/999.9/9.99к/60.00кГц: ±0.7%; Относительная скважность импульсов: 0.1% - 99.9%; Прозвонка соединений; Диодный тест; Удержание показаний DATA HOLD; Режим относительных измерений REL; Автоотключение питания.
| 330 | PM300 - мультиметр цифровой |  |  | Разрядность шкалы дисплея: 2000 отсчетов; Постоянное напряжение: 1 мВ … 500 В, базовая погрешность ±0,5% ±1 единица счета; Переменное напряжение: 100 мВ … 500 В, базовая погрешность ±1,2% ±10 единиц счета; Постоянный ток: 0,1 мА … 200 мА, базовая погрешность ±2% ±2 единицы счета; Сопротивление: 1 Ом … 2 МОм, базовая погрешность ±1% ±2 единицы счета; Звуковая прозвонка: сигнал звучит при сопротивлении менее ~50 Ом; Тест диодов: 2,8 В; Индикация перегрузки: символ «1» на ЖК-дисплее; Индикатор разряда батарей; Время измерения: 2 - 3 сек.; Максимально допустимое напряжение: 600 В; Рабочая температура: 0°С … +40 °С; Температура хранения: -10°С … +50 °С; Предохранитель: 250 мА/250 В; Питание: батарея 1 шт. х 12 В тип GP-23A.
| 331 | PM320 - мультиметр цифровой |  |  | PM320 - компактный цифровой мультиметр предназначен для легкого, с высокой точностью измерения переменного и постоянного напряжения, переменного и постоянного тока, сопротивления, емкости и частоты, имеющий функции: проверка диодов и "прозвонка" цепей. Прибор оснащен функцией автовыключения питания для сохранения энергии батареи. PM320 автоматически перейдет в режим энергосбережения приблизительно через 15 мин.
| 332 | PM33a - мультиметр - токовые клещи |  |  | Измерение постоянных и переменных токов до 100A с помощью встроенных токовых клещей.
| 333 | PM61 - мультиметр цифровой |  |  | Разрядность шкалы дисплея: 2000 отсчетов; Постоянное напряжение: 0,1 мВ … 1000 В, базовая погрешность ±0,5% ±1 единица счета; Переменное напряжение: 1 мВ … 750 В, базовая погрешность ±0,8% ±3 единицы счета; Постоянный ток: 1 мкА … 10 А, базовая погрешность ±1,5% ±1 единица счета; Переменный ток: 1 мкА … 10 А, погрешность ±1,8% ±3 единицы счета; Сопротивление: 0,1 Ом … 200 МОм, базовая погрешность ±0,8% ±1 единица счета; Емкость: 1 пФ ... 200 мкФ, базовая погрешность ±4% ±3 единицы счета; Звуковая прозвонка: сигнал при сопротивлении менее ~50 Ом; Тест диодов: Индицируется приближенное значение прямого падения напряжения на диоде; Тест hFE транзисторов: 0 … 1000; Фиксация показаний (HOLD).
| 334 | PM64 - мультиметр цифровой |  |  | Разрядность шкалы дисплея: 2000 отсчетов; Постоянное напряжение: 0,1 мВ … 1000 В, базовая погрешность ±0,5% ±1 единица счета; Переменное напряжение: 1 мВ … 750 В, базовая погрешность ±0,8% ±3 единицы счета; Постоянный ток: 1 мкА … 10 А, базовая погрешность ±1,5% ±1 единица счета; Переменный ток: 1 мкА … 10 А, погрешность ±1,8% ±3 единицы счета; Сопротивление: 0,1 Ом … 200 МОм, базовая погрешность ±0,8% ±1 единица счета; Емкость: 1 пФ ... 200 мкФ, базовая погрешность ±4% ±3 единицы счета; Частота: 10 Гц ... 20 кГц, погрешность ±2% ±5 единицы счета; Температура: -20°С ... +1000°С, базовая погрешность ±2% ±3 единицы счета; Звуковая прозвонка: сигнал при сопротивлении менее ~ 50 Ом; Тест диодов: Индицируется приближенное значение прямого падения напряжения на диоде; Тест hFE транзисторов: 0 … 1000.
| 335 | PM65 - мультиметр цифровой |  |  | Разрядность шкалы дисплея: 20 000 отсчетов; Постоянное напряжение: 0,01 мВ … 1000 В, базовая погрешность ±0,1% ±3 единицы счета; Переменное напряжение: 0,1 мВ … 750 В, базовая погрешность ±0,8% ±10 единиц счета; Постоянный ток: 0,1 мкА … 10 А, базовая погрешность ±0,8% ±5 единиц счета; Переменный ток: 0,1 мкА … 10 А, погрешность ±0,8% ±10 единиц счета; Сопротивление: 0,01 Ом … 200 МОм, базовая погрешность ±0,5% ±1 единица счета; Емкость: 1 пФ ... 200 мкФ, базовая погрешность ±4% ±20 единиц счета; Частота: 1 Гц ... 20 кГц, ,базовая погрешность ±1,5% ±5 единиц счета; Звуковая прозвонка: сигнал при сопротивлении менее ~50 Ом; Тест hFE транзисторов: 0 … 1000;
| 336 | PM8229 - мультиметр цифровой |  |  | Мультиметр PM8229 – это портативный многофункциональный цифровой измерительный прибор, объединивший в одном несколько разных приборов: шумомер, измеритель освещенности, измеритель влажности, термометр и цифровой мультиметр. PM8229 имеет большой ЖК-дисплей (одновременно отображение трех числовых значений) с задней подсветкой для удобства считывания показания. PM8229 имеет функцию защиты от перегрузки и индикацию разряженной батареи.
| 337 | PM830 - мультиметр цифровой |  |  | Разрядность шкалы дисплея: 2000 отсчетов; Постоянное напряжение: 0,1 мВ … 600 В, базовая погрешность ±0,5% ±2 единицы счета; Переменное напряжение: 0,1 В … 600 В, базовая погрешность ±1,2% ±10 единиц счета; Постоянный ток: 0,1 мкА … 10 А, базовая погрешность ±1% ±2 единицы счета; Сопротивление: 0,1 Ом … 2 МОм, базовая погрешность ±0,8% ±2 единицы счета; Звуковая прозвонка: сигнал звучит при сопротивлении менее ~1,5 кОм; Тест диодов; Измерение hFE транзисторов: 0 … 1000.
| 338 | PM830B - мультиметр цифровой |  |  | Разрядность шкалы дисплея: 2000 отсчетов; Постоянное напряжение: 0,1 мВ … 600 В, базовая погрешность ±0,5% ±2 единицы счета; Переменное напряжение: 0,1 В … 600 В, базовая погрешность ±1,2% ±10 единиц счета; Постоянный ток: 0,1 мкА … 10 А, базовая погрешность ±1% ±2 единицы счета; Сопротивление: 0,1 Ом … 2 МОм, базовая погрешность ±0,8% ±2 единицы счета; Тест диодов; Измерение hFE транзисторов: 0 … 1000.
| 339 | PM830L - мультиметр цифровой |  |  | Мультиметр PM830L в отличии от модели PM830 имеет подсветку дисплея; Разрядность шкалы дисплея: 2000 отсчетов; Постоянное напряжение: 0,1 мВ … 600 В, базовая погрешность ±0,5% ±2 единицы счета; Переменное напряжение: 0,1 В … 600 В, базовая погрешность ±1,2% ±10 единиц счета; Постоянный ток: 0,1 мкА … 10 А, базовая погрешность ±1% ±2 единицы счета; Сопротивление: 0,1 Ом … 2 МОм, базовая погрешность ±0,8% ±2 единицы счета; Звуковая прозвонка: сигнал звучит при сопротивлении менее ~1,5 кОм; Тест диодов; Измерение hFE транзисторов: 0 … 1000;
| 340 | PM838 - мультиметр цифровой |  |  | Разрядность шкалы дисплея: 2000 отсчетов; Постоянное напряжение: 0,1 мВ … 600 В, базовая погрешность ±0,5% ±2 единицы счета; Переменное напряжение: 0,1 В … 600 В, базовая погрешность ±1,2% ±10 единиц счета; Постоянный ток: 0,1 мкА … 10 А, базовая погрешность ±1% ±2 единицы счета; Сопротивление: 0,1 Ом … 2 МОм, базовая погрешность ±0,8% ±2 единицы счета; Температура: - 20°С … 1000 °С, базовая погрешность ±1% ±3 единицы счета; Звуковая прозвонка: сигнал звучит при сопротивлении менее ~1,5 кОм; Тест диодов; Измерение hFE транзисторов: 0 … 1000.
| 341 | RD700 - мультиметр
| 342 | RD701 - мультиметр |  |  | Разрядность шкалы: 4000 отсчетов (частота 9999, емкость 5000); Высокий входной импеданс 1000МОм; Среднеквадратичное измерение напряжения и тока True RMS; Бесконтактное измерение тока в комплекте с опционным адаптером CL-20D, CL-22AD; Постоянное напряжение до 1000В; Переменное напряжение до 1000В; Постоянный ток до 10.00А; Переменный ток до 10.00А; Сопротивление до 40.00МОм; Емкость до 50.00 нФ; Частота до 1.000 МГц; Температура: -20°С ~ 300°С: ±2.0%; Диодный тест; Прозвонка соединений.
| 343 | testo 760-1 - цифровой мультиметр | Госреестр |  | Решение всех наиболее важных электротехнических измерительных задач
| 344 | testo 760-2 - цифровой мультиметр | Госреестр |  | Решение всех наиболее важных электротехнических измерительных задач
| 345 | testo 760-3 - цифровой мультиметр | Госреестр |  | Решение всех наиболее важных электротехнических измерительных задач
| 346 | TY520 - мультиметр цифровой | Госреестр |  | Портативные цифровые мультиметры TY520 — 3,5 разрядные приборы, измеряющие среднеквадратичные значения напряжения, тока, сопротивления, частоты, емкости, температуры.
| 347 | TY530 - мультиметр цифровой | Госреестр |  | Портативные цифровые мультиметры TY530 — 3,5 разрядные приборы, измеряющие среднеквадратичные значения напряжения, тока, сопротивления, частоты, емкости, температуры.
| 348 | TY710 - мультиметр цифровой | Госреестр |  | Портативные цифровые мультиметры TY710 — 4,5 разрядные приборы, измеряющие среднеквадратичные значения напряжения, тока, сопротивления, частоты, емкости, температуры.
| 349 | TY720 - мультиметр цифровой | Госреестр |  | Портативные цифровые мультиметры TY720 — 4,5 разрядные приборы, измеряющие среднеквадратичные значения напряжения, тока, сопротивления, частоты, емкости, температуры.
| 350 | U1194A - токоизмерительные клещи с измерением среднеквадратичного значения |  |  | Уникальный разделитель проводов; Функция Vsense для бесконтактного определения напряжения; Встроенный светодиодный фонарик ля подсветки рабочей зоны; Визуальная и звуковая сигнализация целостности цепи; Измерение тока до 600А; Защита в соответствии с нормами CAT III 600V/CAT IV 300V; Встроенный полнофункциональный цифровой мультиметр с возможностью измерения сопротивления, емкости, частоты и температуры.
| 351 | U1212A - токоизмерительные клещи до 1000А постоянного и переменного тока с измерением среднеквадратичного значения | Госреестр |  | Измерение силы постоянного тока и истинного среднеквадратичного значения силы переменного тока до 1000 А; Компактные размеры корпуса, раскрыв клещей до 52 мм; Возможность управления одной рукой; Возможность фиксации пиковых значений в режиме измерения пусковых токов; Большой двухстрочный дисплей с подсветкой; Измерение емкости и температуры; Ручной или автоматический выбор диапазонов измерения; Защита от перенапряжения КАТ III 1000 В и КАТ IV 600 В.
| 352 | U1232A - цифровой мультиметр True RMS |  |  | Встроенный светодиодный фонарик для подсветки зоны измерений; Мигающая подсветка и звуковая индикация для удобства работы в зашумленной среде; Нескользящий переключатель и крупные и удобные в использовании кнопки; Интеллектуальная функция Zlow для устранения паразитных напряжений; Возможность регистрации данных в ручном или автоматическом режиме с помощью кабеля для связи с ПК (IR-USB); Внутренняя память для сохранения данных (до 10 отсчетов).
| 353 | U1233A - цифровой мультиметр True RMS с бесконтактным датчиком напряжения |  |  | Встроенный светодиодный фонарик для подсветки зоны измерений; Мигающая подсветка и звуковая индикация для удобства работы в зашумленной среде; Бесконтактный детектор напряжения Vsense; Нескользящий переключатель и крупные и удобные в использовании кнопки; Интеллектуальная функция Zlow для устранения паразитных напряжений; Возможность регистрации данных в ручном или автоматическом режиме с помощью кабеля для связи с ПК (IR-USB); Внутренняя память для сохранения данных (до 10 отсчетов).
| 354 | U1241B - мультиметр ручной | Госреестр |  | Ручной цифровой мультиметр U1241B. Его особенностью является возможность отображения истинных СКЗ на дисплее с полной шкалой до 10 000 отсчетов. Настраиваемая задняя подсветка позволяет выполнять работу даже при недоста точных условиях освещенности, в то же время увеличивая время действия батареи.
| 355 | U1242C - мультиметр цифровой | Госреестр |  | Измерения напряжения постоянного и переменного тока; Измерения силы постоянного и переменного тока; Измерения электрического сопротивления постоянного тока; Измерения электрической емкости; Измерения частоты переменного тока; Измерения температуры с помощью преобразователей термоэлектрических (термопар).
| 356 | U1251B - ручной цифровой мультиметр | Госреестр |  | Баз. погр. 0,025%, 4.5 разр, Uпер/пост - 1 мкВ-1000 В, Iпер/пост - 0,01 мкА-10 А, R - 0,01 Ом-500 МОм, C - 1 пФ-100 мФ, измерение температуры, True-RMS, подключение к ПК через ИК-USB кабель (опция).
| 357 | U1253B - мультиметр цифровой | Госреестр |  | OLED-дисплей, баз. погр. 0,025%, 4.5 разр, Uпер/пост - 1мкВ-1000В, Iпер/пост - 0,01мкА-10А, R - 0,01Ом-500МОм, F - до 20МГц, C - 1пФ-100мФ, измерение температуры, True-RMS, встроенный генератор сигналов прямоугольной формы, адаптер для зарядки батареи, ПО
| 358 | U1273A - цифровой мультиметр с OLED-дисплеем, пыле- и влагозащищенный корпус | Госреестр |  | OLED-дисплей с углом обзора 160 градусов; Интеллектуальные функции Zlow, Smart Ω, фильтр НЧ; Визуальная подсветка и звуковая индикация для удобства работы в зашумленной среде; Эргономичная форма корпуса; Пыле- и влагозащищенность по стандарту IP54; Крупные и удобные в использовании переключатель и кнопки; Двухстрочный дисплей с полной шкалой до 30 000 отсчетов; Основная погрешность измерения напряжения постоянного тока 0,05% (за 24 часа); Измерение истинных СКЗ суммы переменной и постоянной со- ставляющей AC+DC; Возможность регистрации данных в ручном или автоматиче- ском режиме с помощью кабеля для связи с ПК (IR-USB); Внутренняя память для сохранения данных.
| 359 | U1273AX - цифровой мультиметр с OLED-дисплеем, пыле- и влагозащищенный корпус, для жёстких климатических условий | Госреестр |  | OLED-дисплей с углом обзора 160 градусов; Интеллектуальные функции Zlow, Smart Ω, фильтр НЧ; Визуальная подсветка и звуковая индикация для удобства работы в зашумленной среде; Диапазон рабочих температур от -40°C до +55°C для эксплуатации в жёстких климатических условиях; Эргономичная форма корпуса; Пыле- и влагозащищенность по стандарту IP54; Крупные и удобные в использовании переключатель и кнопки; Двухстрочный дисплей с полной шкалой до 30 000 отсчетов; Основная погрешность измерения напряжения постоянного тока 0,05% (за 24 часа); Измерение истинных СКЗ суммы переменной и постоянной составляющей AC+DC; Возможность регистрации данных в ручном или автоматическом режиме с помощью кабеля для связи с ПК (IR-USB); Внутренняя память для сохранения данных.
| 360 | U1282A - мультиметр цифровой | Госреестр |  | Измерения напряжения постоянного и переменного тока; Измерения силы постоянного и переменного тока; Измерения электрического сопротивления постоянного тока; Измерения электрической емкости; Измерения частоты переменного тока; Измерения температуры с помощью преобразователей термоэлектрических (термопар).
| 361 | V701.1 - мультиметр цифровой специализированный | Госреестр |  | Мультиметр цифровой специализированный серии V701 предназначен для измерения напряжения на подземных металлических сооружениях относительно электрода сравнения и его составляющих, а также напряжения и силы постоянного тока, среднеквадратичного значения напряжения и силы переменного тока синусоидальной формы кривой, сопротивления постоянному току.
| 362 | V701.2 - мультиметр цифровой специализированный | Госреестр |  | Цифровой специализированный мультиметр V701.2 является второй модификацией мультиметра V701.1 и предназначен для измерения напряжения на подземных металлических сооружениях относительно электрода сравнения (потенциала сооружения) и его составляющих. Отличительной особенностью мультиметра V701.2 является отсутствие пределов измерения силы тока, и сопротивления постоянному току, что значительно уменьшает затраты на его ежегодную поверку.
| 363 | Victor 202 - мультиметр цифровой |  |  | Разрядность шкалы мультиметра: 2000 отсчетов; Постоянное напряжение: 200м/2/20/200 В: ±0.5%, 500 В: ±0.8%; Переменное напряжение: 200/500 В: ±1.2%; Постоянный ток: 2м/20 мА: ±1.0%, 200 мА: ±1.2%, 10 А: ±2.0%; Сопротивление: 200/2к/20к/200к: ±0.8%, 20 МОм: ±1.0%, 200 МОм: ±5.0%; Генератор меандра: 50 Гц; Прозвонка соединений; Удержание показаний HOLD; Диодный тест; Подсветка дисплея; Индикатор разряженной батареи.
| 364 | Victor 203 - мультиметр цифровой |  |  | Разрядность шкалы мультиметра: 2000 отсчетов; Постоянное напряжение: до 500 В; Переменное напряжение: до 500 В; Постоянный ток: до 10 А; Сопротивление: до 200 МОм; Температура: до 1000°С; Прозвонка соединений; Удержание показаний HOLD; Диодный тест; Подсветка дисплея; Индикатор разряженной батареи.
| 365 | Victor 205 - мультиметр цифровой |  |  | Разрядность шкалы: 2000 отсчетов; Среднеквадратичное измерение напряжения и тока True RMS; Постоянное напряжение: 200 мВ - 600 В; Переменное напряжение: 2 В - 600 В; Постоянный ток: 20 мА - 10 А; Переменный ток: 200 мА - 10A; Сопротивление: 200 Ом - 20 МОм; Емкость конденсаторов: 20нФ - 2000 мкФ; Частота: 10Гц - 2 МГц; Диодный тест; Прозвонка соединений.
| 366 | Victor 70C - мультиметр цифровой |  |  | Мультиметр цифровой. Базовая погрешность ± 0,5% (DCV), U пост. до 1000 В, U перем. до 750 В (макс. разр. 0,01 мВ), I пост. / перем. до 10А (макс. разр.0,01 мА). Измерение сопротивления до 40 МОм (разр.0,01Ом), ёмкости до 200 мкФ, частоты до 30 МГц, прозвонка цепи, тест диодов. Функциональность: относительные измерения, автоудержание показаний, автовыключение питания, индикатор разряда батарей; 3 изм/сек, ЖК-дисплей 4 разряда (4000), питание 1,5 Вх2, 200×90×45 мм, масса 320 г.
| 367 | Victor 81B - мультиметр |  |  | Мультиметр Victor81B представляет собой высокоэффективный, безопасный цифровой прибор с удобным, большим, легко читаемым жидкокристаллическим дисплеем. Позволяет измерять постоянное и переменное напряжение, постоянный и переменный ток, сопротивление и температуру по шкале Цельсия или Фаренгейта, проверять диоды и производить "прозвонку" цепи.
| 368 | Victor 81D - мультиметр цифровой |  |  | Мультиметр цифровой. Базовая погрешность ± 0,5% (DCV), U пост./ U перем. до 600 В (макс. разр. 0,01 мВ), I пост. / перем. до 10А (макс. разр.0,01 мА). Измерение сопротивления до 40 МОм (разр.0,01Ом), ёмкости до 100 мкФ, частоты до 30 МГц, температура -20...1000 °С, прозвонка цепи, тест диодов. Функциональность: относительные измерения, автоудержание показаний, автовыключение питания, индикатор разряда батарей; 3 изм/сек, ЖК-дисплей 4 разряда (4000), питание 1,5 Вх2 тип ААА, 145×74×36 мм, масса 190 г.
| 369 | Victor 86C - мультиметр цифровой |  |  | Разрядность ЖК дисплея: 3999 отсчетов(3¾ разряда), высота знака 30 мм; Постоянное напряжение до 1000 В; Переменное напряжение до 750 В; Постоянный ток до 10 А; Переменный ток до 10 A; Сопротивление до 40 МОм; Емкость до 200 мкФ; Частота до 30 МГц; Температура: -20°С ~ 1000°С; Относительная скважность импульсов: 0.1%-99.9%; Диодный тест; Прозвонка соединений; Режим относительных измерений REL; Удержание показаний DATA HOLD; Регистрация максимальных и минимальных значений MAX/MIN; Оптически изолированный интерфейс USB для связи с компьютером; Псевдоаналоговая шкала.
| 370 | Victor 88B - мультиметр цифровой |  |  | Разрядность шкалы мультиметра: 2000 отсчетов; Постоянное напряжение до 1000V; Переменное напряжение до 750V; Постоянный ток до 20A; Переменный ток до 20A; Сопротивление до 200MΩ; Емкость конденсаторов до 200μF; Температура: -40°С - 1000°С; Частота: 2K/200KHz; Тест наличия фазы переменного напряжения 110V ~ 380 V; Коэффициент усиления транзисторов по току: 1 ~ 1000; Диодный тест; Прозвонка соединений; Режим HOLD; Подсветка дисплея; Противоударный холстер.
| 371 | Victor 88C - мультиметр цифровой |  |  | Разрядность шкалы мультиметра: 2000 отсчетов; Постоянное напряжение 1000 В; Переменное напряжение до 750 В; Постоянный ток до 20A; Переменный ток до 20A; Сопротивление до 2000 МОм; Емкость конденсаторов до 200 мкФ; Частота до 10 МГц; Индуктивность до 20 Гн; Температура: -20°С - 1000°С: ±1.5%; Диодный тест; Прозвонка соединений; Режим HOLD; Режим автоотключения; Подсветка дисплея; Индикатор разряженной батареи; Противоударный холстер.
| 372 | Victor 88E - мультиметр цифровой |  |  | Автоматический выбор диапазона измерений; Разрядность шкалы мультиметра: 4000 отсчетов; Постоянное напряжение до 1000 В; Переменное напряжение до 750 В; Постоянный ток до 20 А; Переменный ток до 20 А; Сопротивление до 40 МОм; Емкость конденсаторов до 200 мкФ; Частота до 10 МГц; Температура: -20°С - 1000°С; Режим HOLD; Режим MAX/MIN; Режим относительных измерений REL; Режим измерения относительной длительности импульса DUTY; Диодный тест; Прозвонка соединений; Подсветка дисплея; Индикатор разряженной батареи; Графическая шкала; Противоударный холстер.
| 373 | Victor 89B - мультиметр цифровой |  |  | Разрядность шкалы мультиметра: 2000 отсчетов; Среднеквадратичное измерение напряжения и тока True RMS; Постоянное напряжение до 1000V; Переменное напряжение до 750V; Постоянный ток до 20A; Переменный ток до 20A; Сопротивление до 200MΩ; Емкость конденсаторов до 2000μF; Температура: -20°С - 1000°С; Диодный тест; Прозвонка соединений; Подсветка дисплея; Режим HOLD; Кнопка включения питания POWER; Режим автоотключения; Самовосстанавливающийся предохранитель 200mA/250V; Противоударный холстер.
| 374 | Victor 98A+ - мультиметр |  |  | Измерение DCV, ACV, DCA, ACA, сопротивления, емкости, частоты, температуры, прозвон цепи, проверка диодов; Напряжение постоянное 1000 В; Напряжение переменное 750 В; Разрешение по напряжению 0,01 мВ; Ток постоянный 10 А; Ток переменный 10 А; Разрешение по току 0,1 мкА; Сопротивление максимум 40 МОм; Разрешение по сопротивлению 0,1 Ом; Емкость максимум 40 мкФ; Разрешение по емкости 10 пФ; Частота максимум 0,1 МГц; Разрешение по частоте 0,01 Гц; Базовая погрешность 0,2 %; Интерфейс - изолированный USB, поддержка SCPI-команд; Измерение температуры; Прозвон цепи; Проверка диодов.
| 375 | Victor VC3021 - мультиметр аналоговый |  |  | Постоянное напряжение: 0.1: ±5.0% от шкалы, 0.5/2.5/10/50V (20KΩ/V) 250/1000V (9KΩ/V): ±3.0% от шкалы; Переменное напряжение: 10/50/250/1000V (9KΩ/V): ±4.0% от шкалы; Постоянный ток: 50μ/2.5m/25m/250m/10A: ±3.0% от шкалы; Сопротивление: 2K/20K/200K/2MΩ: ±3% от шкалы; Коэффициент усиления транзисторов по току; Токи утечки транзисторов: 150μ/1.5m/15m/150mA; Проверка батарей 1.5V и 9V; Прозвонка соединений; Относительные измерения: -10dB … 62dB (9KΩ/V).
| 376 | Victor VC830L - мультиметр цифровой |  |  | Мультиметр цифровой. Базовая погрешность ± 0,5% (DCV), U пост. до 600 В, U перем. до 600 В, I пост. до 10А. Измерение сопротивления до 20 МОм, прозвонка цепи, тест диодов, индикатор разряда батареи, 3 изм./сек; ЖК-дисплей 4 разряда (1999), питание 9 В, 138×72×35 мм, масса 150 г.
| 377 | Victor VC890C+ - мультиметр цифровой |  |  | Разрядность шкалы мультиметра: 2000 отсчетов; Среднеквадратичное измерение напряжения и тока True RMS; Постоянное напряжение до 1000 В; Переменное напряжение до 750 В; Постоянный ток до 20 А; Переменный ток до 20 А; Сопротивление до 20 МОм; Емкость конденсаторов до 2000 мкФ; Температура: -20°С - 1000°С; Коэффициент усиления транзисторов по току: 1 - 1000; Диодный тест; Прозвонка соединений; Режим автоотключения; Подсветка дисплея; Противоударный холстер.
| 378 | Victor VC890D - мультиметр цифровой |  |  | Мультиметр цифровой TrueRMS (измерение сигнала произвольной формы). Базовая погрешность ± 0,5% (DCV), U пост. до 1000 В, U перем. до 750 В, I пост. / перем. до 20А. Измерение сопротивления до 20 МОм, ёмкости до 200 мкФ, температуры -40...1000 °С, прозвонка цепи, тест диодов, проверка транзисторов. Функциональность: 3 изм./сек, автоудержание показаний, автовыключение питания; ЖК-дисплей 4 разряда (1199), питание 9 В, 168×87×47 мм, масса 270 г.
| 379 | Victor VC921 - мультиметр цифровой |  |  | Разрядность шкалы мультиметра: 4000 отсчетов; Среднеквадратичное измерение напряжения и тока True RMS; Постоянное напряжение до 600V; Переменное напряжение до 600V; Сопротивление до 40MΩ; Емкость конденсаторов до 200μF; Частота до 10MHz; Прозвонка соединений; Диодный тест; Относительная скважность импульсов; Режим относительных измерений REL; Индикатор разряженной батареи.
| 380 | Victor VC97 - мультиметр цифровой |  |  | Автоматический выбор диапазона измерений; Разрядность шкалы мультиметра: 4000 отсчетов; Среднеквадратичное измерение напряжения и тока True RMS; Постоянное напряжение до 1000 В%; Переменное напряжение (40 Гц- 1 кГц) до 750 В; Постоянный ток до 10 А; Переменный ток (40 Гц- 1 кГц) до 10 А; Сопротивление до 40 МОм; Емкость конденсаторов до 100 000 мкФ; Частота до 30 МГц; Температура: -20°С - 1000°С; Коэффициент усиления транзисторов по току: 1 - 1000; Диодный тест; Прозвонка соединений; Относительная скважность импульсов; Подсветка дисплея; Удержание показаний HOLD; Режим относительных измерений REL; Противоударный холстер.
| 381 | Victor VC9802A+ - мультиметр цифровой |  |  | Разрядность шкалы мультиметра: 2000 отсчетов; Среднеквадратичное измерение напряжения и тока True RMS; Постоянное напряжение до 1000 В; Переменное напряжение до 750 В (40~1000 Гц синус, 40~200 Гц сигналы произвольной формы); Постоянный ток до 20 А; Переменный ток до 20A (40~200 Гц); Сопротивление до 200 МОм; Емкость конденсаторов до 2000 мкФ; Коэффициент усиления транзисторов по току: 1 - 1000; Генератор меандра: 50 Гц - 5 кГц; Тест наличия фазы переменного напряжения 110 В ~ 380 В; Диодный тест; Прозвонка соединений; Удержание показаний HOLD; Подсветка дисплея; Индикатор разряженной батареи; Противоударный холстер.
| 382 | Victor VC9804A+ - мультиметр цифровой |  |  | Разрядность шкалы мультиметра: 2000 отсчетов; Среднеквадратичное измерение напряжения и тока True RMS; Постоянное напряжение до 1000 В; Переменное напряжение до 750 В (40~1000 Гц синус, 40~200 Гц сигналы произвольной формы); Постоянный ток до 20 А; Переменный ток до 20A (40~200 Гц); Сопротивление до 200 МОм; Емкость конденсаторов до 2000 мкФ; Температура: -20°С - 1000°С; Частота до 1 МГц; Коэффициент усиления транзисторов по току: 1 - 1000; Тест наличия фазы переменного напряжения 110 В ~ 380 В; Диодный тест; Прозвонка соединений; Удержание показаний HOLD; Подсветка дисплея; Индикатор разряженной батареи; Противоударный холстер.
| 383 | Victor VC9807A+ - мультиметр цифровой |  |  | Разрядность шкалы мультиметра: 2000 отсчетов; Среднеквадратичное измерение напряжения и тока True RMS; Постоянное напряжение до 1000 В; Переменное напряжение до 750 В (40~1000 Гц синус, 40~200 Гц сигналы произвольной формы); Постоянный ток до 20 А; Переменный ток до 20A (40~200 Гц); Сопротивление до 200 МОм; Емкость конденсаторов до 2000 мкФ; Частота до 2 МГц; Коэффициент усиления транзисторов по току: 1 - 1000; Тест наличия фазы переменного напряжения 110 В ~ 380 В; Диодный тест; Прозвонка соединений; Удержание показаний HOLD; Подсветка дисплея; Индикатор разряженной батареи; Противоударный холстер.
| 384 | Victor VC9808+ - мультиметр цифровой |  |  | Разрядность шкалы мультиметра: 2000 отсчетов; Постоянное напряжение до 1000 В; Переменное напряжение до 750 В; Постоянный ток до 20 А; Переменный ток до 20 A; Сопротивление до 2000 МОм; Емкость конденсаторов до 2000 мкФ; Температура: -20°С - 1000°С; Частота до 10 МГц; Индуктивность до 20 Гн; Коэффициент усиления транзисторов по току: 1 - 1000; Диодный тест; Прозвонка соединений; Удержание показаний HOLD; Подсветка дисплея; Индикатор разряженной батареи; Противоударный холстер.
| 385 | YX-360TRF - мультиметр аналоговый |  |  | Постоянное напряжение: 100 мВ: ±5.0% от шкалы, 250м/2.5/10/50/250/1000 В: ±3.0% от шкалы; Постоянное напряжение переменной полярности ±5 В / ±25 В: ±5.0% от шкалы; Переменное напряжение: 10/50/250/750 В: ±4.0% от шкалы; Постоянный ток: 50мк/2.5м/25м/250 мА: ±5.0% от шкалы; Сопротивление: 2к/20к/200к/2 МОм: ±3.0%, 200 МОм: ±5.0% от измеренного значения; Емкость конденсаторов: 10мкФ; dB: -10 dB ~ +22 dB (10В AC) ~ +62dB; Ток утечки транзисторов; Диодный тест.
Аксессуары к мультиметрам Fluke
| 1 | Fluke 700TLK - комплект измерительных проводов
| 2 | Fluke 80BK-A - встроенный датчик температуры |  |  | Встроенный датчик температуры.
| 3 | Fluke 80PK-22 - погружной зонд |  |  | Погружной зонд. Диапазон измерений от -40 до 1090°C.
| 4 | Fluke 80T-150UA - универсальный датчик температуры (для мультиметров) |  |  | Универсальный датчик температуры (для мультиметров).
| 5 | Fluke 80TK - термоэлектрический Модуль (типа К) |  |  | Термоэлектрический Модуль (типа К).
| 6 | Fluke FVF-Basic - программное обеспечение для моделей Fluke: 280, 789, 1550В, 1653, серия 180 |  |  | Программное обеспечение Fluke ViewForms. Упрощает создание отчетов с использованием данных. Предназначено для моделей Fluke: 280, 789, 1550В, 1653, серия 180. В комплекте поставляется кабель для подключения к ПК.
| 7 | Fluke FVF-SC2 - программное обеспечение для моделей Fluke 280, 789, 1550В, 1653, серия 180 |  |  | Программное обеспечение Fluke ViewForms. Упрощает создание отчетов с использованием данных. Предназначено для моделей Fluke: 280, 789, 1550В, 1653, серия 180. В комплекте поставляется кабель для подключения к ПК.
| 8 | Fluke FVF-UG - обновление ПО с версии FVF Basic до FlukeView Forms plus Designer
| 9 | Fluke IR189USB - интерфейсный кабель |  |  | Предназначен для клиентов, желающих обновить существующий кабель RS-232. В комплект поставки входит компактный адаптер для подключения кабеля к моделям Fluke 189, 287, 289, 1653 или 1550В.В комплект поставки входит компакт диск с драйверами для предыдущих версий FVF-SC1.
| 10 | Fluke MeterCleaner Wipes - салфетки |  |  | Салфетки MC6 MeterCleaner.
| 11 | Fluke PV350 - модуль измерения давления и вакуума |  |  | Модуль измерения давления и вакуума.
| 12 | Fluke SV225 - адаптер паразитного напряжения
| 13 | Fluke TL1550B - комплект тестовых проводов с зажимами &quot;крокодил&quot; |  |  | Комплект Fluke TL1550B состоит из троих тестовых проводов (красный, черный, зеленый) и троих зажимов "крокодил" (красный, черный, зеленый).
| 14 | Fluke TL1550EXT - комплект тестовых проводов |  |  | Комплект тестовых проводов Fluke TL1550EXT для измерителей сопротивления изоляции Fluke 1550C и Fluke 1555.
Аксессуары к мультиметрам CMP
| 1 | Комплект измерительных проводов - CMP |  |  | Комплект измерительных проводов для приборов CMP
| 2 | Футляр М3 - для CMP-1000 |  |  | Предназначен для упаковки и транспортировки приборов типа CMP-1000.
| 3 | Футляр М5 - для CMP-1000/1006
Аксессуары к мультиметрам APPA
| 1 | AC-10S - сумка для мультиметров APPA 10-й серии |  |  | Переносная сумка AC-10S: Жёсткая двустенная тканевая сумка с двойной молнией для мультиметров APPA 10-й серии; Три отделения для хранения мультиметра APPA 17, двух токовых клещей; Кармашек под щупы, температурный датчик и инструкцию; Подходит также для мультиметров APPA 60-й серии и измерителей температуры APPA 50-й серии и др.
| 2 | AC-17 - сумка для APPA-17 |  |  | Переносной мешочек из винила AC-17 для мультиметра APPA 17/17A и щупов.
| 3 | AC-300 - сумка для мультиметров APPA 300-й серии |  |  | Жесткая двухстенная тканевая сумка AC-300 с двойной молнией для мультиметров APPA 300-й серии. Имеет кармашки для хранения щупов, температурного адаптера и датчика, RS-232 кабеля и руководства по эксплуатации.
| 4 | AC-M1 - сумка для автомобильного тестера APPA-25, мультиметров APPA 90-й серии |  |  | Чехол AC-M1 для автомобильного тестера АРРА-25, мультиметров АРРА 90-й серии. Кожзаменитель с двойной молнией, отделением для хранения щупов и руководства по эксплуатации. Имеет удобный ремешок для переноски.
| 5 | AC-M2 - чехол
| 6 | AH-90 - чехол для APPA 90-й серии и APPA-25 |  |  | Чехол AH-90: Для мультиметров APPA-25, APPA 90-й серии. Простые в чистке, чехлы с отверстием для подвешивания, демпфируют удары и защищают ваш прибор. Имеют встроенную подставку и крепления для щупов. Сумка из кожзаменителя с двойной молнией, отделением для хранения щупов и руководства по эксплуатации. Имеет удобный ремешок для переноски.
| 7 | APPA 11 - модуль преобразования температуры |  |  | Модуль преобразования температуры APPA 11: Термодатчик- насадка к АРРА 17 (17А); Измерение температуры -50... 1000 оС; Выбор С/F; Индикация включения и состояния батареи питания; Термопара К-типа в комплекте (-40 ... 260 оС); Питание 9 В (возможно подключение к любому цифровому мультиметру).
| 8 | APPA 11H - модуль преобразования влажности |  |  | Модуль преобразования влажности APPA 11H: Насадка к АРРА 17 (17А); Датчик влажности - насадка; Измерение H (относительной влажности) 10% … 95%; Встроенный полимерный сенсор; Индикация включения и состояния батареи питания; Питание 9 В (возможно подключение к любому цифровому мультиметру).
| 9 | APPA 15 - модуль-преобразователь переменного тока 0,1 А - 300 А (40 Гц - 400 Гц) (только для APPA 17) |  |  | Модуль-преобразователь перемен. тока 0,1 А - 300 А (40 Гц - 400 Гц) с погрешностью 1.9%, коэф. преобразования 1мВ/0.1А, диаметр губок 30 мм, масса 150 гр. (только для АРРА 17)
| 10 | APPA M Holster - чехол с подставкой |  |  | Чехол с подставкой для мультиметров APPA M -серии.
| 11 | IC-300 - программное обеспечение и кабель RS-232 для APPA-103N, 105N, 106, 107, 109, 207, 301, 303, 305 |  |  | Программное обеспечение и кабель RS-232 для АРРА-103N, 105N, 106, 107, 109, 207, 301, 303, 305.
| 12 | IC-300U - программное обеспечение и кабель USB |  |  | Программное обеспечение и кабель USB для АРРА-103N, 105N, 106, 107, 109, 207, 301, 303, 305.
| 13 | IC-70 - программное обеспечение и кабель RS-232 для APPA-73, 79 |  |  | Программное обеспечение и кабель RS-232 для АРРА-73, 79
| 14 | IC-70U/50U - программное обеспечение и кабель USB |  |  | Программное обеспечение и кабель USB для АРРА-73, 79
| 15 | MS-01 - магнитный держатель для мультиметров APPA 60, 70, 80, 90, 90II, 100, 300-серий |  |  | Приспособление для подвешивания мультиметров MS-01: Магнитный держатель для мультиметров APPA 60, 70, 80, 90, 90II, 100, 300 –серий. Обеспечивает подмассаное крепление к металлическим поверхностям с использованием штатного кронштейна прибора.
| 16 | SC-700 - измерительный кабель |  |  | 4-проводной измерительный кабель для SMD компонентов для APPA 701.
Аксессуары к мультиметрам Testo
| 1 | 0590 0001 - магнитный держатель
| 2 | 0590 0003 - адаптер для зонда для измерения силы тока
| 3 | 0590 0004 - комплект плавких предохранителей 5х10А/1000V
| 4 | 0590 0005 - комплект плавких предохранителей 5х10А/600V
| 5 | 0590 0006 - комплект плавких предохранителей 5х630mА/1000V
| 6 | 0590 0007 - комплект плавких предохранителей 5х630mА/600V
| 7 | 0590 0008 - комплект изолированных зажимов крокодил
| 8 | 0590 0009 - комплект неизолированных зажимов крокодил
| 9 | 0590 0010 (угловая вилка) - комплект измерительных щупов, 2мм
| 10 | 0590 0011 - комплект измерительных щупов, 4мм (угловая вилка)
| 11 | 0590 0012 - комплект стандартных измерительных щупов, 4мм (прямая вилка)
| 12 | 0590 0013 - комплект удлинителей для измерительных щупов (прямая вилка)
| 13 | 0590 0014 - комплект удлинителей для измерительных щупов (угловая вилка)
| 14 | 0590 0016 - сумка для testo 760 |  |  | Прочная сумка для транспортировки для мультиметров testo 760-1, testo 760-2, testo 760-3 и принадлежностей с жесткой внешней оболочкой. Два внутренних отделения позволяют хранить предметы на своих местах.
Аксессуары к мультиметрам АКТАКОМ
| 1 | АМ-1199-РО - программное обеспечение и кабель для АМ-1198, АМ-1199, АМ-1095 и АМ-1097 (новое исполнение) |  |  | Программное обеспечение и кабель для мультиметров АМ-1198, АМ-1199, АМ-1095 и АМ-1097 (новое исполнение). Гальваническая развязка, USB - интерфейс.
| 2 | DMM АМ-1109 SW - программное обеспечение для мультиметра AKTAKOM AM-1109 |  |  | Приложение предназначено для ввода в компьютер, отображения, обработки и сохранения в файлы данных, полученных от цифровых мультиметров AKTAKOM AM-1109. Программа обеспечивает развитую статистическую обработку результатов измерений, сохранение данных в табличной форме и режим самописца. Программа имеет цветовую и голосовую сигнализацию (на английском языке).Совместимо с приборами:• АМ-1109 Мультиметр двухканальныйСовместимые ОС: Windows 7 x32, Windows 7 x64, Windows 8 x32, Windows 8 x64, Windows XP x32
| 3 | EH-160G - хольстер к AM-1069 и AM-1068 |  |  | Хольстер EH-160G к мультиметрам AM-1069 и AM-1068.
| 4 | SC-353 - интерфейс GPIB |  |  | Интерфейс GPIB SC-353.
Акссесуары к TES-27xx
| 1 | TES-27xx:Holster - защитный резиновый хольстер для TES-2712/2730. |  |  | Защитный резиновый хольстер. Предназанчен для предотвращения прибора от случайных ударов, падений.К TES-2712/2730.
Аксессуары к мультиметрам Mastech
| 1 | K1-83 - термопара открытого типа
| 2 | K1-MY - термопара открытого типа
| 3 | K2-83 - термопара закрытого типа
| 4 | K2-MY - термопара закрытого типа
Микроомметры, Миллиомметры, Омметры
| 1 | АМ-6000 - цифровой миллиомметр | Госреестр |  | Цифровой миллиомметр АМ-6000: измерение сопротивлений 0,1 мОм ... 2 кОм, точность 0,75%, дополнительные функции: возможность точных измерений по 4-х проводной схеме; питание 220 В, габариты 160х120х85 мм, вес 0,68 кг.
| 2 | АМ-6007 - миллиомметр |  |  | Измерение сопротивления кабелей, контактов и катушек индуктивности с разрешением от 1 мкОм в диапазоне 1,000 мОм...6,0000 кОм; погрешность 0,05%. Испытательный ток: 100 мкА, 1 мА, 10 мА, 100 мА, 1 А, 5 А. Автоматический и ручной выбор диапазона. 2-х и 4- проводная схема измерения. Сортировка по диапазонам (2 ячеек памяти) со звуковым сигналом. Удержание показаний. Измерение длины кабеля (м, фут). Компенсация сопротивления измерительных проводов. Память на 3000 измерений. Широкий ЖК-дисплей, 4 5/6 разрядов, отключаемая подсветка. Питание: от сети 12 В DC 2 A, или аккумуляторной батареи 2700 мАч (1,2 В х 8 шт.), 10 часов автономной работы, индикатор разрядки. Интерфейс RS-232C/USB. Габаритные размеры 257х155х57 мм. Масса 1,16 кг.
| 3 | АММ-6015 - микроомметр |  |  | Разрядность 4 1/2. Диапазон измерений 1 мкОм...2 МОм, 9 диапазонов. Базовая погрешность 0,1%. 4-проводная схема. 4 времени измерения (10 мс / 25 мс / 115 мс / 455 мс). Усреднение 1...256. Авто и ручной выбор диапазонов.Фиксация: среднее, макс., мин., станд. девиация (общая / выборка), индекс возможностей процесса (Cp, cpk). Температурная компенсация с измерением температуры ( -10.0°C ... 99.9°C, PT500). Память 30 групп. Компаратор со звуковой сигнализацией. Интерфейс USB DEVICE, USB HOST, RS-232C, HANDLER.
| 4 | АММ-6016 - микроомметр |  |  | Разрядность 4 1/2. Диапазон измерений 1 мкОм...20 кОм, 7 диапазонов. Базовая погрешность 0,1%. 4-проводная схема. 4 времени измерения (10 мс / 25 мс / 115 мс / 455 мс). Усреднение 1...256. Авто и ручной выбор диапазонов. Фиксация: среднее, макс., мин., станд. девиация (общая / выборка), индекс возможностей процесса (Cp, cpk). Память 30 групп. Компаратор со звуковой сигнализацией. Интерфейс USB DEVICE, USB HOST, RS-232C, HANDLER.
| 5 | ВИТОК - омметр | Госреестр |  | Омметр ВИТОК предназначен для измерения электрического сопротивления постоянному току объектов, обладающих значительной индуктивностью: обмоток силовых трансформаторов, генераторов и электродвигателей, а также жил силовых кабелей (на металлических каркасах) и т.д.
| 6 | ВИТОК (с комбинированным питанием) - омметр | Госреестр |  | Омметр ВИТОК предназначен для измерения электрического сопротивления постоянному току объектов, обладающих значительной индуктивностью: обмоток силовых трансформаторов, генераторов и электродвигателей, а также жил силовых кабелей (на металлических каркасах) и т.д.
| 7 | ВИТОК (с сетевым питанием) - омметр | Госреестр |  | Омметр ВИТОК предназначен для измерения электрического сопротивления постоянному току объектов, обладающих значительной индуктивностью: обмоток силовых трансформаторов, генераторов и электродвигателей, а также жил силовых кабелей (на металлических каркасах) и т.д.
| 8 | ИКС-1А - микромиллиомметр в базовой комплектации | Госреестр |  | Малогабаритный микромиллиомметр ИКС-1А предназначен для оперативного измерения электрического сопротивления постоянному току, в первую очередь переходного сопротивления болтовых и сварных соединений, разъемов. Прибор позволяет также измерять электрическое сопротивление низкоиндуктивных и индуктивных цепей машин и аппаратов в диапазоне от 1 мкОм до 200 Ом.
| 9 | ИКС-1А - микромиллиомметр | Госреестр |  | Малогабаритный микромиллиомметр ИКС-1А предназначен для оперативного измерения электрического сопротивления постоянному току, в первую очередь переходного сопротивления болтовых и сварных соединений, разъемов. Прибор позволяет также измерять электрическое сопротивление низкоиндуктивных и индуктивных цепей машин и аппаратов в диапазоне от 1 мкОм до 200 Ом.
| 10 | ИКС-1А Энергетик - микромиллиомметр в комплектации Энергетик | Госреестр |  | Малогабаритный микромиллиомметр ИКС-1А предназначен для оперативного измерения электрического сопротивления постоянному току, в первую очередь переходного сопротивления болтовых и сварных соединений, разъемов. Прибор позволяет также измерять электрическое сопротивление низкоиндуктивных и индуктивных цепей машин и аппаратов в диапазоне от 1 мкОм до 200 Ом.
| 11 | ИКС-200А - микроомметр | Госреестр |  | Микроомметр ИКС-200А имеет встроенные аккумуляторы, позволяющие проводить серию измерений без подключения к сети, прост в эксплуатации и практически не требует обслуживания. Прибор помещен в ударопрочный пластиковый кейс, не боится ударов и грубого обращения.
| 12 | ИКС-5 - микроомметр (стандартное исполнение) | Госреестр |  | Малогабаритный переносной микроомметр ИКС-5 предназначен для оперативного измерения низкого электрического сопротивления постоянному току, в том числе переходного сопротивления высоковольтных выключателей и разъединителей.
| 13 | ИКС-5 - микроомметр | Госреестр |  | Малогабаритный переносной микроомметр ИКС-5 предназначен для оперативного измерения низкого электрического сопротивления постоянному току, в первую очередь переходного сопротивления высоковольтных выключателей и разъединителей. Прибор позволяет также измерять электрическое сопротивление низкоиндуктивных цепей других машин и аппаратов в диапазоне от 1 до 10000 мкОм. Микроомметр выполнен на современной элементной базе, имеет в составе микроЭВМ и интегрирующий аналого-цифровой преобразователь высокого разрешения, что обеспечивает эффективное подавление помех промышленной частоты (испытан в 5 метрах от линии 500 кВ), прост в эксплуатации и почти не требует обслуживания. Прибор помещен в прочный сварной корпус из алюминиевого сплава и не боится ударов и грубого обращения.
| 14 | ИКС-5С - микроомметр (северное исполнение) | Госреестр |  | Малогабаритный переносной микроомметр ИКС-5с предназначен для оперативного измерения низкого электрического сопротивления постоянному току, в том числе переходного сопротивления высоковольтных выключателей и разъединителей.
| 15 | ИСО-1 - измеритель сопротивления обмоток | Госреестр |  | Измеритель сопротивления обмоток ИСО-1 является переносным прибором, предназначенным для измерения методом амперметра-вольтметра сопротивления цепей постоянному току, в том числе цепей, имеющих значительную индуктивность (например, обмоток трансформаторов). Прибор подключается к измеряемой цепи по четырехпроводной схеме.
| 16 | М4104 - цифровой микроомметр (без связи с ПК) | Госреестр |  | Микроомметр М4104 предназначен для измерения сопротивления электрических цепей постоянному току, не находящихся под напряжением. В первую очередь, это переходные сопротивления разъединителей и выключателей, обмотки трансформаторов, двигателей и других электрических машин.
| 17 | М4104 - цифровой микроомметр | Госреестр |  | Микроомметр М4104 предназначен для измерения сопротивления электрических цепей постоянному току, не находящихся под напряжением. В первую очередь, это переходные сопротивления разъединителей и выключателей, обмотки трансформаторов, двигателей и других электрических машин.
| 18 | М4104RS - цифровой микроомметр (с USB) | Госреестр |  | Микроомметр М4104RS предназначен для измерения сопротивления электрических цепей постоянному току, не находящихся под напряжением. В первую очередь, это переходные сопротивления разъединителей и выключателей, обмотки трансформаторов, двигателей и других электрических машин. Соединение с компьютером -через интерфейс USB.
| 19 | МИКО-1 - промышленный микроомметр | Госреестр |  | Микроомметр МИКО-1 предназначен для измерений переходного сопротивления контактов, в том числе контактов и контактных групп высоковольтных выключателей. Он специально разработан для эксплуатации в условиях действия мощных помех промышленной частоты и обеспечивает их эффективное подавление (не менее чем в миллион раз для частот 49,7...50,3 Гц).
| 20 | МИКО-10 - малогабаритный микроомметр | Госреестр |  | Малогабаритный наручный микроомметр МИКО-10 предназначен для экспресс-измерения электрического сопротивления постоянному току.
| 21 | МИКО-2.3 - микромилликилоомметр | Госреестр |  | МИКО-2.3 включает в себя фактически четыре прибора: Микроомметр – самый маленький в мире и на самый большой ток, для измерения переходных сопротивлений контактов, болтовых и сварных соединений проводов и т.п.; Миллиомметр для измерения активных сопротивлений в цепях с большой индуктивностью (катушки электромагнитов, соленоидов, трансформаторов, двигателей и др.); Килоомметр высокопомехозащищенный для измерения сопротивлений добавочных и шунтирующих резисторов и др. при наличии на них наведенного напряжения; Термометр цифровой для измерения температуры обмоток, масла, воздуха.
| 22 | МИКО-21 - микроомметр | Госреестр |  | Микроомметр МИКО-1 предназначен для измерений переходного сопротивления контактов, в том числе контактов и контактных групп высоковольтных выключателей. Он специально разработан для эксплуатации в условиях действия мощных помех промышленной частоты и обеспечивает их эффективное подавление (не менее чем в миллион раз для частот 49,7...50,3 Гц).
| 23 | МИКО-7М - миллиомметр | Госреестр
| 24 | МИКО-7М/МА - миллиомметр | Госреестр
| 25 | МИКО-7МА - миллиомметр со встроенным аккумулятором | Госреестр
| 26 | МИКО-8 - миллиомметр | Госреестр
| 27 | МИКО-8М - миллиомметр | Госреестр |  | Прибор предназначен для измерения: электрического сопротивления постоянному току обмоток трансформаторов, электродвигателей, электромагнитов, кабелей и других цепей, содержащих индуктивность, электрического сопротивления в безиндуктивных цепях в диапазоне от 10 мкОм до 10 кОм на токах до 10 А. МИКО-8 - прецизионный прибор с интуитивным интерфейсом и цветным графическим дисплеем с погрешностью не более ±0,1% в диапазоне сопротивлений от 0,1 мкОм до 10 кОм, погрешностью нуля шкалы сопротивления не более ±0,5 мкОм и чрезвычайно малой нестабильностью измерительного тока не более ±0,0005%/1 с. Последний параметр обеспечивает очень малую дополнительную погрешность из-за нестабильности тока даже на мощных трансформаторах с большой индуктивностью обмоток. Масса 3,2 кг.
| 28 | МИКО-8М/MA - миллиомметр | Госреестр |  | Прибор предназначен для измерения: электрического сопротивления постоянному току обмоток трансформаторов, электродвигателей, электромагнитов, кабелей и других цепей, содержащих индуктивность, электрического сопротивления в безиндуктивных цепях в диапазоне от 10 мкОм до 10 кОм на токах до 10 А. МИКО-8 - прецизионный прибор с интуитивным интерфейсом и цветным графическим дисплеем с погрешностью не более ±0,1% в диапазоне сопротивлений от 0,1 мкОм до 10 кОм, погрешностью нуля шкалы сопротивления не более ±0,5 мкОм и чрезвычайно малой нестабильностью измерительного тока не более ±0,0005%/1 с. Последний параметр обеспечивает очень малую дополнительную погрешность из-за нестабильности тока даже на мощных трансформаторах с большой индуктивностью обмоток. Масса 3,2 кг.
| 29 | МИКО-8МА - миллиомметр со встроенным аккумулятором | Госреестр |  | Прибор предназначен для измерения: электрического сопротивления постоянному току обмоток трансформаторов, электродвигателей, электромагнитов, кабелей и других цепей, содержащих индуктивность, электрического сопротивления в безиндуктивных цепях в диапазоне от 10 мкОм до 10 кОм на токах до 10 А. МИКО-8 - прецизионный прибор с интуитивным интерфейсом и цветным графическим дисплеем с погрешностью не более ±0,1% в диапазоне сопротивлений от 0,1 мкОм до 10 кОм, погрешностью нуля шкалы сопротивления не более ±0,5 мкОм и чрезвычайно малой нестабильностью измерительного тока не более ±0,0005%/1 с. Последний параметр обеспечивает очень малую дополнительную погрешность из-за нестабильности тока даже на мощных трансформаторах с большой индуктивностью обмоток. Масса 3,2 кг.
| 30 | МИКО-9А - миллиомметр | Госреестр |  | Измерение электрического сопротивления постоянному току в индуктивных и безиндуктивных цепях в диапазоне от 10 мкОм ÷ 30 кОм на токах до 10А
| 31 | МКИ-100 - цифровой микроомметр | Госреестр |  | Микроомметр предназначен для прогрузки и измерений переходных сопротивлений контактов высоковольтных выключателей, разъединителей, элегазовой коммуникационной аппаратуры, системы шин, мест повреждения кабеля, болтовых соединений, плавких вставок, контактов автоматических выключателей, рельсовых соединений и других токоведущих частей электрооборудования. Показания прибора остаются стабильными в условиях подстанции 500кВ и 750кВ. Длина кабелей для задания тока и потенциальных проводников не ограничена.
| 32 | МКИ-200 - цифровой микроомметр | Госреестр |  | Микроомметр МКИ-200 предназначен для измерений переходных сопротивлений контактов воздушных и масляных высоковольтных выключателей, разъединителей, элегазовой коммутационной аппаратуры, системы шин, мест повреждения кабеля, болтовых и паяных соединений, плавких вставок, контактов автоматических выключателей, рельсовых соединений и других токоведущих частей силового электрооборудования.
| 33 | МКИ-600 - цифровой микроомметр | Госреестр |  | Микроомметр МКИ-600 предназначен для измерений переходных сопротивлений контактов воздушных и масляных высоковольтных выключателей, разъединителей, элегазовой коммутационной аппаратуры, системы шин, мест повреждения кабеля, болтовых и паяных соединений, плавких вставок, контактов автоматических выключателей, рельсовых соединений и других токоведущих частей силового электрооборудования.
| 34 | МЭН-3 - микроомметр энергетика | Госреестр |  | Микроомметр энергетика МЭН-3 предназначен для измерения активных сопротивлений токоведущих частей электрооборудования.
| 35 | ПТФ-1 - цифровой миллиомметр | Госреестр |  | Миллиомметр ПТФ-1 предназначен для измерений активных сопротивлений электрических цепей, преимущественно обмоток силовых трансформаторов с рабочим напряжением до 500 кВ, а также электрических машин, генераторов и др. обладающих значительной индуктивностью.
| 36 | ПФИ24-10Р - микроомметр | Госреестр |  | Измеритель сопротивлений ПФИ24-10Р предназначен для измерения методом вольтметра-амперметра сопротивления постоянному току цепей, содержащих может быть значительную индуктивность. К таким цепям относятся, например, обмотки силовых трансформаторов и электродвигателей. Прибор подключается к объекту измерения по четырехпроводной схеме.
| 37 | РЕТ-МОМ - микроомметр | Госреестр |  | РЕТ-МОМ - это прибор, аналогов которого не существует, так как он сочетает в себе функции двух приборов - микроомметра и миллиомметра. Благодаря этому с помощью одного лишь РЕТ-МОМ вы можете измерить широкий спектр сопротивлений: от контактов автоматов до обмоток силовых трансформаторов с большой индуктивностью.
| 38 | РЕТ-МОМ.2 - высокоточный микроомметр | Госреестр |  | Высокоточный микромметр, прибор серии «Калибр» (класс точности 0,1%), обеспечивающий широкий диапазон измерений от 10 мкОм до 500 Ом при тестовом токе от 10 мА до 10 А. Он предназначен для измерения активного сопротивления обмоток силовых трансформаторов любой мощности, измерительных ТТ и ТН, статора и ротора генераторов и двигателей, электромагнитов различных реле и расцепителей.
| 39 | СА640 - измеритель сопротивления обмоток трансформаторов | Госреестр |  | Предназначен для контроля и измерения сопротивления постоянному току электрических цепей, имеющих значительную индуктивность, обмоток трехфазных и однофазных трансформаторов, генераторов и электродвигателей, применяемых в энергетике, промышленности и на транспорте, а также для размагничивания магнитной системы трансформаторов при проведении их испытаний.
| 40 | ТРОМ-1 - миллиомметр | Госреестр |  | Миллиомметр ТРОМ-1 предназначен для оперативного измерения электрического сопротивления постоянному току низкоиндуктивных и высокоиндуктивных цепей, в первую очередь обмоток трансформаторов, в том числе больших мощностей. Также позволяет измерять сопротивления цепей других аппаратов и машин величиной до 2000 Ом.
| 41 | ТС-1 - омметр | Госреестр |  | Компактный омметр ТС-1 предназначен для измерения электрического сопротивления постоянному току различных узлов распределительных щитов, небольших подстанций, электрических аппаратов, в том числе контактов выключателей, болтовых, паяных и других соединений цепей энергосистем в условиях помех электрического поля с напряженностью до 20 кВ/м.
| 42 | ТС-2 - микроомметр | Госреестр |  | Микроомметр ТС-2 предназначен для измерения малых значений электрического сопротивления в лабораторных условиях. Современный прибор имеет широкий диапазон измерений, малые габариты, прост в управления и надежен в работе. Через гальванически развязанный интерфейс RS232 прибор может подключаться к пернсональному компъютеру.
| 43 | ТС-2-20 - микроомметр |  |  | Микроомметр ТС-2-20 предназначен для измерения малых значений сопротивлений в условиях лаборатории или цеха
| 44 | ТС-200 - омметр | Госреестр |  | Микроомметр ТС-200 предназначен для измерения переходного сопротивления соединителей цепей энергосистем: контактов масляных и воздушных выключателей; болтовых, паяных и других соединений. Прибор обеспечивает точное измерение в условиях подстанций до 750 кВ при электромагнитных помехах.
| 45 | ТС-3 - микроомметр | Госреестр |  | Микроомметр ТС-3 предназначен для измерения переходного электрического сопротивления соединителей цепей энергосистем: контактов воздушных, масляных и др. выключателей, болтовых, паяных и других соединений в условиях помех электрического поля с напряженностью до 30 кВ/м (подстанций до 750 кВ). Прибор и его предшествующие модели (ММО-1, БСЗ-010 и др.) около двадцати лет успешно эксплуатируются предприятиями ТЭК России, Белоруссии, Украины и Казахстана.
| 46 | Ф4104-М1 - многопредельный микроомметр | Госреестр |  | Микроомметр Ф4104-М1 предназначен для измерения сопротивления постоянному току и соответствует группе 4 по ГОСТ 22261-94 "Средства измерений электрических и магнитных величин. Общие технические условия", но с расширенным значением рабочих температур от минус 40 до плюс 50°С и относительной влажности воздуха до 95% при температуре 30 °С.
| 47 | ЦС4105 - цифровой микроомметр | Госреестр |  | Предназначен для измерения электрического сопротивления постоянному току компонентов электрических цепей, не находящихся под напряжением. Три предела измерения: 10 мкОм до 3 мОм, от 1 до 300 мОм, от 0,1 до 50 Ом.
| 48 | ЭС0212 - омметр | Госреестр |  | Омметр ЭС0212 предназначен для измерения сопротивления заземляющей проводки, определяет факт её обрыва и указывает наличие переменного напряжения до 380 В на оборудовании при нарушении изоляции.
| 49 | 4136 MO - цифровой измеритель сопротивления - миллиомметр | Госреестр |  | Цифровой измеритель сопротивления - миллиомметр 4136 MO: Измерение сопротивления шины заземления и контактов присоединения (± 0,5 %); 5 диапазонов, высокое разрешение (100 мкОм), 3 значения тестового тока (1 мА, 10 мА, 100 мА); Микропроцессорное управление; 4-х проводная схема измерения сопротивления; Питание 220 В/50 Гц; Автоудержание результата измерения, автовыключение питания; Предупреждение об опасном напряжении в цепи, защита от перегрузки; Индикация режимов и состояний прибора; Пылевлагозащищенное исполнение; Компактность, надёжность; Масса 1,5 кг.
| 50 | 4137 MO - цифровой измеритель сопротивления - миллиомметр | Госреестр |  | Цифровой измеритель сопротивления - миллиомметр 4137 mO: Измерение сопротивления шины заземления и контактов присоединения (± 0,5 %); 5 диапазонов, высокое разрешение (100 мкОм), 3 значения тестового ока (1 мА, 10 мА, 100 мА); Микропроцессорное управление; 4-х проводная схема измерения сопротивления; Питание 12 В (1,5 x 8); Автоудержание результата измерения, автовыключение питания; Предупреждение об опасном напряжении в цепи, защита от перегрузки; Индикация режимов и состояний прибора; Пылевлагозащищенное исполнение; Компактность, надёжность; Масса 1,5 кг.Аналог 4136 mO, отличие - батарейное питание 12 В.
| 51 | 4338 mO - миллиомметр |  |  | Диапазон сопротивления: 0,1 мОм - 100 МОм; Вид питания: Батарея, C тип 1,5 В 8 шт; Особенности: Функциональность «2 в 1» (миллиомметр/ измеритель сопротивления). 2-х и 4-х проводная схема измерения сопротивления. Автоудержание результата измерения (HOLD), режим МАКС/ МИН. Относительные измерения (Rel), функция автоустановки «0»-показаний (Auto-zero). Предупреждение об опасном напряжении в цепи, защита от перегрузки.
| 52 | 6237 DLRO - цифровой измеритель сопротивления - микроомметр | Госреестр |  | Цифровой измеритель сопротивления - микроомметр 6237 DLRO: Высокая точность измерения сопротивления шин заземления и контактов присоединения (металлосвязь); 6 диапазонов измерений, высокое разрешение 1 мкОм); Тестовый ток до 1 А; Микропроцессорное управление 2-х, 3-х или 4-х проводная схема измерения сопротивления; Аккумуляторное питание, автовыключение питания (5 мин); Защита от перегрева, индикация состояний и разряда батареи; Предупреждение об опасном напряжении в цепи (> 20 В АС); Портативное, пылевлагозащищенное исполнение; Встроенный в крышку отсек для укладки ЗИП; Масса 3,2 кг.
| 53 | C.A 6240 - микроомметр | Госреестр |  | Измерение проводится быстро — пользователь получает результат на дисплее прибора менее чем через 3 секунды. Имея лишь 2,5 кг веса, прибор является самым маленьким, легким и наиболее «интеллектуальным» из существующих омметров малого сопротивления с током 10 А. Идеален для таких работ, как, например, проверка рельсовых соединителей. Автоматическая коррекция влияния потенциалов гальванической контактной пары. Прибор может измерять индуктивные нагрузки, такие как обмотки трансформаторов и двигателей. Показания могут появляться через несколько секунд или несколько минут — в зависимости от индуктивности и сопротивления испытываемого элемента.
| 54 | C.A 6250 - микроомметр | Госреестр |  | Микроомметр С.А 6250 предназначен для тестирования проводимости цепей заземления, тестирования межрельсовых шинных и проводных соединений, тестирования трансформаторов и моторов, тестирования катушек кабеля, тестирования графитовых электродов, тестирования электрических компонентов. Обладает большим диапазоном измерения: 5 мОм - 2500 Ом при тестовом токе 1 мА - 10 А.
| 55 | C.A 6292 - микроомметр, измеритель сопротивления контактов | Госреестр |  | С.А6292 представляет собой портативный прибор для измерения сопротивлений выключателей, расцепителей, соединений токопроводящих шин, кабельных и сварных соединений с использованием испытательного тока от 10 мА до 200 А.
| 56 | DLRO10 - цифровой микроомметр (с подключенными двойными измерительными щупами) | Госреестр |  | Предназначен для измерения контактов переключателей, коллекторов электродвигателей, кабельных соединений, точек пайки. Тестирующий ток до 10 A. Диапазоны: 0,1 мкОм - 2000 Ом, разрешение 0,1 мкОм. Масса 2,6 кг.
| 57 | DLRO10 - цифровой микроомметр | Госреестр |  | Предназначен для измерения контактов переключателей, коллекторов электродвигателей, кабельных соединений, точек пайки. Тестирующий ток до 10 A. Диапазоны: 0,1 мкОм - 2000 Ом, разрешение 0,1 мкОм. Масса 2,6 кг.
| 58 | DLRO10 - цифровой микроомметр (без тестовых проводов) | Госреестр |  | Предназначен для измерения контактов переключателей, коллекторов электродвигателей, кабельных соединений, точек пайки. Тестирующий ток до 10 A. Диапазоны: 0,1 мкОм - 2000 Ом, разрешение 0,1 мкОм. Масса 2,6 кг.
| 59 | DLRO10HD - микроомметр цифровой | Госреестр |  | Прочный кейс традиционного типа. Работа от подзаряжаемых аккумуляторов и сети. Возможность выбора низкой или высокой выходной мощности. Высокая максимальная нагрузка. Пять режимов испытаний. Высокий уровень защиты входа - до 600 В. Степень защиты: IP65 для хранения и IP54 для эксплуатации. Поворотный переключатель диапазонов, облегчающий работу с прибором. Высокое качество исполнения и удобство использования.
| 60 | DLRO10HD - микроомметр цифровой (без тестовых проводов) | Госреестр
| 61 | DLRO10HD - микроомметр цифровой (с подключенными измерительными зажимами) | Госреестр
| 62 | DLRO10HD - микроомметр цифровой (с подключенными двойными измерительными щупами) | Госреестр
| 63 | DLRO10HDX - цифровой микроомметр |  |  | Цифровой микроомметр DLRO10HDX для измерения низких сопротивлений с хранением и загрузкой результатов тестирования до 200 записей, с автоматическим режимом тестирования,обнаружением помех.
| 64 | DLRO10HDX - цифровой микроомметр (без тестовых проводов) |  |  | Цифровой микроомметр DLRO10HDX для измерения низких сопротивлений с хранением и загрузкой результатов тестирования до 200 записей, с автоматическим режимом тестирования,обнаружением помех.
| 65 | DLRO10HDX - цифровой микроомметр (с подключенными измерительными зажимами) |  |  | Цифровой микроомметр DLRO10HDX для измерения низких сопротивлений с хранением и загрузкой результатов тестирования до 200 записей, с автоматическим режимом тестирования,обнаружением помех.
| 66 | DLRO10HDX - цифровой микроомметр (с подключенными двойными измерительными щупами) |  |  | Цифровой микроомметр DLRO10HDX для измерения низких сопротивлений с хранением и загрузкой результатов тестирования до 200 записей, с автоматическим режимом тестирования,обнаружением помех.
| 67 | DLRO10X - цифровой микроомметр (с подключенными двойными измерительными щупами) | Госреестр |  | Тестирующий ток до 10 A; Диапазоны: 0,1 мкОм ... 2000 Ом, разрешение 0,1 мкОм; Легкий, пыле- влаго защитный корпус (IP65); Точный результат в течении 3 сек, точность: 0,2%; 4-х проводная схема измерения; Автоматический тест прямым и обратным токами для уменьшения ошибки; Разработан для работы в полевых условиях; Тестирование постоянным (а не импульсным) током; Эл. защита до 600 В; Индуктивный тестовый режим для измерения сопротивления обмоток; Большой жидкокристаллический дисплей; Меню, компьютерный интерфейс RS-232; Возможность установки верхнего и нижних пределов; Клавиатура для ввода пояснений к результатам теста; Энергонезависимая память (170 ячеек); Автоматическое переключение диапазонов с возможностью ручного; Автоматический выбор макс. необходимого тестового тока для увеличения срока службы аккумуляторов; Комплектуется дуплексными проводами; Вес 2.6 кг (включая аккумуляторы).
| 68 | DLRO10X - цифровой микроомметр | Госреестр |  | Тестирующий ток до 10 A; Диапазоны: 0,1 мкОм ... 2000 Ом, разрешение 0,1 мкОм; Легкий, пыле- влаго защитный корпус (IP65); Точный результат в течении 3 сек, точность: 0,2%; 4-х проводная схема измерения; Автоматический тест прямым и обратным токами для уменьшения ошибки; Разработан для работы в полевых условиях; Тестирование постоянным (а не импульсным) током; Эл. защита до 600 В; Индуктивный тестовый режим для измерения сопротивления обмоток; Большой жидкокристаллический дисплей; Меню, компьютерный интерфейс RS-232; Возможность установки верхнего и нижних пределов; Клавиатура для ввода пояснений к результатам теста; Энергонезависимая память (170 ячеек); Автоматическое переключение диапазонов с возможностью ручного; Автоматический выбор макс. необходимого тестового тока для увеличения срока службы аккумуляторов; Комплектуется дуплексными проводами; Вес 2.6 кг (включая аккумуляторы).
| 69 | DLRO10X - цифровой микроомметр (без тестовых проводов) | Госреестр |  | Тестирующий ток до 10 A; Диапазоны: 0,1 мкОм ... 2000 Ом, разрешение 0,1 мкОм; Легкий, пыле- влаго защитный корпус (IP65); Точный результат в течении 3 сек, точность: 0,2%; 4-х проводная схема измерения; Автоматический тест прямым и обратным токами для уменьшения ошибки; Разработан для работы в полевых условиях; Тестирование постоянным (а не импульсным) током; Эл. защита до 600 В; Индуктивный тестовый режим для измерения сопротивления обмоток; Большой жидкокристаллический дисплей; Меню, компьютерный интерфейс RS-232; Возможность установки верхнего и нижних пределов; Клавиатура для ввода пояснений к результатам теста; Энергонезависимая память (170 ячеек); Автоматическое переключение диапазонов с возможностью ручного; Автоматический выбор макс. необходимого тестового тока для увеличения срока службы аккумуляторов; Комплектуется дуплексными проводами; Вес 2.6 кг (включая аккумуляторы).
| 70 | DLRO200 - микроомметр (с набором проводов) | Госреестр |  | Тестирование сопротивления контакров высоковольтных автоматов. Легкий, пыле- влаго защитный корпус ( IP65). Точный результат в течении 3 сек, точность : 0,2%. *4-х проводная схема измерения. Автоматический тест прямым и обратным токами для уменьшения ошибки. Разработан для работы в полевых условиях. Тестирование постоянным (а не импульсным) током. Эл. защита до 600В. Меню, компьютерный интерфейс, встроенная память. Вес 14.5 кг (вкл. аккамуляторы). Изм. кабели включены в стоимость.
| 71 | DLRO200 - микроомметр | Госреестр |  | Тестирование сопротивления контакров высоковольтных автоматов. Легкий, пыле- влаго защитный корпус ( IP65). Точный результат в течении 3 сек, точность : 0,2%. *4-х проводная схема измерения. Автоматический тест прямым и обратным токами для уменьшения ошибки. Разработан для работы в полевых условиях. Тестирование постоянным (а не импульсным) током. Эл. защита до 600В. Меню, компьютерный интерфейс, встроенная память. Вес 14.5 кг (вкл. аккамуляторы). Изм. кабели включены в стоимость.
| 72 | DLRO200-EN-NLS - микроомметр (без набора проводов) | Госреестр |  | Тестирование сопротивления контакров высоковольтных автоматов. Легкий, пыле- влаго защитный корпус ( IP65). Точный результат в течении 3 сек, точность : 0,2%. *4-х проводная схема измерения. Автоматический тест прямым и обратным токами для уменьшения ошибки. Разработан для работы в полевых условиях. Тестирование постоянным (а не импульсным) током. Эл. защита до 600В. Меню, компьютерный интерфейс, встроенная память. Вес 14.5 кг (вкл. аккамуляторы). Изм. кабели включены в стоимость.
| 73 | DLRO600 - микроомметр с током тестирования до 600 А (с набором проводов) | Госреестр |  | Тестирующий ток от 10 до 600 A с шагом 10 А; Диапазоны: 0,1 мкОм ...999,9 мОм, разрешение 0,1 мкОм; Тестирование сопротивления контакров высоковольтных автоматов; Легкий, пыле- влаго защитный корпус (IP65); Точный результат в течении 3 сек, точность : 0,2% *4-х проводная схема измерения; Автоматический тест прямым и обратным токами для уменьшения ошибки; Разработан для работы в полевых условиях; Тестирование постоянным (а не импульсным) током; Эл. защита до 600 В; Меню, компьютерный интерфейс, встроенная память; Вес 14.5 кг (включая аккумуляторы); Измерительные кабели включены в стоимость.
| 74 | DLRO600 - микроомметр с током тестирования до 600 А | Госреестр |  | Тестирующий ток от 10 до 600 A с шагом 10 А; Диапазоны: 0,1 мкОм ...999,9 мОм, разрешение 0,1 мкОм; Тестирование сопротивления контакров высоковольтных автоматов; Легкий, пыле- влаго защитный корпус (IP65); Точный результат в течении 3 сек, точность : 0,2% *4-х проводная схема измерения; Автоматический тест прямым и обратным токами для уменьшения ошибки; Разработан для работы в полевых условиях; Тестирование постоянным (а не импульсным) током; Эл. защита до 600 В; Меню, компьютерный интерфейс, встроенная память; Вес 14.5 кг (включая аккумуляторы); Измерительные кабели включены в стоимость.
| 75 | DLRO600-NLS - микроомметр с током тестирования до 600 А (без набора проводов) | Госреестр |  | Тестирование сопротивления контакров высоковольтных автоматов. Легкий, пыле- влаго защитный корпус ( IP65). Точный результат в течении 3 сек, точность : 0,2%. *4-х проводная схема измерения. Автоматический тест прямым и обратным токами для уменьшения ошибки. Разработан для работы в полевых условиях. Тестирование постоянным (а не импульсным) током. Эл. защита до 600В. Меню, компьютерный интерфейс, встроенная память. Вес 14.5 кг (вкл. аккамуляторы). Изм. кабели включены в стоимость.
| 76 | DT-5302 - миллиомметр с функцией мультиметра |  |  | Цифровой миллиомметр 0,1 мОм -40 Ом. Базовая погрешность 1%. 4-х проводная схема измерения, ЖКИ 3 3/4 разряда. Мультиметр. Питание батарейное 9 В. Габариты 200х92х50мм, вес 700 г.
| 77 | MI 3242 - микроомметр | Госреестр |  | MI 3242 – легкий переносной микроомметр, предназначенный для измерения сопротивления выключателей, переключателей, шин, обмоток двигателей и генераторов, силовых трансформаторов и др.
| 78 | MI 3250 - микроомметр | Госреестр |  | MicroOhm MI 3250 – переносной микроомметр для измерения малых сопротивлений переключателей, систем шин, кабельных соединений, обмоток малых и средних трансформаторов и электродвигателей с испытательным током до 10 А. Источник питания AC - 90 ... 260В пер. тока / 60 ВА. Источник питания DC - батареи 6 x 1,2 В NiMH 3500 мА-ч, тип C. Режим работы - более 1000 одиночных измерений. Категория перенапряжения - CAT IV / 300 В. Класс защиты - двойная изоляция. Дисплей ЖК-дисплей размером 320 х 240 с подсветкой. Передача данных RS232 и USB. Память - 1000 ячеек.
| 79 | MI 3252 - микроомметр | Госреестр |  | Портативный микроомметр с широким диапазоном измерения (минимальное отображаемое сопротивление 1 нОм) , что позволяет использовать его при измерении малых сопротивлений сварных и болтовых соединений; кабельных стростков; контактов автоматических выключателей, прерывателей, расцепителей; участков мощных токоведущих шин; присоединений заземления; ножевых контактных соединений и предохранителей и др. Для обеспечения высокой точности измерений (±0,25%) MI 3252 использует 4-х проводную схему и регулируемый от 100 мА до 100 А испытательный ток. Встроенная память, возможность передачи данных на ПК (ПО и интерфейсные кабели в основном комплекте поставки), эргономичный корпус, сравнительно небольшая масса делают этот микроомметр незаменимым при мобильном характере работы.
| 80 | MMR-620 - микроомметр | Госреестр |  | Измерение малых значений сопротивлений с разрешением 1 мкОм рабочим током от 0,1 мА до 10 А; сварных и эквипотенциальных соединений, зажимов, клемм, соединителей; сварных рельсов; жил кабелей и проводов; обмоток двигателей трансформаторов; низкоомных катушек сопротивления; автоматический разряд индуктивности после измерения; проверка непрерывности заземляющего проводника и качества всех соединений; три способа запуска измерений: нормальный (одно измерение активного сопротивления), автоматический (срабатывание при подключении всех четырех измерительных проводов к объекту), непрерывный (измерение одно за другим непрерывно с отображением результата через три секунды); высокая помехоустойчивость; память 990 измерений; передача данных в компьютер.
| 81 | MMR-630 - микроомметр | Госреестр |  | Измерение малых значений сопротивлений с разрешением 0,1 мкОм рабочим током от 0,1 мА до 10 А: сварных и эквипотенциальных соединений; зажимов, клемм, соединителей; сварных рельсов; жил кабелей и проводов; обмоток двигателей трансформаторов; низкоомных катушек сопротивления; автоматический разряд индуктивности после измерения; проверка непрерывности заземляющего проводника и качества всех соединений; три способа запуска измерений: нормальный (одно измерение активного сопротивления), автоматический (срабатывание при подключении всех четырех измерительных проводов к объекту), непрерывный (измерение одно за другим непрерывно с отображением результата через три секунды); высокая помехоустойчивость; память 990 измерений; передача данных в компьютер.
| 82 | MOM2 - микроомметр | Госреестр |  | Данный инструмент разработан как безопасный, простой в использовании и универсальный тестер. Прибор MOM2 предназначен для измерения сопротивления цепи главного контакта выключателя, шинных соединений и других звеньев цепи протекания высокого тока.
| 83 | mОмМ-01м - микроомметр | Госреестр |  | Микроомметр типа μОмМ-01м предназначен для измерения активного сопротивления токоведущих жил силовых кабелей, удельного сопротивления низкоомных материалов, переходного сопротивления контактов и контактных соединений.
| 84 | TM-6002 - измеритель внутреннего сопротивления источников питания |  |  | Программируемый измеритель внутреннего сопротивления источников питания: пределы измерений от 40 мОм до 40 Ом (4 диапазона), максимальное разрешение от 10 мкОм, базовая погрешность измерения ±0,8%. Измерение постоянного напряжения источников питания до 60 В. Измерение постоянного тока до 700 А (опция – клещи TM-1104). Режим компарирования (99 ячеек) со светодиодной и звуковой индикацией при измерении внутреннего сопротивления и напряжения. Встроенная память: 99 ячеек (результаты измерений). Регистратор: 9999 значений, передача данных на ПК через USB интерфейс. Измерение температуры: NTC (в комплект не входит), - 20 °C … 60 °C. Большой дисплей: 4 разряда (9999), одновременным отображением внутреннего сопротивления и напряжения, тестового тока, температуры и результатов компарирования
Измерительные кабели для омметра ВИТОК
| 1 | Исполнение 1 входного кабеля и контакторов - для ВИТОК |  |  | Представляет собой одну пару подпружиненных клещей длиной 150 мм с двумя заточенными штырями в верхней части губок и одним заточенным штырем в нижней части губок. Два верхних штыря подпаяны к токовому проводу, а один нижний подпаян к потенциальному проводу. Штыри изолированы от клещей. Максимальное расстояние между потенциальным и токовыми штырями при раскрытых клещах составляет 40 мм. Заостренные штыри служат для лучшего контактирования с объектом измерения. Эластичная ПХВ трубка. Длина 3 м.
| 2 | Исполнение 10 входного кабеля и контакторов - для ВИТОК |  |  | Представляет собой одну пару подпружиненных клещей длиной 150 мм с двумя заточенными штырями в верхней части губок и одним заточенным штырем в нижней части губок. Два верхних штыря подпаяны к токовому проводу, а один нижний подпаян к потенциальному проводу. Штыри изолированы от клещей. Максимальное расстояние между потенциальным и токовыми штырями при раскрытых клещах составляет 40 мм. Заостренные штыри служат для лучшего контактирования с объектом измерения. Эластичная силиконовая трубка, стойкая к низким и высоким температурам и агрессивным средам. Длина 10 м.
| 3 | Исполнение 11 входного кабеля и контакторов - для ВИТОК |  |  | Представляет собой две пары подпружиненных клещей длинной 75 мм и максимальным расстоянием между губками в раскрытом состоянии 25 мм. В каждой паре одни клещи подпаяны к токовому проводу, а другие к потенциальному. В отличии от первого варианта исполнения данные клещи заостренными штырями не оснащены, а для лучшего контактирования с объектом измерения имеют заостренные зубцы на конце губок. Эластичная силиконовая трубка, стойкая к низким и высоким температурам и агрессивным средам. Длина 10 м.
| 4 | Исполнение 12 входного кабеля и контакторов - для ВИТОК |  |  | Представляет собой две пары подпружиненных клещей длинной 75 мм и максимальным расстоянием между губками в раскрытом состоянии 25 мм. В каждой паре одни клещи подпаяны к токовому проводу, а другие к потенциальному. В отличии от первого варианта исполнения данные клещи заостренными штырями не оснащены, а для лучшего контактирования с объектом измерения имеют заостренные зубцы на конце губок. Эластичная ПХВ трубка. Длина 10 м.
| 5 | Исполнение 13 входного кабеля и контакторов - для ВИТОК |  |  | Представляет собой одну пару подпружиненных клещей длиной 150 мм с двумя заточенными штырями в верхней части губок и одним заточенным штырем в нижней части губок. Два верхних штыря подпаяны к токовому проводу, а один нижний подпаян к потенциальному проводу. Штыри изолированы от клещей. Максимальное расстояние между потенциальным и токовыми штырями при раскрытых клещах составляет 40 мм. Заостренные штыри служат для лучшего контактирования с объектом измерения. Эластичная ПХВ трубка. Длина 15 м.
| 6 | Исполнение 14 входного кабеля и контакторов - для ВИТОК |  |  | Представляет собой одну пару подпружиненных клещей длиной 150 мм с двумя заточенными штырями в верхней части губок и одним заточенным штырем в нижней части губок. Два верхних штыря подпаяны к токовому проводу, а один нижний подпаян к потенциальному проводу. Штыри изолированы от клещей. Максимальное расстояние между потенциальным и токовыми штырями при раскрытых клещах составляет 40 мм. Заостренные штыри служат для лучшего контактирования с объектом измерения. Эластичная силиконовая трубка, стойкая к низким и высоким температурам и агрессивным средам. Длина 15 м.
| 7 | Исполнение 15 входного кабеля и контакторов - для ВИТОК |  |  | Представляет собой две пары подпружиненных клещей длинной 75 мм и максимальным расстоянием между губками в раскрытом состоянии 25 мм. В каждой паре одни клещи подпаяны к токовому проводу, а другие к потенциальному. В отличии от первого варианта исполнения данные клещи заостренными штырями не оснащены, а для лучшего контактирования с объектом измерения имеют заостренные зубцы на конце губок. Эластичная силиконовая трубка, стойкая к низким и высоким температурам и агрессивным средам. Длина 15 м.
| 8 | Исполнение 16 входного кабеля и контакторов - для ВИТОК |  |  | Представляет собой две пары подпружиненных клещей длинной 75 мм и максимальным расстоянием между губками в раскрытом состоянии 25 мм. В каждой паре одни клещи подпаяны к токовому проводу, а другие к потенциальному. В отличии от первого варианта исполнения данные клещи заостренными штырями не оснащены, а для лучшего контактирования с объектом измерения имеют заостренные зубцы на конце губок. Эластичная ПХВ трубка. Длина 15 м.
| 9 | Исполнение 2 входного кабеля и контакторов - для ВИТОК |  |  | Представляет собой одну пару подпружиненных клещей длиной 150 мм с двумя заточенными штырями в верхней части губок и одним заточенным штырем в нижней части губок. Два верхних штыря подпаяны к токовому проводу, а один нижний подпаян к потенциальному проводу. Штыри изолированы от клещей. Максимальное расстояние между потенциальным и токовыми штырями при раскрытых клещах составляет 40 мм. Заостренные штыри служат для лучшего контактирования с объектом измерения. Эластичная силиконовая трубка, стойкая к низким и высоким температурам и агрессивным средам. Длина 3 м.
| 10 | Исполнение 3 входного кабеля и контакторов - для ВИТОК |  |  | Представляет собой две пары подпружиненных клещей длинной 75 мм и максимальным расстоянием между губками в раскрытом состоянии 25 мм. В каждой паре одни клещи подпаяны к токовому проводу, а другие к потенциальному. В отличии от первого варианта исполнения данные клещи заостренными штырями не оснащены, а для лучшего контактирования с объектом измерения имеют заостренные зубцы на конце губок. Эластичная силиконовая трубка, стойкая к низким и высоким температурам и агрессивным средам. Длина 3 м.
| 11 | Исполнение 4 входного кабеля и контакторов - для ВИТОК |  |  | Представляет собой две пары подпружиненных клещей длинной 75 мм и максимальным расстоянием между губками в раскрытом состоянии 25 мм. В каждой паре одни клещи подпаяны к токовому проводу, а другие к потенциальному. В отличии от первого варианта исполнения данные клещи заостренными штырями не оснащены, а для лучшего контактирования с объектом измерения имеют заостренные зубцы на конце губок. Эластичная ПХВ трубка. Длина 3 м.
| 12 | Исполнение 5 входного кабеля и контакторов - для ВИТОК |  |  | Представляет собой одну пару подпружиненных клещей длиной 150 мм с двумя заточенными штырями в верхней части губок и одним заточенным штырем в нижней части губок. Два верхних штыря подпаяны к токовому проводу, а один нижний подпаян к потенциальному проводу. Штыри изолированы от клещей. Максимальное расстояние между потенциальным и токовыми штырями при раскрытых клещах составляет 40 мм. Заостренные штыри служат для лучшего контактирования с объектом измерения. Эластичная ПХВ трубка. Длина 5 м.
| 13 | Исполнение 6 входного кабеля и контакторов - для ВИТОК |  |  | Представляет собой одну пару подпружиненных клещей длиной 150 мм с двумя заточенными штырями в верхней части губок и одним заточенным штырем в нижней части губок. Два верхних штыря подпаяны к токовому проводу, а один нижний подпаян к потенциальному проводу. Штыри изолированы от клещей. Максимальное расстояние между потенциальным и токовыми штырями при раскрытых клещах составляет 40 мм. Заостренные штыри служат для лучшего контактирования с объектом измерения. Эластичная силиконовая трубка, стойкая к низким и высоким температурам и агрессивным средам. Длина 5 м.
| 14 | Исполнение 7 входного кабеля и контакторов - для ВИТОК |  |  | Представляет собой две пары подпружиненных клещей длинной 75 мм и максимальным расстоянием между губками в раскрытом состоянии 25 мм. В каждой паре одни клещи подпаяны к токовому проводу, а другие к потенциальному. В отличии от первого варианта исполнения данные клещи заостренными штырями не оснащены, а для лучшего контактирования с объектом измерения имеют заостренные зубцы на конце губок. Эластичная силиконовая трубка, стойкая к низким и высоким температурам и агрессивным средам. Длина 5 м.
| 15 | Исполнение 8 входного кабеля и контакторов - для ВИТОК |  |  | Представляет собой две пары подпружиненных клещей длинной 75 мм и максимальным расстоянием между губками в раскрытом состоянии 25 мм. В каждой паре одни клещи подпаяны к токовому проводу, а другие к потенциальному. В отличии от первого варианта исполнения данные клещи заостренными штырями не оснащены, а для лучшего контактирования с объектом измерения имеют заостренные зубцы на конце губок. Эластичная ПХВ трубка. Длина 5 м.
| 16 | Исполнение 9 входного кабеля и контакторов - для ВИТОК |  |  | Представляет собой одну пару подпружиненных клещей длиной 150 мм с двумя заточенными штырями в верхней части губок и одним заточенным штырем в нижней части губок. Два верхних штыря подпаяны к токовому проводу, а один нижний подпаян к потенциальному проводу. Штыри изолированы от клещей. Максимальное расстояние между потенциальным и токовыми штырями при раскрытых клещах составляет 40 мм. Заостренные штыри служат для лучшего контактирования с объектом измерения. Эластичная ПХВ трубка. Длина 10 м.
Аксессуары к микроомметрам mОмМ-01м
| 1 | МЛ-03 - мерная линейка |  |  | Мерная линейка МЛ-03 с регулируемым натяжением и четырех зажимным подключением сплошных, плетеных и витых круглых и секторных токопроводящих образцов к микроомметру типа µОмМ-01м предназначена для измерения на их метровой длине погонного и удельного сопротивлений.
| 2 | Радиальные контактные ножи - для мерной линейки МЛ-03
Аксессуары к омметрам Metrel
| 1 | A 1408 - испытательные провода с зажимом 2,5 м |  |  | Испытательные провода с зажимом 2,5 м
| 2 | A 1593 - большой зажим типа «крокодил» изолированный Кельвина (25 А) |  |  | A 1593 - большой зажим типа «крокодил» изолированный Кельвина (25 А).
| 3 | A1333 - шунт 750 мкОм
| 4 | A1383 - датчик температуры с кабелем 2 м
| 5 | S2046 - кабели для непрерывных измерений с зажимом типа «крокодил», 2х 5 м 25 мм, 2 шт.
| 6 | S2052 - набор из двух кабелей длинной 10 метров 50 мм2
Аксессуары к микроомметру ИКС-5
| 1 | Зарядно-питающее устройство - для микроомметра ИКС-5 |  |  | Зарядно-питающее устройство для ИКС-5.
| 2 | Комплект длинных измерительных проводов - длиной 12 м для микроомметра ИКС-5 |  |  | Длинные измерительные провода 12 м для ИКС-5. Возомжно северное исполнение с разъемами РС7ТВ.
| 3 | Комплект коротких измерительных проводов - длиной 3 м для микроомметра ИКС-5 |  |  | Короткие измерительные провода 3м для ИКС-5. Возомжно северное исполнение с разъемами РС7ТВ.
| 4 | Пластиковый кейс - для микроомметра ИКС-5 |  |  | Пластиковый кейс предназначен для микроомметра ИКС-5 и его принадлежностей.
| 5 | Щуп в виде зажима типа «крокодил» - с шириной схвата до 35 мм для микроомметра ИКС-5 |  |  | Щуп в виде зажимов типа "крокодил" с шириной схвата до 35 мм. Возомжно северное исполнение с разъемами РС7ТВ.
| 6 | Щуп со штыревыми зондами - для микроомметра ИКС-5 |  |  | Щуп со штыревыми зондами для микроомметра ИКС-5.
Аксессуары к приборам группы МИКО
| 1 | Кабель USB 2.0 A-B - длина 1,8 м |  |  | Для подключения прибора к компьютеру.
| 2 | Комплект №1 - набор измерительных кабелей для МИКО-21 |  |  | Кабели с подпружиненными игольчатыми контактами. Содержат токовый и потенциальный провод. Удобны для измерений в шинопроводах и дугогасительных камерах.
| 3 | Комплект №2 - набор измерительных кабелей для МИКО-21 |  |  | Измерительные кабели с зажимом типа «крокодил». Содержат токовый и потенциальный провод. Рекомендованы для выключателей до 10 кВ.
| 4 | Комплект №3 - набор измерительных кабелей для МИКО-21 |  |  | Измерительные кабели с зажимом типа "струбцина" (захват до 80 мм.) Содержат токовый и потенциальный провод.
| 5 | Комплект №4 - набор измерительных кабелей для МИКО-21 |  |  | Измерительные кабели с зажимом типа «струбцина» (захват до 80мм.) Содержат токовый и потенциальный провод. Рекомендованы для всех выключателей до 110кВ и часть до 220кВ
| 6 | Комплект №5 - набор измерительных кабелей для МИКО-21 |  |  | Комплект измерительный состоит из двух кабелей для выключателей до 220кВ: измерительный кабель с зажимом "крокодил" и измерительный кабель с зажимом "струбцина". Содержат токовый и потенциальный провод.
| 7 | Комплект №6 - набор измерительных кабелей для МИКО-21 |  |  | Комплект измерительный состоит из двух кабелей для выключателей до 330кВ и части до 500кВ: измерительный кабель с зажимом "крокодил" и измерительный кабель с зажимом "струбцина". Содержат токовый и потенциальный провод.
| 8 | Комплект №7 - набор измерительных кабелей для МИКО-21 |  |  | Комплект измерительный состоит из двух кабелей для выключателей до 750кВ: измерительный кабель с зажимом "крокодил" и измерительный кабель с зажимом "струбцина". Содержат токовый и потенциальный провод.
| 9 | Программное обеспечение для миллиомметра МИКО-7 - (дополнительные функции) |  |  | Программное обеспечение для миллиомметра МИКО-7 на дополнительные функции.
| 10 | СКБ018.13.00.000 - кабель измерительный с игольчатыми подпружиненными контактами К02 |  |  | Кабель измерительный с игольчатыми подпружиненными контактами. Длина 0,8+1,8 м. Применяется при невозможности присоединения к объекту кабелем К01.Например, при контроле сопротивлений сборных и присоединительных шин.
| 11 | СКБ023.02.00.000 - кабель измерительный микроомметра К161 |  |  | Длина 0,9 м+0,9 м. Сечение кабеля 70 мм2. Ток до 900 А.
| 12 | СКБ023.02.00.000-01 - кабель измерительный микроомметра К162 |  |  | Сечение кабеля 70 мм2. Ток до 900 А. Длина 2,3 м + 1,1 м.
| 13 | СКБ023.02.00.000-02 - кабель измерительный микроомметра К163 |  |  | Длина 4,5 м + 1,0 м. Сечение кабеля 70 мм2. Ток до 500 А.
| 14 | СКБ023.02.00.000-03 - кабель измерительный микроомметра К164 |  |  | Сечение кабеля 70 мм2. Ток до 500 А. Длина 3,8 м + 1,7 м.
| 15 | СКБ023.02.00.000-04 - кабель измерительный микроомметра К165 |  |  | воздушные выключатели: ВНВ-330; ВВ-500Б; ВВБК-500; ВДН-330Б; ВНВ-330; ВНВ-500; ВВДМ-330Б элегазовые выключатели: ВГУ-500; ВГБ-750; ВГБ-500; ВГБ-330Длина 1,0м+10м.
| 16 | СКБ023.03.00.000 - кабель измерительный микроомметра К 151 |  |  | Предназначен/рекомендован для контроля: Масляных вв (все на 6,10,35кВ); Воздушных вв (ВББ-10, ВВЭ-35, ВВЧП-15); Элегазовых вв (ВГТ-110, ЗАР2F1, ВГВ-35, ВГУ-110, ЗАР1FE, ВГТ-110, ЗНМ427.04980, ВГБ-35).
| 17 | СКБ023.05.00.000 - кабель измерительный микроомметра с контактами К154 |  |  | С двумя игольчатыми контактами. Потенциальный контакт подпружинен. Применяется при невозможности присоединения к объекту кабелями с зажимами «крокодил плюс струбцина». Например, при контроле сборных и соединительных шин. Работа вдвоем. Длина 1,0м+1,9м.
| 18 | СКБ023.06.00.000 - кабель измерительный микроомметра К321 |  |  | Кабель для измерения добавочных, шунтирующих, делительных сопротивлений при наличии на них наведенного напряжения. Длина 0,8 м +0,8 м.
| 19 | СКБ023.06.00.000-01 - кабель измерительный килоомметра К322 |  |  | Измерение добавочных, шунтирующих, делительных сопротивлений при наличии на них наведенного напряжения. Длина 2,1 м+3,4 м.
| 20 | СКБ023.07.00.000-02 - кабель измерительный микроомметра К233
| 21 | СКБ023.07.00.000-04 - кабель измерительный миллиомметра К236 |  |  | Измерение сопротивления обмоток на постоянном токе. Силовые трансформаторы, напряжением 110кВ и ниже. Размещение МИКО-2.3 на земле. Длина 9м+9м.
| 22 | СКБ023.07.00.000-06 - кабель измерительный миллиомметра К238 |  |  | Измерение сопротивления обмоток на постоянном токе. Силовые трансформаторы, напряжением 500кВ и ниже диаметр шпильки ввода до 37мм. Размещение МИКО-2.3 на крышке трансформатора.Длина 6,5м+6,5м
| 23 | СКБ023.08.00.000 - термометр с кабелем К 411
| 24 | СКБ023.09.00.000 - кабель измерительный микроомметра с контактами К121 |  |  | Со сменными щупами и сменными малыми зажимами «крокодил». Применяется только вместе с одним из кабелей К161 или К165 для измерения сопротивления на любом участке между точками присоединения зажимов «крокодил плюс струбцина». По заказу длина кабеля может быть изменена.Длина 1,8м+1,8м.
| 25 | СКБ023.11.00.000 - кабель интерфейса RS-232 для МИКО-2.3
| 26 | СКБ023.12.00.000 - переходник для образцовой катушки |  |  | Для поверочных лабораторий: проведение поверки / калибровки прибора.
| 27 | СКБ023.13.00.000 - кабель измерительный микроомметра с контактами К155 |  |  | С одним игольчатым контактом и с одним зажимом «крокодил плюс струбцина». Применяется аналогично кабелю К154. Позволяет работать одному. Длина 0,9м+1,9м.
| 28 | СКБ023.21.00.000 - потенциальный пружинный контакт черный |  |  | Для более удобного подключения к шпильке ввода (для кабеля СКБ032.12.00.00).
| 29 | СКБ023.21.00.000-01 - потенциальный пружинный контакт красный |  |  | Для более удобного подключения к шпильке ввода (для кабеля СКБ032.12.00.00).
| 30 | СКБ023.22.00.000 - потенциальный штыревой контакт (черный) |  |  | Для подключения к шпильке ввода. Входит в комплектацию к кабелю СКБ018.10.00.00.
| 31 | СКБ023.22.00.000-01 - потенциальный штыревой контакт (красный) |  |  | Для подключения к шпильке ввода. Входит в комплектацию к кабелю СКБ018.10.00.00.
| 32 | СКБ023.23.00.000 - кабель измерительный миллиомметра К235 |  |  | Для электродвигателей, электромагнитов, трансформаторов тока и др. Длина 3м.
| 33 | СКБ023.24.00.000 - удлинитель измерительный миллиомметра К240 |  |  | Удлинитель. Силовые трансформаторы, напряжением 500кВ и ниже. Совместно с кабелями К238 и К239. Размещение МИКО-2.3 на земле. Длина 8,5м.
| 34 | СКБ023.25.00.000 - кабель измерительный миллиомметра К239 |  |  | Силовые трансформаторы, напряжением 500кВ и ниже диаметр шпильки ввода до 80мм. Размещение МИКО-2.3 на крышке трансформатора.Длина 6,5м+6,5м.
| 35 | СКБ031.17.00.000 - кабель питания от аккумулятора, длина 5м |  |  | Для питания прибора от внешнего аккумулятора (например, автомобильного). Кабель выполнен из эластичной силиконовой трубки, стойкой к низким и высоким температурам и агрессивным средам.
| 36 | СКБ031.18.00.000 - кабель измерительный |  |  | Кабель для измерения с земли ТС - 35кВ. Позволяет проводить контроль с крышки трансформатора (35кВ ÷ 500кВ). Кабель выполнен из эластичной силиконовой трубки, стойкой к низким и высоким температурам и агрессивным средам. Зажимы типа "крокодил" с зевом до 40 мм. Длина 8,5м.
| 37 | СКБ031.19.00.000 - кабель измерительный. 3м |  |  | Измерение сопротивлений по четырехзажимной схеме в индуктивных и безиндуктивных цепях. В комплекте с кабелем поставляются: щуп 2 шт. (с красной и черной изоляцией), зажим изолированный типа "крокодил" А25С с красной изоляцией 2 шт. и с черной изоляцией 2 шт. Кабель выполнен из эластичной силиконовой трубки, стойкой к низким и высоким температурам и агрессивным средам.
| 38 | СКБ031.20.00.000 - удлинитель к измерительным кабелям, длина 6,5 м для МИКО-7 и МИКО-8 |  |  | Измерение с земли всех ТС (35÷500)кВ совместно с кабелями СКБ031.18.00.000, СКБ031.21.00.000. Кабель выполнен из эластичной силиконовой трубки, стойкой к низким и высоким температурам и агрессивным средам
| 39 | СКБ031.20.00.000 комплект - удлинители к измерительным кабелям для МИКО-9 (2 шт.) |  |  | Рекомендован к совместному применению с измерительными кабелями СКБ041.18.00.000/СКБ041.18.00.000-01 (зев до 80 мм.) и СКБ041.26.00.000/СКБ041.26.00.000-01 (зев до 103 мм.). Удлинитель выполнен из эластичной силиконовой трубки, стойкой к низким и высоким температурам и агрессивным средам. Длина 6,5 м.
| 40 | СКБ031.21.00.000 - кабель измерительный, длина 8,5м, &quot;крокодилы&quot; с зевом до 80мм |  |  | Измерение с земли ТС-35кВ. Измерение с крышки трансформатора (35÷500)кВ. “Крокодилы” с зевом до 80мм. Кабель выполнен из эластичной силиконовой трубки, стойкой к низким и высоким температурам и агрессивным средам.Возможна комплектация 3-мя кабелями для одновременного подсоединения по 3-м фазам. Длина 6,5 м.
| 41 | СКБ031.26.00.000 - кабель измерительный с быстродействующей струбциной |  |  | Для измерения трансформаторов со шпильками вводов диаметром более 80мм. Зажим кабеля укомплектован быстродействующей струбциной, обеспечивающей моментальное присоединение к шпилькам вводов благодаря наличию кнопки у его основания. Нажав на кнопку, можно мгновенно установить зажим на шпильке и надежно закрепить его, закрутив до упора винт струбцины. Зев зажима до 103мм.
| 42 | СКБ032.13.00.000 - кабель закорачивания со струбциной G50 (2&quot;) |  |  | Для безразборной проверки РПН трансформатора (метода DRM). Замыкание вторичных цепей трансформатора.
| 43 | СКБ032.13.00.000-01 - кабель закорачивания со струбциной G75 (3&#39&#39) |  |  | Для безразборной проверки РПН трансформатора (метода DRM) . Замыкание вторичных цепей трансформатора.
| 44 | СКБ032.13.00.000-02 - кабель закорачивания со струбциной G100 (4&#39&#39) |  |  | Для безразборной проверки РПН трансформатора (метода DRM) . Замыкание вторичных цепей трансформатора.
| 45 | СКБ032.19.00.000 - кабель измерительный, длина 3м |  |  | Измерение сопротивлений по четырехзажимной схеме в индуктивных и безиндуктивных цепях. В комплекте с кабелем поставляются: щуп 2 шт. (с красной и черной изоляцией), зажим изолированный типа "крокодил" А25С с красной изоляцией 2 шт. и с черной изоляцией 2 шт. Кабель выполнен из эластичной силиконовой трубки, стойкой к низким и высоким температурам и агрессивным средам.
| 46 | СКБ032.25.00.000 - добавочный резистор |  |  | Для безразборного контроля РПН при полном сопротивлении обмотки меньше 0,5 Ом
| 47 | СКБ039.20.00.000 - измерительный кабель с зажимом &quot;крокодил&quot; (захват до 50мм) |  |  | Измерительный кабель с зажимом "крокодил" (захват до 50мм.) Содержит токовый и потенциальный провод.
| 48 | СКБ039.21.00.000 - измерительный кабель с зажимом &quot;струбцина&quot; (захват до 70мм) |  |  | Измерительный кабель с зажимом "струбцина" (захват до 70мм.) Содержит токовый и потенциальный провод.
| 49 | СКБ039.21.00.000-01 - измерительный кабель с зажимом типа струбцина (захват до 70 мм.) |  |  | Измерительный кабель с зажимом типа "струбцина" (захват до 70 мм.). Содержит токовый и потенциальный провод.
| 50 | СКБ039.21.00.000-02 - измерительный кабель с зажимом типа струбцина (захват до 70 мм.) |  |  | Измерительный кабель с зажимом типа "струбцина" (захват до 70 мм.). Содержит токовый и потенциальный провод.
| 51 | СКБ039.24.00.000 - измерительный кабель для прецизионных измерений (для комплекта №2) |  |  | Измерительные кабели для прецизионных измерений и измерений на участках цепи, к крайним точкам которой подан измерительный ток.
| 52 | СКБ039.24.00.000-01 - измерительный кабель для прецизионных измерений (для комплекта №3) |  |  | Измерительные кабели для прецизионных измерений и измерений на участках цепи, к крайним точкам которой подан измерительный ток.
| 53 | СКБ039.24.00.000-02 - измерительный кабель для прецизионных измерений (для комплекта №4) |  |  | Измерительные кабели для прецизионных измерений и измерений на участках цепи, к крайним точкам которой подан измерительный ток.
| 54 | СКБ041.18.00.000 - измерительный кабель |  |  | Кабели для подключения к вводам трансформатора. Зажимы типа "крокодил" с зевом до 80 мм. Длина 8,5м.
| 55 | СКБ041.18.00.000/-01 - комплект измерительных кабелей |  |  | Кабели для подключения к вводам трансформатора. Выполнен из эластичной силиконовой трубки, стойкой к низким и высоким температурам и агрессивным средам. Зажимы типа "крокодил" с зевом до 80 мм. Длина 8,5м.
| 56 | СКБ041.19.00.000 - кабель измерительный |  |  | Кабель предназначен для измерения переходного сопротивления контактных соединений, а также для измерения сопротивления обмоток трансформаторов тока и трансформаторов напряжения. Длина 3,0 м. Зажимы: токовые и потенциальные контакты, которые оборудованы штекерами типа "банан", на которые устанавливаются съемные щупы с диаметром штекера 3 мм (длина 70 мм, 2 шт.), а также зажимы типа "крокодил" с зевом 25 мм (2 шт.).
| 57 | СКБ041.21.00.000 - кабель измерительный для ТТ и ТН |  |  | Кабель предназначен для измерения электрического сопротивления обмоток трансформаторов тока и трансформаторов напряжения, как встроенных в трансформатор/выключатель, так и стоящих отдельно. Зажимы типа "крокодил" с зевом 25 мм. Длина 4,0 м.
| 58 | СКБ041.23.00.000 - комплект кабелей закорачивания |  |  | Для использования метода DRM-test необходимо заказать один из комплектов кабелей закорачивания для замыкание вторичных цепей. Данный комплект состоит из 3-х закороток одинаковой длины по 3 м. На обоих концах провода закороток припаяны зажимы типа "крокодил" с зевом 80 мм. Данный кабель для устройств РПН силовых трансформаторов. Кроме того, данный кабель необходим для соединения обмоток ВН и НН при выполнении измерений в режиме "две обмотки последовательно".
| 59 | СКБ041.26.00.000 - измерительный кабель |  |  | Кабели для подключения к вводам трансформатора в качестве альтернативы кабелям СКБ041.18.00.000. Зажимы типа струбцина с зевом 103 мм. Длина 8,5 м.
| 60 | СКБ041.26.00.000/-01 - комплект измерительных кабелей |  |  | Кабели для подключения к вводам трансформатора в качестве альтернативы кабелям СКБ041.18.00.000 и СКБ041.18.00.000-01 (см. выше). Зажимы типа струбцина с зевом 103 мм. Длина 8,5 м.
| 61 | СКБ042.05.00.000 - комплект измерительных кабелей с зажимом типа &quot;крокодил&quot; |  |  | Длинный измерительный кабель с зажимом типа "крокодил".
| 62 | СКБ042.06.00.000/-01 - комплект измерительных кабелей с подпружиненными штыревыми контактами |  |  | Измерительный кабель с подпружиненными штыревыми контактами. В комплекте 2 шт.
| 63 | СКБ042.08.00.000/-01 - комплект кабелей для измерения сопротивлений по четырехзажимной схеме с раздельными токовым и потенциальным проводом |  |  | Кабель для измерения сопротивлений по четырехзажимной схеме с раздельными токовым и потенциальным проводом. В комплекте 2 шт.
| 64 | СКБ118.01.00.000 - сумка для транспортировки |  |  | Сумка для удобной транспортировки кабелей, доп. принадлежностей и прибора.
| 65 | СКБ126.06.00.000 - сумка для кабелей и документации |  |  | Удобная, прочная и износостойкая сумка для транспортировки кабелей, документации и прочих дополнительных комплектаций к прибору МИКО-7 и МИКО-8
| 66 | СКБ142.06.00.000 - ремень универсальный |  |  | Универсальный ремень для удобного крепления прибора на поясе или шее.
| 67 | OKW7115108 - чехол защитный |  |  | Для защиты от ударных нагрузок.
Аксессуары к микроомметру ПФИ24-10Р
| 1 | Гибкие входные соединительные провода - для ПФИ24-10Р |  |  | Гибкие в интервале температур от +40°C до -20°C входные соединительные провода (требуемого сечения, с зажимами типа «крокодил» или игольчатыми щупами) для четырехпроводного подключения объекта измерения длиной около 10 м
Измерительные кабели для микроомметра ТС-3
| 1 | Измерительный кабель (10м) - дополнительная комплектация для ТС-3 |  |  | Штатный контактор состоит из пяти клемм, кабеля и двух рукояток , в передней торцевой части которых расположены подпружиненные контактные наконечники . На рукоятках имеется маркировка "1" или "2" номера, а также - "U" (потенциальный) и "I" - (токовый) - характера цепи соответствующих контактных наконечников.
| 2 | Измерительный кабель (15м) - дополнительная комплектация для ТС-3 |  |  | Штатный контактор состоит из пяти клемм, кабеля и двух рукояток , в передней торцевой части которых расположены подпружиненные контактные наконечники . На рукоятках имеется маркировка "1" или "2" номера, а также - "U" (потенциальный) и "I" - (токовый) - характера цепи соответствующих контактных наконечников.
| 3 | Измерительный кабель (3м) - дополнительная комплектация для ТС-3 |  |  | Штатный контактор состоит из пяти клемм, кабеля и двух рукояток , в передней торцевой части которых расположены подпружиненные контактные наконечники . На рукоятках имеется маркировка "1" или "2" номера, а также - "U" (потенциальный) и "I" - (токовый) - характера цепи соответствующих контактных наконечников.
| 4 | Измерительный кабель (5м) - дополнительная комплектация для ТС-3 |  |  | Штатный контактор состоит из пяти клемм, кабеля и двух рукояток , в передней торцевой части которых расположены подпружиненные контактные наконечники . На рукоятках имеется маркировка "1" или "2" номера, а также - "U" (потенциальный) и "I" - (токовый) - характера цепи соответствующих контактных наконечников.
Аксессуары к цифровому миллиомметру АМ-6000
| 1 | АМ-6000-КМ - соединительные провода двухпроводные с зажимом |  |  | Соединительные провода двухпроводные с зажимом. Общая длина 107 см. С одной стороны – зажим типа "крокодил", с другой стороны изолированный штекер – 2 шт. Угол раскрытия "крокодила" до 30°.
Аксессуары к цифровому микроомметру М4104
| 1 | Блок питания - к микроомметру M4104
| 2 | К-0403 - кабель к микроомметру M4104
| 3 | К-0410 - комплект проводов (10м) к микроомметру М 4104 |  |  | Комплект проводов (10м) к микроомметру М 4104.
| 4 | К-04МС - комплект проводов |  |  | Комплект проводов "металлосвязь" к микроомметру М 4104.
Аксессуары к миллиомметру Е6-25
| 1 | GTL-108A - кабель соединительный |  |  | 4-проводной измерительный кабель (крас, черн): соединитель «банан» 4 мм х 2 зажима «крокодил» с макс. раскрывом 7 мм. Возможная замена для TL214 (от измерителя Е6-25). Может применяться в вольтметрах и мультиметрах, поддерживающих измерение сопротивления 4-х проводным методом (4W)
Аксессуары к измерителям сопротивления Chauvin Arnoux
| 1 | P01296024 - дополнительный аккумулятор для анализаторов CA833x
Аксессуары к микромиллиомметру ИКС-1А
| 1 | Измерительные провода длиной 3м с подпружиненным штыревым щупом - комплект для ИКС-1А
| 2 | Комплект измерительных проводов - длиной 3 м с разделенными токовыми зажимами типа «крокодил» и потенциальными щупами |  |  | Комплект измерительных проводов длиной 3 м с разделенными токовыми зажимами типа «крокодил» и потенциальными щупами для микромиллиомметра ИКС-1А.
| 3 | Комплект измерительных проводов - длиной 1,5 м с двухконтактными штыревыми щупами |  |  | Комплект измерительных проводов длиной 1,5 м с двухконтактными штыревыми щупами.
| 4 | Комплект измерительных проводов - длиной 3 м с зажимами типа «крокодил» и шириной схвата до 40 мм |  |  | Комплект измерительных проводов длиной 3 м с зажимами типа «крокодил» и шириной схвата до 40 мм.
| 5 | Комплект измерительных проводов - длиной 1,5 м с зажимами типа «крокодил» с шириной схвата до 25 мм |  |  | Комплект измерительных проводов длиной 1,5 м с зажимами типа «крокодил» с шириной схвата до 25 мм
Аксессуары к миллиомметру ТРОМ-1
| 1 | Комплект измерительных проводов - длиной 20 м с зажимами типа «крокодил» с шириной схвата до 55 мм |  |  | Комплект измерительных проводов длиной 20 м с зажимами типа «крокодил» с шириной схвата до 55 мм для миллиомметра ТРОМ-1.
| 2 | Комплект измерительных проводов - длиной 12 м с зажимами типа «крокодил» с шириной схвата до 85 мм |  |  | Комплект измерительных проводов длиной 12 м с зажимами типа «крокодил» с шириной схвата до 85 мм для миллиомметра ТРОМ-1.
| 3 | Комплект измерительных проводов - длиной 20 м с зажимами типа «крокодил» с шириной схвата до 85 мм |  |  | Комплект измерительных проводов длиной 20 м с зажимами типа «крокодил» с шириной схвата до 85 мм.
Аксессуары к микроомметру ИКС-200А
| 1 | Соединительный провод - длиной 5 м сечением 16 мм2 со щупом в виде зажима типа «крокодил» с шириной схвата до 85 мм |  |  | Соединительный провод длиной 5 м сечением 16 мм2 со щупом в виде зажима типа «крокодил» с шириной схвата до 85 мм
| 2 | Соединительный провод - длиной 10 м сечением 25 мм2 со щупом в виде зажима типа «крокодил» с шириной схвата до 55 мм |  |  | Соединительный провод длиной 10 м сечением 25 мм2 со щупом в виде зажима типа «крокодил» с шириной схвата до 55 мм - комплект для микроомметра ИКС-200А.
| 3 | Соединительный провод - длиной 10 м сечением 25 мм2 со щупом в виде зажима типа «крокодил» с шириной схвата до 85 мм |  |  | Соединительный провод длиной 10 м сечением 25 мм2 со щупом в виде зажима типа «крокодил» с шириной схвата до 85 мм - комплект для микроомметра ИКС-200А.
Аксессуары к мегаомметру М4122
| 1 | Блок питания - к мегаомметрам M4122
| 2 | Кабель RS-232 10м - для подключения мегаомметра M4122RS-232
| 3 | Кабель USB - для подключения мегаомметра М4122U/RS
| 4 | Комплект проводов - к мегаомметру М4122
| 5 | Комплект проводов - к мегаомметру М4122A/U/RS
Приборы контроля состояния заземляющих устройств (ЗУ)
| 1 | АКИП-8406 - измеритель параметров электрических сетей | Госреестр |  | Многофункциональный электрический тестер для контроля и измерения параметров: целостность цепи током 200 мА, измерение электрического сопротивления тестовым током 10 А, петля (Ф-Ф, Ф-Н,Ф-З) и ток КЗ, измерение напряжения прикосновения, измерение напряжениия и частоты, чередование фаз; сохранение данных во внутреннюю память, ПО для передачи данных на ПК; масса 1,7 кг
| 2 | АКИП-8702 - измеритель параметров электрических сетей | Госреестр |  | Измерение электрического сопротивления 0,01 Ом … 49,9 кОм; Режимы подключения: по 2-х / 3-х проводной схеме; Базовая погрешность измерений: ± 3,0 %; Встроенный вольтметр 0,1 В … 299 В; Режим калибровки сопротивления измерительных проводов; Автоматическая регулировка и подавление шумового напряжения (наведённого напряжения элетропомех); Исполнение с двойной изоляцией корпуса (класс 2); Батарейное питание, автовыключение питания; ЖК-дисплей, автоудержание показаний; Широкое меню контекстных подсказок; Масса 0,63 кг.
| 3 | АСМ-4012 - токовые клещи-тестер заземления |  |  | Токовые клещи АСМ-4012 используются для измерения переменного тока и сопротивления заземления бесконтактным методом и ориентированы на применение в области электроэнергетики, телекоммуникации, метрологии, нефтяной промышленности и других областях.
| 4 | АТК-4001 - токовые клещи | Госреестр |  | Токовые клещи АТК-4001 для бесконтактного измерения сопротивления заземления (0,002 Ом ... 1,5 кОм) и тока утечки (0,001 мА ... 10 А). True RMS. Фиксация показаний. Диаметр захвата 23 мм. Двойной ЖКИ. Питание 9 В. Поставляется в кейсе. Габариты 258х100х47 мм. Вес 640 г.
| 5 | АТК-5307 - измеритель сопротивления заземления |  |  | Измеритель сопротивления заземляющих устройств АТК-5307: Диапазон 0,01 Ом...4 кОм; Измерение потенциала земли с разрешением 0,1 В; Погрешность 1%; Аналоговая шкала; Питание 12 В (8х1,5 В); Габариты 190 х 140 х 77 мм; Масса 800 г.
| 6 | ГРОЗА-1 - комплекс измерительный | Госреестр |  | Комплекс измерительный "ГРОЗА-1" используется для диагностики состояния заземляющих устройств, предназначен для измерений с целью определения импульсного сопротивления заземлителей опор ВЛ и отдельно стоящих молниеотводов.
| 7 | Железный Гарри ЖГ-4300 - измеритель сопротивления заземления |  |  | Железный Гарри ЖГ-4300 – одно из самых доступных на рынке устройств для измерения сопротивления заземления и удельного сопротивление грунта. Богатая комплектация (провода + зонды) позволит обойтись без приобретения дополнительных приспособлений.
| 8 | ИК-1 - комплекс измерительный для определения импульсного сопротивления контуров заземления | Госреестр |  | Измерительный комплекс для определения импульсного сопротивления контуров заземления ИК-1 предназначен для проведения измерений с целью определения импульсного сопротивления контуров заземления опор высоковольтных линий электропередачи и отдельно стоящих молниеотводов.
| 9 | ИКП-1 - комплекс измерительный для измерения параметров импульсных электромагнитных помех | Госреестр |  | Комплекс ИКП-1 предназначен для измерения параметров импульсных электромагнитных помех с целью определения качества выполнения заземляющего устройства. Входящий в состав комплекса генератор высокочастотных импульсов предназначен для работы в качестве переносного источника импульсов напряжения с заданными амплитудно-временными параметрами, а импульсный вольтметр – для измерения максимальной величины напряжения в цепях заземления при воздействии апериодических импульсов.
| 10 | ИС-10 - измеритель сопротивления заземления | Госреестр |  | Измерение сопротивления элементов заземления двух-, трёх- или четырёхпроводным методом в диапазоне 1 мОм - 10 кОм. Измерение сопротивления металлосвязи током свыше 200 мА с разрешением от 1мОм. Измерение переменного тока частотой 50 Гц и определение процентного распределения токов между элементами заземления (с помощью клещей), защита от неправильного включения. Микропроцессорное управление, ударопрочный, пыле- и влагозащищенный корпус. Основная погрешность 3%. Рабочая температура от -15 оС до +55 оС.
| 11 | ИС-10 (базовая комплектация) - измеритель сопротивления заземления | Госреестр |  | Измерение сопротивления элементов заземления двух-, трёх- или четырёхпроводным методом в диапазоне 1 мОм - 10 кОм. Измерение сопротивления металлосвязи током свыше 200 мА с разрешением от 1мОм. Измерение переменного тока частотой 50 Гц и определение процентного распределения токов между элементами заземления (с помощью клещей), защита от неправильного включения. Микропроцессорное управление, ударопрочный, пыле- и влагозащищенный корпус. Основная погрешность 3%. Рабочая температура от -15 оС до +55 оС.
| 12 | ИС-20 - измеритель сопротивления заземления | Госреестр |  | Измеритель сопротивления заземления ИС-20 - измерение сопротивления элементов заземления трех- или четырехпроводным методом от 1 мОм до 10 кОм. Измерение сопротивления металлосвязи током свыше 200 мА с разрешением 1мОм. Защита от неправильного включения. Ударопрочный пыле- и влагозащищенный корпус. Основная погрешность 3%. Рабочая температура -15°С...+55°С. Память на 10000 измерений. Степень защиты корпуса IP54. Нет возможности подключения клещей.
| 13 | ИС-20/1 - измеритель сопротивления заземления | Госреестр |  | Предназначен для измерения сопротивления элементов заземления, металлосоединений, непрерывности защитных проводников в различных режимах: по двух-, трёх- или четырёхпроводному методу и измерения с автоматическим вычислением удельного сопротивления грунта.
| 14 | ИС-20/1 с клещами КТИ (40мм) - измеритель сопротивления заземления | Госреестр |  | Измеритель сопротивления заземления ИС-20/1 с клещами КТИ (40мм). Функция измерения сопротивления единичного заземлителя в многоэлементном заземлении без разрыва цепи заземлителей с помощью клещей КТИ-20/1 (40 мм). Измерение сопротивления заземления без вспомогательных электродов с применением двух клещей от 0,01 до 100 Ом (нужны дополнительно клещи КИ-20 (50 мм), приобретаются дополнительно). измерение сопротивления элементов заземления трех- или четырехпроводным методом от 1 мОм до 10 кОм. Встроенная память на 10000 измерений. Беспроводная связь с компьютером.
| 15 | ИС-20/1 с клещами КТИ (40мм+80мм) - измеритель сопротивления заземления | Госреестр |  | Измеритель сопротивления заземления ИС-20/1 с клещами КТИ (40мм+80мм). Функция измерения сопротивления единичного заземлителя в многоэлементном заземлении без разрыва цепи заземлителей с помощью клещей КТИ-20/1 (40мм+80мм). Измерение сопротивления заземления без вспомогательных электродов с применением двух клещей от 0,01 до 100 Ом (нужны дополнительно клещи КИ-20 (50 мм), приобретаются дополнительно). измерение сопротивления элементов заземления трех- или четырехпроводным методом от 1 мОм до 10 кОм. Встроенная память на 10000 измерений. Беспроводная связь с компьютером.
| 16 | ИС-20/1 с клещами КТИ (80мм) - измеритель сопротивления заземления | Госреестр |  | Измеритель сопротивления заземления ИС-20/1 с клещами КТИ (80мм). Функция измерения сопротивления единичного заземлителя в многоэлементном заземлении без разрыва цепи заземлителей с помощью клещей КТИ-20/1 (80 мм). Измерение сопротивления заземления без вспомогательных электродов с применением двух клещей от 0,01 до 100 Ом (нужны дополнительно клещи КИ-20 (50 мм), приобретаются дополнительно). измерение сопротивления элементов заземления трех- или четырехпроводным методом от 1 мОм до 10 кОм. Встроенная память на 10000 измерений. Беспроводная связь с компьютером.
| 17 | КДЗ-1 - комплекс измерительный для диагностики качества контуров заземления | Госреестр |  | Комплекс КДЗ-1 предназначен для работ, проводимых с целью диагностики качества контуров заземления различных объектов. Является переносным оборудованием, создающим ток и напряжение синусоидальной формы заданной частоты и измеряющим их действующие значения.
| 18 | КДЗ-2 - комплекс измерительный для диагностики качества контуров заземления | Госреестр |  | Диапазон измерений: напряжение переменного тока частотой (57 ± 0,5) Гц - (1,00 … 5,00) мВ; (5,00 … 50,0) мВ, (5,00 … 40,0) В (50,0 … 500) мВ; 500 мВ … 5,00 В. Сила переменного тока частотой (57 ± 0,5) Гц: (1,00 … 5,00) мА, 500 мА … 5 А, (5,00 … 50,0) мА, (50,0 … 500) мА.
| 19 | КОНТУР-1 - комплекс измерительный для диагностики качества контуров заземления | Госреестр |  | Комплекс измерительный "КОНТУР-1" используется в работах по электромагнитной диагностике заземляющих устройств и предназначен для измерений действующего значения генерируемого переменного напряжения в режиме холостого хода и действующего значения генерируемого переменного тока в нагрузке.
| 20 | Ф4103-М1 - измеритель сопротивления заземлений | Госреестр |  | Измеритель сопротивления заземления Ф4103-М1 предназначен для измерения сопротивления заземляющих устройств любых геометрических размеров, удельного сопротивления грунтов и активных сопротивлений как при наличии помех, так и без них при температуре окружающего воздуха от -25°С до +22°С и относительной влажности до 90% при температуре 30°С.
| 21 | ЦС4107 - многофункциональный измеритель сопротивления заземления с цифровым отсчетом | Госреестр |  | Измеритель сопротивления заземления предназначен для измерения сопротивления растеканию тока заземляющих устройств, определения удельного сопротивления грунта.
| 22 | 1620 ER - измеритель сопротивления заземления |  |  | Измеритель сопротивления заземления 0,01 - 4000 Ом, тест-сигнал 2 мА/820 Гц; измерение напряжения: предел 400 В/40 - 500 Гц, цифровой, удержание показаний, батарейное питание, масса 440 г
| 23 | 1805 ER - измеритель сопротивления заземления | Госреестр |  | Измеритель сопротивления заземления 1805 ER: Возможность измерения шагового напряжения; Тестовый ток 2 мА, что позволяет измерять сопротивление без отключения схемы измерения; В состав комплекта включены соединительные провода и измерительные штыри; 3½ аналоговая шкала; Удержание результата измерения; Батарейное питание; Индикация разряда батареи; Простота, компактность, надёжность; Масса 1 кг.
| 24 | 1820 ER - измеритель сопротивления заземления | Госреестр |  | Измеритель сопротивления заземления 1820 ER: Возможность измерения шагового напряжения; Тестовый ток 2 мА, что позволяет измерять сопротивление без отключения схемы измерения; В состав комплекта включены соединительные провода и измерительные штыри; 3½ цифровой ЖК индикатор; Удержание результата измерения; Батарейное питание; Индикация разряда батареи; Простота, компактность, надёжность; Масса 1 кг.
| 25 | 2105 ER - измеритель сопротивления заземления | Госреестр |  | Цифровой измеритель сопротивления заземления 2105 ER: Тестовый ток 2 мА, что позволяет измерять сопротивление без отключения автоматов защиты в цепи заземления; В состав комплекта включены соединительные провода и измерительные штыри; Измерение сопротивления заземления можно проводить по 2- (грубо) и 3-проводной (точно) схеме; Возможность измерения напряжения прикосновения; 3½ аналоговая шкала; Батарейное питание, индикация разряда батареи; Ударопрочный, пыле- и влагозащищённый корпус; Цветная маркировка гнёзд и измерительных проводов; Простота, компактность, надёжность; Масса 1,4 кг.
| 26 | 2120 ER - цифровой измеритель сопротивления заземления | Госреестр |  | Цифровой измеритель сопротивления заземления 2120 ER: Тестовый ток 2 мА, что позволяет измерять сопротивление без отключения автоматов защиты в цепи заземления; В состав комплекта включены соединительные провода и измерительные штыри; Измерение сопротивления заземления можно проводить по 2- (грубо) и 3-проводной (точно) схеме; Возможность измерения напряжения прикосновения; 3½ цифровой ЖК-индикатор; Удержание показаний, установка "0" показаний; Батарейное питание, индикация разряда батареи; Ударопрочный, пыле- и влагозащищённый корпус; Цветная маркировка гнёзд и измерительных проводов; Простота, компактность, надёжность; Масса 1,4 кг.
| 27 | 2705 ER - измеритель сопротивления заземления | Госреестр |  | Измеритель сопротивления заземления 2705 ER: Тестовый ток 2 мА, что позволяет измерять сопротивление без отключения автоматов защиты в цепи заземления; В состав комплекта включены соединительные провода и измерительные штыри; Измерение сопротивления заземления можно проводить по 2- (грубо) и 3-проводной (точно) схеме; Возможность измерения напряжения прикосновения; 3½ аналоговый индикатор; Батарейное питание; Индикация разряда батареи; Простота, компактность, надёжность; Укладочный кейс для хранения и транспортировки; Масса 920 г.
| 28 | 2720 ER - цифровой измеритель сопротивления заземления | Госреестр |  | Цифровой измеритель сопротивления заземления 2720 ER: Тестовый ток 2 мА, что позволяет измерять сопротивление без отключения автоматов защиты в цепи заземления; В состав комплекта включены соединительные провода и измерительные штыри; Измерение сопротивления заземления можно проводить по 2- (грубо) и 3-проводной (точно) схеме; Возможность измерения напряжения прикосновения; 3½ цифровой ЖК-индикатор; Удержание показаний; Батарейное питание; Индикация разряда батареи; Простота, компактность, надёжность; Укладочный кейс для хранения и транспортировки; Масса 820 г.
| 29 | 4234 ER - цифровой измеритель сопротивления заземления |  |  | Измеритель сопротивления заземления 0,01 - 2000 Ом, тест-сигнал 2 мА/820 Гц; U шаговое 0 - 300 В/50 - 60 Гц, 2-/3-/4-проводная схема измерений, базовая погрешность 2%, цифровой, цветографическая маркировка изм.гнезд и проводов, удержание показаний, батарейное питание (8 шт), масса 1,43 кг.
| 30 | 4235 ER - цифровой измеритель сопротивления заземления |  |  | Измеритель сопротивления заземления 0,01 - 2000 Ом, тест-сигнал 2 мА/820 Гц; U шаговое 0 - 300 В/50 - 60 Гц, 2-/3-/4-проводная схема измерений, базовая погрешность 2%, цифровой, цветографическая маркировка изм.гнезд и проводов, удержание показаний, батарейное питание (8 шт), Измерение проводимости грунта 0,06...628 кОм, память на 200 измерений, в комплекте 4 провода с зажимами «крокодил» (красный – 15 м, черный – 10 м, жёлтый – 10 м зеленый – 5 м), заземлители (4 шт), масса 1,43 кг
| 31 | 4236 ER - цифровой измеритель сопротивления заземления |  |  | Измеритель сопротивления заземления 0,01 - 2000 Ом, тест-сигнал 2 мА/820 Гц; U шаговое 0 - 300 В/50 - 60 Гц, 2-/3-/4-проводная схема измерений, базовая погрешность 2%, цифровой, цветографическая маркировка изм.гнезд и проводов, удержание показаний, батарейное питание (8 шт), Измерение проводимости грунта 0,06...628 кОм, память на 200 измерений, подключение к ПК, в комплекте 4 провода с зажимами «крокодил» (красный – 15 м, черный – 10 м, жёлтый – 10 м зеленый – 5 м), заземлители (4 шт), масса 1,43 кг
| 32 | 8020 ER - цифровой измеритель сопротивления заземления |  |  | Цифровой измеритель сопротивления заземления 8020 ER производства компании Standard Electric Works Co., Ltd. (SEW).
| 33 | C.A 6116 - прибор для комплексной проверки электрических установок | Госреестр |  | Прибор С.А 6116 эффективен для применения в бытовом, коммерческом и промышленном секторе. Электрики могут использовать его для приемки вводимого оборудования или после реконструкции. Организации надзора смогут провести проверку параметров и подтвердить безопасность электросетей, подлежащих проверке. При помощи прибора можно легко и без риска ошибки, выполнить рекомендованные стандартами измерения электроустановок. Кроме того, прибор соответствует международным стандартам, задающим высокие требования к параметрам и работе приборов для тестирования электроустановок.
| 34 | C.A 6116 + клещи С177 - прибор для комплексной проверки электрических установок | Госреестр |  | Прибор С.А 6116 эффективен для применения в бытовом, коммерческом и промышленном секторе. Электрики могут использовать его для приемки вводимого оборудования или после реконструкции. Организации надзора смогут провести проверку параметров и подтвердить безопасность электросетей, подлежащих проверке. При помощи прибора можно легко и без риска ошибки, выполнить рекомендованные стандартами измерения электроустановок. Кроме того, прибор соответствует международным стандартам, задающим высокие требования к параметрам и работе приборов для тестирования электроустановок.
| 35 | C.A 6116 без клещей - прибор для комплексной проверки электрических установок | Госреестр |  | Прибор С.А 6116 эффективен для применения в бытовом, коммерческом и промышленном секторе. Электрики могут использовать его для приемки вводимого оборудования или после реконструкции. Организации надзора смогут провести проверку параметров и подтвердить безопасность электросетей, подлежащих проверке. При помощи прибора можно легко и без риска ошибки, выполнить рекомендованные стандартами измерения электроустановок. Кроме того, прибор соответствует международным стандартам, задающим высокие требования к параметрам и работе приборов для тестирования электроустановок.
| 36 | C.A 6416 - токовые клещи - измеритель сопротивления заземления | Госреестр |  | Измеритель сопротивления заземления - токовые клещи C.A 6416 являются представителями нового поколения измерителей сопротивления заземления и предназначены для оперативного контроля устройств заземления без их отключения и использования вспомогательных электродов.
| 37 | C.A 6417 - клещи для измерения сопротивления заземления | Госреестр |  | Клещи для измерения сопротивления C.A 6417 - идеально подходят для быстрого измерения сопротивления цепи заземления 600V CAT IV.
| 38 | C.A 6460 - измеритель удельного сопротивления грунта и устройств заземления | Госреестр |  | Измеритель сопротивления заземления С.А 6460 прост в использовании и предназначен для работы в полевых условиях, благодаря прочному водонепроницаемому корпусу. Где бы ни пришлось устанавливать или проверять устройство заземления, тестер заземления С.А 6460 поможет провести диагностику удобно, быстро, точно, надежно и безопасно. Прибор строго соответствует стандартам безопасности и способен работать в сложных условиях: при высоком напряжении помех, при больших блуждающих в земле токах, при высоком сопротивлении вспомогательных цепей и т. п.
| 39 | C.A 6462 - измеритель удельного сопротивления грунта и устройств заземления | Госреестр |  | Измеритель сопротивления заземления С.А 6462 прост в использовании и предназначен для работы в полевых условиях, благодаря прочному водонепроницаемому корпусу. Где бы ни пришлось устанавливать или проверять устройство заземления, тестер заземления С.А 6462 поможет провести диагностику удобно, быстро, точно, надежно и безопасно. Прибор строго соответствует стандартам безопасности и способен работать в сложных условиях: при высоком напряжении помех, при больших блуждающих в земле токах, при высоком сопротивлении вспомогательных цепей и т. п. Прибор оснащен NiMH аккумулятором и встроенным зарядным устройством.
| 40 | C.A 6470N - измеритель удельного сопротивления грунта и устройств заземления | Госреестр |  | Прибор С.А 6470 объединяет в себе три прибора, поскольку предназначен для оценки действующих устройств заземления, определения наилучшего положения новых электродов заземления и проверки электрических соединений. Прибор предназначен для работ в поле, для чего помещен в прочный, влагонепроницаемый, компактный и удобный корпус. Результаты измерений отображаются на большом ЖК-дисплее с подсветкой. Прибор питается от внутреннего аккумулятора, который заряжают через внешнее зарядное устройство от бытовой электросети или прикуривателя автомобиля. Тестер позволяет упорядоченно запоминать результаты измерений. Имеется выход для экспорта данных и дальнейшей обработки. Имеет три диапазона, 0,01 Ом … 100 кОм измерение удельного сопротивления грунта, с аккумулятором и встроенным зарядным устройством,память 512 измерений, оптический интерфейс к ПК, выбор частоты измерения, автоматический расчет коэффициента связи заземлителей и сопротивления грунта.
| 41 | C.A 6471 - измеритель сопротивления заземления | Госреестр |  | Прибор С.А 6471 объединяет в себе пять приборов, поскольку предназначен для оценки действующих устройств заземления, определения наилучшего положения новых электродов заземления, проверки электрических соединений.
| 42 | C.A 6472 - измеритель сопротивления заземления | Госреестр |  | Измеритель C.A. 6472 предназначен для проведения проверок устройств заземления и способен определять следующие параметры: сопротивление заземления (с использованием 3-х электродов), сопротивление грунта от 0,01 Ом до 100 кОм, связь между заземлителями, сопротивление/проводимость, контур заземления (двумя клещами), потенциал грунта, коэффициент соединения заземлителей и удельное сопротивление грунта. При этом последние два значения рассчитываются автоматически.
| 43 | C.A 6472 + C.A 6474 - измеритель сопротивления и заземления опор линий электропередачи | Госреестр |  | Тестер заземления и удельного сопротивления C.A 6472 используется для быстрого и всестороннего теста всех заземленных систем, собирая все функции заземления в одном приборе. При использовании с модулем C.A 6474, тестер измеряет заземление опор линий электропередачи. Все типы измерения заземления и измерение заземления на опорах линий электропередачи. Удельное сопротивление (методы Венера и Шлумбергера). Соединение заземлителей. Сопротивление грунта. Проводимость / Сопротивление.
| 44 | CMGRT-100 - измеритель сопротивления заземления |  |  | Измерение тока от 1 мА; Измерение тока заземления или утечки до 30 А (RMS); Память на 99 ячеек; Автоматическая установка пределов измерений; Фиксация результата измерения.
| 45 | DET14C - клещи - измеритель сопротивления заземления | Госреестр |  | Клещи эллиптической формы – большие возможности доступа – расстояние между клещами до 50 мм. Малообслуживаемые поверхности клещей. Категория безопасности CAT IV 600V. Сверхдолгая работа от доступных батареи. Привязка результатов измерения к меткам времени и дате. Функция удержания результатов перед тестированием. Подсветка дисплея для работы в условиях недостаточной освещенности. Функция фильтра помех.
| 46 | DET2/2 - измеритель сопротивления заземления | Госреестр |  | Высокоточный, автоматически настраиваемый диагностический измеритель сопротивления заземления. Обладает широким измерительным диапазоном: от 0,010 Ом до 19,99 кОм. Идеален для тестирования крупных и сложных систем заземления и для работы в сложных условиях.
| 47 | DET2/3 - измеритель сопротивления заземления (базовая комплектация) |  |  | Автоматический тестер DET2/3 - надежный и компактный прибор, предназначенный для измерения сопротивления заземляющего электрода и удельного сопротивления грунта. Он обеспечивает полный спектр методов испытаний, в том числе четырех контактный метод, который исключает сопротивление токовой цепи из результатов измерения. DET2/3 идеально подходит для тестирования больших и наиболее сложных систем заземления, включая заземление систем связи, а также для тестирования в сложных условиях окружающей среды.
| 48 | DET2/3 - измеритель сопротивления заземления |  |  | Автоматический тестер DET2/3 - надежный и компактный прибор, предназначенный для измерения сопротивления заземляющего электрода и удельного сопротивления грунта. Он обеспечивает полный спектр методов испытаний, в том числе четырех контактный метод, который исключает сопротивление токовой цепи из результатов измерения. DET2/3 идеально подходит для тестирования больших и наиболее сложных систем заземления, включая заземление систем связи, а также для тестирования в сложных условиях окружающей среды.
| 49 | DET2/3 100M KIT - измеритель сопротивления заземления (c комплектом штырей и испытательных кабелей 100 м) |  |  | Автоматический тестер DET2/3 - надежный и компактный прибор, предназначенный для измерения сопротивления заземляющего электрода и удельного сопротивления грунта. Он обеспечивает полный спектр методов испытаний, в том числе четырех контактный метод, который исключает сопротивление токовой цепи из результатов измерения. DET2/3 идеально подходит для тестирования больших и наиболее сложных систем заземления, включая заземление систем связи, а также для тестирования в сложных условиях окружающей среды.
| 50 | DET2/3 50M KIT - измеритель сопротивления заземления (c комплектом штырей и испытательных кабелей 50 м) |  |  | Автоматический тестер DET2/3 - надежный и компактный прибор, предназначенный для измерения сопротивления заземляющего электрода и удельного сопротивления грунта. Он обеспечивает полный спектр методов испытаний, в том числе четырех контактный метод, который исключает сопротивление токовой цепи из результатов измерения. DET2/3 идеально подходит для тестирования больших и наиболее сложных систем заземления, включая заземление систем связи, а также для тестирования в сложных условиях окружающей среды.
| 51 | DET24C - клещи - измеритель сопротивления заземления | Госреестр |  | Клещи эллиптической формы – большие возможности доступа – расстояние между клещами до 50 мм. Малообслуживаемые поверхности клещей. Категория безопасности CAT IV 600V. Сверхдолгая работа от доступных батареи. Привязка результатов измерения к меткам времени и дате. Функция удержания результатов перед тестированием. Подсветка дисплея для работы в условиях недостаточной освещенности. Функция фильтра помех. Программное обеспечение Power DB Lite. Часы реального времени для фиксации даты и времени тестирования.
| 52 | DET3TC - тестер сопротивления заземления | Госреестр |  | DET3TC с функцией ICLAMP (бесконтактные клещи) выполняет измерения потенциалов с использованием метода "ART" БЕЗ отключения проверяемого электрода. Пыле влагозащита IP54; Двух- и трехточечное тестирование; Напряжение на выходе от 25 до 50 В; В комплект входит набор проводов и штырей; Простое управление одной кнопкой; Износостойкий футляр для переноски; Поставляется с сертификатом калибровки; Техника присоединения стержня (ART).
| 53 | DET3TD - тестер сопротивления заземления | Госреестр |  | DET3TD прибор для измерения заземляющих электродов с использованием двух- и трёх штыревого методов. Пыле влагозащита IP54; Двух- и трехточечное тестирование; Напряжение на выходе от 25 до 50 В; В комплект входит набор проводов и штырей; Простое управление одной кнопкой; Износостойкий футляр для переноски; Поставляется с сертификатом калибровки.
| 54 | DET4TC2 - измеритель сопротивления заземления и удельного сопротивления грунта с функцией бесконтактного измерения (базовая модель) | Госреестр |  | Измерение сопротивления заземления и удельного сопротивления грунта; Измерение потенциала на СПЧ; Измерение токов утечки от 1 мA до 20 A с клещами ICLAMP (опция); Большой, легко читаемый дисплей; Метод ART (метод безконтактного измерения); Пыле- влагозащита корпуса прибора IP54; Автоматический контроль подсоединения, контакта - информация об ошибке; Измерение одной кнопкой (полностью автоматически); Точность 2%; Вольтметр встроенный; Помехоустойчивый прибор до 40 В пик-пик; Стандартный комплект поставки - прибор, штыри, длинные провода, кейс; Опция - клещи ICLAMP и VCLAMP для бесконтактного измерения; Диаметр клещей 56 мм, идеально для шины заземления 40 мм; Заводское свидетельство о калибровке в комплекте. Масса 1 кг.
| 55 | DET4TC2 - измеритель сопротивления заземления и удельного сопротивления грунта | Госреестр |  | Измерение сопротивления заземления и удельного сопротивления грунта; Измерение потенциала на СПЧ; Измерение токов утечки от 1 мA до 20 A с клещами ICLAMP (опция); Большой, легко читаемый дисплей; Метод ART (метод безконтактного измерения); Пыле- влагозащита корпуса прибора IP54; Автоматический контроль подсоединения, контакта - информация об ошибке; Измерение одной кнопкой (полностью автоматически); Точность 2%; Вольтметр встроенный; Помехоустойчивый прибор до 40 В пик-пик; Стандартный комплект поставки - прибор, штыри, длинные провода, кейс; Опция - клещи ICLAMP и VCLAMP для бесконтактного измерения; Диаметр клещей 56 мм, идеально для шины заземления 40 мм; Заводское свидетельство о калибровке в комплекте. Масса 1 кг.
| 56 | DET4TC2 + CLAMPS - измеритель сопротивления заземления + клещи | Госреестр |  | Измерение R заземления (от 0,01 до 20000 Ом) и проводимости грунта 2-х, 3-х и 4-х контактным методом, базовая погрешность 2%; Bзм. U прикосновения 0 - 100 В; диапазон силы тока заземления от 0.5 мА до 19.9 А; тестирование методом ART (без отключения заземляющего электрода); бесштыревой метод измерения ( с использованием опциональных клещей); защита от помех; ударопрочный, пыле-/влаго защищенный корпус, ЖК дисплей; работа при отрицательных температурах (-15 ºC); работает от 8 батарей типа АА; масса 1 кг.
| 57 | DET4TC2 + KIT - измеритель сопротивления заземления + комплект аксессуаров | Госреестр |  | Измерение R заземления (от 0,01 до 20000 Ом) и проводимости грунта 2-х, 3-х и 4-х контактным методом, базовая погрешность 2%; изм. U прикосновения 0 - 100 В; диапазон силы тока заземления от 0.5 мА до 19.9 А; тестирование методом ART (без отключения заземляющего электрода); бесштыревой метод измерения (с использованием опциональных клещей); клещи; комплект измерительных проводов; защита от помех; ударопрочный, пыле-/влаго защищенный корпус; ЖК дисплей; работа при отрицательных температурах (-15 ºC); работает от 8 батарей типа АА; масса 1 кг.
| 58 | DET4TCR2 - измеритель сопротивления заземления (базовая модификация) | Госреестр |  | Измерение R заземления (от 0,01 до 20000 Ом) и проводимости грунта 2-х, 3-х и 4-х контактным методом, базовая погрешность 2%; Изм. U прикосновения 0 - 100 В; диапазон силы тока заземления от 0.5 мА до 19.9 А; тестирование методом ART (без отключения заземляющего электрода); бесштыревой метод измерения (с использованием опциональных клещей); защита от помех; ударопрочный, пыле-/влаго защищенный корпус; ЖК дисплей; работа при отрицательных температурах (-15 ºC); работает от 8 аккумуляторных батарей типа АА. Масса 1 кг.
| 59 | DET4TCR2 - измеритель сопротивления заземления | Госреестр |  | Измерение R заземления (от 0,01 до 20000 Ом) и проводимости грунта 2-х, 3-х и 4-х контактным методом, базовая погрешность 2%; Изм. U прикосновения 0 - 100 В; диапазон силы тока заземления от 0.5 мА до 19.9 А; тестирование методом ART (без отключения заземляющего электрода); бесштыревой метод измерения (с использованием опциональных клещей); защита от помех; ударопрочный, пыле-/влаго защищенный корпус; ЖК дисплей; работа при отрицательных температурах (-15 ºC); работает от 8 аккумуляторных батарей типа АА. Масса 1 кг.
| 60 | DET4TCR2 + CLAMPS - измеритель сопротивления заземления + клещи | Госреестр |  | Измерение R заземления (от 0,01 до 20000 Ом) и проводимости грунта 2-х, 3-х и 4-х контактным методом, базовая погрешность 2%; изм. U прикосновения 0 - 100 В; диапазон силы тока заземления от 0.5 мА до 19.9 А; тестирование методом ART (без отключения заземляющего электрода); бесштыревой метод измерения (с использованием опциональных клещей); защита от помех; ударопрочный, пыле-/влаго защищенный корпус; ЖК дисплей; работа при отрицательных температурах (-15 ºC); работает от 8 аккумуляторных батарей типа АА; масса 1 кг.
| 61 | DET4TCR2 + KIT - измеритель сопротивления заземления + комплект аксессуаров | Госреестр |  | Измерение R заземления (от 0,01 до 20000 Ом) и проводимости грунта 2-х, 3-х и 4-х контактным методом, базовая погрешность 2%; изм. U прикосновения 0 - 100 В; диапазон силы тока заземления от 0.5 мА до 19.9 А; тестирование методом ART (без отключения заземляющего электрода); бесштыревой метод измерения (с использованием опциональных клещей); защита от помех; ударопрочный, пыле-/влаго защищенный корпус; ЖК дисплей; работа при отрицательных температурах (-15 ºC); работает от 8 аккумуляторных батарей типа АА; масса 1 кг.
| 62 | DET4TD2 - измеритель сопротивления заземления и удельного сопротивления грунта | Госреестр |  | Ударопрочный специальный пыле/влагозащищенный корпус IP54; измерение сопротивления заземления, сопротивления грунта, проводимости/сопротивления; выходное напряжение на выбор 25 или 50 В для уменьшения возможных наводок/помех; в комплект поставки входят штыри и провода; процесс измерения происходит полностью автоматически при помощи одной кнопки; прибор поставляется в твердом кейсе (чемоданчике); заводской сертификат калибровки прилагается.
| 63 | DET4TR2 - цифровой тестер заземления | Госреестр |  | Ударопрочный специальный пыле/влагозащищенный корпус IP54; измерение сопротивления заземления, сопротивления грунта, проводимости/сопротивления; выходное напряжение на выбор 25 или 50 В для уменьшения возможных наводок/помех; в комплект поставки входят штыри и провода; процесс измерения происходит полностью автоматически при помощи одной кнопки; прибор поставляется в твердом кейсе (чемоданчике); заводской сертификат калибровки прилагается; 4-полюсный метод для измерения удельного сопротивления грунта.
| 64 | DT-5300B - измеритель сопротивления заземления | Госреестр |  | Защита от перегрузок IEC10101, CATIII 1000V. Большой двухстрочный дисплей с подсветкой. Удержание показаний DATA HOLD. Автоматическая установка нуля. Скорость измерения 2.5 изм/с. Удобный переносной корпус. Индикация перегрузки. Индикация разряда батареи.
| 65 | Fluke 1623 II - измеритель сопротивления заземления | Госреестр |  | 3- и 4-полюсное падение напряжения (при помощи электродов). 4-полюсное тестирование удельного сопротивления земли (при помощи электродов). Выборочное тестирование (при помощи одного зажима и электродов). Безэлектродное тестирование (только при помощи двух зажимов).
| 66 | Fluke 1623 II - измеритель сопротивления заземления | Госреестр |  | 3- и 4-полюсное падение напряжения (при помощи электродов). 4-полюсное тестирование удельного сопротивления земли (при помощи электродов). Выборочное тестирование (при помощи одного зажима и электродов). Безэлектродное тестирование (только при помощи двух зажимов).
| 67 | Fluke 1623 II Kit - измеритель сопротивления заземления (расширенная комплектация) | Госреестр |  | 3- и 4-полюсное падение напряжения (при помощи электродов). 4-полюсное тестирование удельного сопротивления земли (при помощи электродов). Выборочное тестирование (при помощи одного зажима и электродов). Безэлектродное тестирование (только при помощи двух зажимов).
| 68 | Fluke 1625 II - измеритель сопротивления заземления | Госреестр |  | 3- и 4-полюсное падение напряжения (при помощи электродов). 4-полюсное тестирование удельного сопротивления земли (при помощи электродов). Выборочное тестирование (при помощи одного зажима и электродов). Безэлектродное тестирование (только при помощи двух зажимов).
| 69 | Fluke 1625 II - измеритель сопротивления заземления | Госреестр |  | 3- и 4-полюсное падение напряжения (при помощи электродов). 4-полюсное тестирование удельного сопротивления земли (при помощи электродов). Выборочное тестирование (при помощи одного зажима и электродов). Безэлектродное тестирование (только при помощи двух зажимов).
| 70 | Fluke 1625 II Kit - измеритель сопротивления заземления (расширенная комплектация) | Госреестр |  | 3- и 4-полюсное падение напряжения (при помощи электродов). 4-полюсное тестирование удельного сопротивления земли (при помощи электродов). Выборочное тестирование (при помощи одного зажима и электродов). Безэлектродное тестирование (только при помощи двух зажимов).
| 71 | Fluke 1630 - клещи для измерения сопротивления заземления | Госреестр |  | Измерение сопротивления заземляющего контура без применения дополнительных заземляющих электродов и отсоединения цепей; Измерение токов утечки в землю для поиска неисправностей электрических систем; Измерение истинного среднеквадратичного значения переменного тока в диапазоне до 30 А; Быстрая оценка сопротивления контура с помощью звукового сигнала (HI/LO) без размыкания цепи; Функция фиксации показаний для сохранения текущего значения измеряемого параметра; Функция регистрации для сохранения измеренных значений с возможностью их последующего отображения на ЖК дисплее; Функция автокалибровки обеспечивает неизменно точные измерения; Масса 750 г.
| 72 | Fluke 1630-2 FC - клещи для измерения сопротивления контура заземления | Госреестр |  | Для проверки контуров заземления и обнаружения токов утечки переменного тока позволяют быстро и безопасно измерять сопротивление заземления и выполнять проверки на наличие тока утечки переменного тока в помещении и на улице.
| 73 | KEW 4102A - аналоговый измеритель сопротивления заземления | Госреестр |  | Диапазон измерения: 0-12 Ом/0-120 Ом/0-1200 Ом; Разрешение: 0,2 Ом; Напряжение заземления: Диапазон измерения: 0…30 В АС 50…60 Гц; Разрешение: 0,2 В; Габаритные размеры: 105х158х70 мм; Масса: 600 г.
| 74 | KEW 4105A - измеритель сопротивления заземления | Госреестр |  | Диапазон измерения: 0-20 Ом/0-200 Ом/0-2000 Ом; разрешение: 0,01 Ом; тест. сигнал: 820 Гц, 3 мА; погрешность: ± 2 %.
| 75 | KEW 4106 - измеритель сопротивления заземления и удельного сопротивления грунта |  |  | Измеритель сопротивления заземления и удельного сопротивления.
| 76 | KEW 4200 - измеритель сопротивления заземления |  |  | Сопротивление изоляции от 0,05 до 1200 Ом; возможность измерения сопротивления заземления с помощью клещей; возможность выбора замера тока при измерении сопротивления заземления; определение действующего значения переменного тока от 1 мА до 30 А; автоматическое отключение питания; память (100 измерений); подсветка дисплея; функция запоминания данных; соответствует международным требованиям безопасности IEC 61010 -1:2001; степень загрязнения 2 CAT.III 300V; обхват клещей 32мм
| 77 | KEW 6018F - измеритель сопротивления заземления аналоговый | Госреестр |  | Модель 6018F - универсальный аналоговый тестер, предназначен для измерения сопротивления изоляции и сопротивления заземления при подаче напряжения малой величины, а также измерения переменного напряжения и напряжения заземления до 600 В.
| 78 | MET-1 - измеритель сопротивления заземления |  |  | Многофункциональный тестер 3 в 1: бесконтактное измерение сопротивления заземления, переменного тока нагрузки и утечки.
| 79 | MET-2 - измеритель сопротивления заземления |  |  | Многофункциональный тестер 3 в 1: бесконтактное измерение сопротивления заземления, переменного тока нагрузки и утечки.
| 80 | MFT1825 - многофункциональный тестер | Госреестр |  | Простота выбора тестов, обозначенных цветом, и легкость использования благодаря большому яркому дисплею с подсветкой. Двухпроводное тестирование контура короткого замыкания без срабатывания УЗО для быстрого получения воспроизводимых результатов. 3-х зажимное измерение сопротивления заземления и бесстержневое тестирование для измерения сопротивления. Индикация порядка чередования фаз для проверки вращающихся машин. Тестирование без заземления 3-хфазных УЗО и УЗО типа В для промышленного применения. Уровень безопасности CAT IV по EN61010 и прочный корпус исполнения IP54.
| 81 | MFT1835 - многофункциональный тестер | Госреестр |  | Простота выбора тестов, обозначенных цветом, и легкость использования благодаря большому яркому дисплею с подсветкой. Двухпроводное тестирование контура короткого замыкания без срабатывания УЗО для быстрого получения воспроизводимых результатов 3-х зажимное измерение сопротивления заземления и бесстержневое тестирование для измерения сопротивления. Индикация порядка чередования фаз для проверки вращающихся машин. Тестирование без заземления 3-хфазных УЗО и УЗО типа В для промышленного применения. Уровень безопасности CAT IV по EN61010 и прочный корпус исполнения IP54. Блок аккумуляторов, зарядное устройство и сетевой адаптер в комплекте.
| 82 | MI 3123 SMARTEC Earth/Clamp - измеритель сопротивления заземления | Госреестр |  | MI 3123 SMARTEC Earth/Clamp – специализированный измеритель созданный для проведения испытаний на системах заземления всех типов. Для удовлетворения потребностей как можно большего числа пользователей прибор оснащен 3 методами измерения сопротивления заземляющих устройств: классический 4-х проводный (до 10 кОм), 4-х проводный в комбинации с клешами (до 10 кОм), 2-х клещевой без использования штырей (до 100 Ом). Кроме того имеется функция измерения удельного сопротивления грунта и действующего значения токов до 20 А. Прибор автоматически анализирует сопротивление испытательных штырей и уровень помех и выводит предупреждение на экран. Корпус измерителя снабжен подставкой и магнитным фиксатором, индикаторами норма/ошибка (зеленый/красный) для оценки результатов. Результаты всех измерений могут быть сохранены в многоуровневую внутреннюю память и переданы в ПК (USB, RS-232) для дальнейшей обработки (создание протокола) с помощью опционального ПО. Масса 0,85 кг.
| 83 | MI 3290 - анализатор заземления | Госреестр |  | MI 3290 – универсальный прибор для проведения испытаний и измерений в системах заземления. Комплект прибора и его функциональные возможности формируются по желанию пользователя, что позволяет приобретать только необходимые принадлежности.
| 84 | MI 3290 GF - анализатор заземления (комплект для измерения шагового напряжения) | Госреестр |  | MI 3290 – универсальный прибор для проведения испытаний и измерений в системах заземления. Комплект прибора и его функциональные возможности формируются по желанию пользователя, что позволяет приобретать только необходимые принадлежности.
| 85 | MI 3290 GL - анализатор заземления (комплект с двумя железными клещами) | Госреестр |  | MI 3290 – универсальный прибор для проведения испытаний и измерений в системах заземления. Комплект прибора и его функциональные возможности формируются по желанию пользователя, что позволяет приобретать только необходимые принадлежности.
| 86 | MI 3290 GP - анализатор заземления (комплект с одними гибкими клещами) | Госреестр |  | MI 3290 – универсальный прибор для проведения испытаний и измерений в системах заземления. Комплект прибора и его функциональные возможности формируются по желанию пользователя, что позволяет приобретать только необходимые принадлежности.
| 87 | MI 3290 GX1 - анализатор заземления (комплект с двумя железными клещами и одними гибкими клещами) | Госреестр |  | MI 3290 – универсальный прибор для проведения испытаний и измерений в системах заземления. Комплект прибора и его функциональные возможности формируются по желанию пользователя, что позволяет приобретать только необходимые принадлежности.
| 88 | MI 3290 GX4 - анализатор заземления (комплект с двумя железными клещами и четырьмя гибкими клещами) | Госреестр |  | MI 3290 – универсальный прибор для проведения испытаний и измерений в системах заземления. Комплект прибора и его функциональные возможности формируются по желанию пользователя, что позволяет приобретать только необходимые принадлежности.
| 89 | MI 3295 - измеритель шагового напряжения и сопротивления заземления | Госреестр |  | MI 3295 является универсальным прибором для испытаний систем заземления. Установка позволяет измерить контактное, шаговое напряжение, удельное сопротивление грунта, сопротивление заземляющих устройств.
| 90 | MI 3295 - измеритель шагового напряжения и сопротивления заземления (стандартный комплект) | Госреестр |  | MI 3295 является универсальным прибором для испытаний систем заземления. Установка позволяет измерить контактное, шаговое напряжение, удельное сопротивление грунта, сопротивление заземляющих устройств.
| 91 | MI 3295M - измерительный блок |  |  | MI 3295 является универсальным прибором для испытаний систем заземления. Установка позволяет измерить контактное, шаговое напряжение, удельное сопротивление грунта, сопротивление заземляющих устройств.
| 92 | MI 3295S - генерирующая станция |  |  | MI 3295 является универсальным прибором для испытаний систем заземления. Установка позволяет измерить контактное, шаговое напряжение, удельное сопротивление грунта, сопротивление заземляющих устройств.
| 93 | MPI-502 - измеритель параметров электробезопасности электоустановок | Госреестр |  | Измерители параметров электробезопасности электроустановок MPI-502 предназначены для измерения: Действующего значения фазного и междуфазного напряжения переменного тока; Частоты переменного тока; Полного сопротивления цепи «фаза — нуль», «фаза — фаза», «фаза — защитный проводник» без отключения источника питания; Полного сопротивления цепи «фаза — защитный проводник» без отключения источника питания и срабатывания УЗО; Силы тока отключения устройства защитного отключения для синусоидального дифференциального тока; Силы тока отключения УЗО для дифференциального пульсирующего однонаправленного тока; Времени отключения сети при срабатывании УЗО; Сопротивления защитного заземления; Напряжения прикосновения относительно номинального дифференциального тока; Сопротивления защитных проводников; Электрического сопротивления малым током; Для вычисления: Активного и реактивного сопротивления цепи «фаза — нуль», «фаза — фаза», «фаза — защитный проводник»; Силы тока цепи «фаза-нуль», «фаза — фаза», «фаза — защитный проводник». Для контроля: Целостности (наличия) нулевого и защитного проводников (до начала измерений). Для проверки; Для запоминания и передачи в компьютер данных измерений и вычислений.
| 94 | MPI-525 - измеритель параметров электробезопасности электроустановок | Госреестр |  | Измерение параметров петли короткого замыкания; тестирование параметров УЗО АС, А и В типов; измерение сопротивления изоляции до 10 ГОм напряжением до 2500 В; измерение переходных сопротивлений контактов и проводников постоянным током не менее 200 мА с разрешением 0,01 Ом; измерение сопротивления заземляющих устройств трехполосным методом; контроль последовательности чередования фаз и перекоса фаз по напряжению; память результатов измерений 990 ячеек; передача данных в компьютер (USB).
| 95 | MPI-530 - измеритель параметров электробезопасности электроустановок | Госреестр |  | Измерители применяются при наладке и эксплуатационном контроле состояния сети электропитания, а также при приемо-сдаточных и сертификационных испытаниях электроустановок зданий.
| 96 | MPU-1 - сигнализатор тока утечки |  |  | Постоянный мониторинг тока утечки, протекающего через заземление опор ЛЭП в сетях низкого и среднего напряжения с частотой 50 Гц (60 Гц); одновременное измерение с помощью одних или двух клещей; в случае измерения с помощью двух клещей - величина тока суммируется, что дает возможность охватить двойные опоры с помощью отдельных клещей для каждого элемента опоры; звуковой и световой сигнал тревоги в случае протекания тока, превышающего предварительно установленный порог; отсутствие измерения постоянных токов; измерение с гибкими клещами серии F; возможность изменения диаметра измерительных клещей без необходимости повторной калибровки прибора; мониторинг состояния заряда аккумулятора; светодиодный индикатор режима работы.
| 97 | MRU-120 - измеритель параметров заземляющих устройств | Госреестр |  | Измерение сопротивления проводников присоединения к земле и выравнивания потенциалов (металлосвязь) (2p); измерение сопротивления заземляющих устройств по трёхполюсной схеме (3p); измерение сопротивления заземляющих устройств по четырехполюсной схеме (4p); измерение сопротивления многократных заземляющих устройств без разрыва цепи заземлителей (с применением токоизмерительных клещей); измерение сопротивления заземляющих устройств методом двух клещей; измерение удельного сопротивления грунта методом Веннера с возможностью выбора расстояния между измерительными электродами; высокая помехоустойчивость; сохранение результатов измерений в память; подключение измерителя к компьютеру (USB); совместимость с программой СОНЭЛ Протоколы; степень защиты корпуса — IP54.
| 98 | MRU-20 - измеритель параметров заземляющих устройств | Госреестр |  | Предназначен для измерения сопротивления заземляющих устройств классическим 3-х полюсным методом, а также измерения сопротивления проводников присоединения к земле и выравнивания потенциалов (металлосвязь). Благодаря современной конструкции прибор характеризуется хорошими эргономичными показателями и широкими измерительными функциями (в том числе анализ условий, отрицательно влияющих на точность полученных результатов).
| 99 | MRU-200 - измеритель параметров заземляющих устройств | Госреестр |  | MRU-200 — это многофункциональный измеритель, позволяющий всесторонне охарактеризовать электрическое состояние заземляющих устройств (ЗУ) и молниезащит. В данном приборе реализованы все существующие методы контроля параметров ЗУ. Впервые для определения характеристик молниезащит (громоотводов) используется импульсный метод измерения динамического сопротивления. Также MRU-200 дает ряд возможностей по проведению измерений бесконтактным методом, что особенно актуально в городских условиях, где отсутствует возможность для использования вспомогательных электродов.
| 100 | MRU-200-GPS - измеритель параметров заземляющих устройств | Госреестр |  | MRU-200 GPS — это многофункциональный измеритель, позволяющий всесторонне охарактеризовать электрическое состояние заземляющих устройств (ЗУ) и молниезащит. В данном приборе реализованы все существующие методы контроля параметров ЗУ. Впервые для определения характеристик молниезащит (громоотводов) используется импульсный метод измерения динамического сопротивления. Также MRU-200 дает ряд возможностей по проведению измерений бесконтактным методом, что особенно актуально в городских условиях, где отсутствует возможность для использования вспомогательных электродов.
| 101 | RGE-1000 - измеритель сопротивления заземления | Госреестр |  | Измеритель сопротивления заземления RGE-1000 – это портативный и компактный цифровой прибор, предназначенный для быстрого и качественного измерения сопротивления заземляющих устройств, удельного сопротивления грунтов, а также активных сопротивлений. Микропроцессорная система прибора позволяет быстро и качественно измерять сопротивление заземления в различных рабочих условиях, и позволяет контролировать ошибочные действия оператора при проведении инженерных работ. Прибор выполнен в противоударном корпусе и является необходимым инструментом для монтажников электрооборудования, инженеров по проверке систем электроснабжения и специалистов по обслуживанию заземляющего оборудования в полевых условиях.
| 102 | T-2000 - тестер трансформаторов тока и напряжения (напряжение 3000В, комплект кабелей №15110) | Госреестр |  | T-2000 тестер трансформаторов тока и напряжения Многофункциональная система для проверки трансформаторов тока ТТ , трансформаторов напряжения ТН , силовых трансформаторов , реле токов, электросчетчиков,преобразователей и устройств заземления. Напряжение переменное до 3000В (AC), переменный ток до 3000А , функция микроомметра током до 400А DC, функция осциллографа , RS232 порт , сохранение результатов в памяти, бесплатное программное обеспечение.
| 103 | T-2000 - тестер трансформаторов тока и напряжения (напряжение 1200В, комплект кабелей №15110 ) | Госреестр |  | T-2000 тестер трансформаторов тока и напряжения Многофункциональная система для проверки трансформаторов тока ТТ , трансформаторов напряжения ТН , силовых трансформаторов , реле токов, электросчетчиков,преобразователей и устройств заземления. Напряжение переменное до 3000В (AC), переменный ток до 3000А , функция микроомметра током до 400А DC, функция осциллографа , RS232 порт , сохранение результатов в памяти, бесплатное программное обеспечение.
| 104 | T-2000 E - тестер трансформаторов тока и напряжения (напряжение 1200В, комплект кабелей №16110 ) | Госреестр |  | T-2000 тестер трансформаторов тока и напряжения Многофункциональная система для проверки трансформаторов тока ТТ , трансформаторов напряжения ТН , силовых трансформаторов , реле токов, электросчетчиков,преобразователей и устройств заземления. Напряжение переменное до 3000В (AC), переменный ток до 3000А , функция микроомметра током до 400А DC, функция осциллографа , RS232 порт , сохранение результатов в памяти, бесплатное программное обеспечение.
| 105 | TE-30 - измеритель параметров заземляющих устройств | Госреестр |  | Прибор позволяет измерять параметры ЗУ как классическими методами (3-х или 4-х полюсная схема), так и бесконтактным (метод двух клещей), что особенно актуально в городских условиях, где отсутствует возможность для использования вспомогательных электродов.
Аксессуары к измерителю сопротивления заземления DET4TC2
| 1 | ICLAMP - токовые клещи (для DET4TC2) |  |  | Токовые клещи (используются вместе с DET4TC2) для тестирования ART (измерение токов утечки и сопротивления заземления индивидуальной шины заземления системы).
| 2 | VCLAMP - клещи по напряжению (для DET4TC2) |  |  | Клещи по напряжению для использования вместе с клещами ICLAMP для прибора DET4TC2 для безконтактного измерения сопротивления заземления без штырей.
Аксессуары к измерителю сопротивления заземлений Ф4103-М1
| 1 | П4126-М2 - комплект принадлежностей к прибору Ф4103-М1 |  |  | Комплект принадлежностей предназначен для работы с измерителем сопротивления заземлений Ф4103-М1 или другими измерителями, обеспечивающими работоспособность при таких же как у Ф4103-М1 или больших значений сопротивлений вспомогательных электродов.
Аксессуары к измерителям Sonel
| 1 | Адаптер - с сетевой вилкой UNI-SCHUKO (MRP-xxx, MIE-500) |  |  | Предназначен для измерения приборами типа MRP-120, MRP-200, MIE-500 напряжения, параметров устройств защитного отключения и петли короткого замыкания в цепях L-N, L-PE.
| 2 | Адаптер автомобильный (12В) - для MRU-120/200, MPI-520/525 |  |  | Устройство для зарядки элементов питания приборов MRU-200, MPI-525, MPI-520
| 3 | Зажим струбцина Кельвина - с двухпроводным кабелем (MMR-6xx, MZC-310S) |  |  | Зажим специальный типа «струбцина» Кельвина с двухпроводным кабелем оканчивающимся разъемами типа "банан". Используется при проведении измерений сопротивления соединений (спайка, сварка, электрические контакты), электрических проводок, обмоток двигателей и трансформаторов приборами MMR-6XX.
| 4 | Зарядное устройство для аккумуляторов Z1 - модель 6WLS 15/240 |  |  | Устройство предназначено для заряда аккумуляторов приборов MIC-1000, 2500 и LKZ-700.
| 5 | Зарядное устройство для аккумуляторов Z3 - модель SYS1319-3012 |  |  | Зарядное устройство для аккумуляторов MPI-5XX.
| 6 | Зарядное устройство для аккумуляторов Z7 - для MRU-120/200, MPI-520/525 |  |  | Зарядное устройство для аккумуляторов MRU-200, MPI-520, MPI-525
| 7 | Зонд бесконтактный - для LKZ-720 |  |  | Бесконтактный зонд применяется совместно с комплектом для поиска скрытых коммуникаций LKZ-720.
| 8 | Зонд измерительный - для забивки в грунт (30 см) |  |  | Предназначен для проведения измерений приборами типа MRU-100, MRU-101, MRP-200, MPI-510, MPI-511.
| 9 | Зонд измерительный - для забивки в грунт (80 см) |  |  | Предназначен для проведения измерений приборами типа MRU-100, MRU-101, MPI-510, MPI-511, LKZ-700.
| 10 | Зонд Кельвина двухконтактный - для MMR-6XX |  |  | Предназначен для проведения измерений параметров электрических цепей четырехполюсным методом.
| 11 | Зонд Кельвина одноконтактный - для MZC-310S |  |  | Предназначен для проведения измерений параметров электрических цепей четырехполюсным методом.
| 12 | Зонд контактный - для LKZ-720 |  |  | Зонд контактный - для LKZ-720.
| 13 | Зонд острый - с разъемом банан желтый ( TC-20, MZC-xxx, MRP-xxx, MIE-500, MIC-3) |  |  | Используется для проведения измерений полного сопротивления петли короткого замыкания, параметров УЗО, сопротивления заземлений, сопротивления низким напряжением и проверке последовательности чередования фаз, а также измерения напряжения и частоты приборами SONEL. Подключается к измерительным проводам с разъемами типа "банан".
| 14 | Зонд острый - с разъемом банан красный (MRP-200) |  |  | Используется для проведения измерений полного сопротивления петли короткого замыкания, параметров УЗО, сопротивления заземлений, сопротивления низким напряжением и проверке последовательности чередования фаз, а также измерения напряжения и частоты приборами SONEL. Подключается к измерительным проводам с разъемами типа "банан".
| 15 | Зонд острый - с разъемом банан голубой (MPI-XXX) |  |  | Используется для проведения измерений полного сопротивления петли короткого замыкания, параметров УЗО, сопротивления заземлений, сопротивления низким напряжением и проверке последовательности чередования фаз, а также измерения напряжения и частоты приборами SONEL. Подключается к измерительным проводам с разъемами типа "банан".
| 16 | Зонд острый - с разъемом банан черный (MZC-xxx, MRP-120, MIE-500, MIC-3, MPI-51x) |  |  | Используется для проведения измерений полного сопротивления петли короткого замыкания, параметров УЗО, сопротивления заземлений, сопротивления низким напряжением и проверке последовательности чередования фаз, а также измерения напряжения и частоты приборами SONEL. Подключается к измерительным проводам с разъемами типа "банан".
| 17 | Зонд острый с разъемом &quot;банан&quot; красный 11 кВ - для MIC-5005/5010/5050 и MIC-10k1
| 18 | Зонд острый с разъемом &quot;банан&quot; чёрный 11 кВ - для MIC-5005/5010/5050 и MIC-10k1
| 19 | Зонд острый с разъемом «банан» красный 5кВ - для MIC-5000 |  |  | Используется для проведения измерений прибором MIC-5000. Подключается к измерительным проводам с разъемами типа "банан".
| 20 | Зонд острый с разъемом «банан» черный 5 кВ - для MIC-5000 |  |  | Используется для проведения измерений прибором MIC-5000. Подключается к измерительным проводам с разъемами типа "банан".
| 21 | К06 - зажим «крокодил» изолированный Кельвина |  |  | Предназначен для проведения измерений большими токами, требующими надежного контакта присоединения, приборами MZC-310S, MMR-600, MMR-610.
| 22 | Кабель двухпроводный специальный 3 м - для MZC-310S, MMR-6xx |  |  | Предназначен для проведения измерений приборами типа MZC-310S и MMR-6XX параметров электрических цепей четырехполюсным методом.
| 23 | Кабель двухпроводный специальный 8 м - для MZC-310S, MMR-6xx
| 24 | Кабель последовательного интерфейса RS-232 - для MZC-310S, MMR-6xx, MRU-101, MPI-51x |  |  | Предназначен для связи с компьютером приборов MZC-310S, MMR-6XX, MRU-101, MPI-510, MPI-511.
| 25 | Кабель последовательного интерфейса USB - для MPI-508/520/525 и MRU-105/120/200, PQM-701Z, PQM-701 |  |  | Предназначен для связи с компьютером приборов, имеющих USB порт.
| 26 | Кабель сетевой - для зарядки аккумуляторов приборов |  |  | Кабель сетевой для зарядки аакумуляторов приборов
| 27 | Катушка - для намотки измерительного провода |  |  | Предназначена для намотки проводов длиной 25 и 50 м, применяемых в приборах MRU-100, MRU-101, MRP-200, LKZ-700.
| 28 | Комплект измерительных проводов - 2м с разъемами банан |  |  | Комплект измерительных проводов 2м с разъемами "банан".
| 29 | Комплект измерительных проводов 1,2 м с разъемами «банан» и вилкой универсальной WW-2 - для MPI-51x |  |  | Используется при проведении измерений полного сопротивления петли короткого замыкания, параметров УЗО, сопротивления заземляющих устройств, сопротивления низким напряжением, при проверке последовательности чередования фаз, а также для измерения напряжения и частоты приборами MPI-510, MPI-511.
| 30 | Комплект ремней Свободные руки - для MRU-120/200, MPI-520/525 |  |  | Предназначены для освобождения рук при проведении измерений
| 31 | Крепеж &quot;свободные руки&quot; - для TC-20, MIC-10/30, MRP-201, MPI-502, MZC-304 |  |  | Данный крепеж предназначен для подвешивания измерителя. Используется совместно с приборами: TC-20, MZC-304, MRP-201, MIC-10, MIC-30, MPI-502.
| 32 | Отсек для батареек LR14 - тип C |  |  | Отсек для использования элементов питания LR14 (тип С) в качестве источника питания прибора.
| 33 | Оформление дополнительной гарантии - на измерительные приборы SONEL |  |  | +2 года гарантии на измерительные приборы SONEL.
| 34 | Провод для калибровки измерительных проводов - для MZC-3xx |  |  | Предназначен для проведения калибровки измерительных проводов приборов типа MZC-300, MZC-303E.
| 35 | Провод измерительный 1,2 м с разъемом банан голубой - для MPI-508/511 |  |  | Предназначен для проведения измерений до 1000 В
| 36 | Провод измерительный 1,2 м с разъемом банан желтый - для MZC-xxx, MRP-xxx, MIE-500, MIC-3, MPI-508/511, MRU-10X, LKZ-700 |  |  | Предназначен для проведения измерений до 1000 В.
| 37 | Провод измерительный 1,2 м с разъемом банан красный - для MRP-200, MRU-10X, MPI-508/511 |  |  | Предназначен для проведения измерений до 1000 В
| 38 | Провод измерительный 1,2 м с разъемом банан черный - для MZC-XXX, MRP-XXX, MIC-3/1000/2500, MIE-500, LKZ-700 |  |  | Предназначен для проведения измерений приборами типа MIC-1000, MIC-2500, MRP-200.
| 39 | Провод измерительный 1,8 м с разъемами &quot;банан&quot; голубой 5 кB - для MIC-5000 |  |  | Предназначен для прибора типа MIC-5000.
| 40 | Провод измерительный 1,8 м с разъемами &quot;банан&quot; красный 5 кB - для MIC-5000, MPI-525 |  |  | Предназначен для проведения измерений прибором типа MIC-5000, MPI-525.
| 41 | Провод измерительный 1,8 м экранированный с разъемами &quot;банан&quot; черный 5 кB - для MIC-5000, MPI-525 |  |  | Предназначен для проведения измерений прибором типа MIC-5000, MPI-525.
| 42 | Провод измерительный 10 м с разъемами &quot;банан&quot; желтый - для MZC-XXX, MPI-XXX, MIE-500 |  |  | Предназначен для проведения измерений до 1000 В.
| 43 | Провод измерительный 10 м с разъемами &quot;банан&quot; красный - для MZC-30X, MPI-XXX |  |  | Предназначен для проведения измерений до 1000 В.
| 44 | Провод измерительный 10м - с разъемами &quot;банан&quot; 10кВ голубой |  |  | Провод измерительный 10м с разъемами "банан" 10кВ голубой.
| 45 | Провод измерительный 10м - с разъемами &quot;банан&quot; 10кВ красный |  |  | Провод измерительный 10м с разъемами "банан" 10кВ красный.
| 46 | Провод измерительный 10м экранированный - с разъемами &quot;банан&quot; 10кВ черный |  |  | Провод измерительный 10м экранированный с разъемами "банан" 10кВ черный.
| 47 | Провод измерительный 15 м на катушке с разъёмами банан голубой - для MPI-520/525, MRU-XXX, MRP-200 |  |  | Предназначен для проведения измерений сопротивления заземляющих устройств приборами типа MRP-200, MRU-100, MRU-101, MPI-510, MPI-511, MPI-520, MPI-525.
| 48 | Провод измерительный 2,2 м с разъёмами &quot;банан&quot; чёрный - для MRU-10X |  |  | Предназначен для проведения измерений приборами типа MRU-XXX.
| 49 | Провод измерительный 20 м на катушке с разъемами банан красный - для MPI-508, MRU |  |  | Универсальный измерительный проводник с разъемами типа "банан". и длиной 20 м. Используется в первую очередь совместно с комплектом для поиска скрытых коммуникаций LKZ-700
| 50 | Провод измерительный 20 м с разъемами &quot;банан&quot; желтый - для MZC-XXX, MPI-XXX, MIE-500 |  |  | Предназначен для проведения измерений до 1000 В.
| 51 | Провод измерительный 20 м с разъемами банан красный - 20 м с разъемами банан красный |  |  | Предназначен для проведения измерений до 1000 В
| 52 | Провод измерительный 20м - с разъемами &quot;банан&quot; 10кВ голубой |  |  | Провод измерительный 20м с разъемами "банан" 10кВ голубой
| 53 | Провод измерительный 20м - с разъемами &quot;банан&quot; 10кВ красный |  |  | Провод измерительный 20м с разъемами "банан" 10кВ красный
| 54 | Провод измерительный 20м экранированный - с разъемами &quot;банан&quot; 10кВ черный |  |  | Провод измерительный 20м экранированный с разъемами "банан" 10кВ черный.
| 55 | Провод измерительный 25 м на катушке с разъёмами &quot;банан&quot; голубой - для MPI-508/511, MRU-10X, MRP-200 |  |  | Предназначен для проведения измерений сопротивления заземляющих устройств приборами типа MPI-508/511, MRU-10X, MRP-200.
| 56 | Провод измерительный 25 м на катушке с разъёмами &quot;банан&quot; красный - для MRU-XXX, MPI-52X, LKZ-700 |  |  | Используется для проведения измерений приборами MRU-XXX, MPI-52X, LKZ-700
| 57 | Провод измерительный 30 м на катушке с разъемами банан красный - для MPI-520/525, MRU-XXX
| 58 | Провод измерительный 5 м с разъемами банан желтый - для MZC-XXX, MPI-XXX, MIE-500 |  |  | Предназначен для проведения измерений до 1000 В.
| 59 | Провод измерительный 5 м с разъемами банан красный - для MZC-30X, MPI-XXX |  |  | Предназначен для проведения измерений до 1000 В.
| 60 | Провод измерительный 50 м на катушке с разъёмами банан желтый - для MRU-xxx, MPI-520/525 |  |  | Предназначен для проведения измерений сопротивления заземляющих устройств и удельного сопротивления земли приборами типа MRU-XXX, MPI-5XX.
| 61 | Провод измерительный 50 м на катушке экранированный с разъёмами &quot;банан&quot; жёлтый - для MRU-200 |  |  | Предназначен для проведения измерений сопротивления заземляющих устройств и удельного сопротивления земли приборами типа MRU-200
| 62 | Провод измерительный 5м с разъемами &quot;банан&quot; 10кВ голубой - для MIC-50XX, MIC-10k1
| 63 | Провод измерительный 5м с разъемами &quot;банан&quot; 10кВ красный - для MIC-50XX, MIC-10k2
| 64 | Провод измерительный 5м экранированный с разъемами &quot;банан&quot; 10кВ черный - для MIC-50XX, MIC-10k3
| 65 | Ремень для переноски - для приборов MRU-20, MIC-2505/2510, MZC-305, MPI-505 |  |  | Ремень для переноски - для приборов MRU-20, MIC-2505/2510, MZC-305, MPI-505.
| 66 | Ремень для переноски M1 - для приборов ТС-20, MIC-10/30, MRP-201, MPI-502, MZC-304 |  |  | Предназначен для переноски прибора. Возможно повесить на шею. Используется с приборами ТС-20, MZC-304, MRP-201, MIC-10, MIC-30, MPI-502.
| 67 | Ремни &quot;свободные руки&quot; - для MRU-10x, MMR-6xx, MZC-310S, MPI-51x |  |  | Предназначены для освобождения рук при проведении измерений приборами типа MZC-310S, MMR-600, MMR-610, MRU-100, MRU-101, MPI-510, MPI-511, MIC-5000.
| 68 | СОНЭЛ Протоколы 2.0 - программа автоматического формирования протоколов испытаний электроустановок |  |  | Импорт данных с измерительного прибора в соответствующие формы протоколов; создание библиотек тестовых точек, измерителей, объектов, а также лиц, осуществляющих измерения; соответствие разделам ПУЭ, ГОСТ 50571; хранение полученных данных и создание электронного архива документов; печать протоколов и/или сохранение в формате PDF; интуитивный интерфейс, удобство и простота эксплуатации.
| 69 | Специальный кабель с четырехконтактным разъемом 2,5 кВ - для MIC-2500 |  |  | Предназначен для измерения сопротивления изоляции прибором MIC-2500 напряжением до 2,5 кВ. Укомплектован двумя проводами красного и черного цвета.
| 70 | Футляр - для двух зондов (80 см) |  |  | Предназначен для хранения и переноски зондов длиной 80 см. Дополнительно комплектуется к приборам MRU-100, MRU-101, MPI-510, MPI-511, LKZ-700.
| 71 | Футляр L1 - для MZC-310S, MMR-6xx, MPI-508/511/520, MIC-5000 |  |  | Предназначен для приборов типа MZC-310S, MPI-510, MPI-511, MMR-600, MMR-610, MIC-5000.
| 72 | Футляр L2 - для MRU-xxx, MPI-525/520 |  |  | Предназначен для упаковки и транспортировки приборов серии MRU.
| 73 | Футляр L4 - аксессуар |  |  | Футляр для переноски прибора и аксессуаров.
| 74 | Футляр S1 - для TKF-1X, CMP-1 |  |  | Предназначен для упаковки и транспортировки приборов серии TKF и CMP-1.
| 75 | Футляр S2 - для MIC-2, P-1/2 |  |  | Предназначен для упаковки и транспортировки приборов серии P и прибора MIC-2.
| 76 | Футляр М1 - для MZC-xxx, MRP-xxx, MIC-3, MIE-500, REN-700 |  |  | Предназначен для упаковки и транспортировки приборов типа MZC-200, MZC-300, MZC-303E, MRP-120, MRP-200, MIE-500, MIC-3.
| 77 | Футляр М2 - для MIC-1000/2500 |  |  | Предназначен для упаковки и транспортировки приборов типа MIC-1000, MIC-2500.
| 78 | Футляр М4 - для LKZ-700 |  |  | Предназначен для упаковки и транспортировки приборов типа LKZ-700.
| 79 | Футляр М6 - для MPI-502, MZC-304, MRP-201 |  |  | Предназначен для упаковки и транспортировки приборов типа MPI-502, MZC-304.
| 80 | AC-16 - адаптер |  |  | Адаптер AC-16 предоставляет пользователю удобное соединение с однофазной электрической сетью при проведении измерения напряжения и силы тока, которая протекает в подключенном к адаптеру электроприемнике. Предназначен для совместного использования с токоизмерительными клещами.
| 81 | AGT-16P - соединитель электрический-адаптер для серий TC, MPI, MRP, MIC, MZC, TKF |  |  | Предназначен для подключения измерителей SONEL к промышленному трехфазному терминалу электрической сети TN-S с номинальным током 16 А.
| 82 | AGT-16T - соединитель электрический-адаптер для серий MPI, MRP, MIC, MZC, TKF |  |  | Предназначен для подключения измерителей SONEL к промышленному однофазному терминалу электрической сети TN-S с номинальным током 16 А.
| 83 | AGT-16С - соединитель электрический-адаптер для серий TC, MPI, MRP, MIC, MZC, TKF |  |  | Предназначен для подключения измерителей SONEL к промышленному трехфазному терминалу электрической сети TN-C с номинальным током 16 А.
| 84 | AGT-32P - соединитель электрический-адаптер для серий TC, MPI, MRP, MIC, MZC, TKF |  |  | Предназначен для подключения измерителей SONEL к промышленному трехфазному терминалу электрической сети TN-S с номинальным током 32 А.
| 85 | AGT-32T - соединитель электрический-адаптер для серий TC, MPI, MRP, MIC, MZC, TKF |  |  | Предназначен для подключения измерителей SONEL к промышленному однофазному терминалу электрической сети TN-S с номинальным током 32 А.
| 86 | AGT-32С - соединитель электрический-адаптер для серий TC, MPI, MRP, MIC, MZC, TKF |  |  | Предназначен для подключения измерителей SONEL к промышленному трехфазному терминалу электрической сети TN-C с номинальным током 32 А.
| 87 | AGT-63P - соединитель электрический-адаптер для серий TC, MPI, MRP, MIC, MZC, TKF |  |  | Предназначен для подключения измерителей SONEL к промышленному трехфазному терминалу электрической сети TN-S с номинальным током 63 А.
| 88 | AutoISO-1000 - адаптер для MPI-51x |  |  | Используется приборами MPI-510, MPI-511 при автоматическом проведении измерения сопротивления изоляции между всеми парами жил в трех, четырех и пятижильных кабелях .
| 89 | AutoISO-1000A - адаптер для MPI-508 |  |  | Используется прибором MPI-508 при автоматическом проведении измерения сопротивления изоляции между всеми парами жил в трех, четырех и пятижильных кабелях.
| 90 | AutoISO-1000C - адаптер для MPI-520 |  |  | Используется прибором MPI-520 при автоматическом проведении измерения сопротивления изоляции между всеми парами жил в трех, четырех и пятижильных кабелях.
| 91 | AutoISO-2500 - адаптер для MPI-525 |  |  | Используется прибором MPI-525 при автоматическом проведении измерения сопротивления изоляции между всеми парами жил в трех, четырех и пятижильных кабелях.
| 92 | AutoISO-5000 - адаптер для MIC-5050/10k1 |  |  | Адаптер AutoISO-5000 не является измерителем устройством, а выполняет функцию адаптера, подключаемого к приборам для измерения сопротивления изоляции серии MIC.
| 93 | AZ-1 - адаптер для подключения к однофазной сети |  |  | Адаптер для подключения к однофазной сети AZ-1.
| 94 | C-2 - клещи измерительные к MPI-51x |  |  | Используются совместно с приборами MPI-510, MPI-511 для регистрации тока, потребляемого электроприемником и c приборами MRU-100, MRU-101 при измерении сопротивления многократных заземлителей.
| 95 | C-3 - клещи измерительные |  |  | Токоизмерительные клещи, используемые совместно с приборами.
| 96 | C-8 - клещи измерительные для LKZ-720 |  |  | C-8 - клещи измерительные для LKZ-720.
| 97 | K01 - зажим «крокодил» изолированный черный |  |  | Предназначен для непосредственного соединения измерительных проводов с измеряемыми объектами.
| 98 | K02 - зажим &quot;крокодил&quot; изолированный жёлтый |  |  | Предназначен для непосредственного соединения измерительных проводов с измеряемыми объектами.
| 99 | K02 - зажим &quot;крокодил&quot; изолированный голубой |  |  | Предназначен для непосредственного соединения измерительных проводов с измеряемыми объектами.
| 100 | K02 - зажим &quot;крокодил&quot; изолированный красный |  |  | Предназначен для непосредственного соединения измерительных проводов с измеряемыми объектами.
| 101 | K03 - зажим «крокодил» изолированный черный |  |  | Предназначен для непосредственного соединения измерительных проводов приборов MZC-310S, MMR-6XX с измеряемыми объектами.
| 102 | L10 - футляр для ТЕ-30
| 103 | L5 - футляр для PQM-700 |  |  | L5 - футляр для PQM-700.
| 104 | L7 - футляр для MIC-5005/5010/5050, MIC-10k1 |  |  | Футляр для переноски прибора и аксессуаров MIC-500, MIC-5010, MIC-5050, MIC-10k1.
| 105 | L8 - футляр для PQM-710/711
| 106 | LKO720/C8 - переходник для LKZ-720 |  |  | LKO720/C8 - переходник для LKZ-720.
| 107 | M10 - футляр для ТС-20
| 108 | M8 - футляр для ТМ-2501 |  |  | M8 - футляр для TM-2501.
| 109 | N-1 - клещи передающие |  |  | Клещи передающие N-1 предназначены для проведения бесконтактного измерения сопротивления заземляющих устройств. Измерение производится совместно с клещами измерительными C-3.
| 110 | NiCd SONEL-02 9,6V - Аккумуляторная батарея для MIC-1000/2500 |  |  | Предназначен для питания приборов типа MIC-1000, MIC-2500.
| 111 | NiMH SONEL-03 4,8V - аккумуляторная батарея для MMR-6xx |  |  | Предназначен для питания приборов типа MMR-600 и MMR-610.
| 112 | NiMH SONEL-04 9,6V - аккумуляторная батарея для LKZ-700 |  |  | Предназначен для питания генератора LKN-700.
| 113 | NiMH SONEL-05 7,2V - аккумуляторная батарея для MIC-5000, MRU-101/105, MPI-508/510/511 |  |  | Предназначен для питания приборов типа MIC-5000, MRU-101, MPI-511.
| 114 | NiMH SONEL-07 4,8V (для MRU-200, MPI-520/525) - Аккумуляторная батарея |  |  | Пакет аккумуляторов (аккумуляторный отсек+аккумулятор) NiMH 4,8В 4,2 Ач
| 115 | Opto-RS-232 - кабель последовательного интерфейса для MZC-303E, MRP-xxx, MIE-500, MIC-1000, MIC-2500 |  |  | Предназначен для осуществления связи с компьютером приборов типа MZC-303E, MRP-120, MRP-200, MIE-500, MIC-1000, MIC-2500.
| 116 | OR-1 (USB) - беспроводной интерфейс |  |  | Беспроводной интерфейс предназначен для беспроводного соединения персонального компьютера и ряда моделей приборов SONEL с целью импорта результатов измерений
| 117 | OR-1 v2 (USB) - для MZC-304, MIC-30, MRU-120/200/200-GPS, MPI-502
| 118 | SONEL-10 9,6V - аккумуляторная батарея |  |  | Аккумуляторная батарея NiMH SONEL-10 9,6V.
| 119 | ST-1 - температурный зонд |  |  | Предназначен для измерения температуры окружающей среды. Используется совместно с MIC-2510.
| 120 | TWR-1 - адаптер для тестирования устройств защитного отключения (УЗО) |  |  | Адаптер TWR-1 предназначен для быстрой и однозначной проверки работоспособности устройств защитного отключения (УЗО) в цепи питания, к которой подключен тестер.
| 121 | TWR-1J - адаптер для тестирования устройств защитного отключения (MPI-51х) |  |  | Адаптер для тестирования устройств защитного отключения (УЗО) TWR-1J: предназначен для быстрой и однозначной проверки работоспособности устройств защитного отключения (УЗО). Использование совместно с измерителями MPI-510, MPI-511.
| 122 | WS-01 с сетевой вилкой UNI-SCHUKO и кнопкой СТАРТ - адаптер |  |  | Используется для проведения измерений полного сопротивления петли короткого замыкания, параметров УЗО, напряжения и частоты приборами MPI-510, MPI-511 и записи результатов в память при подключении к розеткам.
| 123 | WS-02 с сетевой вилкой UNI-SCHUKO - адаптер для MPI-508 |  |  | Используется для проведения измерений полного сопротивления петли короткого замыкания, параметров УЗО, напряжения и частоты сети приборами MPI-510, MPI-511 при подключении к розеткам.
| 124 | WS-03 с сетевой вилкой UNI-SCHUKO и кнопкой СТАРТ - адаптер |  |  | Используется для проведения измерений полного сопротивления петли короткого замыкания, параметров УЗО, напряжения и частоты и записи результатов в память при подключении к розеткам.
| 125 | WS-04 с сетевой вилкой UNI-SCHUKO - адаптер для MPI-510/511 |  |  | Используется для проведения измерений полного сопротивления петли короткого замыкания, параметров УЗО, напряжения и частоты при подключении к розеткам.
| 126 | WS-05 с сетевой вилкой UNI-SCHUKO - адаптер для MPI-520 |  |  | Используется для проведения измерений полного сопротивления петли короткого замыкания, параметров УЗО, напряжения и частоты при подключении к розеткам.
| 127 | Z11 - зарядное устройство для аккумуляторов |  |  | Зарядное устройство для аккумуляторов Z11.
Аксессуары к приборам PQM-70x, MPU-1
| 1 | Провод измерительный 2,2 м с разъемами банан голубой - для PQM-701 |  |  | Провод измерительный 2,2 м с разъёмами «банан» голубой.
| 2 | Провод измерительный 2,2 м с разъемами банан желтый - для PQM-701 |  |  | Провод измерительный 2,2 м с разъёмами «банан» желтый.
| 3 | AM-4 - адаптер магнитный |  |  | Соединитель электрический — адаптер магнитный модель AM-4.
| 4 | AR-1 - адаптер с резьбой M4/M6 |  |  | Соединитель электрический — адаптер с резьбой M4/M6, модель AR-1.
| 5 | C-4 - клещи измерительные |  |  | Токоизмерительные клещи, используемые совместно с приборами.
| 6 | C-6 - клещи измерительные |  |  | Измерительные клещи C-6 предназначены для использования с анализаторами серии PQM. Позволяют проводить регистрацию значений переменного тока. Имеют диаметр обхвата - 20 мм.
| 7 | C-7 - клещи измерительные |  |  | Измерительные клещи C-77 предназначены для использования с анализаторами серии PQM. Позволяют проводить регистрацию значений переменного тока. Имеют диаметр обхвата - 24 мм.
| 8 | F-1 - клещи гибкие |  |  | Клещи гибкие F-1 предназначены для измерения тока (от 1 А) приборами серии MRU. Имеют увеличенный диаметр обхвата - 400 мм.
| 9 | F-2 - клещи гибкие |  |  | Клещи гибкие F-2 предназначены для измерения тока (от 1 А). Имеют диаметр обхвата - 250 мм.
| 10 | F-3 - клещи гибкие |  |  | Клещи гибкие F-3 предназначены для измерения тока (от 1 А). Имеют увеличенный диаметр обхвата - 130 мм.
| 11 | K01 - зажим «крокодил» изолированный черный |  |  | Предназначен для непосредственного соединения измерительных проводов с измеряемыми объектами.
Аксессуары к приборам Metrel
| 1 | А 1446 - однофазные гибкие токовые клещи 6000/600/60А/1В |  |  | Однофазные гибкие токовые клещи 6000/600/60А/1В.
| 2 | А1018+А1019 - комплект для измерения сопротивления заземления 2-х клещевым методом (без штырей) |  |  | Комплект для измерения сопротивления заземления 2-х клещевым методом (без штырей)
| 3 | А1270 - щуп «commander» с наконечником, спиральный кабель, 1,5 м |  |  | Щуп “commander” с наконечником предназначен для безопасного проведения измерений в электроустановках с помощью приборов серии Smartec.
| 4 | А1272 - щуп «commander» с сетевой вилкой, спиральный кабель, 1,5 м |  |  | Однофазный щуп “commander” с вилкой предназначен для безопасного проведения измерений в однофазных розетках с помощью приборов серии Smartec.
| 5 | А1290 - комплект программного обеспечения EUROLINK PRO PLUS |  |  | А1290 – комплект программного обеспечения EUROLINK PRO PLUS с интерфейсными кабелями USB и RS 232 для приборов MI 3121, MI 3121H, MI 3122, MI 3123. ПО EUROLINK PRO PLUS позволяет создавать протокол испытаний электроустановки российского образца.
| 6 | А1292 - пароль активации ПО EUROLINK PRO PLUS |  |  | А1292 – пароль активации ПО EUROLINK PRO PLUS, для приборов MI 3102H CL, MI 3101, MI 3125B, MI 3105. ПО EUROLINK PRO PLUS позволяет создавать протокол испытаний электроустановки российского образца.
| 7 | А1495 - педаль дистанционного управления |  |  | Педаль дистанционного управления.
| 8 | А1496 - предупредительная сигнальная лампа |  |  | Предупредительная сигнальная лампа.
| 9 | Р1101 - лицензия для активации версии PRO ПО Metrel ES Manager |  |  | Лицензия для активации версии PRO ПО Metrel ES Manager.
| 10 | Р1102 - лицензия для активации приложения aMESM для устройств Android |  |  | Лицензия для активации приложения aMESM для устройств Android. Приложение можно скачать в Google store, после активации приложения можно загружать данные из памяти MI 3152H, редактировать их, создавать протоколы российского образца. В приложении также можно создавать структуры памяти и передавать их в память прибора.
| 11 | A 1013 - зажим типа &quot;крокодил&quot;, черный |  |  | Зажим типа "крокодил", черный
| 12 | A 1015 - тестовый наконечник (синий) |  |  | Измерительный наконечник.
| 13 | A 1053 - измерительный кабель с вилкой Шуко |  |  | Измерительный кабель с вилкой Шуко.
| 14 | A 1062 - тестовый наконечник (зеленый) |  |  | Измерительный наконечник.
| 15 | A 1064 - зажим типа &quot;крокодил&quot;, красный |  |  | Зажим типа "крокодил", красный.
| 16 | A 1309 - зажим типа &quot;крокодил&quot;, зеленый |  |  | Зажим типа "крокодил", зеленый.
| 17 | A 1310 - зажим типа &quot;крокодил&quot;, синий |  |  | Зажим типа "крокодил", синий.
| 18 | A 1314 - щуп &quot;commander&quot; |  |  | Щуп "commander" A 1314.
| 19 | A1011 - измерительный кабель 3 х 1,5 м |  |  | Измерительный кабель 3 х 1,5 м A1011.
| 20 | A1012 - измерительный провод, зеленый, 4 м |  |  | Удлинительный измерительный провод для проверки непрерывности защитных проводников.
| 21 | A1014 - тестовый наконечник (черный) |  |  | Измерительный наконечник.
| 22 | A1016 - измерительный наконечник (красный) |  |  | Измерительный наконечник.
| 23 | A1018 - токоизмерительные клещи (диапазон измерения от 0,5мА до 20 А) |  |  | Токовые клещи A1018 с раскрытием токопровода 51 мм, предназначенные для измерения малых токов, в том числе токов утечки, в электроустановках, а также в переносных приборах.
| 24 | A1019 - токоизмерительные клещи (диапазон измерения от 0,2А до 20 А) |  |  | Токовые клещи A1019 предназначены для общих измерений тока, а также, в сочетании с A1018, для измерения сопротивления заземления безштыревым методом.
| 25 | A1026 - измерительный провод, красный, 20 м |  |  | Удлинительный измерительный провод для проверки непрерывности защитных проводников и измерения сопротивления заземления.
| 26 | A1033 - токоизмерительные клещи на 1000А |  |  | Раскрытие / длина магнитопровода 52 мм; Измерительный диапазон 5 А...1200 А.
| 27 | A1037 - трехфазный трансформатор тока 5А/1В
| 28 | A1056 - ПО TeraLink с интерфейсным кабелем RS-232 |  |  | ПО TeraLink позволяет загружать на ПК сохраненные результаты измерений и создавать отчеты измерений.
| 29 | A1067 - измерительный кабель, 1,5 м для R10K, со встроенным резистором |  |  | Измерительный кабель A1067 с наконечником совместно с A1191 позволяет быстро и точно распознавать жилу в многожильном кабеле, а также принадлежность предохранителя к конкретной токовой цепи.
| 30 | A1069 - малые токовые клещи 100А/1В |  |  | Малые токовые клещи A1069​ 100А/1В с раскрытием токопровода 15 мм предназначены для измерений мощности. Для подключения к анализатору качества электроэнергии необходим кабель А1561.
| 31 | A1074 - малые токовые клещи 200 А / 0,2 А |  |  | Токовые клещи с раскрытием токопровода 15 мм предназначены для использования совместно MI 2093 Line Tracer. Клещи используются для подачи испытательного сигнала без разрыва цепи.
| 32 | A1110 - измерительный кабель с трёхфазной вилкой |  |  | Трехфазный адаптер A1110 предназначен для проведения безопасных измерений параметров электроустановок с трехфазными розетками типа 16A 3CEE (N и PE разделены).
| 33 | A1111 - измерительный кабель с трёхфазной вилкой и переключателем функций |  |  | Трехфазный адаптер предназначен для проведения безопасных измерений параметров электроустановок с трехфазными розетками типа 16A 3CEE (N и PE разделены). С помощью переключателя можно осуществлять переключение функций.
| 34 | A1122 - малые токовые клещи, 5 A/1 В |  |  | Малые токовые клещи с раскрытием токопровода 15 мм предназначены для измерений мощности. Для подключения к анализатору качества электроэнергии необходим кабель А 1561.
| 35 | A1143 - адаптер для измерения полного сопротивления Euro- Z 290 A |  |  | Испытательный ток 267 А и четырехпроводная схема измерения, применяемые в адаптере А 1143, позволяют применять его для измерения параметров петли КЗ в распределительных сетях.
| 36 | A1153 - измерительный провод, черный, 20 м |  |  | Удлинительный измерительный провод для измерений сопротивления заземления и проверки непрерывности.
| 37 | A1154 - измерительный провод, черный, 4 м |  |  | Удлинительный измерительный провод для измерений сопротивления заземления и проверки непрерывности.
| 38 | A1164 - измерительный провод, черный, 50 м |  |  | Удлинительный измерительный провод для измерений сопротивления заземления и проверки непрерывности.
| 39 | A1168 - щуп «commander» с сетевой вилкой |  |  | Однофазный щуп с сетевой вилкой предназначен для быстрого и простого проведения измерений в однофазных розетках; оснащен двумя функциональными клавишами «START» и «Подсветка». Предназначен для использования с MI 3100 Eurotest EASI.
| 40 | A1172 - люксметр высокой точности, тип В |  |  | Люксметр А 1172 позволяет проводить измерение освещенности с высокой точностью, что может быть использовано для проверки источников аварийного освещения.
| 41 | A1173 - люксметр, тип С |  |  | Люксметр А 1173 предназначен для измерения освещенности.
| 42 | A1179 - трехфазные гибкие токовые клещи 2000 / 200 / 20 A / 1 В |  |  | Трехфазные гибкие токовые клещи имеют три диапазона измерений. Питание клещей – от алкалиновых или перезаряжаемых батарей.
| 43 | A1191 - приемное устройство R10K |  |  | Приемник R10K предназначен для поиска кабелей, расположенных в стенах, и других скрытых коммуникаций.
| 44 | A1192 - избирательный щуп |  |  | Высокочувствительный индуктивный датчик A1192 осуществляет бесконтактный поиск предохранителей и кабелей. Используется совместно с приемным устройством R10K A1191.
| 45 | A1199 - адаптер для измерения удельного сопротивления грунта по 4-х проводной схеме (метод Веннера) |  |  | Адаптер A 1199 предназначен для проведения измерений удельного сопротивления грунта по четырехпроводной схеме.
| 46 | A1201 - изолированный стержень для дистанционных измерений параметров электроустановок |  |  | Изолированный стержень для дистанционных измерений параметров электроустановок A1201.
| 47 | A1202 - удлиняющая насадка для А1201
| 48 | A1227 - однофазные гибкие токовые клещи 3000/300/30А / 1В
| 49 | A1257 - трехфазные гибкие токовые клещи 3000 / 300 / 30 A / 1 В |  |  | Трехфазные гибкие токовые клещи имеют три диапазона измерений. Питание клещей – от алкалиновых или перезаряжаемых батарей.
| 50 | A1271 - малая мягкая сумка для переноски |  |  | Сумка предназначена для переноски и хранения приборов небольших размеров и принадлежностей.
| 51 | A1275 - ПО TeraLink Pro с интерфейсным кабелем RS-232 и USB |  |  | Программное обеспечение TeraLink Pro предназначено для загрузки полученных данных на ПК и их дальнейшей обработки, в том числе для печати графиков R=f(t).
| 52 | A1289 - мягкая сумка для переноски |  |  | Сумка предназначена для переноски и хранения прибора и принадлежностей.
| 53 | A1291 - Программное обеспечение Eurolink PRO и интерфейсными кабелями RS232 и USB |  |  | Профессиональное программное обеспечение обладает базой для загрузки данных, их обработки и автоматического создания полного протокола измерений.
| 54 | A1355 - GPS приемник
| 55 | A1391 - токоизмерительные клещи 300А |  |  | Токоизмерительные клещи A1391 предназначены для измерение силы тока до 300 А.
| 56 | A1395 - токоизмерительные гибкие клещи 2 шт
| 57 | A1401 - щуп &quot;commander&quot; (3-проводной) |  |  | 3-проводной щуп «сommander» предназначен для безопасного проведения измерений.
| 58 | A1431 - приложение Eurolink для Android |  |  | Eurolink Android APP — инструмент, который позволяет управлять данными измерений на устройствах Android.
| 59 | A1475 - WiFi/3G модем |  |  | WiFi/3G модем A1475.
| 60 | A1561 - адаптер для подключения клещей А1122, А1069 к прибору |  |  | Адаптер A1561 предназначен для подключения клещей А1122, А1069 к прибору.
| 61 | S 2009 - набор соединительных проводов, 4 шт., 2 м, 4 цвета |  |  | Набор S 2009 соединительных проводов, 4 шт., 2 м, 4 цвета.
| 62 | S 2041 - комплект для измерения сопротивления заземляющих устройств по 4-х проводной схеме (штыри + провода 50 м) |  |  | Комплект S 2041 для измерения сопротивления заземляющих устройств по 4-х проводной схеме (штыри + провода 50 м).
| 63 | S 2082 - набор из 3 миниатюрных клещей А 1122 с адаптерами |  |  | Набор S 2082 состоит из 3 миниатюрных клещей 5 A / 1 В А1122 с раскрытием токопровода 15 мм, которые предназначены для измерения мощности и адапетров A1561 для подключения клещей к прибору.
| 64 | S 2083 - набор из 4 миниатюрных клещей А 1122 с адаптерами |  |  | Набор S 2083 состоит из 4 миниатюрных клещей 5 A / 1 В А1122 с раскрытием токопровода 15 мм, которые предназначены для измерения мощности и адапетров A1561 для подключения клещей к прибору.
| 65 | S 2086 - набор из 4 миниатюрных клещей А 1069 с адаптерами |  |  | Набор S 2086 состоит из 4 миниатюрных клещей А1069​ 100 А с раскрытием токопровода 15 мм, которые предназначены для измерения мощности и 4 адапетров A1561 для подключения клещей к анализатору качества электроэнергии.
| 66 | S 2089 - набор из 3 миниатюрных клещей А 1069 с адаптерами |  |  | Набор S 2089 состоит из 3 миниатюрных клещей А1069​ 100 А с раскрытием токопровода 15 мм, которые предназначены для измерения мощности и 3 адапетров A1561 для подключения клещей к анализатору качества электроэнергии.
| 67 | S1058 - измерительные провода для проверки непрерывности, 10 м, 2 шт. |  |  | 10-метровые измерительные провода для проверки непрерывности защитных проводников и измерения сопротивления заземления.
| 68 | S1072 - измерительные кабели для проверки непрерывности, 2,5 м, 2 шт. |  |  | 2,5-метровые экранированные измерительные провода предназначены для проверки непрерывности защитных проводников при высоком измерительном токе (10 A, 25 A).
| 69 | S1112 - измерительный кабель, 3 х 1,5 м, с наконечниками |  |  | Трехпроводный измерительный кабель с тремя измерительными наконечниками предназначен для измерений в трехфазных и однофазных розетках, распределительных щитах и т.д.
| 70 | S2003 - комплект высоковольтных кабелей, 2х2 м и зажимов |  |  | Комплект высоковольтных измерительных принадлежностей для измерения сопротивления изоляции при напряжении 5 кВ и непрерывности.
| 71 | S2007 - комплект для измерения сопротивления заземления, 50 м |  |  | Комплект для измерения сопротивления заземления содержит 50-метровые измерительные провода и зонды для забивки в землю и помещен в мягкую сумку для переноски. Используется совместно с приборами серии Smartec.
| 72 | S2010 - комплект зажимов типа “крокодил”, черные, 3 шт. |  |  | Зажимы типа “крокодил” используются при измерениях на шинах, крепежных винтах и т.д.
| 73 | S2012 - комплект проводов для проверки непрерывности, 10 м, 2 шт. |  |  | Удлинительные измерительные провода для проверки непрерывности защитных проводников и измерения сопротивления изоляции.
| 74 | S2014 - набор защитных предохранителей |  |  | Предохранители обеспечивают защиту прибора и пользователя от удара электрическим током и перенапряжения.
| 75 | S2015 - набор плоских зажимов, 4 шт. |  |  | Плоские зажимы обеспечивают надежный контакт измерительных проводов при измерениях на шинах и других плоских поверхностях.
| 76 | S2025 - комплект соединительных проводов к клещам А1074, А1019 |  |  | Удлинительные измерительные провода могут быть использованы для различных типов измерений.
| 77 | S2026 - комплект для измерения сопротивления заземляющих устройств по 3-х проводной схеме (штыри + провода 20м) |  |  | Комплект для измерения сопротивления заземления содержит 20-метровые измерительные провода и зонды для забивки в землю и помещен в мягкую сумку для переноски. Используется совместно с приборами серии Eurotest.
| 78 | S2027 - комплект для измерения сопротивления заземляющих устройств по 3-х проводной схеме (штыри + провода 50 м) |  |  | Комплект для измерения сопротивления заземления содержит 50-метровые измерительные провода и зонды для забивки в землю и помещен в мягкую сумку для переноски. Используется совместно с приборами серии Eurotest.
| 79 | S2029 - 10 кВ экранированные измерительные провода, 8 м, 2 шт. |  |  | Экранированные измерительные провода повышают точность высоковольтных измерений сопротивления изоляции при наличии большого количества электромагнитных помех.
| 80 | S2030 - 10 кВ экранированные измерительные провода, 15 м, 2 шт. |  |  | Экранированные измерительные провода повышают точность высоковольтных измерений сопротивления изоляции при наличии большого количества электромагнитных помех.
| 81 | S2036 - 10 кВ экранированные зажимы типа |  |  | Высоковольтные экранированные зажимы типа "крокодил" обеспечивают надежный контакт на шинах, крепежных винтах и т.д. при проведении высоковольтных испытаний.
| 82 | S2039 - 5 кВ измерительные провода, 15 м, 2 шт. |  |  | Экранированные измерительные провода повышают точность высоковольтных измерений сопротивления изоляции при наличии большого количества электромагнитных помех.
| 83 | S2051 - комплект токоизмерительных клещей диапазон измерения 50 мА-1200 А, 4 штуки.
| 84 | S2096 - набор из 4 гибких клещей A 1502 |  |  | Комплект клещей-петель А 1502 предназначены для измерения силы тока, активной, реактивной и полной мощности и энергии.
Аксессуары к приборам ИК-1, ИКП-1
| 1 | Interference - программное обеспечение |  |  | Позволяет рассчитать наведенные напряжения в кабелях вторичной коммутации при ударе молнии в молниеотвод
Аксессуары к прибору КДЗ
| 1 | ОРУ-М - программное обеспечение |  |  | Предназначена для расчета заземляющих устройств (ЗУ) ОРУ, подстанций и других энергообъектов.
Аксессуары для электроизмерительных приборов Радио-Сервис
| 1 | АР 1.3-6 - аккумулятор
| 2 | БПН12-0.5 - зарядное устройство
| 3 | БПН15-0.45 - зарядное устройство (для ИФН-200)
| 4 | Зажим изолированный типа крокодил красный - для электроизмерительных приборов Радио-Сервис
| 5 | Зажим изолированный типа крокодил синий - для электроизмерительных приборов Радио-Сервис
| 6 | ИИ-1 - испытательная индуктивность |  |  | Испытательная индуктивность ИИ-1 для приборов - ИФН-200, ИФН-300.
| 7 | ИИ-2 - испытательная индуктивность |  |  | Испытательная индуктивность ИИ-2 для приборов - ИФН-200, ИФН-300.
| 8 | Комплект крепления щупа кабеля измерительного к штанге оперативной - для ПН-20 |  |  | Комплект крепления щупа кабеля измерительного к штанге оперативной для ПН-20.
| 9 | КП-20/1 - клещи передающие (для ИС-20/1) |  |  | Клещи передающие КП-20/1 предназначены для работы с измерителем сопротивления заземления ИС-20/1 при проведении измерений сопротивления двумя клещами «R 2». Максимальный диаметр охватываемой цепи – 50 мм.
| 10 | РАПМ.436244.005 - аккумулятор 5H-AA2000B |  |  | Аккумулятор 5H-AA2000B (Никель-металгидридный)
| 11 | РАПМ.436244.006 - аккумулятор 5H-AA2000BT |  |  | Аккумулятор РАПМ.436244.006 5H-AA2000BT.
| 12 | РАПМ.685442.003 - кабель красный, длиной 40 м, на катушке
| 13 | РАПМ.685442.003-01 - кабель синий, длиной 40 м, на катушке
| 14 | РАПМ.685442.004-02 - катушка с красным проводом (10м) для ИФН-300 |  |  | Для использования совместно со штангой ШИИЭ L-8,0 (8 м).
| 15 | РАПМ.685442.004-03 - катушка с синим проводом (10м) для ИФН-300 |  |  | Для использования совместно со штангой ШИИЭ L-8,0 (8 м).
| 16 | РАПМ.685442.004-04 - катушка с красным проводом (8м) для ИФН-300 |  |  | Для использования совместно со штангой ШИИЭ L-6,0 (6 м).
| 17 | РАПМ.685442.004-05 - катушка с синим поводом (8м) для ИФН-300 |  |  | Для использования совместно со штангой ШИИЭ L-6,0 (6 м).
| 18 | РАПМ.685552.001-01 - кабель измерительный высоковольтный (3 м) |  |  | Кабель измерительный высоковольтный РАПМ.685552.001-01, длина 3 м для испытательного устройства ПН-20.
| 19 | РАПМ.685631.001 - кабель измерительный экранированный 1,5 м |  |  | Поставляется к мегаомметрам Е6-32, произведенным после 2 квартала 2018г., с номерами после 5427 и мегаомметрам Е6-31 с номерами после 9535.
| 20 | РЛПА.301532.001 - струбцина
| 21 | РЛПА.305177.004 - комплект штырей заземления из нержавеющей стали, длина 1 м, с сумкой, 4 шт.
| 22 | РЛПА.685551.001 - кабель измерительный, экранированный, 1.5м |  |  | Кабель измерительный РЛПА.685551.001 предназначен для измерения сопротивления изоляции от 10 ГОм до 300 ГОм с заданной точностью. Уменьшает влияние поверхностных токов.
| 23 | РЛПА.685551.002 - кабель измерительный красный 1,5 м |  |  | Кабель измерительный красный 1,5 м (для Е6-24, ИС-10, ИФН-200).
| 24 | РЛПА.685551.002-03 - кабель измерительный синий 1,5 м |  |  | Кабель измерительный синий 1,5 м (для Е6-24, ИС-10, ИФН-200).
| 25 | РЛПА.685641.002 - кабель соединительный 1,5 м |  |  | Кабель соединительный 1,5 м (для Е6-24).
| 26 | Соединитель контактный кабельный - для электроизмерительных приборов Радио-Сервис
| 27 | Штанга ШИИЭ L-6.0 (6 м) - для ИФН-300 |  |  | Для измерителя петли "фаза-нуль", "фаза-фаза" ИФН-300.
| 28 | Штанга ШИИЭ L-8.0 (8 м) - для ИФН-300 |  |  | Для измерителя петли "фаза-нуль", "фаза-фаза" ИФН-300.
| 29 | 12В 0.8 А/ч - аккумулятор
| 30 | 5H-AA1800BT40 - аккумулятор для Е6-31 и Е6-31/1 |  |  | Обеспечивает работоспособность прибора в расширенном температурном диапазоне от -40 до +50 0С.
Приборы для измерения параметров петли короткого замыкания и петли фаза-нуль
| 1 | ВЕКТОР - прибор для измерения параметров однофазной цепи в режиме короткого замыкания | Госреестр |  | Прибор "Вектор" предназначен для испытаний электропроводки зданий, при выборе номиналов устанавливаемых автоматических выключателей, а также при ремонтных, профилактических и других работах в электроустановках, находящихся под напряжением.
| 2 | Вымпел - измеритель комплексных сопротивлений электрических цепей на частоте 50 Гц | Госреестр |  | Прибор "Вымпел" предназначен для измерений на частоте 50 Гц малых комплексных сопротивлений (0,03-10,00 Ом) электропроводки зданий, сопротивления петли “фаза-ноль” в обесточенных электроустановках, проверки наличия цепи между заземлителями и заземленными элементами, проверки наличия цепи между заземленными электроустановками и элементами заземления электроустановок, а также для определения токов короткого замыкания (КЗ) методом вычисления на основании измеренного полного сопротивления петли “фаза-ноль”.
| 3 | ИМПУЛЬС - устройство для определения тока КЗ в цепях постоянного тока |  |  | Устройство определения тока короткого замыкания в сетях постоянного тока «Импульс» предназначено для определения тока короткого замыкания на шинах и присоединениях сетей постоянного тока напряжением 24 – 220 В с целью выбора уставок защитных автоматов и плавких предохранителей. Устройство «Импульс» фиксирует также длительность короткого замыкания до момента отключения его элементами защиты, как правило, дополнительным автоматическим выключателем.
| 4 | ИМПУЛЬС (без комплекта автоматов) - устройство для определения тока КЗ в цепях постоянного тока |  |  | Устройство определения тока короткого замыкания в сетях постоянного тока «Импульс» предназначено для определения тока короткого замыкания на шинах и присоединениях сетей постоянного тока напряжением 24 – 220 В с целью выбора уставок защитных автоматов и плавких предохранителей. Устройство «Импульс» фиксирует также длительность короткого замыкания до момента отключения его элементами защиты, как правило, дополнительным автоматическим выключателем.
| 5 | ИМПУЛЬС (с комплектом автоматов) - устройство для определения тока КЗ в цепях постоянного тока |  |  | Устройство определения тока короткого замыкания в сетях постоянного тока «Импульс» предназначено для определения тока короткого замыкания на шинах и присоединениях сетей постоянного тока напряжением 24 – 220 В с целью выбора уставок защитных автоматов и плавких предохранителей. Устройство «Импульс» фиксирует также длительность короткого замыкания до момента отключения его элементами защиты, как правило, дополнительным автоматическим выключателем. + Комплект автоматов.
| 6 | ИФН-300 - измеритель сопротивления петли фаза-нуль, фаза-фаза | Госреестр |  | Измерение действующих значений переменного напряжения; измерений активного, реактивного, полного сопротивления петли «фаза-нуль», «фаза-фаза»; вычисление прогнозируемого тока короткого замыкания; измерение сопротивления металлосвязи.
| 7 | Щ41160 - измеритель тока короткого замыкания цифровой | Госреестр |  | Измеритель тока короткого замыкания цифровой Щ41160 предназначен для измерения тока однофазного короткого замыкания цепи фаза-нуль в сетях переменного тока 380/220В, частоты 50 Гц с глухозаземленной нейтральной точкой питающего трансформатора и углом сдвига фаз между напряжением и током 35 ±2,5°С.
| 8 | 1824 LP - измеритель полного сопротивления, тока КЗ, сопротивления шины заземления | Госреестр |  | Измеритель полного сопротивления, тока КЗ, сопротивления шины заземления 1824 LP: Измерение напряжения «фаза-нейтраль» без нагрузки; Измерение полного сопротивления цепи «фаза-земля» без отключения источника напряжения; Измерение сопротивления шины заземления, учитывающее качество контактных соединений; Вычисление ожидаемого тока короткого замыкания в цепи «фаза-нейтраль»; Сохранение результатов измерения в памяти прибора; Защита ограничительного резистора от перегрева; Индикация правильности подключения измерительных проводов; Управление одной многофункциональной кнопкой; Встроенный микропроцессор; Батарейное питание; Низкое энергопотребление за счет использование элементов КМОП; Индикатор состояния внутренних источников питания; Автоматическое отключение питания; Место для хранения соединительных проводов; Малогабаритный; Масса 0.97 кг.
| 9 | 1825 LP - измеритель полного сопротивления, тока КЗ, нагрузочной способности электросети | Госреестр |  | Измеритель полного сопротивления, тока КЗ, нагрузочной способности электросети 1825 LP: Анализ нагрузочной способности сети путем измерения падения напряжения «фаза-нейтраль» на холостом ходу и под нагрузкой 16 А; Измерение полного сопротивления цепи «фаза-земля» без отключения источника напряжения; Вычисление ожидаемого тока короткого замыкания в цепи «фаза-нейтраль»; Сохранение результатов измерения в памяти прибора; Защита ограничительного резистора от перегрева; Индикация правильности подключения измерительных проводов; Управление одной многофункциональной кнопкой; Встроенный микропроцессор; Батарейное питание; Низкое энергопотребление за счет использование элементов КМОП; Индикатор состояния внутренних источников питания; Автоматическое отключение питания; Место для хранения соединительных проводов; Малогабаритный; Масса 0.97 кг.
| 10 | 1826 NA - анализатор электрических цепей | Госреестр |  | Анализатор электрических цепей 1826 NA: Измерение напряжения «фаза-нейтраль» и «фаза-земля» без нагрузки; Измерение полного сопротивления цепи «фаза-нейтраль» и «фаза-земля» без отключения источника напряжения; Измерение сопротивления шины «фаза», включающее реактивное сопротивление источника напряжения; Измерение сопротивления шины «нейтраль»; Измерение сопротивления шины заземления, учитывающее качество контактных соединений; Вычисление ожидаемого тока короткого замыкания в цепи «фаза-нейтраль» и «фаза-земля»; Сохранение результатов измерения в памяти прибора; Защита ограничительного резистора от перегрева; Индикация правильности подключения измерительных проводов; Управление одной многофункциональной кнопкой; Встроенный микропроцессор; Батарейное питание; Низкое энергопотребление за счет использование элементов КМОП; Индикатор состояния внутренних источников питания; Автоматическое отключение питания; Место для хранения соединительных проводов; Малогабаритный; Масса 0.97 кг.
| 11 | 2726 NA - многофункциональный анализатор электрических цепей | Госреестр |  | Многофункциональный анализатор электрических цепей 2726 NA: Измерение напряжения «фаза-нейтраль» и «фаза-земля» без нагрузки; Измерение полного сопротивления цепи «фаза-нейтраль» и «фаза-земля» без отключения источника напряжения; Измерение сопротивления шины «фаза», включающее реактивное сопротивление источника напряжения; Измерение сопротивления шины «нейтраль»; Измерение сопротивления шины заземления, учитывающее качество контактных соединений; Вычисление ожидаемого тока короткого замыкания в цепи «фаза-нейтраль» и «фаза-земля»; Сохранение результатов измерения в памяти прибора; Защита ограничительного резистора от перегрева; Индикация правильности подключения измерительных проводов; Управление одной многофункциональной кнопкой; Встроенный микропроцессор; Батарейное питание; Низкое энергопотребление за счет использование элементов КМОП; Индикатор состояния внутренних источников питания; Автоматическое отключение питания; Место для хранения соединительных проводов; Малогабаритный; Масса 0.86 кг.
| 12 | 2811 LP - анализатор электрических цепей | Госреестр |  | Анализатор электрических цепей 2811 LP: Измерение напряжения «фаза-нейтраль» и «фаза-земля» без нагрузки; Измерение полного сопротивления цепи «фаза-нейтраль» и «фаза-земля» без отключения источника напряжения; Измерение сопротивления шины «фаза», включающее реактивное сопротивление источника напряжения; Измерение сопротивления шины «нейтраль»; Измерение сопротивления шины заземления, учитывающее качество контактных соединений; Вычисление ожидаемого тока короткого замыкания в цепи «фаза-нейтраль» и «фаза-земля»; Сохранение результатов измерения в памяти прибора; Защита ограничительного резистора от перегрева; Индикация правильности подключения измерительных проводов; Управление одной многофункциональной кнопкой; Встроенный микропроцессор; Батарейное питание; Низкое энергопотребление за счет использование элементов КМОП; Индикатор состояния внутренних источников питания; Автоматическое отключение питания; Подключение к сети с помощью стандартного шнура питания; Малогабаритный; Масса 0.635 кг.
| 13 | 4126 NA - многофункциональный анализатор электрических цепей | Госреестр |  | Многофункциональный анализатор электрических цепей 4126 NA: Измерение напряжения «фаза-нейтраль» и «фаза-земля» без нагрузки; Измерение полного сопротивления цепи «фаза-нейтраль» и «фаза-земля» без отключения источника напряжения; Измерение сопротивления шины «фаза», включающее реактивное сопротивление источника напряжения; Измерение сопротивления шины «нейтраль»; Измерение сопротивления шины заземления, учитывающее качество контактных соединений; Вычисление ожидаемого тока короткого замыкания в цепи «фаза-нейтраль» и «фаза-земля»; Сохранение результатов измерения в памяти прибора; Защита ограничительного резистора от перегрева; Индикация правильности подключения измерительных проводов; Встроенный микропроцессор , управление одной многофункциональной кнопкой; Батарейное питание, низкое энергопотребление за счет использование элементов КМОП; Индикатор состояния внутренних источников питания; Автоматическое отключение питания; Место для хранения соединительных проводов; Малогабаритный; Масса 1,1 кг.
| 14 | 8025 LP - измеритель параметров электрических сетей |  |  | Измеритель параметров электрических сетей 8025 LP производства компании Standard Electric Works Co., Ltd. (SEW).
| 15 | C.A 6116 - прибор для комплексной проверки электрических установок | Госреестр |  | Прибор С.А 6116 эффективен для применения в бытовом, коммерческом и промышленном секторе. Электрики могут использовать его для приемки вводимого оборудования или после реконструкции. Организации надзора смогут провести проверку параметров и подтвердить безопасность электросетей, подлежащих проверке. При помощи прибора можно легко и без риска ошибки, выполнить рекомендованные стандартами измерения электроустановок. Кроме того, прибор соответствует международным стандартам, задающим высокие требования к параметрам и работе приборов для тестирования электроустановок.
| 16 | C.A 6116 + клещи С177 - прибор для комплексной проверки электрических установок | Госреестр |  | Прибор С.А 6116 эффективен для применения в бытовом, коммерческом и промышленном секторе. Электрики могут использовать его для приемки вводимого оборудования или после реконструкции. Организации надзора смогут провести проверку параметров и подтвердить безопасность электросетей, подлежащих проверке. При помощи прибора можно легко и без риска ошибки, выполнить рекомендованные стандартами измерения электроустановок. Кроме того, прибор соответствует международным стандартам, задающим высокие требования к параметрам и работе приборов для тестирования электроустановок.
| 17 | C.A 6116 без клещей - прибор для комплексной проверки электрических установок | Госреестр |  | Прибор С.А 6116 эффективен для применения в бытовом, коммерческом и промышленном секторе. Электрики могут использовать его для приемки вводимого оборудования или после реконструкции. Организации надзора смогут провести проверку параметров и подтвердить безопасность электросетей, подлежащих проверке. При помощи прибора можно легко и без риска ошибки, выполнить рекомендованные стандартами измерения электроустановок. Кроме того, прибор соответствует международным стандартам, задающим высокие требования к параметрам и работе приборов для тестирования электроустановок.
| 18 | DT-5301 - тестер-измеритель сопротивления петли фаза-нуль и тока короткого замыкания |  |  | Сопротивление петли фаза-нуль: 20/200/2000Ω: ±(2.5%+4емр). Испытательный ток: 25A (20Ω); 2.3A (200Ω); 15мA (2000Ω): ±(2%+5емр). Период испытательного тока: 20мс (20Ω); 40мс (200Ω); 280мс (2000Ω): ±(2%+5емр). Ожидаемый ток короткого замыкания: 200A (2.3A, 40мс); 2000A(25A, 20мс); 20кA (25A, 20мс). Сетевое напряжение: 50В…250В: ±(2%+5емр). Сопротивление: 0.1кΩ: ±(1%+2емр). Рабочее напряжение: 230В (+10%/-15%), 50Гц. Размеры: 200 х 92 х 50 мм. Вес: 582 г.
| 19 | KEW 4118A - измеритель сопротивления фаза-ноль и тока короткого замыкания | Госреестр |  | Управляется микропроцессором для наибольшей точности и надежности; 3 светодиода, для проверки состояния цепи; ток контура 15 мА: диапазон измерения сопротивления 2000 Ом при 15 мА; ток не приведет к срабатыванию RCD элементов, даже если номинальное дифференциальное значение этих элементов будет не выше 30 мА; измерение возможного тока короткого замыкания (PSC); функция измерения напряжения; широкий цифровой дисплей; измерение низких значений контурного сопротивления (разрешение 0,01 Ом)
| 20 | KEW 4140 - цифровой измеритель петли фаза-ноль |  |  | В модели KEW 4140 используется технология Anti-Trip (ATT), которая электрически отключает УЗО при проведении измерения сопротивления петли фаза-ноль. Отсутствие необходимости отсоединять УЗО во время проведения измерений позволяет сэкономить время и деньги, и делает процесс измерения безопаснее.
| 21 | LRCD200 - комбинированный тестер (цепь и УЗО) |  |  | Обеспечивает трехфазное тестирование контуров без отключения и 1 xI тесты RCD от 10 до 500 мА. Все приборы серии Megger LRCD 200 поставляются с сертификатом калибровки.
| 22 | LRCD210 - комбинированный тестер (цепь и УЗО) |  |  | Обеспечивает трехфазное безопасное тестирование контуров без отключения и тестирование 1/2 I, I и 5 I RCD для стандартных и специальных устройств остаточного тока и устройств остаточного постоянного тока. Пригодны для тестирования бытовых установок согласно требованиям UK Part P. Все приборы серии Megger LRCD 200 поставляются с сертификатом калибровки.
| 23 | LRCD220 - комбинированный тестер (цепь и УЗО) |  |  | Аналогичен LRCD210 с добавлением тестирования контура 110 В и быстрого двухпроводного тестирования, плюс замеры фазы к фазе и фазы к земле.
| 24 | LT300-EN-FS - промышленный тестер цепи большими токами с щупом с предохранителем САТIV |  |  | Проверка цепи большими токами. Широкий диапазон частот. Широкий диапазон выходных напряжений. Очень надёжный и простой в эксплуатации тестер. Рабочее напряжение 50В – 550В. Измерение между фазами. Расчёт тока короткого замыкания до 20кА. Разрешение до 0,01 Ом. Автоматический запуск тестирования. Измерение частоты. Рабочий диапазон частот 16 Гц…400 Гц. Автоматическая настройка на частоту сети. Гарантия 3 года. Категория безопасности 4 300В. IP 54 (всепогодный).
| 25 | LTW315 - измеритель сопротивления петли и токов КЗ |  |  | 2-х проводное подключение при тестировании петли; Разрешение 0,01 Ом; Измерение сопротивления петли без отключения УЗО L-PE, L-N, L-L; Индикация ожидаемого тока короткого замыкания; Индикация правильности подключения; Диапазон рабочих напряжений 50 - 480 В; Измерения частоты; Безопасно при подключении между фазами; Копрус IP54; Включен в Гос Реестр РФ.
| 26 | LTW325 - измеритель сопротивления петли и токов КЗ |  |  | 50 - 480 В фаза-фаза. Проводит измерение активного, реактивного и полного сопротивления петли короткого замыкания фаза-ноль, фаза-фаза (возможно подключение к евророзетке или двух-проводное) 0,01 Ом - 2 кОм, КЗ до 23 кА, измерение напряжение до 500 В, частоты. Проведение измерений без отключения источника питания и защит.
| 27 | LTW335 - измеритель сопротивления петли и токов КЗ |  |  | 50 - 480 В фаза-фаза. Проводит измерение активного, реактивного и полного сопротивления петли короткого замыкания фаза-ноль, фаза-фаза (возможно подключение к евророзетке или двух-проводное) 0,01 Ом - 2 кОм, КЗ до 23 кА, измерение напряжение до 500 В, частоты. Проведение измерений без отключения источника питания и защит. Сохранение результатов (1000 измерений). Интерфейс USB для подключения к компьютеру.
| 28 | LTW425 - измеритель петли и КЗ | Госреестр |  | Двухпроводное тестирование электрической цепи без срабатывания защитных устройств; Быстрое двухпроводное тестирование электрической цепи большим током; Измерение между фазами; Диапазон ожидаемого тока короткого замыкания 20 кА, 40 кА; Разрешение 0,001 Ом; Автоматическое определение шума; Автоматический запуск тестирования; Измерение частоты; Макс. дислпей Zs, R1 + R2; Дисплей с подсветкой; Встроенная откидывающаяся крышка; Краткое руководство на крышке; Допускает использование аккумуляторов; Стандарты IEC61010-1 CATIV 300В, EN61557, Корпус со степенью защиты IP54.
| 29 | MFT1815 - многофункциональный тестер | Госреестр |  | Простота выбора тестов, обозначенных цветом, и легкость использования благодаря большому яркому дисплею с подсветкой. Двухпроводное тестирование контура короткого замыкания без срабатывания УЗО для быстрого получения воспроизводимых результатов Индикация порядка чередования фаз для проверки вращающихся машин. Тестирование без заземления 3-хфазных УЗО и УЗО типа В для промышленного применения. Уровень безопасности CAT IV по EN61010 и прочный корпус исполнения IP54.
| 30 | MFT1825 - многофункциональный тестер | Госреестр |  | Простота выбора тестов, обозначенных цветом, и легкость использования благодаря большому яркому дисплею с подсветкой. Двухпроводное тестирование контура короткого замыкания без срабатывания УЗО для быстрого получения воспроизводимых результатов. 3-х зажимное измерение сопротивления заземления и бесстержневое тестирование для измерения сопротивления. Индикация порядка чередования фаз для проверки вращающихся машин. Тестирование без заземления 3-хфазных УЗО и УЗО типа В для промышленного применения. Уровень безопасности CAT IV по EN61010 и прочный корпус исполнения IP54.
| 31 | MFT1835 - многофункциональный тестер | Госреестр |  | Простота выбора тестов, обозначенных цветом, и легкость использования благодаря большому яркому дисплею с подсветкой. Двухпроводное тестирование контура короткого замыкания без срабатывания УЗО для быстрого получения воспроизводимых результатов 3-х зажимное измерение сопротивления заземления и бесстержневое тестирование для измерения сопротивления. Индикация порядка чередования фаз для проверки вращающихся машин. Тестирование без заземления 3-хфазных УЗО и УЗО типа В для промышленного применения. Уровень безопасности CAT IV по EN61010 и прочный корпус исполнения IP54. Блок аккумуляторов, зарядное устройство и сетевой адаптер в комплекте.
| 32 | MI 3122 - измеритель полного сопротивления линии, контура и параметров УЗО | Госреестр |  | Прибор MI 3122 SMARTEC Z Line-Loop/RCD за короткое время позволяет полностью протестировать селективные и стандартные УЗО А и АС типов с номинальным дифференциальным током до 1 А путем измерения контактного напряжения (без отключения), тока и времени срабатывания, а также проведения автоиспытания (6 шагов), учитывающего влияние начальной фазы испытательного тока на срабатывание УЗО. Полезным дополнением послужат функции измерения полного сопротивления контура (без отключения УЗО) и линии с автоматическим расчетом тока короткого замыкания, измерение напряжения до 550 В и частоты до 500 Гц. Измеритель имеет эргономичный дизайн (подставка, магнитный фиксатор на задней панели, зеленый и красный индикаторы (норма/ошибка) для оценки приемлемости результатов), встроенную память на 1500 измерений, USB- и RS232- интерфейсы для связи с ПК. Комплект прибора может быть дополнен опциональным ПО, позволяющим быстро создавать протоколы измерений. Масса 0,93 кг.
| 33 | MI 3125 EurotestCOMBO - измеритель параметров безопасности электроустановок | Госреестр |  | Прибор, обеспечивающий комфортное проведение приемо-сдаточных испытаний в электроустановках, за счет легкого корпуса и большого высоко информативного экрана со светодиодными индикаторами. Содержит основные функции (измерение сопротивления изоляции, измерение параметров УЗО и петли КЗ, измерение металлосвязи, измерение напряжения и контроль чередования фаз) и не перегружен «интеллектуальными» способностями, что обеспечивает прекрасное соотношение цена-качество для этого прибора.
| 34 | MPI-502 - измеритель параметров электробезопасности электоустановок | Госреестр |  | Измерители параметров электробезопасности электроустановок MPI-502 предназначены для измерения: Действующего значения фазного и междуфазного напряжения переменного тока; Частоты переменного тока; Полного сопротивления цепи «фаза — нуль», «фаза — фаза», «фаза — защитный проводник» без отключения источника питания; Полного сопротивления цепи «фаза — защитный проводник» без отключения источника питания и срабатывания УЗО; Силы тока отключения устройства защитного отключения для синусоидального дифференциального тока; Силы тока отключения УЗО для дифференциального пульсирующего однонаправленного тока; Времени отключения сети при срабатывании УЗО; Сопротивления защитного заземления; Напряжения прикосновения относительно номинального дифференциального тока; Сопротивления защитных проводников; Электрического сопротивления малым током; Для вычисления: Активного и реактивного сопротивления цепи «фаза — нуль», «фаза — фаза», «фаза — защитный проводник»; Силы тока цепи «фаза-нуль», «фаза — фаза», «фаза — защитный проводник». Для контроля: Целостности (наличия) нулевого и защитного проводников (до начала измерений). Для проверки; Для запоминания и передачи в компьютер данных измерений и вычислений.
| 35 | MPI-520 - измеритель параметров электробезопасности электроустановок | Госреестр |  | Измерение параметров петли короткого замыкания; тестирование параметров УЗО АС, А и В типов; измерение сопротивления изоляции до 3 ГОм напряжением до 1000 В; измерение переходных сопротивлений контактов и проводников постоянным током не менее 200 мА с разрешением 0,01 Ом; измерение сопротивления заземляющих устройств трехполосным методом; регистрация переменного напряжения и тока, частоты, мощности (полной, активной, и реактивной) cos φ; контроль последовательности чередования фаз и перекоса фаз по напряжению; память результатов измерений 990 ячеек; передача данных в компьютер (USB).
| 36 | MPI-525 - измеритель параметров электробезопасности электроустановок | Госреестр |  | Измерение параметров петли короткого замыкания; тестирование параметров УЗО АС, А и В типов; измерение сопротивления изоляции до 10 ГОм напряжением до 2500 В; измерение переходных сопротивлений контактов и проводников постоянным током не менее 200 мА с разрешением 0,01 Ом; измерение сопротивления заземляющих устройств трехполосным методом; контроль последовательности чередования фаз и перекоса фаз по напряжению; память результатов измерений 990 ячеек; передача данных в компьютер (USB).
| 37 | MPI-530 - измеритель параметров электробезопасности электроустановок | Госреестр |  | Измерители применяются при наладке и эксплуатационном контроле состояния сети электропитания, а также при приемо-сдаточных и сертификационных испытаниях электроустановок зданий.
| 38 | MZC-304 - измеритель параметров цепей электропитания зданий | Госреестр |  | Переносной измеритель, производящий расчет ожидаемого тока короткого замыкания на основании полного сопротивления петли короткого замыкания. Измерение: Действующего значения фазного и междуфазного напряжения переменного тока; Частоты переменного тока; Полного сопротивления цепи «фаза — нуль», «фаза — фаза», «фаза — защитный проводник» без отключения источника питания; Полного сопротивления цепи «фаза — защитный проводник» без отключения источника питания и срабатывания УЗО; Сопротивления защитных проводников; Электрического сопротивления малым током (металлосвязь); Вычисление: Активного и реактивного сопротивления цепи «фаза — нуль», «фаза — фаза», «фаза — защитный проводник»; Силы тока цепи «фаза-нуль», «фаза — фаза», «фаза — защитный проводник». Контроль: Целостности (наличия) нулевого и защитного проводников (до начала измерений). Сохранение и передача в компьютер: Данных измерений и вычислений.
| 39 | MZC-305 - измеритель параметров цепей электропитания зданий | Госреестр |  | Переносной измеритель, производящий расчет ожидаемого тока короткого замыкания на основании полного сопротивления петли короткого замыкания. Измерение: Действующего значения фазного и междуфазного напряжения переменного тока; Полного сопротивления цепи «фаза — нуль», «фаза — фаза», «фаза — защитный проводник» без отключения источника питания; Полного сопротивления цепи «фаза — защитный проводник» без отключения источника питания и срабатывания УЗО; Активного и реактивного сопротивления цепи «фаза — нуль», «фаза — фаза», «фаза — защитный проводник»; Силы тока цепи «фаза-нуль», «фаза — фаза», «фаза — защитный проводник». Контроль: Целостности (наличия) нулевого и защитного проводников (до начала измерений). Сохранение и передача в компьютер: Данных измерений и вычислений.
| 40 | MZC-310S - измеритель параметров электробезопасности мощных электроустановок | Госреестр |  | Прибор MZC-310S предназначен для измерения параметров петли короткого замыкания при номинальном рабочем токе (до 42А) по 2-х проводной схеме в домах и офисах или при максимальном рабочем токе (до 280А) по 4-х проводной схеме на электростанциях и распределительных установках, что обеспечивает возможность проведения измерений с высокой точностью и разрешением.
| 41 | TC-20 - измеритель параметров петли короткого замыкания | Госреестр |  | Измеритель параметров петли короткого замыкания ТС-20 предназначен в первую очередь для проверки согласования параметров цепи "фаза - нуль" с характеристиками аппаратов защиты и проверки непрерывности защитных проводников.
Приборы для измерения параметров устройств защитного отключения (УЗО)
| 1 | АКИП-8201 - измеритель параметров электрических сетей | Госреестр |  | Измерение параметров УЗО (АС, А - общего и селективного типа): время отключения, ток отключения, напряжение прикосновения, полное сопротивление цепи заземления без отключения УЗО; Измерение полного сопротивления цепи «Ф-Ф», «Ф-Н» и петли «Ф-З», вычисление ожидаемого тока КЗ (до 41,5 кА); Определение правильности подключения и порядка чередования фаз; Измерение токов утечки (опционально); ЖК-дисплей, батарейное питание, автовыключение, справочное меню; Интерфейс USB оптический, внутренняя память (500 тестов); Сумка-кейс для хранения и транспортировки; Исполнение с двойной изоляцией корпуса (класс 2); В комплекте необходимые измерительные аксессуары; Масса 1,2 кг.
| 2 | АКИП-8401 - измеритель параметров электрических сетей | Госреестр |  | Комбинированный прибор: Измерение R изоляции 0,01… 2000 МОм (±2...5 %; U испыт. 50/100/250/500/1000В), сопротивление до 100 Ом ( ±2%) током > 200 мА и прозвонка; R петли КЗ (Ф-Ф, Ф-Н, Ф-З) 0,01-2000 Ом, фазное напряжение до 415 В; частота 45-65 Гц, расчет тока КЗ до 41,5 кА; Измерение параметров УЗО (АС, А - общего и селективного типа): время отключения, ток отключения; Напряжение прикосновения, полное сопротивление цепи заземления без отключения УЗО; Фазоуказатель, измерение тока утечки (опция); Опционально пробник для удаленного управления тестом; Память 500 тестов; Авторазряд накопительного конденсатора; USB интерфейс; Питание 1,5 В х 4 (тип АА); Автовыключение; Масса 1,2 кг.
| 3 | АКИП-8402 - измеритель параметров электрических сетей | Госреестр |  | Аналог АКИП-8401. Добавлены функции измерения:переменного тока и напряжения (TRMS), активной / реактивной / полной мощности, коэфф. мощности, гармоник тока и напряжения, измерение параметров окружающей среды: температуры, влажности, освещенности, уровня звука/шума. Функции доступны с опциональными датчиками и преобразователями (в комплект не входят).
| 4 | ВЕГА-500 - прибор для измерения параметров выключателей управляемых дифференциальным током (ВДТ) | Госреестр |  | Область применения прибора "Вега-500" - проверка параметров ВДТ при монтажных, профилактических и ремонтных работах. Возможно использование прибора при входном контроле ВДТ в составе испытательного стенда.
| 5 | ПЗО-500 - измеритель параметров устройств защитного отключения | Госреестр |  | Прибор ПЗО-500 измеряет параметры УЗО типа АС на синусоидальном токе с возможностью установки начальной фазы тока. Наличие внутреннего источника питания тока, который позволяет осуществлять проверки УЗО как уже находящиеся в сети 220 В, так и непосредственно перед установкой (например при приобретении УЗО); Возможность программирования до 5 программ проведения измерений. Масса 1,2 кг.
| 6 | ПЗО-500 ПРО - измеритель параметров устройств защитного отключения | Госреестр |  | Прибор ПЗО-500 ПРО измеряет параметры УЗО: Типов АС, А и В на синусоидальном токе с возможностью установки начальной фазы тока; Типов А и В на однополярном пульсирующем, однополярном пульсирующем с постоянной составляющей, однополярном пульсирующем с углом задержки фазы тока 90 и 135 с возможностью установки полярности тока; Типа В на постоянном токе с возможностью установки полярности тока. Отличительной особенностью приборов является: Наличие внутреннего источника питания тока, который позволяет осуществлять проверки УЗО как уже находящиеся в сети 220 В, так и непосредственно перед установкой (например при приобретении УЗО); Возможность программирования до 5 программ проведения измерений.
| 7 | 1612 EL - цифровой измеритель параметров устройств защитного отключения |  |  | Компактный цифровой тестер УЗО (АС-типа). Измерение времени отключения 1 мс…2,999 с (разрешение 1 мс). Номинальное напряжение сети (ф-з) ~220В ±3% (50/ 60 Гц). Испытательный ток: 12 номиналов значения диф. тока (дискретная установка 3 мА/…./500 мА). Индикация ошибки подключения (3 светодиода: N-E / P-N, P-E). Задание начальной фазы тестирования (0° или 180°). Индикация частоты напряжения (Hz) и полярности полуволны отключения УЗО. Измерение напряжения «ф-з/ ф-н»: ~10…280В/ ±2% (разреш. 1 В).
| 8 | 2712 EL - цифровой измеритель параметров устройств защитного отключения |  |  | Цифровой измеритель параметров УЗО 2712 EL: Микропроцессорное управление; Измерение времени отключения УЗО (разрешение 1мс); Дискретная установка дифф. тока (12 значений); Удержание результата измерения; Задание начального значения дифференциального тока; Задание начальной фазы режима тестирования; Индикация полярности полуволны, выключающей УЗО; Светодиодная индикация правильности подключения к тестируемой цепи; Измерение напряжения «фаза - земля» (перед началом теста); Защита ограничительного резистора от перегрева; Батарейное питание, автовыключение питания, контроль состояния батарей; Большой ЖК-индикатор; Защита измерительного входа; Масса 530 г.
| 9 | 2820 EL - цифровой измеритель параметров УЗО |  |  | Цифровые измерители параметров УЗО 2820 EL: Микропроцессорное управление; Измерение параметров УЗО с высоким разрешением (1 мА, 1 мс); Время тестирования до 100 с; Удержание результата измерения; Задание начального значения дифференциального тока потенциометром; Задание начальной фазы режима тестирования; Индикация полярности полуволны, выключающей УЗО; Защита ограничительного резистора от перегрева; Автоматическое выключение питания; Большой ЖК индикатор; Защита измерительного входа; Масса 625 г.
| 10 | 4112 EL - цифровой измеритель параметров устройств защитного отключения |  |  | Цифровой измеритель параметров устройств защитного отключения 4112 EL: Микропроцессорное управление; Измерение времени отключения УЗО (разрешение 1 мс); Дискретная установка дифф.тока (18 значений); Удержание результата измерения; Задание начальной фазы режима тестирования; Индикация полярности полуволны, выключающей УЗО; Большой ЖК-индикатор с наклонным расположением; Измерительные терминалы на лицевой панели; Защита измерительного входа; Батарейное питание, автовыключение питания, контроль состояния батарей; Пылевлагозащищенное исполнение; Масса 1,5 кг.
| 11 | 8012 EL - цифровой измеритель параметров устройств защитного отключения |  |  | Цифровой тестер УЗО АС-типа. Измерение времени отключения 1мс…2,999 с (разр. 1 мс). Номинальное напряжение в сети ~220В±3% (50/60 Гц). Испытательный ток: 12 номиналов значения диф. тока (дискр. установка 3 мА/…./500 мА). Индикация ошибки подключения (3 св./диода: N-E / P-N, P-E).
| 12 | C.A 6030 - прибор для проверки УЗО | Госреестр |  | Новый тестер УЗО С.А 6030 сочетает простоту с улучшенным качеством проверки систем защиты и соответствия установок европейским и международным стандартам (NF С 15-100, IEEE, VDE 0100, NIN / NIV, VE EN-1). Пять фиксированных диапазонов 10/30/100/300/500 mA и настраиваемый диапазон от 6 до 650 мА, измерение тока срабатывания УЗО и времени срабатывания, определение последовательности фаз, выход на ПК, с возможностью измерения тока и токов утечки с токовыми клещами (поставляются отдельно)
| 13 | C.A 6116 - прибор для комплексной проверки электрических установок | Госреестр |  | Прибор С.А 6116 эффективен для применения в бытовом, коммерческом и промышленном секторе. Электрики могут использовать его для приемки вводимого оборудования или после реконструкции. Организации надзора смогут провести проверку параметров и подтвердить безопасность электросетей, подлежащих проверке. При помощи прибора можно легко и без риска ошибки, выполнить рекомендованные стандартами измерения электроустановок. Кроме того, прибор соответствует международным стандартам, задающим высокие требования к параметрам и работе приборов для тестирования электроустановок.
| 14 | C.A 6116 + клещи С177 - прибор для комплексной проверки электрических установок | Госреестр |  | Прибор С.А 6116 эффективен для применения в бытовом, коммерческом и промышленном секторе. Электрики могут использовать его для приемки вводимого оборудования или после реконструкции. Организации надзора смогут провести проверку параметров и подтвердить безопасность электросетей, подлежащих проверке. При помощи прибора можно легко и без риска ошибки, выполнить рекомендованные стандартами измерения электроустановок. Кроме того, прибор соответствует международным стандартам, задающим высокие требования к параметрам и работе приборов для тестирования электроустановок.
| 15 | C.A 6116 без клещей - прибор для комплексной проверки электрических установок | Госреестр |  | Прибор С.А 6116 эффективен для применения в бытовом, коммерческом и промышленном секторе. Электрики могут использовать его для приемки вводимого оборудования или после реконструкции. Организации надзора смогут провести проверку параметров и подтвердить безопасность электросетей, подлежащих проверке. При помощи прибора можно легко и без риска ошибки, выполнить рекомендованные стандартами измерения электроустановок. Кроме того, прибор соответствует международным стандартам, задающим высокие требования к параметрам и работе приборов для тестирования электроустановок.
| 16 | KEW 5406A - измеритель параметров устройств защитного отключения | Госреестр |  | Измеритель параметров УЗО; управление микропроцессором для большей точности и надежности; световая индикация правильности подключения измерительных проводников; выбор угла фазы; особенности конструкции позволяют проводить точные измерения при больших колебаниях напряжения цепи; цифровое измерение времени срабатывания; измерение параметров УЗО, чувствительных к постоянному току; быстрое тестирование УЗО; большой цифровой дисплей; индикатор фазы и нейтрали; выбор предельного значения напряжения
| 17 | KEW 5410А - измеритель параметров УЗО |  |  | Измерение времени срабатывания УЗО. Измерение тока срабатывания. Удаленное тестирование. Автоматическое определение напряжения прикосновения. Пыле- и Влагозащищенность. Подсветка.
| 18 | LRCD200 - комбинированный тестер (цепь и УЗО) |  |  | Обеспечивает трехфазное тестирование контуров без отключения и 1 xI тесты RCD от 10 до 500 мА. Все приборы серии Megger LRCD 200 поставляются с сертификатом калибровки.
| 19 | LRCD210 - комбинированный тестер (цепь и УЗО) |  |  | Обеспечивает трехфазное безопасное тестирование контуров без отключения и тестирование 1/2 I, I и 5 I RCD для стандартных и специальных устройств остаточного тока и устройств остаточного постоянного тока. Пригодны для тестирования бытовых установок согласно требованиям UK Part P. Все приборы серии Megger LRCD 200 поставляются с сертификатом калибровки.
| 20 | LRCD220 - комбинированный тестер (цепь и УЗО) |  |  | Аналогичен LRCD210 с добавлением тестирования контура 110 В и быстрого двухпроводного тестирования, плюс замеры фазы к фазе и фазы к земле.
| 21 | MFT1815 - многофункциональный тестер | Госреестр |  | Простота выбора тестов, обозначенных цветом, и легкость использования благодаря большому яркому дисплею с подсветкой. Двухпроводное тестирование контура короткого замыкания без срабатывания УЗО для быстрого получения воспроизводимых результатов Индикация порядка чередования фаз для проверки вращающихся машин. Тестирование без заземления 3-хфазных УЗО и УЗО типа В для промышленного применения. Уровень безопасности CAT IV по EN61010 и прочный корпус исполнения IP54.
| 22 | MFT1825 - многофункциональный тестер | Госреестр |  | Простота выбора тестов, обозначенных цветом, и легкость использования благодаря большому яркому дисплею с подсветкой. Двухпроводное тестирование контура короткого замыкания без срабатывания УЗО для быстрого получения воспроизводимых результатов. 3-х зажимное измерение сопротивления заземления и бесстержневое тестирование для измерения сопротивления. Индикация порядка чередования фаз для проверки вращающихся машин. Тестирование без заземления 3-хфазных УЗО и УЗО типа В для промышленного применения. Уровень безопасности CAT IV по EN61010 и прочный корпус исполнения IP54.
| 23 | MFT1835 - многофункциональный тестер | Госреестр |  | Простота выбора тестов, обозначенных цветом, и легкость использования благодаря большому яркому дисплею с подсветкой. Двухпроводное тестирование контура короткого замыкания без срабатывания УЗО для быстрого получения воспроизводимых результатов 3-х зажимное измерение сопротивления заземления и бесстержневое тестирование для измерения сопротивления. Индикация порядка чередования фаз для проверки вращающихся машин. Тестирование без заземления 3-хфазных УЗО и УЗО типа В для промышленного применения. Уровень безопасности CAT IV по EN61010 и прочный корпус исполнения IP54. Блок аккумуляторов, зарядное устройство и сетевой адаптер в комплекте.
| 24 | MI 3122 - измеритель полного сопротивления линии, контура и параметров УЗО | Госреестр |  | Прибор MI 3122 SMARTEC Z Line-Loop/RCD за короткое время позволяет полностью протестировать селективные и стандартные УЗО А и АС типов с номинальным дифференциальным током до 1 А путем измерения контактного напряжения (без отключения), тока и времени срабатывания, а также проведения автоиспытания (6 шагов), учитывающего влияние начальной фазы испытательного тока на срабатывание УЗО. Полезным дополнением послужат функции измерения полного сопротивления контура (без отключения УЗО) и линии с автоматическим расчетом тока короткого замыкания, измерение напряжения до 550 В и частоты до 500 Гц. Измеритель имеет эргономичный дизайн (подставка, магнитный фиксатор на задней панели, зеленый и красный индикаторы (норма/ошибка) для оценки приемлемости результатов), встроенную память на 1500 измерений, USB- и RS232- интерфейсы для связи с ПК. Комплект прибора может быть дополнен опциональным ПО, позволяющим быстро создавать протоколы измерений. Масса 0,93 кг.
| 25 | MI 3125 BT - многофункциональный измеритель параметров электроустановок | Госреестр |  | MI 3125BT Eurotest COMBO – необычайно лёгкий и компактный измеритель, обладающий практически полным набором функций для проведения приемо-сдаточных испытаний в электроустановках до 1кВ. Положительные характеристики MI 3125BT не ограничиваются только серьезным измерительным потенциалом - данный прибор обладает возможностями для сохранения, упорядочивания результатов измерений, передачи их на ПК и быстрой обработки с целью получения протоколов.
| 26 | MI 3125 EurotestCOMBO - измеритель параметров безопасности электроустановок | Госреестр |  | Прибор, обеспечивающий комфортное проведение приемо-сдаточных испытаний в электроустановках, за счет легкого корпуса и большого высоко информативного экрана со светодиодными индикаторами. Содержит основные функции (измерение сопротивления изоляции, измерение параметров УЗО и петли КЗ, измерение металлосвязи, измерение напряжения и контроль чередования фаз) и не перегружен «интеллектуальными» способностями, что обеспечивает прекрасное соотношение цена-качество для этого прибора.
| 27 | MPI-502 - измеритель параметров электробезопасности электоустановок | Госреестр |  | Измерители параметров электробезопасности электроустановок MPI-502 предназначены для измерения: Действующего значения фазного и междуфазного напряжения переменного тока; Частоты переменного тока; Полного сопротивления цепи «фаза — нуль», «фаза — фаза», «фаза — защитный проводник» без отключения источника питания; Полного сопротивления цепи «фаза — защитный проводник» без отключения источника питания и срабатывания УЗО; Силы тока отключения устройства защитного отключения для синусоидального дифференциального тока; Силы тока отключения УЗО для дифференциального пульсирующего однонаправленного тока; Времени отключения сети при срабатывании УЗО; Сопротивления защитного заземления; Напряжения прикосновения относительно номинального дифференциального тока; Сопротивления защитных проводников; Электрического сопротивления малым током; Для вычисления: Активного и реактивного сопротивления цепи «фаза — нуль», «фаза — фаза», «фаза — защитный проводник»; Силы тока цепи «фаза-нуль», «фаза — фаза», «фаза — защитный проводник». Для контроля: Целостности (наличия) нулевого и защитного проводников (до начала измерений). Для проверки; Для запоминания и передачи в компьютер данных измерений и вычислений.
| 28 | MPI-520 - измеритель параметров электробезопасности электроустановок | Госреестр |  | Измерение параметров петли короткого замыкания; тестирование параметров УЗО АС, А и В типов; измерение сопротивления изоляции до 3 ГОм напряжением до 1000 В; измерение переходных сопротивлений контактов и проводников постоянным током не менее 200 мА с разрешением 0,01 Ом; измерение сопротивления заземляющих устройств трехполосным методом; регистрация переменного напряжения и тока, частоты, мощности (полной, активной, и реактивной) cos φ; контроль последовательности чередования фаз и перекоса фаз по напряжению; память результатов измерений 990 ячеек; передача данных в компьютер (USB).
| 29 | MPI-525 - измеритель параметров электробезопасности электроустановок | Госреестр |  | Измерение параметров петли короткого замыкания; тестирование параметров УЗО АС, А и В типов; измерение сопротивления изоляции до 10 ГОм напряжением до 2500 В; измерение переходных сопротивлений контактов и проводников постоянным током не менее 200 мА с разрешением 0,01 Ом; измерение сопротивления заземляющих устройств трехполосным методом; контроль последовательности чередования фаз и перекоса фаз по напряжению; память результатов измерений 990 ячеек; передача данных в компьютер (USB).
| 30 | MPI-530 - измеритель параметров электробезопасности электроустановок | Госреестр |  | Измерители применяются при наладке и эксплуатационном контроле состояния сети электропитания, а также при приемо-сдаточных и сертификационных испытаниях электроустановок зданий.
| 31 | MRP-201 - измеритель напряжения прикосновения и параметров устройств защитного отключения | Госреестр |  | Измеритель MRP-201 предназначен для измерения параметров (ток и время срабатывания) устройств защитного отключения, являющихся дополнительной защитой от поражения электрическим током в однофазных и трехфазных цепях переменного, постоянного пульсирующего и постоянного тока. Проводить измерения можно в ручном и автоматическом режиме. Все полученные данные можно сохранить в памяти прибора с последующей передачей данных на компьютер, используя радиоканал (OR-1). Прибор совместим с программами SonelReader и СОНЭЛ Протоколы.
| 32 | RCDT310 - тестер УЗО |  |  | Тестер УЗО RCDT310: Тестирование УЗО исполнения 30, 100, 300, 500 мА. Измерение напряжения прикосновения от 0 до 50 В; времени отключения; токи отключения (0,5-1-5 х Iн); частота 45 - 65 Гц. Рабочее напряжение 100 - 280 В. Измерение напряжения до 300 В. Питание - 8 батарей либо аккумуляторов типа АА. Пылевлагозащитный корпус - IP54, рабочие температуры от -5 °С до + 40 °С. Масса 980 г.
| 33 | RCDT320 - тестер УЗО |  |  | Тестер УЗО RCDT320: Тестирование УЗО исполнения 30, 100, 300, 500 мА. Измерение напряжения прикосновения от 0 до 50 В; времени отключения; токи отключения (0,5-1-5 х Iн); частота 45 - 65 Гц. Рабочее напряжение 50 - 280 В. Измерение напряжения до 300 В. Подсветка. Авто тестирование. Питание - 8 батарей либо аккумуляторов типа АА. Пылевлагозащитный корпус - IP54, рабочие температуры от -5 °С до + 40 °С. Масса 980 г.
| 34 | RCDT330 - тестер УЗО |  |  | Тестер УЗО RCDT330: Тестирование УЗО исполнения 30, 100, 300, 500 мА. Измерение напряжения прикосновения от 0 до 50 В; времени отключения; токи отключения (0,5-1-5 х Iн); частота 45 - 65 Гц. Рабочее напряжение 50 - 280 В. Измерение напряжения до 300 В. Подсветка. Авто тестирование. Питание - 8 батарей либо аккумуляторов типа АА. Пылевлагозащитный корпус - IP54, рабочие температуры от -5 °С до + 40 °С. USB интерфейс. Программное обеспечение в комплекте. Сохранение результатов. Масса 980 г.
Аксессуары к измерителям параметров электрических сетей
| 1 | HT96U - токовые клещи для измерения токов утечки |  |  | Токовые клещи для измерения токов утечки ; разрешение 1 мВ, 3 диапазона : 0,01...1А, 1...100А, 100...1000А; погрешность базовая 0,2%; U вых 1 В; макс. диаметр 54мм, масса 570 гр.
| 2 | PR400 - измерительный щуп-пробник удаленного контроля (запуска тестирования)
| 3 | SP-0400 - ремень |  |  | Ремень для АКИП-8401/8402/8601/8701 и АКЭ-823/824 для ношения при измерениях
| 4 | TOPVIEW2006 - ПО управления + оптический USB кабель
| 5 | Topview2007 - ПО управления + USB кабель для АКЭ-823 и AКЭ-824
| 6 | UNIVERSALKIT - комплект из 3-х кабелей, 3 зажимов «крокодил» и 1 наконечника тестового провода (для АКИП-8401 и АКИП-8402) |  |  | Комплект из 3-х кабелей, 3 зажимов «крокодил» и 1 наконечника тестового провода для АКИП-8401 и АКИП-8402
Многофункциональные измерители параметров электробезопасности
| 1 | АКИП-8201 - измеритель параметров электрических сетей | Госреестр |  | Измерение параметров УЗО (АС, А - общего и селективного типа): время отключения, ток отключения, напряжение прикосновения, полное сопротивление цепи заземления без отключения УЗО; Измерение полного сопротивления цепи «Ф-Ф», «Ф-Н» и петли «Ф-З», вычисление ожидаемого тока КЗ (до 41,5 кА); Определение правильности подключения и порядка чередования фаз; Измерение токов утечки (опционально); ЖК-дисплей, батарейное питание, автовыключение, справочное меню; Интерфейс USB оптический, внутренняя память (500 тестов); Сумка-кейс для хранения и транспортировки; Исполнение с двойной изоляцией корпуса (класс 2); В комплекте необходимые измерительные аксессуары; Масса 1,2 кг.
| 2 | АКИП-8401 - измеритель параметров электрических сетей | Госреестр |  | Комбинированный прибор: Измерение R изоляции 0,01… 2000 МОм (±2...5 %; U испыт. 50/100/250/500/1000В), сопротивление до 100 Ом ( ±2%) током > 200 мА и прозвонка; R петли КЗ (Ф-Ф, Ф-Н, Ф-З) 0,01-2000 Ом, фазное напряжение до 415 В; частота 45-65 Гц, расчет тока КЗ до 41,5 кА; Измерение параметров УЗО (АС, А - общего и селективного типа): время отключения, ток отключения; Напряжение прикосновения, полное сопротивление цепи заземления без отключения УЗО; Фазоуказатель, измерение тока утечки (опция); Опционально пробник для удаленного управления тестом; Память 500 тестов; Авторазряд накопительного конденсатора; USB интерфейс; Питание 1,5 В х 4 (тип АА); Автовыключение; Масса 1,2 кг.
| 3 | АКИП-8402 - измеритель параметров электрических сетей | Госреестр |  | Аналог АКИП-8401. Добавлены функции измерения:переменного тока и напряжения (TRMS), активной / реактивной / полной мощности, коэфф. мощности, гармоник тока и напряжения, измерение параметров окружающей среды: температуры, влажности, освещенности, уровня звука/шума. Функции доступны с опциональными датчиками и преобразователями (в комплект не входят).
| 4 | АКИП-8403 - измеритель параметров электрических сетей | Госреестр |  | Измерение постоянного и переменного TRMS напряжения 1,0 мВ – 605,0 В; Измерение силы постоянного и переменного TRMS тока 1,0 А – 1200 А (мин. разрешение 0,1 мА) (опционально); Измерение частоты переменного напряжения и тока 30 - 400 Гц; Входной АЦП 16 Бит, частота дискретизации сигнала 3,2 кГц; Измерение сопротивления до 40 кОм с разрешением 10 мОм и звуковая прозвонка; Измерение сопротивления изоляции до 1 ГОм; Измерение низкоомных цепей (металлосвязь) током >200 мА; Измерение MAX, MIN, AVG, PEAK, удержание показаний; Индикация фазового напряжения и порядка чередования фаз; Большой контрастный ЖК-дисплей; Батарейное питание, автовыключение питания; Масса 0,63 кг.
| 5 | АКИП-8404 - измеритель параметров электрических сетей | Госреестр |  | Измерение постоянного и переменного TRMS напряжения 1,0 мВ – 605,0 В Измерение силы постоянного и переменного TRMS тока 1,0 А – 1200 А (мин. разрешение 0,1 мА) (опционально); Измерение частоты переменного напряжения и тока 30 - 400 Гц; Входной АЦП 16 Бит, частота дискретизации сигнала 3,2 кГц; Измерение сопротивления до 40 кОм с разрешением 10 мОм и звуковая прозвонка; Измерение MAX, MIN, AVG, PEAK, удержание показаний; Измерение времени отключения УЗО (АС тип); Измерение сопротивления петли (без отключения УЗО) до 2 кОм; Индикация фазового напряжения и порядка чередования фаз; Большой контрастный ЖК-дисплей; Батарейное питание, автовыключение питания; Масса 0,63 кг.
| 6 | АКИП-8405 - измеритель параметров электрических сетей | Госреестр |  | Измерение постоянного и переменного TRMS напряжения 1,0 мВ – 605,0 В; Измерение силы постоянного и переменного TRMS тока 1,0 А – 1200 А (мин. разрешение 0,1 мА) (опционально); Измерение частоты переменного напряжения и тока 30 - 400 Гц; Входной АЦП 16 Бит, частота дискретизации сигнала 3,2 кГц; Измерение сопротивления до 40 кОм с разрешением 10 мОм и звуковая прозвонка; Измерение сопротивления изоляции до 1 ГОм; Измерение низкоомных цепей (металлосвязь) током >200 мА; Измерение MAX, MIN, AVG, PEAK, удержание показаний; Измерение времени отключения УЗО (АС тип); Измерение сопротивления петли (без отключения УЗО) до 2 кОм; Индикация фазового напряжения и порядка чередования фаз; Автопоследовательность тестов: петля +УЗО+ изоляция; Большой контрастный ЖК-дисплей; Батарейное питание, автовыключение питания; Масса 0,63 кг.
| 7 | АКИП-8601 - измеритель параметров электрических сетей | Госреестр |  | Проверка целостности (> 200 мА) и измерение сопротивления низкоомных цепей: защитных проводников заземления и зануления; Измерение сопротивления изоляции до 2 ГОм (50 В, 100 В, 250 В, 500 В, 1000 В); Измерение токов утечки (опционально); ЖК-дисплей, батарейное питание, автовыключение, справочное меню; Интерфейс USB оптический, внутренняя память (500 тестов); Сумка-кейс для хранения и транспортировки; Исполнение с двойной изоляцией корпуса (класс 2); В комплекте необходимые измерительные аксессуары; Масса 1,2 кг.
| 8 | АКИП-8701 - измеритель параметров электрических сетей | Госреестр |  | Измерение электрического сопротивления по 2-х и 3-х проводной схеме (заземление); Измерение удельного сопротивления почвы по 4-х проводной схеме (проводимость грунта); Широкий диапазон измерения (0,01 Ом … 50 кОм, 5 пределов); Встроенный вольтметр до 460 В (измерение и устранение шумового напряжения, электрических помех); ЖК-дисплей, батарейное питание, автовыключение; Широкое меню справочной информации и подсказок; Внутренняя память (999 тестов); Оптический USB интерфейс для подключения к ПК; Исполнение с двойной изоляцией корпуса (класс 2); Сумка-кейс для хранения и транспортировки; В комплекте все необходимые аксессуары; Масса 1 кг.
| 9 | МЭТ-5035М - многофункциональный электрический тестер для измерения параметров электрических сетей и электрооборудования | Госреестр |  | Измерители параметров электробезопасности МЭТ-5035М (торговая марка АКИП™)
| 10 | ПКК-57 - прибор комплексного контроля - анализатор качества электроэнергии |  |  | Прибор Комплексного Контроля - анализатор качества электроэнергии ПКК-57: Проведение измерений в 3-х фазных и 1 фазных энергосетях; Проверка целостности и измерение сопротивления защитных проводников заземления и зануления (200 мА ; >10 А); Компенсация сопротивления измерительных проводов; Измерение тока и напряжения (RMS), частоты, мощности (активной, реактивной, полной) и коэффициента мощности; Измерение энергии (активной и реактивной); Измерение параметров УЗО (АС, А - общего и селективного типа); Измерение полного сопротивления цепи «Ф-Ф», «Ф-Н», «Ф-3» и вычисление ожидаемого тока КЗ; Измерение сопротивления изоляции, заземления, проводимости грунта; Определение правильности подключения и порядка чередования фаз; Регистрация импульсов перенапряжения (от 10 мс), провалов напряжения, отклонения частоты, кратковременного перенапряжения; Определение несинусоидальности формы напряжения и тока, измерение гармонических составляющих (до 49-й гармоники); Интервалы регистрации: 5,10, 30 с, 1, 2, 5,10,15, 30, 60 мин.; Измерение тока утечки, температуры и влажности, освещенности (опционально); Графический ЖК-дисплей с подсветкой; Батарейное питание (+ сетевой адаптер для режима анализатора и дополнительных функций); Внутренняя память 2 Мб; Интерфейс RS-232 с оптической развязкой; Масса 1,7 кг.
| 11 | 4167 MF - измеритель параметров электробезопасности |  |  | Многофункциональный электрический тестер 4167 MF: 3 функции в одном приборе; Вольтметр переменного напряжения (0…600 В); Тестер цепей заземления (0,2…12 /…120 /… 1200 Ом); Измерение потенциала «земли»; Измеритель сопротивления изоляции (0…200 МОм); Встроенный микропроцессор, батарейное питание, автоматическое отключение питания; 4-х диапазонная стрелочная зеркальная шкала; Сверхнизкое энергопотребление за счет использование элементов КМОП; Индикатор режимов измерений и состояния внутренних источников питания; Входные терминалы на лицевой панели прибора; Пылевлагозащищенное исполнение; Высокие эргономические показатели, надёжность; Масса 1,5 кг.
| 12 | 9000 MF - тестер многофункциональный
| 13 | Benning ST 710 - тестер электрического оборудования |  |  | Безопасная проверка электрических устройств и рабочего оборудования, например, инструмента с кнопкой ВКЛ/ВЫКЛ, оборудования с электрическими приводами, ламп, кабель- ных барабанов, составных распределителей и бытовых электроприборов. Ток в защитном проводнике / в контакте измеряется посредством альтернативного метода измере- ния тока утечки.
| 14 | C.A 6116 - прибор для комплексной проверки электрических установок | Госреестр |  | Прибор С.А 6116 эффективен для применения в бытовом, коммерческом и промышленном секторе. Электрики могут использовать его для приемки вводимого оборудования или после реконструкции. Организации надзора смогут провести проверку параметров и подтвердить безопасность электросетей, подлежащих проверке. При помощи прибора можно легко и без риска ошибки, выполнить рекомендованные стандартами измерения электроустановок. Кроме того, прибор соответствует международным стандартам, задающим высокие требования к параметрам и работе приборов для тестирования электроустановок.
| 15 | C.A 6116 + клещи С177 - прибор для комплексной проверки электрических установок | Госреестр |  | Прибор С.А 6116 эффективен для применения в бытовом, коммерческом и промышленном секторе. Электрики могут использовать его для приемки вводимого оборудования или после реконструкции. Организации надзора смогут провести проверку параметров и подтвердить безопасность электросетей, подлежащих проверке. При помощи прибора можно легко и без риска ошибки, выполнить рекомендованные стандартами измерения электроустановок. Кроме того, прибор соответствует международным стандартам, задающим высокие требования к параметрам и работе приборов для тестирования электроустановок.
| 16 | C.A 6116 без клещей - прибор для комплексной проверки электрических установок | Госреестр |  | Прибор С.А 6116 эффективен для применения в бытовом, коммерческом и промышленном секторе. Электрики могут использовать его для приемки вводимого оборудования или после реконструкции. Организации надзора смогут провести проверку параметров и подтвердить безопасность электросетей, подлежащих проверке. При помощи прибора можно легко и без риска ошибки, выполнить рекомендованные стандартами измерения электроустановок. Кроме того, прибор соответствует международным стандартам, задающим высокие требования к параметрам и работе приборов для тестирования электроустановок.
| 17 | DEL-101 - многофункциональный («4 в1») тестер-индикатор электрических сетей |  |  | Многофункциональный («4 в1») тестер-индикатор электрических сетей. Входное напряжение до ~240 В, ток до 10 А. Проверка правильности подключения проводов электропитания 1 фазной сети (3 неоновых индикатора А/В/С), тест УЗО (6 фикс. значений дифф. тока 10, 15, 20, 25, 30, 35 мА), тест на наличие токов утечки на землю, безразрывное измерение тока в цепи с помощью т/клещей и внешних приборов (2 токовые петли: «земля»/«фаза», разъемы для подключения мультиметра), адартер-переходник для различных типов вилок, МЭК 61010-1, 223 х 152 х 67 мм, 318 г.
| 18 | DT-6650 - тестер электроустановок многофункциональный |  |  | Тестер электроустановок многофункциональный CEM DT-6650 снабжён 3.5" дюймовым TFT цветным LCD дисплеем и функцией съемки, позволяет выполнять тестирование изоляционного сопротивления, сопротивления заземления, полного заземления контура, напряжения, УЗО, PFГ и PSC. Прибор имеет четыре диапазона проверки изоляции: 125 В, 250 В, 500 В и 1000 В. Модель оснащена портом подключения к ПК по USB для передачи данных и обработки их на специализированном ПО и обеспечивает безопасность электроустановок при бытовом, офисном и производственном применении.
| 19 | Fluke 1662 - многофункциональный тестер электроустановок | Госреестр
| 20 | Fluke 1662/T110 KIT/D - комплект многофункционального тестера электроустановок и пробника напряжения с ПО DMS | Госреестр |  | Комплект Fluke 1662/T110 KIT/D состоит из многофункционального тестера электроустановок Fluke 1662 и пробника напряжения Fluke T110 с ПО Fluke DMS.
| 21 | Fluke 1663 - многофункциональный тестер электроустановок | Госреестр |  | Предоставляет расширенные возможности благодаря быстрой и эффективной проверке на соответствие всем местным нормам, защите приборов, случайно подключенных к проверяемой системе, а также благодаря возможности легко обмениваться результатами проверок с помощью смартфона.
| 22 | Fluke 1664 FC - многофункциональный тестер электроустановок | Госреестр |  | Предоставляет расширенные возможности благодаря быстрой и эффективной проверке соответствия всем местным нормам, защите приборов, случайно подключенных к проверяемой системе, а также благодаря возможности легко обмениваться результатами проверок с помощью смартфона.
| 23 | Fluke 6500-2 - портативный тестер электробезопасности |  |  | Специальная кнопка для каждого теста для тестирования одним нажатием. Предустановленные уровни соответствия заданному интервалу для экономии времени. Большой дисплей с подсветкой. Встроенная стандартная клавиатура для быстрого ввода данных. Дополнительная карта памяти Compact Flash для резервного копирования информации и передачи ее на ПК. Предустановленные функции автотестирования для удобства пользователя.
| 24 | FULLTEST3 - многофункциональный электрический тестер для контроля и измерения параметров электробезопасности |  |  | Многофункциональный электрический тестер для контроля и измерения параметров электробезопасности FULLTEST3 производства компании HT Italia S.r.l. (HT Italia).
| 25 | GPT-79601 - измеритель параметров безопасности электрооборудования | Госреестр |  | Измеритель параметров безопасности электрооборудования GPT-79601 производства компании Good Will Instrument Co., Ltd. (GW Instek).
| 26 | GPT-79602 - измеритель параметров безопасности электрооборудования | Госреестр |  | Измеритель параметров безопасности электрооборудования GPT-79602 производства компании Good Will Instrument Co., Ltd. (GW Instek).
| 27 | GPT-79603 - измеритель параметров безопасности электрооборудования | Госреестр |  | Измеритель параметров безопасности электрооборудования GPT-79603 производства компании Good Will Instrument Co., Ltd. (GW Instek).
| 28 | GPT-79612 - измеритель параметров безопасности электрооборудования | Госреестр |  | Измеритель параметров безопасности электрооборудования GPT-79612 производства компании Good Will Instrument Co., Ltd. (GW Instek).
| 29 | I-V400w - многофункциональный прибор (тестер) для контроля ВАХ (I-V Curve test) фотоэлектрических панелей, установок и модулей |  |  | Многофункциональный прибор (тестер) для контроля ВАХ (I-V Curve test) фотоэлектрических панелей, установок и модулей. Обнаружение возможных сбоев и проблем в ФЭ устройствах (ФЭУ). Измерение параметров ФЭУ (по 4-х пр методу).
| 30 | KEW 6010B - измеритель мультифункциональный |  |  | Световая индикация наличия напряжения в измеряемой цепи; индикация величины напряжения в сети при измерении сопротивления петли фаза - ноль; автоматическая разрядка электрических зарядов, сохранившихся в цепи после проведения измерений; индикация правильности подключения измерительных проводов к исследуемой цепи; автоматическое отключение прибора в случае перегрева внутренних схем; автоматическая подстройка диапазонов; низкое значение тестового тока позволяет избежать срабатывания УЗО
| 31 | KEW 6011A - измеритель мультифункциональный | Госреестр |  | Световая индикация наличия напряжения в измеряемой цепи - Индикация величины напряжения в сети при измерении сопротивления петли фаза - ноль - Автоматическая разрядка электрических зарядов, сохранившихся в цепи после проведения измерений - Индикация правильности подключения измерительных проводов к исследуемой цепи - Автоматическое отключение прибора в случае перегрева внутренних схем - Низкое значение тестового тока позволяет избежать срабатывания УЗО - Позволяет тестировать УЗО, чувствитель
| 32 | KEW 6016 - измеритель мультифункциональный | Госреестр |  | Прозвонка цепи, измерение сопротивления изоляции, измерение контурного сопротивления, RCD измерение, измерение тока короткого замыкания, сопротивление заземления, автоматическая подстройка диапазона; источник питания: LR х 8; габаритные размеры: 136х235х114мм; масса: 1350 г
| 33 | KEW 6017F - измеритель мультифункциональный | Госреестр |  | Измерительные провода с переключателем удаленного доступа; подсветка дисплея; разноцветные шкалы и надписи диапазонов, для большего удобства; функция автоматического предупреждения о предельно допустимом значении сопротивления вспомогательных штырей заземления; шейный ремешок для работы обеими руками.
| 34 | KEW 6020 - измеритель мультифункциональный для агрессивной среды | Госреестр |  | Водонепроницаемый (IEC60529 IPЗ57); измерительные провода хранятся в специальном корпусе; большой удобный дисплей; автоматическое выключение через 30 мин после последнего нажатия клавиш, для экономии батарей; подсветка измерительных проводов для работы ночью или в задымленных местах; подсветка дисплея; автоподстройка диапазона, 3 диапазона для измерения сопротивления изоляции, 2 для измерения сопротивления заземления и 2 режима переменного напряжения
| 35 | KEW 6030 - измеритель мультифункциональный для агрессивной среды | Госреестр |  | Водонепроницаемый (IEC60529 IPЗ57); измерительные провода хранятся в специальном корпусе; большой удобный дисплей; автоматическое выключение через 30 мин после последнего нажатия клавиш, для экономии батарей; подсветка измерительных проводов для работы ночью или в задымленных местах; подсветка дисплея; автоподстройка диапазона, 3 диапазона для измерения сопротивления изоляции, 2 для измерения сопротивления заземления и 2 режима переменного напряжения;
| 36 | M75 - измеритель параметров электробезопасности | Госреестр |  | Многофункциональный измеритель параметров электросети M75: Напряжения (пост. и перем.) до 605 В; Тока (с помощью токовых клещей) до 1200 А; Частоты 30 - 400Гц; Сопротивления изоляции до 1ГОм; Низкоомных сопротивлений до 40 кОм + тестирование током >200мА; Сопротивления петли без отключения УЗО; Тест УЗО; Фазоуказатель. LAN -тест: тестирование Ethernet кабелей (RJ45) категорий 3, 6, 5Е, 6 на наличие ошибок в разводке. ЖК-дисплей; Питание 4 х 1,5В; Масса 0,24 кг.
| 37 | MACROTESTG1 - многофункциональный электрический тестер для контроля и измерения параметров электробезопасности |  |  | Многофункциональный электрический тестер для контроля и измерения параметров электробезопасности MACROTESTG1 производства компании HT Italia S.r.l. (HT Italia).
| 38 | MACROTESTG2 - многофункциональный электрический тестер для контроля и измерения параметров электробезопасности |  |  | Многофункциональный электрический тестер для контроля и измерения параметров электробезопасности MACROTESTG2 производства компании HT Italia S.r.l. (HT Italia).
| 39 | MFT1815 - многофункциональный тестер | Госреестр |  | Простота выбора тестов, обозначенных цветом, и легкость использования благодаря большому яркому дисплею с подсветкой. Двухпроводное тестирование контура короткого замыкания без срабатывания УЗО для быстрого получения воспроизводимых результатов Индикация порядка чередования фаз для проверки вращающихся машин. Тестирование без заземления 3-хфазных УЗО и УЗО типа В для промышленного применения. Уровень безопасности CAT IV по EN61010 и прочный корпус исполнения IP54.
| 40 | MFT1825 - многофункциональный тестер | Госреестр |  | Простота выбора тестов, обозначенных цветом, и легкость использования благодаря большому яркому дисплею с подсветкой. Двухпроводное тестирование контура короткого замыкания без срабатывания УЗО для быстрого получения воспроизводимых результатов. 3-х зажимное измерение сопротивления заземления и бесстержневое тестирование для измерения сопротивления. Индикация порядка чередования фаз для проверки вращающихся машин. Тестирование без заземления 3-хфазных УЗО и УЗО типа В для промышленного применения. Уровень безопасности CAT IV по EN61010 и прочный корпус исполнения IP54.
| 41 | MFT1835 - многофункциональный тестер | Госреестр |  | Простота выбора тестов, обозначенных цветом, и легкость использования благодаря большому яркому дисплею с подсветкой. Двухпроводное тестирование контура короткого замыкания без срабатывания УЗО для быстрого получения воспроизводимых результатов 3-х зажимное измерение сопротивления заземления и бесстержневое тестирование для измерения сопротивления. Индикация порядка чередования фаз для проверки вращающихся машин. Тестирование без заземления 3-хфазных УЗО и УЗО типа В для промышленного применения. Уровень безопасности CAT IV по EN61010 и прочный корпус исполнения IP54. Блок аккумуляторов, зарядное устройство и сетевой адаптер в комплекте.
| 42 | MI 3100 S - многофункциональный измеритель параметров электроустановок с комплектом для измерения сопротивления заземления S2026 | Госреестр |  | MI 3100 S – недорогой прибор, который позволяет измерить основные характеристики электроустановок до 1000 В.
| 43 | MI 3100 SE - многофункциональный измеритель параметров электроустановок | Госреестр |  | MI 3100SE EurotestEASI – прибор, оснащенный оптимальным набором функций для проведения измерений в электроустановках до 1000 В. MI 3100SE обладает технологией автоматического тестирования AUTOSEQUENCE, которая позволяет значительно сократить время проведения измерений.
| 44 | MI 3102H BT - многофункциональный измеритель параметров электроустановок (базовая комплектация) | Госреестр |  | MI 3102H BT оснащен новыми функциями (измерение удельного сопротивления грунта, измерение мощности, коэффициентов гармоник и др.) и способен обмениваться данными с устройствами на основе ОС Android, что позволяет назвать его современным универсальным инструментом для измерений в электроустановках.
| 45 | MI 3102H BT - многофункциональный измеритель параметров электроустановок | Госреестр |  | MI 3102H BT оснащен новыми функциями (измерение удельного сопротивления грунта, измерение мощности, коэффициентов гармоник) и способен обмениваться данными с устройствами на основе ОС Android, что позволяет назвать его современным универсальным инструментом для измерений в электроустановках.
| 46 | MI 3102H BT PROF - многофункциональный измеритель параметров электроустановок (профессиональная комплектация) | Госреестр |  | Все принадлежности базовой комлпектации плюс дополнительно: A1018, A1019, A1199 и A1292.
| 47 | MI 3102H BT PROF PLUS - многофункциональный измеритель параметров электроустановок (профессиональная комплектация плюс) | Госреестр |  | Все принадлежности базовой комлпектации плюс дополнительно: A1018, A1019, A1199, A1292, A1172 и A1391.
| 48 | MI 3102H SE - многофункциональный измеритель параметров электроустановок (базовая комплектация) | Госреестр |  | Измерение сопротивления изоляции напряжением до 2500 В; диагностическое испытание изоляции (измерение коэффициентов абсорбции и поляризации, R60); проверка непрерывности защитных проводников; измерение параметров цепи «фаза-ноль»; проверка параметров селективных и стандартных УЗО А, АС, F типов с номинальными токами отключения от 10 мА до 1 А; измерение сопротивления заземляющих устройств по 3-проводной схеме; измерение силы тока до 20 А (требуются опциональные клещи А1018); проверка порядка чередования фаз; измерение освещенности (требуются опциональные датчики А1172, А1173).
| 49 | MI 3102H SE - многофункциональный измеритель параметров электроустановок | Госреестр |  | Измерение сопротивления изоляции напряжением до 2500 В; диагностическое испытание изоляции (измерение коэффициентов абсорбции и поляризации, R60); проверка непрерывности защитных проводников; измерение параметров цепи «фаза-ноль»; проверка параметров селективных и стандартных УЗО А, АС, F типов с номинальными токами отключения от 10 мА до 1 А; измерение сопротивления заземляющих устройств по 3-проводной схеме; измерение силы тока до 20 А (требуются опциональные клещи А1018); проверка порядка чередования фаз; измерение освещенности (требуются опциональные датчики А1172, А1173).
| 50 | MI 3102H SE PROF - многофункциональный измеритель параметров электроустановок (профессиональная комплектация) | Госреестр |  | Все принадлежности базовой комплектации плюс дополнительно: A1018, A1292 и A1172.
| 51 | MI 3125 EurotestCOMBO - измеритель параметров безопасности электроустановок | Госреестр |  | Прибор, обеспечивающий комфортное проведение приемо-сдаточных испытаний в электроустановках, за счет легкого корпуса и большого высоко информативного экрана со светодиодными индикаторами. Содержит основные функции (измерение сопротивления изоляции, измерение параметров УЗО и петли КЗ, измерение металлосвязи, измерение напряжения и контроль чередования фаз) и не перегружен «интеллектуальными» способностями, что обеспечивает прекрасное соотношение цена-качество для этого прибора.
| 52 | MI 3152H - многофункциональный измеритель параметров электроустановок (базовая комплектация) | Госреестр |  | MI 3152H – современный многофункциональный измеритель параметров электроустановок с цветным сенсорным экраном.
| 53 | MI 3152H - многофункциональный измеритель параметров электроустановок | Госреестр |  | MI 3152H – современный многофункциональный измеритель параметров электроустановок с цветным сенсорным экраном.
| 54 | MI 3152H PROF - многофункциональный измеритель параметров электроустановок (профессиональная комплектация) | Госреестр |  | Все принадлежности базовой комплектации плюс дополнительно: A1018, A1019, A1199, P1101.
| 55 | MI 3152H PROF PLUS - многофункциональный измеритель параметров электроустановок (профессиональная комплектация плюс) | Госреестр |  | Все принадлежности базовой комплектации плюс дополнительно: A1018, A1019, A1199, P1101, A1172 и A1391.
| 56 | MI 3155 - измеритель параметров электроустановок | Госреестр |  | MI 3155 разработан специально для проведения испытаний в промышленности. От других приборов в линейке многофункциональных измерителей параметров электроустановок MI 3155 отличается наличием функций измерения полного сопротивления петли КЗ по 4-проводной схеме, измерения напряжения прикосновения с помощью внешнего зонда, измерения полного сопротивления трансформатора под напряжением, измерения времени разряда блока питания электроприборов и возможностью работы в сетях 400 Гц.
| 57 | MI 3155 EU - измеритель параметров электроустановок (профессиональная комплектация) | Госреестр |  | MI 3155 разработан специально для проведения испытаний в промышленности. От других приборов в линейке многофункциональных измерителей параметров электроустановок MI 3155 отличается наличием функций измерения полного сопротивления петли КЗ по 4-проводной схеме, измерения напряжения прикосновения с помощью внешнего зонда, измерения полного сопротивления трансформатора под напряжением, измерения времени разряда блока питания электроприборов и возможностью работы в сетях 400 Гц.
| 58 | MI 3155 ST - измеритель параметров электроустановок (базовая комплектация) | Госреестр |  | MI 3155 разработан специально для проведения испытаний в промышленности. От других приборов в линейке многофункциональных измерителей параметров электроустановок MI 3155 отличается наличием функций измерения полного сопротивления петли КЗ по 4-проводной схеме, измерения напряжения прикосновения с помощью внешнего зонда, измерения полного сопротивления трансформатора под напряжением, измерения времени разряда блока питания электроприборов и возможностью работы в сетях 400 Гц.
| 59 | MPI-502 - измеритель параметров электробезопасности электоустановок | Госреестр |  | Измерители параметров электробезопасности электроустановок MPI-502 предназначены для измерения: Действующего значения фазного и междуфазного напряжения переменного тока; Частоты переменного тока; Полного сопротивления цепи «фаза — нуль», «фаза — фаза», «фаза — защитный проводник» без отключения источника питания; Полного сопротивления цепи «фаза — защитный проводник» без отключения источника питания и срабатывания УЗО; Силы тока отключения устройства защитного отключения для синусоидального дифференциального тока; Силы тока отключения УЗО для дифференциального пульсирующего однонаправленного тока; Времени отключения сети при срабатывании УЗО; Сопротивления защитного заземления; Напряжения прикосновения относительно номинального дифференциального тока; Сопротивления защитных проводников; Электрического сопротивления малым током; Для вычисления: Активного и реактивного сопротивления цепи «фаза — нуль», «фаза — фаза», «фаза — защитный проводник»; Силы тока цепи «фаза-нуль», «фаза — фаза», «фаза — защитный проводник». Для контроля: Целостности (наличия) нулевого и защитного проводников (до начала измерений). Для проверки; Для запоминания и передачи в компьютер данных измерений и вычислений.
| 60 | MPI-520 - измеритель параметров электробезопасности электроустановок | Госреестр |  | Измерение параметров петли короткого замыкания; тестирование параметров УЗО АС, А и В типов; измерение сопротивления изоляции до 3 ГОм напряжением до 1000 В; измерение переходных сопротивлений контактов и проводников постоянным током не менее 200 мА с разрешением 0,01 Ом; измерение сопротивления заземляющих устройств трехполосным методом; регистрация переменного напряжения и тока, частоты, мощности (полной, активной, и реактивной) cos φ; контроль последовательности чередования фаз и перекоса фаз по напряжению; память результатов измерений 990 ячеек; передача данных в компьютер (USB).
| 61 | MPI-525 - измеритель параметров электробезопасности электроустановок | Госреестр |  | Измерение параметров петли короткого замыкания; тестирование параметров УЗО АС, А и В типов; измерение сопротивления изоляции до 10 ГОм напряжением до 2500 В; измерение переходных сопротивлений контактов и проводников постоянным током не менее 200 мА с разрешением 0,01 Ом; измерение сопротивления заземляющих устройств трехполосным методом; контроль последовательности чередования фаз и перекоса фаз по напряжению; память результатов измерений 990 ячеек; передача данных в компьютер (USB).
| 62 | MPI-530 - измеритель параметров электробезопасности электроустановок | Госреестр |  | Измерители применяются при наладке и эксплуатационном контроле состояния сети электропитания, а также при приемо-сдаточных и сертификационных испытаниях электроустановок зданий.
| 63 | MPI-530-IT - измеритель параметров электробезопасности электроустановок | Госреестр |  | Измерители применяются при наладке и эксплуатационном контроле состояния сети электропитания, а также при приемо-сдаточных и сертификационных испытаниях электроустановок зданий.
| 64 | PVCHECKs - многофункциональный тестер для проверки параметров безопасности и мощности солнечных панелей |  |  | Цифровой тестер для проверки мощных фотоэлектрических систем постоянного напряжения (солнечных батарей).
| 65 | SOLAR I-Ve - тестер электрический многофункциональный |  |  | Многофункциональный тестер-регистратор для контроля и верификации однофазны (1Ф) систем на базе фотоэлектрических (ФЭ) панелей и модулей (PV installations).
| 66 | SOLAR300N - измеритель параметров электрических сетей |  |  | Многофункциональный тестер для анализа эффективности ФЭУ (PV systems) и анализа ПКЭ сети электропитания на соответствие стандарту МЭК50160. Проверки эффективности однофазных (1Ф) и трехфазных (3Ф) фотоэлектрических систем и установок (ФЭУ).
Аксессуары к многофункциональным измерителям параметров электробезопасности АКИП
| 1 | IMP57 - устройство для прецизионных измерений сопротивления линии |  |  | Измерители параметров электробезопасности IMP57 производства компании HT Italia S.r.l. (HT Italia)
| 2 | KITTERRNE - комплект из 4 проводов для МЭТ-5035, ПКК-57, МЭТ-5080 |  |  | Комплект из 4 проводов (2×5м, 10м, 20м) на катушках + 4 штыря заземления + чехол для МЭТ-5035, ПКК-57, МЭТ-5080.
Приборы с поддержкой технологии Fluke Connect
| 1 | Fluke 123B - промышленный портативный осциллограф (20 МГц) | Госреестр |  | Упрощенное выполнение проверок, больше информации и ускоренное выполнение поиска и устранения неисправностей электромеханического оборудования.
| 2 | Fluke 123B (базовый комплект) - промышленный портативный осциллограф (20 МГц) | Госреестр
| 3 | Fluke 123B/S (с футляром) - промышленный портативный осциллограф (20 МГц) | Госреестр
| 4 | Fluke 124B - промышленный портативный осциллограф (40 МГц) | Госреестр |  | Упрощенное выполнение проверок, больше информации и ускоренное выполнение поиска и устранения неисправностей электромеханического оборудования.
| 5 | Fluke 124B (базовый комплект) - промышленный портативный осциллограф (40 МГц) | Госреестр
| 6 | Fluke 124B/S (с футляром) - промышленный портативный осциллограф (40 МГц) | Госреестр
| 7 | Fluke 125B - промышленный портативный осциллограф (40 МГц) | Госреестр |  | Упрощенное выполнение проверок, больше информации и ускоренное выполнение поиска и устранения неисправностей электромеханического оборудования.
| 8 | Fluke 125B (базовый комплект) - промышленный портативный осциллограф (40 МГц) | Госреестр
| 9 | Fluke 125B/S (с футляром) - промышленный портативный осциллограф (40 МГц) | Госреестр
| 10 | Fluke 1587 FC - мультиметр-мегомметр c функцией беспроводной связи | Госреестр |  | Fluke 1587 FC сочетает в себе цифровой тестер сопротивления изоляции и полнофункциональный цифровой мультиметр с измерением истинных среднеквадратичных значений в едином компактном портативном устройстве.
| 11 | Fluke 1587/i400 FC - комплект мультиметр-мегомметр c функцией беспроводной связи + токовые клещи | Госреестр |  | Комплект Fluke 1587/MDT FC состоит из мультиметра-мегомметра c функцией беспроводной связи Fluke 1587 FC и токовых клещей Fluke i400.
| 12 | Fluke 1587/MDT FC - комплект мультиметр-мегомметр c функцией беспроводной связи + токовые клещи + индикатор чередования фаз | Госреестр |  | Комплект Fluke 1587/MDT FC состоит из мультиметра-мегомметра c функцией беспроводной связи Fluke 1587 FC, индикатора чередования фаз Fluke 9040 и токовых клещей Fluke i400.
| 13 | Fluke 1587KIT/62MAX+ FC - комплект мультиметр-мегомметр c функцией беспроводной связи + токовые клещи + инфракрасный термометр | Госреестр |  | Комплект Fluke 1587KIT/62MAX+ FC состоит из мультиметра-мегомметра c функцией беспроводной связи Fluke 1587 FC, инфракрасного термометра Fluke 62MAX+ и токовых клещей Fluke i400.
| 14 | Fluke 1630-2 FC - клещи для измерения сопротивления контура заземления | Госреестр |  | Для проверки контуров заземления и обнаружения токов утечки переменного тока позволяют быстро и безопасно измерять сопротивление заземления и выполнять проверки на наличие тока утечки переменного тока в помещении и на улице.
| 15 | Fluke 1664 FC - многофункциональный тестер электроустановок | Госреестр |  | Предоставляет расширенные возможности благодаря быстрой и эффективной проверке соответствия всем местным нормам, защите приборов, случайно подключенных к проверяемой системе, а также благодаря возможности легко обмениваться результатами проверок с помощью смартфона.
| 16 | Fluke 1736 - регистратор качества электроэнергии для трехфазной сети | Госреестр |  | Хороший обзор, минимальная неопределенность и обоснованные решения о качестве питания и энергопотреблении
| 17 | Fluke 1738 - регистратор качества электроэнергии для трехфазной сети | Госреестр |  | Комплексные исследования качества электроэнергии — данные, необходимые для принятия важных решений в режиме реального времени
| 18 | Fluke 279 FC/iFlex - мультиметр-тепловизор с гибкими клещами и футляром | Госреестр |  | Мультиметр-тепловизор Fluke 279 FC с измерением истинных среднеквадратических значений помогает быстро и надежно обнаружить, устранить, оценить и внести в отчет многие проблемы электрооборудования, и можно быть уверенным в том, что проблема решена.
| 19 | Fluke 287 - мультиметр цифровой | Госреестр |  | Регистрирующий мультиметр TrueRMS Fluke 287: Базовая погрешность 0,025 %; Постоянное/переменное напряжение 1 мкВ – 1000 В (45 Гц – 100 кГц; True RMS; AC+DC); Постоянный/переменный ток 10 нА – 10 А (45 Гц – 20 кГц; True RMS; AC+DC); Сопротивление 10 мОм – 500 МОм; Проводимость 10 пСм – 500 нСм; Емкость 1 пФ – 50 мФ; Частота 10 мГц – 1 МГц; ± коэффициент заполнения 10 – 90 %; ± длительность импульса 10 мкс – 1 с; -200...+1350 оС; -52 – 60 дБ/дБм; Максимальное индицируемое число 50000/50000 (основной дисплей/дополнительный); Линейная шкала; Автоудержание показаний; Регистрация максимальных/минимальных/пиковых (> 0,25 мс) значений; Относительные измерения; Встроенный SETUP; Графический дисплей, Экранное меню, Графопостроитель, Регистратор, Метки времени, Мультисессионная запись, Память 10000 отсчетов (запись и воспроизведение), USВ.
| 20 | Fluke 287 - мультиметр цифровой | Госреестр |  | Регистрирующий мультиметр TrueRMS Fluke 287: Базовая погрешность 0,025 %; Постоянное/переменное напряжение 1 мкВ – 1000 В (45 Гц – 100 кГц; True RMS; AC+DC); Постоянный/переменный ток 10 нА – 10 А (45 Гц – 20 кГц; True RMS; AC+DC); Сопротивление 10 мОм – 500 МОм; Проводимость 10 пСм – 500 нСм; Емкость 1 пФ – 50 мФ; Частота 10 мГц – 1 МГц; ± коэффициент заполнения 10 – 90 %; ± длительность импульса 10 мкс – 1 с; -200...+1350 оС; -52 – 60 дБ/дБм; Максимальное индицируемое число 50000/50000 (основной дисплей/дополнительный); Линейная шкала; Автоудержание показаний; Регистрация максимальных/минимальных/пиковых (> 0,25 мс) значений; Относительные измерения; Встроенный SETUP; Графический дисплей, Экранное меню, Графопостроитель, Регистратор, Метки времени, Мультисессионная запись, Память 10000 отсчетов (запись и воспроизведение), USВ.
| 21 | Fluke 287/FVF - мультиметр цифровой с программой FlukeView Forms | Госреестр
| 22 | Fluke 289 - мультиметр цифровой | Госреестр
| 23 | Fluke 289 - мультиметр цифровой | Госреестр |  | Регистрирующий мультиметр TrueRMS Fluke 289: Базовая погрешность 0,025 %; Постоянное/переменное напряжение 1 мкВ – 1000 В (45 Гц – 100 кГц; True RMS; AC+DC); Постоянный/переменный ток 10 нА – 10 А (45 Гц – 20 кГц; True RMS; AC+DC); Сопротивление 10 мОм – 500 МОм; Проводимость 10 пСм – 500 нСм; Емкость 1 пФ – 50 мФ; Частота 10 мГц – 1 МГц; ± коэффициент заполнения 10 – 90 %; ± длительность импульса 10 мкс – 1 с; -200...+1350 оС; -52 – 60 дБ/дБм; Максимальное индицируемое число 50000/50000 (основной дисплей/дополнительный); Линейная шкала; Автоудержание показаний; Регистрация максимальных/минимальных/пиковых (> 0,25 мс) значений; Относительные измерения; Встроенный SETUP; Графический дисплей, Экранное меню, Графопостроитель, Регистратор, Метки времени, Мультисессионная запись, Память 10000 отсчетов (запись и воспроизведение), USВ. Аналог FLUKE 287. Дополнительные функции: LoZ (устраняет влияние наведенных напряжений) (0,01 Ом - 500 MОм > 5 мA); Low Pass Filter (для измерений на моторных приводах); Фильтр низких частот.
| 24 | Fluke 289/FVF - мультиметр цифровой с программой FlukeView Forms | Госреестр
| 25 | Fluke 368 FC - токоизмерительные клещи для измерения истинных среднеквадратичных значений тока утечки | Госреестр |  | Для измерения истинных среднеквадратичных значений тока утечки позволяют обнаруживать, регистрировать, записывать и сравнивать значения во времени. Это помогает избежать внеплановых простоев, а также обнаруживать причины неожиданного срабатывания автоматических защитных выключателей и УЗО без отключения оборудования.
| 26 | Fluke 369 FC - токоизмерительные клещи для измерения истинных среднеквадратичных значений тока утечки | Госреестр |  | Для измерения истинных среднеквадратичных значений тока утечки позволяют обнаруживать, регистрировать, записывать и сравнивать значения во времени. Это помогает избежать внеплановых простоев, а также обнаруживать причины неожиданного срабатывания автоматических защитных выключателей и УЗО без отключения оборудования.
| 27 | Fluke 374 FC - токовые клещи True-RMS c функцией беспроводной связи | Госреестр |  | Предназначены для измерения частоты переменного тока, силы переменного и постоянного тока без разрыва токовой цепи, переменного и постоянного напряжения, электрического сопротивления, электрической ёмкости.
| 28 | Fluke 375 FC - токовые клещи True-RMS c функцией беспроводной связи | Госреестр |  | Предназначены для измерения частоты переменного тока, силы переменного и постоянного тока без разрыва токовой цепи, переменного и постоянного напряжения, электрического сопротивления, электрической ёмкости.
| 29 | Fluke 376 FC - токовые клещи True-RMS c функцией беспроводной связи с датчиком iFlex | Госреестр |  | Предназначены для измерения частоты переменного тока, силы переменного и постоянного тока без разрыва токовой цепи, переменного и постоянного напряжения, электрического сопротивления, электрической ёмкости.
| 30 | Fluke 434 II - анализатор качества электропитания (с датчиками тока) | Госреестр |  | Регистратор - анализатор показателей качества электроэнергии в 1-фазных и 3-фазных электросетях; TRMS измерения переменного напряжения (1 - 1000 Вскз) и силы тока (0,5…6000 А), частоты, мощности и энергии (активной, реактивной, полной), коэф. мощности; Режим on-line мониторинга: 8-канальный осциллограф (4 сигнала U + 4 сигнала I), регистрация бросков пускового тока; Измерение гармоник напряжения и тока (до 50-й гармоники); Дисбаланс; встроенный калькулятор энергетических потерь; Память 8 ГБ (расширение до 32 ГБ); Интерфейс USB; ПО PowerLog 3.0; ЖК-дисплей с подсветкой (153 мм); Универсальное питание; Мягкий футляр; Масса 2,1 кг.
| 31 | Fluke 434 II - анализатор качества электропитания | Госреестр |  | Регистратор - анализатор показателей качества электроэнергии в 1-фазных и 3-фазных электросетях; TRMS измерения переменного напряжения (1 - 1000 Вскз) и силы тока (0,5…6000 А), частоты, мощности и энергии (активной, реактивной, полной), коэф. мощности; Режим on-line мониторинга: 8-канальный осциллограф (4 сигнала U + 4 сигнала I), регистрация бросков пускового тока; Измерение гармоник напряжения и тока (до 50-й гармоники); Дисбаланс; встроенный калькулятор энергетических потерь; Память 8 ГБ (расширение до 32 ГБ); Интерфейс USB; ПО PowerLog 3.0; ЖК-дисплей с подсветкой (153 мм); Универсальное питание; Мягкий футляр; Масса 2,1 кг.
| 32 | Fluke 434 II/RU - анализатор качества электропитания (с токовыми клещами, русскоязычная поддержка и клавиатура) | Госреестр |  | Регистратор - анализатор показателей качества электроэнергии в 1-фазных и 3-фазных электросетях; TRMS измерения переменного напряжения (1 - 1000 Вскз) и силы тока (0,5…6000 А), частоты, мощности и энергии (активной, реактивной, полной), коэф. мощности; Режим on-line мониторинга: 8-канальный осциллограф (4 сигнала U + 4 сигнала I), регистрация бросков пускового тока; Измерение гармоник напряжения и тока (до 50-й гармоники); Дисбаланс; встроенный калькулятор энергетических потерь; Память 8 ГБ (расширение до 32 ГБ); Интерфейс USB; ПО PowerLog 3.0; ЖК-дисплей с подсветкой (153 мм); Универсальное питание; Мягкий футляр; Масса 2,1 кг.
| 33 | Fluke 434-II/BASIC - анализатор качества электропитания (без датчиков тока) | Госреестр |  | Регистратор - анализатор показателей качества электроэнергии в 1-фазных и 3-фазных электросетях; TRMS измерения переменного напряжения (1 - 1000 Вскз) и силы тока (0,5…6000 А), частоты, мощности и энергии (активной, реактивной, полной), коэф. мощности; Режим on-line мониторинга: 8-канальный осциллограф (4 сигнала U + 4 сигнала I), регистрация бросков пускового тока; Измерение гармоник напряжения и тока (до 50-й гармоники); Дисбаланс; встроенный калькулятор энергетических потерь; Память 8 ГБ (расширение до 32 ГБ); Интерфейс USB; ПО PowerLog 3.0; ЖК-дисплей с подсветкой (153 мм); Универсальное питание; Мягкий футляр; Масса 2,1 кг.
| 34 | Fluke 435 II - анализатор качества электроэнергии (с токовыми клещами) | Госреестр |  | Анализатор качества электроэнергии Fluke 435 серии II следует рассматривать как страховку. Неважно, что происходит на вашем предприятии, с моделью 435 II вы всегда будете подготовлены к этому. Оснащенная усовершенствованными функциями оценки качества электроэнергии и денежного выражения стоимости потерь, эта модель может решить любые проблемы с электрикой.
| 35 | Fluke 435 II - анализатор качества электроэнергии | Госреестр |  | Анализатор качества электроэнергии Fluke 435 серии II следует рассматривать как страховку. Неважно, что происходит на вашем предприятии, с моделью 435 II вы всегда будете подготовлены к этому. Оснащенная усовершенствованными функциями оценки качества электроэнергии и денежного выражения стоимости потерь, эта модель может решить любые проблемы с электрикой.
| 36 | Fluke 435 II/BASIC - анализатор качества электроэнергии (без токовых клещей) | Госреестр |  | Анализатор качества электроэнергии Fluke 435 серии II следует рассматривать как страховку. Неважно, что происходит на вашем предприятии, с моделью 435 II вы всегда будете подготовлены к этому. Оснащенная усовершенствованными функциями оценки качества электроэнергии и денежного выражения стоимости потерь, эта модель может решить любые проблемы с электрикой.
| 37 | Fluke 435 II/RU - анализатор качества электроэнергии (с токовыми клещами, русскоязычная поддержка и клавиатура) | Госреестр |  | Анализатор качества электроэнергии Fluke 435 серии II следует рассматривать как страховку. Неважно, что происходит на вашем предприятии, с моделью 435 II вы всегда будете подготовлены к этому. Оснащенная усовершенствованными функциями оценки качества электроэнергии и денежного выражения стоимости потерь, эта модель может решить любые проблемы с электрикой.
| 38 | Fluke 437 II - анализатор качества электроэнергии (с токовыми клещами) | Госреестр |  | Новые модели 437 Series II помогут обнаружить, предупредить и выяснить причины проблем с качеством электроэнергии в трехфазных и однофазных распределительных системах. В добавок, запатентованный Fluke алгоритм расчета потерь энергии, Унифицированное измерение мощности (Unified Power Measurement), позволяет измерить и дать количественную оценку потерь энергии в следствие проблем низкого качества электроэнергии, такими, как гармоники и дисбаланс, что позволяет пользователю выделить источник потерь энергии в системе и выполнить необходимый ремонт.
| 39 | Fluke 437 II - анализатор качества электроэнергии | Госреестр |  | Новые модели 437 Series II помогут обнаружить, предупредить и выяснить причины проблем с качеством электроэнергии в трехфазных и однофазных распределительных системах. В добавок, запатентованный Fluke алгоритм расчета потерь энергии, Унифицированное измерение мощности (Unified Power Measurement), позволяет измерить и дать количественную оценку потерь энергии в следствие проблем низкого качества электроэнергии, такими, как гармоники и дисбаланс, что позволяет пользователю выделить источник потерь энергии в системе и выполнить необходимый ремонт.
| 40 | Fluke 437 II/BASIC - анализатор качества электроэнергии (без токовых клещей) | Госреестр |  | Новые модели 437 Series II помогут обнаружить, предупредить и выяснить причины проблем с качеством электроэнергии в трехфазных и однофазных распределительных системах. В добавок, запатентованный Fluke алгоритм расчета потерь энергии, Унифицированное измерение мощности (Unified Power Measurement), позволяет измерить и дать количественную оценку потерь энергии в следствие проблем низкого качества электроэнергии, такими, как гармоники и дисбаланс, что позволяет пользователю выделить источник потерь энергии в системе и выполнить необходимый ремонт.
| 41 | Fluke 437 II/RU - анализатор качества электроэнергии (с токовыми клещами, русскоязычная поддержка и клавиатура) | Госреестр |  | Новые модели 437 Series II помогут обнаружить, предупредить и выяснить причины проблем с качеством электроэнергии в трехфазных и однофазных распределительных системах. В добавок, запатентованный Fluke алгоритм расчета потерь энергии, Унифицированное измерение мощности (Unified Power Measurement), позволяет измерить и дать количественную оценку потерь энергии в следствие проблем низкого качества электроэнергии, такими, как гармоники и дисбаланс, что позволяет пользователю выделить источник потерь энергии в системе и выполнить необходимый ремонт.
| 42 | Fluke 438 II - анализатор качества электроэнергии и работы электродвигателей | Госреестр |  | Быстрое и легкое измерение и анализ основных электрических и механических рабочих параметров, таких как мощность, гармоники, дисбаланс, частота вращения электродвигателя, крутящий момент и механическая мощность, без использования механических датчиков.
| 43 | Fluke 438 II - анализатор качества электроэнергии и работы электродвигателей (с токовыми клещами) | Госреестр |  | Быстрое и легкое измерение и анализ основных электрических и механических рабочих параметров, таких как мощность, гармоники, дисбаланс, частота вращения электродвигателя, крутящий момент и механическая мощность, без использования механических датчиков.
| 44 | Fluke 438 II/BASIC - анализатор качества электроэнергии и работы электродвигателей (без токовых клещей) | Госреестр |  | Быстрое и легкое измерение и анализ основных электрических и механических рабочих параметров, таких как мощность, гармоники, дисбаланс, частота вращения электродвигателя, крутящий момент и механическая мощность, без использования механических датчиков.
| 45 | Fluke 438 II/INTL - анализатор качества электроэнергии и работы электродвигателей (с токовыми клещами, международная версия) | Госреестр |  | Быстрое и легкое измерение и анализ основных электрических и механических рабочих параметров, таких как мощность, гармоники, дисбаланс, частота вращения электродвигателя, крутящий момент и механическая мощность, без использования механических датчиков.
| 46 | Fluke 438 II/RU - анализатор качества электроэнергии и работы электродвигателей (с токовыми клещами, русскоязычная поддержка и клавиатура) | Госреестр |  | Быстрое и легкое измерение и анализ основных электрических и механических рабочих параметров, таких как мощность, гармоники, дисбаланс, частота вращения электродвигателя, крутящий момент и механическая мощность, без использования механических датчиков.
| 47 | Fluke 789 - мультиметр-калибратор процессов | Госреестр |  | Новая модель - Fluke 789 ProcessMeter™. Благодаря встроенному 24 вольтному генератору петли тока у специалистов отпадает необходимость в отдельном источнике тока при проведении автономных испытаний датчиков и передающих устройств.
| 48 | Fluke 902 FC - токовые клещи True-RMS c функцией беспроводной связи | Госреестр |  | Предназначены для измерения частоты переменного тока, силы переменного и постоянного тока без разрыва токовой цепи, переменного и постоянного напряжения, электрического сопротивления, электрической ёмкости.
| 49 | Fluke FC-SD 8GB - беспроводная SD-карта, 8 Гб |  |  | Беспроводная SD-карта Fluke FLK-FC-SD 8GB дает возможность мгновенно передавать данные с тепловизора Fluke с помощью програмного обеспечения Fluke Connect App в любое время и в любом месте.
| 50 | Fluke IR3000FC - беспроводной адаптер для поддержки технологии Fluke Connect |  |  | Fluke IR3000FC позволяет вам беспроводным путем передавать данные с ваших существующих инструментов Fluke на ваш смартфон.
| 51 | Fluke Ti200 - тепловизор с системой автофокусировки LaserSharp™ и беспроводным подключением | Госреестр |  | Диапазон: -20°С до +650°С. Чувствительность: ≤0,075 °C при температуре объекта 30 °C (75 мК). ИК-разрешение: 2,09 мрад. Угол обзора: 24° x 17°. Минимальное расстояние фокусировки: 15 см (приблиз. 6 дюймов). Спектральный диапазон: от 7,5 до 14 мкм (длинноволновый). Фокусировка авто/ручная.
| 52 | Fluke Ti300 - тепловизор с системой автофокусировки LaserSharp™ и беспроводным подключением | Госреестр |  | Диапазон: -20°С до +650°С. Чувствительность: ≤0,05 °C при температуре объекта 30 °C. ИК-разрешение: 1,75 мрад. Угол обзора: 24° x 17°. Минимальное расстояние фокусировки: 15 см (приблиз. 6 дюймов). Спектральный диапазон: от 7,5 до 14 мкм (длинноволновый). Фокусировка авто/ручная.
| 53 | Fluke Ti400 - тепловизор с системой автофокусировки LaserSharp™ и беспроводным подключением | Госреестр |  | Диапазон: -20°С до +1200°С. Чувствительность: ≤0,05 °C при температуре объекта 30 °C. ИК-разрешение: 1.31 мрад. Угол обзора: 24° x 17°. Минимальное расстояние фокусировки: 15 см (приблиз. 6 дюймов). Спектральный диапазон: от 7,5 до 14 мкм (длинноволновый). Фокусировка авто/ручная.
| 54 | Fluke Ti450 - тепловизор |  |  | Тепловизор Fluke Ti450 с системой фокусировки MultiSharp™ Focus позволяет получать резкие изображения расположенных вблизи и удаленных объектов на одном снимке. Больше не нужно беспокоиться о фокусировке — достаточно навести камеру и сделать снимок.
| 55 | Fluke Ti480 - тепловизор | Госреестр |  | Тепловизор Fluke Ti480 создает высококачественные изображения с разрешением 640 x 480 при уникальном соотношении функциональности и цены. Единственный тепловизор Fluke с разрешением 640 x 480 и пистолетной рукояткой.
| 56 | Fluke Ti480 60Гц - тепловизор | Госреестр |  | Тепловизор Fluke Ti480 создает высококачественные изображения с разрешением 640 x 480 при уникальном соотношении функциональности и цены. Единственный тепловизор Fluke с разрешением 640 x 480 и пистолетной рукояткой.
| 57 | Fluke Ti480 9Гц - тепловизор | Госреестр |  | Тепловизор Fluke Ti480 создает высококачественные изображения с разрешением 640 x 480 при уникальном соотношении функциональности и цены. Единственный тепловизор Fluke с разрешением 640 x 480 и пистолетной рукояткой.
| 58 | Fluke TiS20 - тепловизор | Госреестр |  | Прибор, созданный для обеспечения высокой производительности, с функциями, позволяющими легко и быстро выявлять потенциальные проблемы до того, как они перерастут в дорогостоящие неисправности.
| 59 | Fluke TIS45 - тепловизор | Госреестр |  | Прибор, созданный для обеспечения высокой производительности, с функциями, позволяющими легко и быстро выявлять потенциальные проблемы до того, как они перерастут в дорогостоящие неисправности.
| 60 | Fluke TIS75 - тепловизор | Госреестр |  | Благодаря разрешению 320 x 240 и ручной фокусировке TIS75 создает изображения профессионального качества, позволяющие легко обнаружить и устранить неисправность.
| 61 | Fluke TIX500 - тепловизор | Госреестр |  | Fluke TiX500 - тепловизор экспертной серии с разрешением 320х240 пикселей, выполненный в удобном эргономичном корпусе с возможностью вращения объектива на 180 градусов относительно продольной оси, обладает большим сенсорным дисплеем, с функцией автоматической лазерной фокусировки LaserSharp и встроенным дальномером.
| 62 | Fluke TiX520 9 Гц - инфракрасная камера | Госреестр |  | Fluke TiX520 9Hz - Ваше представление об инфракрасной технологии изменится на 180°. Ответ находится у вас перед глазами, даже если цель не видна.
| 63 | Fluke TiX560 9 Гц - инфракрасная камера | Госреестр |  | Беспрецедентно широкий для инфракрасной камеры 320x240 реагирующий жидкокристаллический сенсорный экран с диагональю 5,7 дюймов, поворотный объектив с углом вращения 240° для съемки в труднодоступных местах.
| 64 | Fluke TiX580 - тепловизор | Госреестр |  | Тепловизор Fluke TiX580 создает высококачественные изображения с разрешением 640 x 480 при уникальном соотношении функциональности и цены.
| 65 | Fluke TiX580 60 Гц - тепловизор | Госреестр |  | Тепловизор Fluke TiX580 создает высококачественные изображения с разрешением 640 x 480 при уникальном соотношении функциональности и цены.
| 66 | Fluke TiX580 9 Гц - тепловизор | Госреестр |  | Тепловизор Fluke TiX580 создает высококачественные изображения с разрешением 640 x 480 при уникальном соотношении функциональности и цены.
Аксессуары для электроизмерений
| 1 | АД-4 - адаптер-регистратор |  |  | Адаптер-регистратор АД-4 предназначен для регистрации результатов измерений с внешних измерителей по интерфейсу RS 485, протокол MODBUS RTU. Регистрация ведется на флеш-карту формата SD, объёмом до 2Гб.
| 2 | Адаптер - с сетевой вилкой UNI-SCHUKO (MRP-xxx, MIE-500) |  |  | Предназначен для измерения приборами типа MRP-120, MRP-200, MIE-500 напряжения, параметров устройств защитного отключения и петли короткого замыкания в цепях L-N, L-PE.
| 3 | АКИП-21.010 - кабель BNC папа |  |  | Соединительные кабели и кабельные сборки АКИП-21.010 (торговая марка АКИП™)
| 4 | АКИП-21.020 - кабель BNC папа |  |  | Соединительные кабели и кабельные сборки АКИП-21.020 (торговая марка АКИП™)
| 5 | АКИП-21.060 - соединительный кабель BNC-BNC
| 6 | АКИП-22.320 - соединительный провод
| 7 | АКИП-22.390 - соединительный провод |  |  | Соединительные кабели и кабельные сборки АКИП-22.390 (торговая марка АКИП™)
| 8 | АКИП-22.420 - соединительный провод
| 9 | АКИП-22.420.100.1 - соединительный провод (красный)
| 10 | АКИП-22.420.100.2 - соединительный провод (черный)
| 11 | АКИП-22.440 - соединительный провод
| 12 | АКИП-22.440.100.1 - соединительный провод (красный)
| 13 | АКИП-22.440.100.2 - соединительный провод (черный)
| 14 | АКИП-BB-1,5 - ВЧ соединительный кабель BNC-BNC |  |  | Кабель соединительный BNC-BNC, длина 1,5 м, RG58, цвет черный.
| 15 | АКИП-NN-1,5 - ВЧ соединительный кабель
| 16 | АКИП-NS-1,0 - ВЧ соединительный кабель |  |  | Кабель соединительный N-SMA, 1 м, 4 ГГц, ≤0,74 дБ @ 2,5 ГГц, диам. кабеля 4,95 мм
| 17 | АКИП-ВS-1,0 - ВЧ соединительный кабель BNC-SMA |  |  | Кабель соединительный BNC-SMA, длина 1 м, RG58, цвет черный
| 18 | АСА-2209 - магнитный адаптер |  |  | Магнитный адаптер внешн.диаметр 9 мм, максимальный ток 12 А, максимальное напряжение 33 В АС и 70 В DC. Длина магнитного адаптера 35 мм.
| 19 | АСА-2214 - адаптер |  |  | Адаптер: внешний диаметр 4 мм, максимальный ток 12 А, максимальное напряжение 600 V CAT.
| 20 | АСА-2554 - миниклипса |  |  | Миниклипса c выдвигающимся фиксатором. При нажатии на кнопку из наконечника клипсы выдвигается зажим. Длина наконечника 25 мм, максимальный угол раскрытия захвата до 40 градусов, максимальное выдвижение зажима до 4 мм. Прилагается минипровод - 1 шт. Длина провода 20 см или 25 см (по запросу).
| 21 | АСА-3006 - аксиальные тестовые зажимы
| 22 | АСЕ-1001 - преобразователь USB-RS-232 |  |  | Преобразователь АСЕ-1001 USB-RS-232 (TTL) позволяет подключать устройства, имеющие интерфейсный модуль RS-232 (с уровнями TTL), к шине USB. ПО для Win 98 SE/2000/XP; MAC OS-9; MAC OS-X; Linux 2.40.
| 23 | АСЕ-1002 - преобразователь RS-232 (TTL) F - USB |  |  | Преобразователь USB-RS-232 (TTL) позволяет подключать устройства, имеющие интерфейсный модуль RS-232 (с уровнями TTL), к шине USB. Драйвер для Windows XP x32, Windows XP x64, Windows 7 x32, Windows 7 x64, Windows 8 x32, Windows 8 x64. Разъем типа RS-232 DB-9, Female.
| 24 | АТА-2026 - переходник для соединения с термопарой |  |  | Переходник для соединения АМ-1097, АМ-1198, АМ-1199, АМ-7189, АМ-1079, АМ-7030, Protek-505, Protek-506 с термопарой.
| 25 | Зажим специальный - типа струбцина с разъемом банан (MRU-10x, MMR-6xx, MPI-51x) |  |  | Зажим специальный типа «струбцина» с разъемом «банан» используется при проведении измерений сопротивления соединений заземлителей с заземляемыми элементами и устройствами выравнивания потенциалов, заземляющих устройств и обмоток машин и трансформаторов приборами MPI-510, MPI-511, MRU-1ХХ.
| 26 | Зажим струбцина Кельвина - с двухпроводным кабелем (MMR-6xx, MZC-310S) |  |  | Зажим специальный типа «струбцина» Кельвина с двухпроводным кабелем оканчивающимся разъемами типа "банан". Используется при проведении измерений сопротивления соединений (спайка, сварка, электрические контакты), электрических проводок, обмоток двигателей и трансформаторов приборами MMR-6XX.
| 27 | Зонд измерительный - для забивки в грунт (30 см) |  |  | Предназначен для проведения измерений приборами типа MRU-100, MRU-101, MRP-200, MPI-510, MPI-511.
| 28 | Зонд измерительный - для забивки в грунт (80 см) |  |  | Предназначен для проведения измерений приборами типа MRU-100, MRU-101, MPI-510, MPI-511, LKZ-700.
| 29 | Зонд Кельвина одноконтактный - для MZC-310S |  |  | Предназначен для проведения измерений параметров электрических цепей четырехполюсным методом.
| 30 | Зонд острый - с разъемом банан желтый ( TC-20, MZC-xxx, MRP-xxx, MIE-500, MIC-3) |  |  | Используется для проведения измерений полного сопротивления петли короткого замыкания, параметров УЗО, сопротивления заземлений, сопротивления низким напряжением и проверке последовательности чередования фаз, а также измерения напряжения и частоты приборами SONEL. Подключается к измерительным проводам с разъемами типа "банан".
| 31 | Зонд острый - с разъемом банан красный (MRP-200) |  |  | Используется для проведения измерений полного сопротивления петли короткого замыкания, параметров УЗО, сопротивления заземлений, сопротивления низким напряжением и проверке последовательности чередования фаз, а также измерения напряжения и частоты приборами SONEL. Подключается к измерительным проводам с разъемами типа "банан".
| 32 | Зонд острый - с разъемом банан голубой (MPI-XXX) |  |  | Используется для проведения измерений полного сопротивления петли короткого замыкания, параметров УЗО, сопротивления заземлений, сопротивления низким напряжением и проверке последовательности чередования фаз, а также измерения напряжения и частоты приборами SONEL. Подключается к измерительным проводам с разъемами типа "банан".
| 33 | Зонд острый - с разъемом банан черный (MZC-xxx, MRP-120, MIE-500, MIC-3, MPI-51x) |  |  | Используется для проведения измерений полного сопротивления петли короткого замыкания, параметров УЗО, сопротивления заземлений, сопротивления низким напряжением и проверке последовательности чередования фаз, а также измерения напряжения и частоты приборами SONEL. Подключается к измерительным проводам с разъемами типа "банан".
| 34 | Зонд острый с разъемом «банан» красный 5кВ - для MIC-5000 |  |  | Используется для проведения измерений прибором MIC-5000. Подключается к измерительным проводам с разъемами типа "банан".
| 35 | Зонд острый с разъемом «банан» черный 5 кВ - для MIC-5000 |  |  | Используется для проведения измерений прибором MIC-5000. Подключается к измерительным проводам с разъемами типа "банан".
| 36 | К06 - зажим «крокодил» изолированный Кельвина |  |  | Предназначен для проведения измерений большими токами, требующими надежного контакта присоединения, приборами MZC-310S, MMR-600, MMR-610.
| 37 | Кабель USB тип А-B - для подключения приборов к ПК через интерфейс USB |  |  | Кабель USB тип А-B для подключения приборов к ПК через интерфейс USB.
| 38 | Кабель двухпроводный специальный 3 м - для MZC-310S, MMR-6xx |  |  | Предназначен для проведения измерений приборами типа MZC-310S и MMR-6XX параметров электрических цепей четырехполюсным методом.
| 39 | Кабель двухпроводный специальный 8 м - для MZC-310S, MMR-6xx
| 40 | Кабель последовательного интерфейса RS-232 - для MZC-310S, MMR-6xx, MRU-101, MPI-51x |  |  | Предназначен для связи с компьютером приборов MZC-310S, MMR-6XX, MRU-101, MPI-510, MPI-511.
| 41 | Кабель последовательного интерфейса USB - для MPI-508/520/525 и MRU-105/120/200, PQM-701Z, PQM-701 |  |  | Предназначен для связи с компьютером приборов, имеющих USB порт.
| 42 | Катушка - для намотки измерительного провода |  |  | Предназначена для намотки проводов длиной 25 и 50 м, применяемых в приборах MRU-100, MRU-101, MRP-200, LKZ-700.
| 43 | Комплект измерительных проводов - 2м с разъемами банан |  |  | Комплект измерительных проводов 2м с разъемами "банан".
| 44 | Комплект измерительных проводов 1,2 м с разъемами «банан» и вилкой универсальной WW-2 - для MPI-51x |  |  | Используется при проведении измерений полного сопротивления петли короткого замыкания, параметров УЗО, сопротивления заземляющих устройств, сопротивления низким напряжением, при проверке последовательности чередования фаз, а также для измерения напряжения и частоты приборами MPI-510, MPI-511.
| 45 | М-83 - щупы
| 46 | МY - щупы
| 47 | Провод для калибровки измерительных проводов - для MZC-3xx |  |  | Предназначен для проведения калибровки измерительных проводов приборов типа MZC-300, MZC-303E.
| 48 | Провод измерительный 1,2 м с разъемом банан голубой - для MPI-508/511 |  |  | Предназначен для проведения измерений до 1000 В
| 49 | Провод измерительный 1,2 м с разъемом банан желтый - для MZC-xxx, MRP-xxx, MIE-500, MIC-3, MPI-508/511, MRU-10X, LKZ-700 |  |  | Предназначен для проведения измерений до 1000 В.
| 50 | Провод измерительный 1,2 м с разъемом банан красный - для MRP-200, MRU-10X, MPI-508/511 |  |  | Предназначен для проведения измерений до 1000 В
| 51 | Провод измерительный 1,2 м с разъемом банан черный - для MZC-XXX, MRP-XXX, MIC-3/1000/2500, MIE-500, LKZ-700 |  |  | Предназначен для проведения измерений приборами типа MIC-1000, MIC-2500, MRP-200.
| 52 | Провод измерительный 1,2 м экранированный чёрный - для MIC-10/30 |  |  | Провод измерительный 1,2 м экранированный чёрный для MIC-10/30.
| 53 | Провод измерительный 1,8 м с разъемами &quot;банан&quot; голубой 5 кB - для MIC-5000 |  |  | Предназначен для прибора типа MIC-5000.
| 54 | Провод измерительный 1,8 м с разъемами &quot;банан&quot; красный 5 кB - для MIC-5000, MPI-525 |  |  | Предназначен для проведения измерений прибором типа MIC-5000, MPI-525.
| 55 | Провод измерительный 1,8 м экранированный с разъемами &quot;банан&quot; черный 5 кB - для MIC-5000, MPI-525 |  |  | Предназначен для проведения измерений прибором типа MIC-5000, MPI-525.
| 56 | Провод измерительный 10 м с разъемами &quot;банан&quot; желтый - для MZC-XXX, MPI-XXX, MIE-500 |  |  | Предназначен для проведения измерений до 1000 В.
| 57 | Провод измерительный 10 м с разъемами &quot;банан&quot; красный - для MZC-30X, MPI-XXX |  |  | Предназначен для проведения измерений до 1000 В.
| 58 | Провод измерительный 100м на катушке с разъёмами &quot;банан&quot; желтый - для MRU-XXX, MPI-52X/53X |  |  | Провод измерительный 100м на катушке с разъёмами "банан" желтый для MRU-XXX, MPI-52X/53X.
| 59 | Провод измерительный 10м - с разъемами &quot;банан&quot; 10кВ голубой |  |  | Провод измерительный 10м с разъемами "банан" 10кВ голубой.
| 60 | Провод измерительный 10м - с разъемами &quot;банан&quot; 10кВ красный |  |  | Провод измерительный 10м с разъемами "банан" 10кВ красный.
| 61 | Провод измерительный 10м экранированный - с разъемами &quot;банан&quot; 10кВ черный |  |  | Провод измерительный 10м экранированный с разъемами "банан" 10кВ черный.
| 62 | Провод измерительный 15 м на катушке с разъёмами банан голубой - для MPI-520/525, MRU-XXX, MRP-200 |  |  | Предназначен для проведения измерений сопротивления заземляющих устройств приборами типа MRP-200, MRU-100, MRU-101, MPI-510, MPI-511, MPI-520, MPI-525.
| 63 | Провод измерительный 2,2 м с разъёмами &quot;банан&quot; чёрный - для MRU-10X |  |  | Предназначен для проведения измерений приборами типа MRU-XXX.
| 64 | Провод измерительный 20 м на катушке с разъемами банан красный - для MPI-508, MRU |  |  | Универсальный измерительный проводник с разъемами типа "банан". и длиной 20 м. Используется в первую очередь совместно с комплектом для поиска скрытых коммуникаций LKZ-700
| 65 | Провод измерительный 20 м с разъемами &quot;банан&quot; желтый - для MZC-XXX, MPI-XXX, MIE-500 |  |  | Предназначен для проведения измерений до 1000 В.
| 66 | Провод измерительный 20 м с разъемами банан красный - 20 м с разъемами банан красный |  |  | Предназначен для проведения измерений до 1000 В
| 67 | Провод измерительный 200м на катушке с разъёмами &quot;банан&quot; желтый - для MRU-XXX, MPI-52X/53X |  |  | Провод измерительный 200м на катушке с разъёмами "банан" желтый для MRU-XXX, MPI-52X/53X.
| 68 | Провод измерительный 20м - с разъемами &quot;банан&quot; 10кВ голубой |  |  | Провод измерительный 20м с разъемами "банан" 10кВ голубой
| 69 | Провод измерительный 20м - с разъемами &quot;банан&quot; 10кВ красный |  |  | Провод измерительный 20м с разъемами "банан" 10кВ красный
| 70 | Провод измерительный 20м экранированный - с разъемами &quot;банан&quot; 10кВ черный |  |  | Провод измерительный 20м экранированный с разъемами "банан" 10кВ черный.
| 71 | Провод измерительный 25 м на катушке с разъёмами &quot;банан&quot; голубой - для MPI-508/511, MRU-10X, MRP-200 |  |  | Предназначен для проведения измерений сопротивления заземляющих устройств приборами типа MPI-508/511, MRU-10X, MRP-200.
| 72 | Провод измерительный 25 м на катушке с разъёмами &quot;банан&quot; красный - для MRU-XXX, MPI-52X, LKZ-700 |  |  | Используется для проведения измерений приборами MRU-XXX, MPI-52X, LKZ-700
| 73 | Провод измерительный 30 м на катушке с разъемами банан красный - для MPI-520/525, MRU-XXX
| 74 | Провод измерительный 3м - с разъемами &quot;банан&quot; 10кВ голубой |  |  | Провод измерительный с разъемами «банан» 10 кВ голубой 3 м.
| 75 | Провод измерительный 3м - с разъемами &quot;банан&quot; 10кВ красный |  |  | Провод измерительный с разъемами «банан» 10 кВ красный 3 м.
| 76 | Провод измерительный 3м экранированный - с разъемами &quot;банан&quot; 10кВ черный |  |  | Провод измерительный экранированный с разъемами «банан» 10 кВ черный 3 м.
| 77 | Провод измерительный 5 м с разъемами банан желтый - для MZC-XXX, MPI-XXX, MIE-500 |  |  | Предназначен для проведения измерений до 1000 В.
| 78 | Провод измерительный 5 м с разъемами банан красный - для MZC-30X, MPI-XXX |  |  | Предназначен для проведения измерений до 1000 В.
| 79 | Провод измерительный 50 м на катушке с разъёмами банан желтый - для MRU-xxx, MPI-520/525 |  |  | Предназначен для проведения измерений сопротивления заземляющих устройств и удельного сопротивления земли приборами типа MRU-XXX, MPI-5XX.
| 80 | Провод измерительный 50 м на катушке экранированный с разъёмами &quot;банан&quot; жёлтый - для MRU-200 |  |  | Предназначен для проведения измерений сопротивления заземляющих устройств и удельного сопротивления земли приборами типа MRU-200
| 81 | Провод измерительный 5м с разъемами &quot;банан&quot; 10кВ голубой - для MIC-50XX, MIC-10k1
| 82 | Провод измерительный 5м с разъемами &quot;банан&quot; 10кВ красный - для MIC-50XX, MIC-10k2
| 83 | Провод измерительный 5м экранированный с разъемами &quot;банан&quot; 10кВ черный - для MIC-50XX, MIC-10k3
| 84 | Провод измерительный 75м на катушке с разъёмами &quot;банан&quot; желтый - для MRU-XXX, MPI-52X/53X |  |  | Провод измерительный 75м на катушке с разъёмами "банан" желтый для MRU-XXX, MPI-52X/53X.
| 85 | Специальный кабель с четырехконтактным разъемом 2,5 кВ - для MIC-2500 |  |  | Предназначен для измерения сопротивления изоляции прибором MIC-2500 напряжением до 2,5 кВ. Укомплектован двумя проводами красного и черного цвета.
| 86 | 209050-F-F-10 - комплект микропроводов |  |  | Комплект из 6 соед. проводов (кр., черн., син., зел., жёл., бел), тип «мама-мама», диаметр соединителей 0,5 мм, длина 10 см (силикон), диам. провода 0,22 мм; макс. ток 0,6 А, макс. U 33В/70В (AC/DC). Для подключения к выводам,PIN-конекторам и трактам электронных схем.
| 87 | 209050-M-F-10 - комплект микропроводов |  |  | Аналог 209050-F-F-10. Тип исполнения «папа-мама»
| 88 | 209050-M-M-10 - комплект микропроводов |  |  | Аналог 209050-F-F-10. Тип исполнения «папа-папа»
| 89 | 209078-F-F-10 - комплект микропроводов |  |  | Комплект из 6 соед. минипроводов (кр., черн., син., зел., жёл., бел) для подключения к выводам,PIN-конекторам и трактам электронных схем, тип «мама-мама», диаметр соединителей 0,8мм, длина 10 см (силикон), диам. провода 0,22мм; макс. ток 0,7 А, макс. U 33 В/70 В
| 90 | 209078-M-F-10 - комплект микропроводов |  |  | 209078-F-F-10 Тип исполнения «папа-мама»
| 91 | 209078-M-M-10 - комплект микропроводов |  |  | Аналог 209078-F-F-10 Тип исполнения «папа-папа».
| 92 | 414A - комплект измерительный
| 93 | 430 - Тестовые провода кельвина - пинцеты
| 94 | 431 - тестовые провода кельвина - пинцеты |  |  | Тестовые провода кельвина - пинцеты 431.
| 95 | 432-100 - Тестовые провода кельвина - пинцеты
| 96 | 440 - тестовые провода кельвина - пинцеты |  |  | Тестовые провода кельвина - пинцеты 431.
| 97 | 441 - тестовые провода кельвина - пинцеты |  |  | Тестовые провода кельвина - пинцеты 441.
| 98 | 464-IEC-N - мини-наконечники для поверхностого монтажа |  |  | Мини-наконечники для поверхностого монтажа 462-IEC-Bc
| 99 | 5066/KELVIN-150 - тестовые провода кельвина - пинцеты |  |  | Комплект из двух силиконовых проводов 1,5 м с зажимом типа крокодил и двумя угловыми бананами.
| 100 | 5066/KELVIN-250 - тестовые провода кельвина - пинцеты |  |  | Комплект из двух силиконовых проводов 2,5 м с зажимом типа крокодил и двумя угловыми бананами.
| 101 | 6606-080 - комплект микрозажимов
| 102 | 6606-2-50 - комплект микрозажимов |  |  | Комплект: 10 соединительных проводов (кр., черн., син., зел., жёл., бел., фиол., оранж., корич., сер) с наконечниками «микрозажим-микрозажим» для SMD подключений, длина 50 см (силикон), диам. провода 0,4мм; макс. ток 1 А, макс. U 33 В/70 В (AC/DC).
| 103 | 6606-466-50 - комплект микрозажимов |  |  | Комплект: 10 микрозажимов («шприц-пинцет») с соединительным проводом (кр., черн., син., зел., жёл., бел., фиол., оранж., корич., сер) и пробником «щуп-игла» для точечных SDM подключений, длина 50 см (силикон), диам. провода 0,4 мм; макс. ток 1 А, макс. U 33 В/70 В (AC/DC).
| 104 | 6606-d4-50 - комплект микрозажимов |  |  | Комплект: 10 микрозажимов («шприц-пинцет») с соединительным проводом (красный, черный, синий, зеленый, жёлтый, белый, фиолетовый, оранжевый, коричневый, серый) для SMD подключений, длина 50 см (силикон), концевой соединитель «мама», диаметр гнезда 2 мм/ 4 мм, диаметр провода 0,4 мм, макс. ток 1 А, макс. U 33 В/70 В (AC/DC)
| 105 | 6800-12 - комплект микрозажимов с проводами в пластиковом кейсе |  |  | Комплект в пластиковом кейсе: 12 микрозажимов (6 цветов), 6 фиксирующих гребёнок, 12 соединительных минипроводов (10см), макс. ток 1 А, макс. U 33 В/70 В (AC/DC)
| 106 | A22C - комплект из двух зажимов |  |  | Зажим для измерительных проводов A22C: Комплект из двух зажимов; Зажим: 98 х 41 мм; Рабочая часть: тип «крокодил», максимальный раскрыв 20 мм; Электрическая прочность 1000 В/10 А; Коннектор: под щуп 4 мм типа TEL-AL28-3 (4), в изоляции; Цвета зажимов: красный, черный, желтый, зеленый; Съемный ограничитель-заглушка.
| 107 | A23C - комплект из двух зажимов |  |  | Зажим для измерительных проводов A23C: Комплект из двух зажимов; Зажим: 98 х 41 мм; Рабочая часть: тип «крокодил», максимальный раскрыв 20 мм; Электрическая прочность 1000 В/10 А; Коннектор: 4 мм, тип «мама», в изоляции; Цвета зажимов: красный, черный, желтый, зеленый.
| 108 | A24C - комплект из двух зажимов |  |  | Зажим для измерительных проводов A24C: Комплект из двух зажимов; Зажим: 98 х 41 мм; Рабочая часть: тип «крокодил», максимальный раскрыв 20 мм; Электрическая прочность 1000 В/10 А; Коннектор: под щуп с резьбой типа TEL-AL28-5 (6), в изоляции; Цвета зажимов: красный, черный, желтый, зеленый.
| 109 | A25C - зажим для измерительных проводов |  |  | Зажим для измерительных проводов A25C: Зажим: 80 х 36 мм; Рабочая часть: тип «крокодил», максимальный раскрыв 30 мм, полукруглые губки; Электрическая прочность 1000 В/10 А; Коннектор: 4 мм, тип «мама», в изоляции; Цвета зажимов: красный, черный.
| 110 | AC-16 - адаптер |  |  | Адаптер AC-16 предоставляет пользователю удобное соединение с однофазной электрической сетью при проведении измерения напряжения и силы тока, которая протекает в подключенном к адаптеру электроприемнике. Предназначен для совместного использования с токоизмерительными клещами.
| 111 | AGT-16T - соединитель электрический-адаптер для серий MPI, MRP, MIC, MZC, TKF |  |  | Предназначен для подключения измерителей SONEL к промышленному однофазному терминалу электрической сети TN-S с номинальным током 16 А.
| 112 | AGT-16С - соединитель электрический-адаптер для серий TC, MPI, MRP, MIC, MZC, TKF |  |  | Предназначен для подключения измерителей SONEL к промышленному трехфазному терминалу электрической сети TN-C с номинальным током 16 А.
| 113 | AGT-32P - соединитель электрический-адаптер для серий TC, MPI, MRP, MIC, MZC, TKF |  |  | Предназначен для подключения измерителей SONEL к промышленному трехфазному терминалу электрической сети TN-S с номинальным током 32 А.
| 114 | AGT-32T - соединитель электрический-адаптер для серий TC, MPI, MRP, MIC, MZC, TKF |  |  | Предназначен для подключения измерителей SONEL к промышленному однофазному терминалу электрической сети TN-S с номинальным током 32 А.
| 115 | AGT-63P - соединитель электрический-адаптер для серий TC, MPI, MRP, MIC, MZC, TKF |  |  | Предназначен для подключения измерителей SONEL к промышленному трехфазному терминалу электрической сети TN-S с номинальным током 63 А.
| 116 | AKIP-BN-1,0 - соединительный кабель |  |  | BNC-N, 1 м, 4 ГГц, ≤0,74 дБ @ 2,5 ГГц, диаметр кабеля 4,95 мм.
| 117 | AKIP-BN-1,5 - соединительный кабель |  |  | BNC-N, 1,5 м, 4 ГГц, ≤0,51 дБ @ 2,5 ГГц, диаметр кабеля 6,1 мм.
| 118 | AKIP-BN-2,0 - соединительный кабель |  |  | BNC-N, 2 м, 4 ГГц, ≤0,51 дБ @ 2,5 ГГц, диам. кабеля 6,1 мм.
| 119 | AKIP-BS-1,5 - соединительный кабель |  |  | BNC-SMA, 1,5 м, 4 ГГц, ≤0,74 дБ @ 2,5 ГГц, диаметр кабеля 4,95 мм.
| 120 | AKIP-NS-1,5 - соединительный кабель |  |  | N-SMA, 1,5 м, 4 ГГц, ≤0,74 дБ @ 2,5 ГГц, диаметр кабеля 4,95 мм.
| 121 | AKIP-ВS-2,0 - соединительный кабель |  |  | Кабель соединительный BNC-SMA, длина 2 м, RG58, цвет черный.
| 122 | AL-03S - измерительные щупы |  |  | Измерительные щупы AL-03S для мультиметров.
| 123 | AL-24-5 - комплект измерительных проводов
| 124 | AL-28-1 - комплект измерительных проводов
| 125 | AL-28-3 - комплект измерительных проводов |  |  | Комплект измерительных проводов AL-28-3 производства компании Standard Electric Works Co., Ltd. (SEW)
| 126 | AL-28-5 - комплект измерительных проводов
| 127 | AL-30 B - измерительный провод черный |  |  | Измерительный провод черный: щуп - банан, жало подпружиненное в чехле, диаметр жала 4 мм, силиконовый провод в двойной изоляции, 1 м, 1000 В.
| 128 | AL-30 G - измерительный провод зеленый |  |  | Измерительный провод зеленый: крокодил - банан, захват крокодила до 35 мм, силиконовый провод в двойной изоляции, 1 м, 1000 В
| 129 | AL-30 R - измерительный провод красный |  |  | Измерительный провод красный : щуп - банан, жало подпружиненное в чехле, диаметр жала 4 мм, силиконовый провод в двойной изоляции, 1 м, 1000 В.
| 130 | AL-30A B - измерительный провод черный |  |  | Измерительный провод черный: крокодил - банан, захват крокодила до 35 мм, силиконовый провод в двойной изоляции, 1 м, 1000 В
| 131 | AL-30A G - измерительный провод зеленый |  |  | Измерительный провод зеленый: крокодил - банан, захват крокодила до 35 мм, силиконовый провод в двойной изоляции, 1 м, 1000 В
| 132 | AL-30A R - измерительный провод красный |  |  | Измерительный провод красный: крокодил - банан, захват крокодила до 35 мм, силиконовый провод в двойной изоляции, 1 м, 1000 В
| 133 | AL-30F - измерительный провод зеленый |  |  | Аналог AL-30, отличие - встроенный в щуп предохранитель
| 134 | AL-30F B - измерительный провод черный |  |  | Аналог AL-30, отличие - встроенный в щуп предохранитель
| 135 | AL-30F R - измерительный провод красный |  |  | Аналог AL-30, отличие - встроенный в щуп предохранитель
| 136 | AL-33 - измерительный провод-разветвитель |  |  | измерительный провод-разветвитель «1 на 2»(зажим «крокодил»×2 «банана»), красный (1,2м), макс. раскрытие 35 мм (для SEW 18×х ER, 27×х ER, 41×х ER).
| 137 | AL-34 - комплект измерительных проводов |  |  | Комплект измерительных проводов (5 шт) с наконечником «крокодил», длина 0,5м, раскрытие 35 мм (для измер. петли SEW 18××LP/NA, 2726NA, 4126NA).
| 138 | AL-34WB - комплект проводов
| 139 | AL-36 - комплект измерительных проводов |  |  | Измерительные провода (3 шт: красный х15 м/ желтый х10 м/ зеленый х5 м) с наконечником «крокодил», раскрытие 35 мм (для SEW 18×х ER, 27×х ER, 41×х ER).
| 140 | AL-50 - измерительный щуп-провод |  |  | измерительный щуп-провод красный (2,7м), Uпост. до 10 кВ (для SEW 2803/04 IN, 4103/04 IN, 62×х IN).
| 141 | AL-51 - измерительный провод |  |  | Измерительный провод (красный), длина 1,1 м; 1000 В/15 А; 4 мм твердосплавной щуп с резьбой, коннектор подпружиненный в изоляции (тип папа/ 4 мм); 180жил×0,12мм (категория IV)
| 142 | AL-53 - комплект измерительных проводов |  |  | Комплект измерительных проводов: (AL-50 + AL-30 + AL-30A + AL-30C + AL-30C)
| 143 | AL-57FL - измерительные провода |  |  | Комплект измерительных проводов. Состав комплекта: два наконечника со встроенными безинерционными предохранителями (1000 В, 11 А): длина 155 мм, 4 мм подпружиненный твердосплавной щуп (с возможностью изменения на 2 мм) со съемным защитным колпачком, коннектор типа мама 4 мм изолированный; два силиконовых измерительных провода (красный и черный): длина 1,5 м; Кат III 1000 В, Кат IV 600 В, 10 А; 4 мм изолированный коннектор типа папа (с изгибом 90 градусов).
| 144 | ALS-2 C - линейный разделитель переменного тока
| 145 | AS-4 - зажим для измерительных проводов |  |  | Зажим для измерительных проводов AS-4: Зажим: 165 х 41 мм; Рабочая часть: тип «струбцина» для подключения к токонесущим шинам; Максимальный захват 30 мм; Электрическая прочность 600 В/10 А; Коннектор: 4 мм, тип «мама», в изоляции; Цвет зажима: черный, красный.
| 146 | ATL-1N - комплект измерительных проводов |  |  | Комплект измерительных проводов (красный и черный) с двойной изоляцией: длина 1,3 м; 10 A (1000 В/кат. II); 2 мм твердосплавной щуп - 4 мм изолированный коннектор типа папа (с изгибом 90 градусов); 3-х гранная рельефная накладка для удобства удержания; съемные колпачки для защиты от случайных замыканий в цепи (с колпачками: 1000 В/кат. III, 600 В/ кат. IV кат).
| 147 | ATL-2N - комплект измерительных проводов |  |  | Комплект измерительных проводов (красный и черный) с двойной изоляцией: длина 1,3 м; 10 A (1000 В/кат. II); 4 мм подпружиненный щуп - 4 мм изолированный коннектор типа папа (с изгибом 90 градусов); 3-х гранная рельефная накладка для удобства удержания; съемные колпачки для защиты от случайных замыканий в цепи (с колпачками: 1000 В/кат. III, 600 В/ кат. IV кат).
| 148 | ATL-3N - комплект измерительных проводов |  |  | Стандартный комплект измерительных проводов (красный и черный) с двойной изоляцией: длина 1,3 м; 10 A (1000 В/кат. II); 2 мм щуп - 4 мм изолированный коннектор типа папа (с изгибом 90 градусов); 3-х гранная рельефная накладка для удобства удержания; съемные колпачки для защиты от случайных замыканий в цепи (с колпачками: 1000 В/кат. III, 600 В/ кат. IV кат).
| 149 | ATL-4N - комплект измерительных проводов |  |  | Стандартный комплект измерительных проводов (красный и черный) с двойной изоляцией: длина 1,3 м; 10 A (1000 В/кат. II); 2 мм щуп - 4 мм изолированный коннектор типа папа (с изгибом 90 градусов); съемные колпачки для защиты от случайных замыканий в цепи (1000 В/кат. III, 600 В/ кат. IV кат).
| 150 | ATL-6N - комплект измерительных проводов |  |  | Стандартный комплект измерительных проводов (красный и черный) с двойной изоляцией: длина 1,3 м; 10 A (1000 В/кат. II, 600 В/ кат. III кат); 2 мм щуп - 4 мм изолированный коннектор типа папа (с изгибом 90 градусов).
| 151 | ATL-R3 - пробник испытательный
| 152 | AutoISO-1000 - адаптер для MPI-51x |  |  | Используется приборами MPI-510, MPI-511 при автоматическом проведении измерения сопротивления изоляции между всеми парами жил в трех, четырех и пятижильных кабелях .
| 153 | AutoISO-1000A - адаптер для MPI-508 |  |  | Используется прибором MPI-508 при автоматическом проведении измерения сопротивления изоляции между всеми парами жил в трех, четырех и пятижильных кабелях.
| 154 | AutoISO-1000C - адаптер для MPI-520 |  |  | Используется прибором MPI-520 при автоматическом проведении измерения сопротивления изоляции между всеми парами жил в трех, четырех и пятижильных кабелях.
| 155 | AutoISO-2500 - адаптер для MPI-525 |  |  | Используется прибором MPI-525 при автоматическом проведении измерения сопротивления изоляции между всеми парами жил в трех, четырех и пятижильных кабелях.
| 156 | AutoISO-5000 - адаптер для MIC-5050/10k1 |  |  | Адаптер AutoISO-5000 не является измерителем устройством, а выполняет функцию адаптера, подключаемого к приборам для измерения сопротивления изоляции серии MIC.
| 157 | AZ-1 - адаптер для подключения к однофазной сети |  |  | Адаптер для подключения к однофазной сети AZ-1.
| 158 | Benning TA 1 - защищенные зажимы типа «крокодил» |  |  | Защищенные зажимы типа «крокодил» Ø 4 мм, две штуки, красного/черного цвета, профессиональное качество, CAT III 1000 В
| 159 | Benning TA 2 - комплект защищенных проводов |  |  | Комплект защищенных проводов Ø 4 мм, шесть позиций, красного/черного цвета, профессиональное качество.
| 160 | Benning TA 3 - комплект защищенных проводов |  |  | Комплект защищенных проводов Ø 4 мм, восемь позиций, красного/черного цвета, профессиональное качество.
| 161 | C-2 - клещи измерительные к MPI-51x |  |  | Используются совместно с приборами MPI-510, MPI-511 для регистрации тока, потребляемого электроприемником и c приборами MRU-100, MRU-101 при измерении сопротивления многократных заземлителей.
| 162 | C-3 - клещи измерительные |  |  | Токоизмерительные клещи, используемые совместно с приборами.
| 163 | C2075 - универсальный измерительный 2-проводной кабель |  |  | Универсальный измерительный 2-проводной кабель с коннектором в виде евро-вилки (Shuko) для ускоренного тестирования электросетей и цепей, имеющих подключение к оконечным бытовым электророзеткам ~220 В (2-х и 3-х конт).
| 164 | EA-55A - адаптер |  |  | EA-55A Адаптер.
| 165 | ERP-1 - адаптер |  |  | ERP-1 — адаптер для подключения гибких токовых клещей к приборам серии MRU при измерении сопротивления заземления столбов линий электропередач. Согласуют прибор с типом токовых клещей, позволяют задавать кратность измеряемого тока. Имеет высокую степень защиты корпуса — IP67.
| 166 | Fluke 700TLK - комплект измерительных проводов
| 167 | Fluke 80CJ-M - мини-переходник с наружной резьбой
| 168 | Fluke 80CK-M - мини-переходник с наружной резьбой
| 169 | Fluke 80K-40 - высоковольтный пробник |  |  | Высоковольтный щуп Fluke 80K-40 позволяет с помощью мультиметра проводить измерения напряжения до 40000 В.Предназначен только для маломощных бытовых электроприборов. Разработан для мультиметров с входным импедансом 10МΩ.
| 170 | Fluke 80K-6 - делитель постоянного и переменного напряжения |  |  | Делитель постоянного и переменного напряжения: до 6 кВ; 0…1 кГц; 1000:1; вход 75 МОм; масса 147 г (предназначен только для маломощных бытовых электроприборов)
| 171 | Fluke AC175 - комплект зажимов &quot;крокодил&quot; |  |  | Модульные зажимы Fluke AC175 используются с модульными измерительными проводами и обеспечивают гибкость при настройке. Набор адаптеров имеет скользящие изолированные зажимы типа "крокодил" с отверстием 8 мм (красный, черный), которые совместимы с Fluke TL71, Fluke TL75, Fluke TL175 и Fluke TP175.
| 172 | Fluke AC220 - набор зажимов типа крокодил |  |  | Набор зажимов типа крокодил.
| 173 | Fluke AC280 - набор зажимов с крючками SureGrip |  |  | Набор зажимов с крючками SureGrip.
| 174 | Fluke AC283 - набор зажимов с крючками SureGrip |  |  | Набор зажимов с пинцетом SureGrip.
| 175 | Fluke AC285 - набор зажимов с крючками SureGrip |  |  | Принадлежности SureGrip™ предназначены для повышения надежности удержания компонентов прибора в руках. Резиновые формованные поверхности для надежного захвата повышают удобство обращения с прибором и дают пользователю возможность сосредоточиться на проведении точных измерений.
| 176 | Fluke AC285-FTP - набор зажимов и адаптеров |  |  | Комплект Fluke AC285-FTP состоит из пары красных и черных больших зажимов с крючками Fluke AC285 и набора переходников, которые надежно скрепляют зажимы Fluke AC285 с измерительными щупами Fluke FTP-1 и Fluke FTPL-1.
| 177 | Fluke AC87 - набор зажимов |  |  | Набор зажимов.
| 178 | Fluke AC89 - тестовый зажим |  |  | Тестовый зажим.
| 179 | Fluke BP880 - переходник BNC - двойное гнездо под сдвоенные штепсели |  |  | Переходник BP880: BNC - двойное гнездо под сдвоенные штепсели.
| 180 | Fluke BP980 - набор двойных однополюсных штекеров |  |  | Набор двойных однополюсных штекеров.
| 181 | Fluke FOM - волоконно-оптический измеритель |  |  | Волоконно-оптический измеритель.
| 182 | Fluke FTP-1 - комплект измерительных щупов с предохранителями |  |  | Набор пробников Fluke FTP-1 со встроенными сменными предохранителями для дополнительной защиты измерений.
| 183 | Fluke FTPL-1 - комплект измерительных щупов с предохранителями и измерительными проводами |  |  | Комплект Fluke FTPL-1 состоит из измерительных щупов Fluke FTP-1 со встроенными сменными предохранителями для дополнительной защиты измерений и набора силиконовых пробников Fluke TL222.
| 184 | Fluke I40S-EL3X - трансформатор тока с зажимом 40А 1 штука
| 185 | Fluke I40S-EL3X/3PK - трансформатор тока с зажимом 40А 3 штуки
| 186 | Fluke L215 - комплект SureGrip с осветителем пробника и удлинителем |  |  | Комплект SureGrip с осветителем пробника и удлинителем.
| 187 | Fluke MP1-MAGNET PROBE 1 - наконечник магнитного датчика
| 188 | Fluke RPM80 - индуктивный датчик |  |  | Обеспечивает измерение числа оборотов в минуту.
| 189 | Fluke STL90 - комплект экранированных измерительных проводов
| 190 | Fluke T5 RLS - комплект съемных щупов 4 мм для T5-600 и T5-1000 |  |  | Комплект съемных щупов Fluke T5 RLS 4 мм для клещей токоизмерительных Fluke T5-600 и Fluke T5-1000.
| 191 | Fluke T5-KIT-1 - комплект аксессуаров для тестеров T5 |  |  | Включает изолированные щупы, зажимы типа "крокодил", и мягкий чехол для защиты вашего тестера, когда он не используется, а также хранения аксессуаров.
| 192 | Fluke TL-225-1 - комплект тестовых проводов подавителя помех TL225 |  |  | Обеспечивает низкое входное полное сопротивление, которое снимает напряжение помех. На проводах, находящихся под напряжением измерительный прибор покажет фактическое напряжение. В цепях без напряжения показания прибора будут близки к нулю (даже при наличии паразитного напряжения). Его можно использовать со всеми современными измерительными приборами со стандартным входом. Уровень безопасности CAT III 1000 В, CAT IV 600 В.
| 193 | Fluke TL165X - стандартные тестовые провода для Fluke 165x
| 194 | Fluke TL175 - измерительные щупы с наконечником диаметром 2 мм |  |  | Новые измерительные щупы Fluke Tl175 TwistGuard™ являются единственными измерительными щупами в мире, длина открытой металлической части наконечника которых регулируется, что позволяет использовать их в различных условиях измерения. Простым скручиванием измерительного щупа пользователь может изменять длину открытого наконечника щупа с 19 мм до 4 мм.
| 195 | Fluke TL175E - измерительные щупы с наконечником диаметром 2 мм c 4-мм адаптерами |  |  | Новые измерительные щупы Fluke Tl175 TwistGuard™ являются единственными измерительными щупами в мире, длина открытой металлической части наконечника которых регулируется, что позволяет использовать их в различных условиях измерения. Простым скручиванием измерительного щупа пользователь может изменять длину открытого наконечника щупа с 19 мм до 4 мм. Для универсальности oegs оснащены съемными 4-мм наконечниками.
| 196 | Fluke TL220-1 - комплект щупов для промышленных целей |  |  | Набор промышленных измерительных проводов TL220 SureGrip: Набор зажимов типа мини-крокодил АС220 SureGrip; Набор щупов ТР220 SureGrip; Набор силиконовых щупов TL222 SureGrip.
| 197 | Fluke TL221 - набор удлинителей для пробников SureGrip |  |  | Набор удлинителей для пробников SureGrip.
| 198 | Fluke TL222 - набор силиконовых пробников |  |  | Набор силиконовых пробников SureGrip™.
| 199 | Fluke TL223-1 - комплект электрических измерительных проводов |  |  | Комплект электрических измерительных проводов.
| 200 | Fluke TL224 - набор силиконовых пробников SureGrip |  |  | TL224 Набор силиконовых пробников SureGrip™
| 201 | Fluke TL238 - комплект тестовых проводов SureGrip |  |  | Комплект тестовых проводов SureGrip™ для работы в условиях высокого напряжения.
| 202 | Fluke TL27 - набор пробников повышенной прочности |  |  | Набор пробников повышенной прочности.
| 203 | Fluke TL28A - набор автомобильных тестовых проводов |  |  | Набор автомобильных тестовых проводов TL28A.
| 204 | Fluke TL40 - комплект щупов с выдвижными наконечниками |  |  | Комплект щупов с выдвижными наконечниками.
| 205 | Fluke TL71-1 - комплект измерительных щупов |  |  | Одна пара (красный,черный) удобных в захвате щупов с изолированными силиконом угловыми штепселями. Рекомендуется для изерения микровольт. САТ IV 600 вольт, САТ III 1000 вольт, класс 10 А.
| 206 | Fluke TL75-1 - комплект измерительных щупов |  |  | Одна пара (красный,черный) удобных в захвата щупов с изоляцией из ПВХ, с угловыми укрытыми в корпус однополюсными штепселями. Рекомендуется для измерений общего характера. САТ IV 600 вольт, САТ III 1000 вольт, класс 1000 А.
| 207 | Fluke TL76 - универсальный набор пробников |  |  | Универсальный набор пробников.
| 208 | Fluke TL80A-1 - набор испытательных щупов |  |  | Набор измерительных проводов с зубчатыми зажимами, удлинителем измерительного наконечника и сумкой для переноски C75 для CAT II, 300
| 209 | Fluke TL81A - расширенный набор щупов для электронных тестеров |  |  | Расширенный набор щупов для электронных тестеров.
| 210 | Fluke TL82 - автомобильный контакт и набор адаптеров |  |  | Автомобильный контакт и набор адаптеров.
| 211 | Fluke TL910 - комплект измерительных щупов |  |  | Комплект измерительных щупов.
| 212 | Fluke TL930 - набор соединительных выводов (60 см) |  |  | Набор соединительных выводов (60 см).
| 213 | Fluke TL932 - набор соединительных проводов
| 214 | Fluke TL935 - набор соединительных шнуров (60,90,120 cм) |  |  | Набор соединительных шнуров (60,90,120 cм).
| 215 | Fluke TL940 - набор измерительных щупов с миникрючком |  |  | Набор измерительных щупов с миникрючком.
| 216 | Fluke TL950 - набор измерительных щупов с минипинцетом |  |  | Набор измерительных щупов с минипинцетом.
| 217 | Fluke TL960 - комплект тестовых кабелей с микрокрючками |  |  | Комплект тестовых кабелей с микрокрючками.
| 218 | Fluke TL970 - набор крючков и пинцетов |  |  | Набор крючков и пинцетов.
| 219 | Fluke TLK-282-1 - комплект автомобильных тестовых проводов |  |  | Комплект автомобильных тестовых проводов TLK282 SureGrip™ Deluxe.
| 220 | Fluke TLK220 - портативный комплект |  |  | Портативный комплект «все в одном».
| 221 | Fluke TLK225-1 - комплект принадлежностей |  |  | Комплект зажимов типа мини-крокодил AC220 SureGrip™; Комплект зажимов типа «крючок» AC280 SureGrip™; AC283 Комплект зажимов SureGrip™ Pincer; Комплект зажимов типа «крокодил» AC285 SureGrip™; Набор измерительных щупов ТP220 SureGrip™; Комплект силиконовых измерительных проводов TL224 SureGrip™; Сумка с 6 карманами.
| 222 | Fluke TLK281-1 - комплект автомобильных тестовых проводов |  |  | Комплект автомобильных тестовых проводов TLK281.
| 223 | Fluke TLK287 - комплект измерительных проводов для электронной аппаратуры |  |  | Комплект измерительных проводов для электронной аппаратуры.
| 224 | Fluke TLK289 - комплект промышленных измерительных проводов |  |  | Комплект промышленных измерительных проводов.
| 225 | Fluke TLK290 - комплект универсальных щупов для гнезд |  |  | Комплект универсальных щупов для гнезд.
| 226 | Fluke TLK291 - набор тестовых щупов |  |  | Набор тестовых щупов.
| 227 | Fluke TLS430 - тестовые провода и зажимы |  |  | Запасной набор тестовых проводов для анализатора качества электроэнергии Fluke 430 серии. В набор входят пять тестовых проводов и пять зажимов типа "крокодил" (4 черных, 1 зеленый). Категории безопасности: Cat III 1000 В, CAT IV 600 В.
| 228 | Fluke TP1-1 - измерительные щупы с плоскими наконечниками
| 229 | Fluke TP175 - измерительные щупы c наконечником 2 мм
| 230 | Fluke TP175E - измерительные щупы c наконечником 2 мм и с 4 мм адаптером
| 231 | Fluke TP2-1 - измерительные щупы с наконечниками диаметр 2 мм
| 232 | Fluke TP38 - набор пробников с плоским наконечником |  |  | Набор пробников с плоским наконечником.
| 233 | Fluke TP40 - разъемы автомобильного обратного датчика |  |  | Разъемы автомобильного обратного датчика TP40.
| 234 | Fluke TP74 - Набор пробников с подпружиненым щупом |  |  | Набор пробников с подпружиненым щупом.
| 235 | Fluke TP80 - набор электронных пробников |  |  | Набор электронных пробников. Рекомендуется использовать в комплекте.
| 236 | Fluke TP81 - набор прокалывающих изоляцию зажимов |  |  | Набор прокалывающих изоляцию зажимов TP81.
| 237 | Fluke TP82 - набор прокалывающих изоляцию зажимов |  |  | Набор прокалывающих изоляцию зажимов TP82.
| 238 | Fluke TP88 - набор разъемов жесткого обратного датчика |  |  | Набор разъемов жесткого обратного датчика TP88.
| 239 | Fluke TP912 - сменные наконечники для TL910 |  |  | Сменные наконечники для TL910.
| 240 | Fluke TP920 - набор переходников для тестеров |  |  | Набор переходников для тестеров.
| 241 | HVP-08 - высоковольтный пробник |  |  | Высоковольтный пробник для осциллографов. Обеспечивает безопасные измерения DC: 0...8 кВ, точность 2%. AC: 0...16 кВп-п (импульс), 0...6 кВскз (синус); DC...40 МГц, точность -3дБ. Коэф. деления 1000:1. Вх.импеданс 100 Ом/3пФ, компенсация 5-50пФ. Длина кабеля - 2м. Размеры, мм: диам. 47х215 мм. Вес - 180 г.
| 242 | HVP-15HF - высоковольтный пробник |  |  | Высоковольтный пробник для осциллографов. Обеспечивает безопасные измерения DC: 0...15 кВ, точность 0,7%. AC: 0...30 кВп-п (импульс), 0...10 кВскз (синус); DC...50 МГц, точность -3 дБ. Коэф. деления 1000:1. Вх.импеданс 100 Ом/3пФ, компенсация 5-50пФ. Длина кабеля - 2м. Размеры, мм: диам. 75х350 мм. Вес - 250 г.
| 243 | HVP-28HF - высоковольтный щуп |  |  | Высоковольтный щуп HVP-28HF.
| 244 | HVP-40DM - высоковольтный пробник с киловольтметром |  |  | HVP-40DM комбинирует измерительный блок и высоковольтный пробник и позволяет с высокой точностью измерять постоянное напряжение до 40 кВ. Прибор имеет три диапазона измерения напряжения 400 В/ 4кВ /40 кВ и наилучшее разрешение измерения составляет 0,1 В.
| 245 | K02 - зажим &quot;крокодил&quot; изолированный жёлтый |  |  | Предназначен для непосредственного соединения измерительных проводов с измеряемыми объектами.
| 246 | K02 - зажим &quot;крокодил&quot; изолированный голубой |  |  | Предназначен для непосредственного соединения измерительных проводов с измеряемыми объектами.
| 247 | K02 - зажим &quot;крокодил&quot; изолированный красный |  |  | Предназначен для непосредственного соединения измерительных проводов с измеряемыми объектами.
| 248 | K03 - зажим «крокодил» изолированный черный |  |  | Предназначен для непосредственного соединения измерительных проводов приборов MZC-310S, MMR-6XX с измеряемыми объектами.
| 249 | K09 - зажим «крокодил» изолированный красный |  |  | Зажим «Крокодил» изолированный красный К09 11 кВ.
| 250 | K09 - зажим «крокодил» изолированный черный |  |  | Зажим «Крокодил» изолированный черный К09 11 кВ.
| 251 | K09 - зажим «крокодил» изолированный голубой |  |  | Зажим «Крокодил» изолированный голубой К09 11 кВ.
| 252 | K09 - зажим «крокодил» изолированный желтый |  |  | Зажим «Крокодил» изолированный желтый К09 11 кВ.
| 253 | N-1 - клещи передающие |  |  | Клещи передающие N-1 предназначены для проведения бесконтактного измерения сопротивления заземляющих устройств. Измерение производится совместно с клещами измерительными C-3.
| 254 | NOCANBA - переходник-адаптер |  |  | Адаптер-соединитель (для подключения токового преобразователя HT96U)
| 255 | Probes Kit - комплектующие для осциллографических пробников (7 принадлежностей) |  |  | Комплектующие для осциллографических пробников (7 принадлежностей) Probes Kit.
| 256 | PRS-1 - зонд для измерения сопротивления полов и стен |  |  | Адаптер PRS-1 предназначен для измерения сопротивления полов и стен помещения при переменном напряжении. Выполненный согласно требованиям ГОСТ Р 50571.16 (Приложение А) представляет из себя равносторонний треугольник (длина стороны около 220 мм) с тремя контактными ножками, которые выполнены из специальной проводящей резины. В основании расположен разъем для подключения измерителей серии MIC или MPI. Во время измерения поверхности пола или стены необходимо прижимать зонд с усилием, равным 750 или 250 Н (Ньютонов) соответственно.
| 257 | PSS 2 set - комплект из двух наконечников |  |  | Комплект наконечников для измерительных проводов PSS 2 set: Наконечник: 100 х 21 мм (включая щуп); Измерительный щуп: твердосплавная игла на конус, длина 7 мм; Электрическая прочность 1000 В/6 А; Коннектор: 4 мм, тип «мама», в изоляции; Цвета наконечников: серый с красным и черным.
| 258 | PTL-2156 - переходник BNC-банан |  |  | Адаптер-переходник BNC мама – 2 штекера 4мм.
| 259 | PTL-2157 - переходник BNC-банан |  |  | Адаптер-переходник BNC папа – 2 штекера 4мм.
| 260 | PTL-2158 - переходник BNC-гнездо |  |  | Адаптер-переходник BNC мама – 2 гнезда 4мм (черное – «земля» и красное) с возможностью клеммного прижимного соединения.
| 261 | PTL-2159 - переходник BNC-гнездо |  |  | Адаптер-переходник BNC папа – 2 гнезда 4мм (черное – «земля» и красное) с возможностью клеммного прижимного соединения
| 262 | PTL-2162 - переходник защищенный BNC-гнездо |  |  | Адаптер-переходник BNC папа (с дополнительной изоляцией) – 2 гнезда 4мм (черное – «земля» и красное) с двойной изоляцией.
| 263 | PTL-2172 - адаптер-переходник |  |  | Переходник-шунт. С одной стороны 2 штекера типа «банан», с другой стороны разъем-гнездо диаметром 4 мм, глубиной 11 мм. Размеры: диаметр штекеров 4 мм, расстояние между центрами штекеров 19 мм, длина штекеров 19 мм, длина корпуса 25 мм. Цвет: синий.
| 264 | PTL2373 - клипса |  |  | PTL2373 Клипса.
| 265 | PTL902-1 - кабель соединительный |  |  | Предельный ток 2,5 А, напряжение 33 В перем., 70 В пост., сечение проводника 0,2 мм2, общая длина 106,5 см
| 266 | PTL902-2 - кабель соединительный |  |  | Измерительный кабель PTL902-2 c позолоченным наконечником типа "банан" на 2 мм.
| 267 | PTL903-1 - кабель соединительный |  |  | Измерительный кабель PTL903-1 с наконечником диаметром 3 мм и торцевым ответвительным гнездом для параллельного соединения.
| 268 | PTL904-3 - кабель соединительный |  |  | Измерительный кабель PTL904-3 с наконечником типа "банан" диаметром 4 мм и сквозным ответвительным гнездом для параллельного соединения. Для работы с сильноточными установками.
| 269 | PTL904-4 - кабель соединительный |  |  | Измерительный кабель PTL904-4 с наконечником диаметром 4 мм и сквозным перпендикулярным ответвительным гнездом для параллельного соединения.
| 270 | PTL908-1 - кабель соединительный |  |  | Измерительный кабель PTL908-1 с изолированным наконечником, диаметром 4 мм и торцевым ответвительным гнездом для параллельного соединения.
| 271 | PTL908-2 - кабель соединительный |  |  | Измерительный кабель PTL908-2 с изолированым наконечником, диаметром 4 мм. С заглушками на наконечниках для увеличения ресурса, незапыления.
| 272 | PTL909-1 - насадка-крокодил |  |  | Предназначен для соединения с измерительными кабелями, размер штекера 2 мм.
| 273 | PTL909-5 - зажим-насадка типа «крокодил» 1000 В / 12 А (цвета: красный / черный) |  |  | Крокодил (маленький). С одной стороны - гнездо с диаметром 4 мм двойной изоляции, с другой - крокодил. Покрыт пластиковой изоляцией для большей безопасности.
| 274 | PTL921 - кабель измерительный коаксиальный BNC-clips |  |  | Кабель измерительный коаксиальный BNC-clips Волновое сопротивление 50 Ом, сопротивление 60мОм. Рекомендуемый диапазон частот 100 МГц. Длина 116 cм. Захват "крокодилов" 8 мм. Макс напряжение 30 В AC 60 В DC. Макс.ток 3 А.
| 275 | PTL927 - кабель измерительный переходный BNC-2 banan |  |  | Измерительный кабель защищенный BNC-папа – 2 кабеля (красный, черный) с диаметром штекера 4 мм. С дополнительной изоляцией наконечника и ответвительным торцевым гнездом. Максимальный ток 3А. Максимальное напряжение: 500V CATI, 150V CATIII. Длина кабеля 1 м.
| 276 | S-011 - разъем SMA Plug-BNC Plug |  |  | Высокочастотный адаптер-переходник BNC "штекер" – SMA-"штекер"
| 277 | S-012 - разъем SMA Plug-BNC Jack |  |  | Высокочастотный адаптер-переходник BNC "гнездо" – SMA-"штекер"
| 278 | S-022 - разъем SMA Jack-N Plug |  |  | Высокочастотный адаптер-переходник N-типа "штекер" – SMA-"гнездо".
| 279 | S-024 - разъем SMA Jack-N Jack |  |  | Высокочастотный адаптер-переходник N-типа "гнездо" – SMA-"гнездо".
| 280 | SP-2M - зонд острый с разъемом «банан» складной |  |  | Зонд используется для проведения измерений в труднодоступных местах, когда один из контактов находится на высоте, например, элементы освещения. Зонд состоит из 4-х элементов. Длина каждого 50 см.
| 281 | ST-1 - температурный зонд |  |  | Предназначен для измерения температуры окружающей среды. Используется совместно с MIC-2510.
| 282 | TA336 - кабель N(папа) - SMA(папа) |  |  | Кабель N(папа) - SMA(папа). Максимальная частота: 6 ГГц. Волновое сопротивление 50 Ом. Потери, макс. 0,7 дБ. Фазовая стабильность: 2?. Амплитудная стабильность: 0,1 дБ. Длина: 600 мм.
| 283 | TA337 - кабель N(папа) - SMA(мама) |  |  | Кабель N(папа) - SMA(мама). Максимальная частота: 6 ГГц. Волновое сопротивление 50 Ом. Потери, макс. 0,7 дБ. Фазовая стабильность: 2. Амплитудная стабильность: 0,1 дБ. Длина: 600 мм.
| 284 | TA338 - кабель N(папа) - SMA(папа) |  |  | Кабель N(папа) - SMA(папа). Максимальная частота: 6 ГГц. Волновое сопротивление 50 Ом. Потери, макс. 0,6 дБ. Фазовая стабильность: 0,8?. Амплитудная стабильность: 0,05 дБ. Длина: 600 мм.
| 285 | TA339 - кабель N(папа) - SMA(мама) |  |  | Кабель N(папа) - SMA(мама). Максимальная частота: 6 ГГц. Волновое сопротивление 50 Ом. Потери, макс. 0,6 дБ. Фазовая стабильность: 0,8?. Амплитудная стабильность: 0,05 дБ. Длина: 600 мм.
| 286 | TC-10N - комплект из двух зажимов |  |  | Зажимы "крокодил" TC-10: Комплект из двух зажимов; Зажимы предназначены для использования с обычными щупами, путём насаживания их на жало щупа; Полностью изолированы; Электрическая прочность 1000 В, 10 А; Чёрный и красный цвет.
| 287 | TEK-USB-488 - адаптер |  |  | Адаптер USB - IEEE488 (GPIB) для USBTMC-USB488 совместимых инструментов Tektronix.
| 288 | TEL-1505 - штырь заземления
| 289 | TEL-4136C - комплект проводов |  |  | Комплект проводов для 4-х проводного измерения сопротивления (4 банана различного цвета на 2 крокодила), длина 70 см, материал ПВХ, диаметр 4 мм.
| 290 | TEL-AL11-1 - комплект измерительных проводов |  |  | К-т измерительных проводов (красный и черный), длина 1,1 м; 1000 В/15 А (категория III); 2 мм твердосплавной щуп, коннектор подпружиненный с двойной изоляцией типа "папа" 4 мм (c изгибом 75?)
| 291 | TEL-AL11-3 - комплект измерительных проводов |  |  | Аналог TEL-AL11-1, 4 мм подпружиненный щуп
| 292 | TEL-AL11-5 - комплект измерительных проводов
| 293 | TEL-AL11-C2 - комплект наконечников |  |  | Комплект из двух наконечников 2 мм с резьбой (серые с красным и черным): длина 104 мм; 1000 В/15 А; твердосплавной щуп; коннектор типа мама 4 мм изолированный (категория IV)
| 294 | TEL-AL11-C4 - комплект из двух наконечников 4 мм подпружиненные (серые с красным и черным)
| 295 | TEL-EL - опциональный измерительный провод (3-х проводной кабель с коннектором в виде евро-вилки) для ускоренного тестирования цепей в зданиях и оконечных бытовых электросетях 220 В |  |  | Опциональный измерительный провод (3-х проводной кабель с коннектором в виде евро-вилки) для ускоренного тестирования цепей в зданиях и оконечных бытовых электросетях 220 В.
| 296 | Test leads 2 mm - защищенные измерительные провода |  |  | Защищенные измерительные провода Ø 4 мм с из- мерительными наконечниками 2 мм
| 297 | Test leads 4 mm - комплект защищенных измерительных проводов |  |  | Комплект защищенных измерительных проводов Ø 4 мм с измерительными наконечниками 4 мм
| 298 | TL-01S - измерительные щупы |  |  | Измерительные щупы, набор из двух проводов, цвет красный и черный, длина 93 см., вилки диаметром 4 мм.
| 299 | TL-02AS - измерительные щупы |  |  | Измерительные щупы для работы с осциллографами. Цвет красный, черный. С одной стороны провода – изолированный штекер диаметром 4 мм, с другой – щуп. Дополнительные навинчивающиеся изолированные насадки типа "крокодил". Общая длина 134 см.
| 300 | TL-10N - комплект измерительных щупов |  |  | Комплект сменных щупов для цифрового мультиметра APPA 17 (все щупы и зажим «крокодил» защищены от случайного контакта с проводником).
| 301 | TL-10S - универсальный удлинитель |  |  | Соединительный провод TL-10S: Подходит под стандартные гнезда мультиметров APPA; Удобный витой кабель растягивается до полутора метров; Две пары (красная и черная), 4 мм изолированных коннекторов типа "папа" (с изгибом 90 градусов) - "мама" (прямые); 1000 В, 10 А.
| 302 | TL-70 - комплект измерительных проводов |  |  | Соединительные провода TL-70: Измерительные провода для APPA 76; Защищенные для безопасности упругие зажимы; Длина 0,25 м; Электрическая прочность 250 В/10 А; Зажим типа "крокодил" - 4 мм изолированный коннектор типа "папа" (с изгибом 90 градусов); Максимальный раскрыв зажима 5 мм; Черный и красный цвет проводов (TL-20B/20R).
| 303 | TL705 - набор пробников
| 304 | TRIP-600 - нагрузка для снятия остаточного заряда |  |  | Общее сопротивление нагрузочного элемента 600 Ом; Предназначен для снятия остаточного заряда в цепях с индуктивной и емкостной нагрузкой; Вызывает срабатывание автоматов защиты; Может использоваться как резистивная нагрузка или ограничительный резистор; Не требует калибровки; Обеспечена высокая степень электробезопасности оператора; Водо- и пылезащищенное исполнение; Может использоваться в промышленных и бытовых условиях; Компактный и удобный в эксплуатации.
| 305 | TT-CC 220 - Токовый пробник для осциллографов |  |  | Токовый пробник для осциллографов TT-CC 220.
| 306 | TT-CC 550 - Токовый пробник для осциллографов |  |  | Токовый пробник для осциллографов TT-CC 550.
| 307 | TT-CC 770 - Токовый пробник для осциллографов |  |  | Токовый пробник для осциллографов TT-CC 770.
| 308 | TT-CC 990 - Токовый пробник для осциллографов |  |  | Токовый пробник для осциллографов TT-CC 990.
| 309 | TT-DE 112 - пробники |  |  | Диодный детектор, полоса 950 МГц.
| 310 | TT-HVP 40 - высоковольтный пробник |  |  | Высоковольтный пробник TT-HVP 40.
| 311 | TWR-1 - адаптер для тестирования устройств защитного отключения (УЗО) |  |  | Адаптер TWR-1 предназначен для быстрой и однозначной проверки работоспособности устройств защитного отключения (УЗО) в цепи питания, к которой подключен тестер.
| 312 | TWR-1J - адаптер для тестирования устройств защитного отключения (MPI-51х) |  |  | Адаптер для тестирования устройств защитного отключения (УЗО) TWR-1J: предназначен для быстрой и однозначной проверки работоспособности устройств защитного отключения (УЗО). Использование совместно с измерителями MPI-510, MPI-511.
| 313 | U26029 - щуп-пинцет для SMD компонентов |  |  | Щуп-пинцет для SMD компонентов, длина провода 45 см.
| 314 | WS-01 с сетевой вилкой UNI-SCHUKO и кнопкой СТАРТ - адаптер |  |  | Используется для проведения измерений полного сопротивления петли короткого замыкания, параметров УЗО, напряжения и частоты приборами MPI-510, MPI-511 и записи результатов в память при подключении к розеткам.
| 315 | WS-02 с сетевой вилкой UNI-SCHUKO - адаптер для MPI-508 |  |  | Используется для проведения измерений полного сопротивления петли короткого замыкания, параметров УЗО, напряжения и частоты сети приборами MPI-510, MPI-511 при подключении к розеткам.
| 316 | WS-03 с сетевой вилкой UNI-SCHUKO и кнопкой СТАРТ - адаптер |  |  | Используется для проведения измерений полного сопротивления петли короткого замыкания, параметров УЗО, напряжения и частоты и записи результатов в память при подключении к розеткам.
| 317 | WS-04 с сетевой вилкой UNI-SCHUKO - адаптер для MPI-510/511 |  |  | Используется для проведения измерений полного сопротивления петли короткого замыкания, параметров УЗО, напряжения и частоты при подключении к розеткам.
| 318 | WS-05 с сетевой вилкой UNI-SCHUKO - адаптер для MPI-520 |  |  | Используется для проведения измерений полного сопротивления петли короткого замыкания, параметров УЗО, напряжения и частоты при подключении к розеткам.
Параметры трансформаторов
Измерители коэффициента трансформации
| 1 | Блок К-0,4 - комбинированный прибор для измерения параметров трансформаторов |  |  | Блок К-0,4 предназначен для осуществления контроля состояния силовых и измерительных трансформаторов. В состав блока входит блок К - 0,4 и трансформатор разделительный ТР -2.
| 2 | К540-3 - измеритель параметров силовых трансформаторов | Госреестр |  | Назначение и область применения измерителя К540-3 – выполнение электромагнитных испытаний трансформаторов всех схем и групп соединения по ГОСТ 30830-2002.
| 3 | Коэффициент - прибор для измерения параметров силовых трансформаторов (стандартное исполнение) | Госреестр
| 4 | Коэффициент - прибор для измерения параметров силовых трансформаторов | Госреестр |  | Микропроцессорный прибор «Коэффициент» в соответствии с требованиями ГОСТ 3484 и методическими указаниями ОРГРЭС позволяет измерять для трансформаторов всех схем и групп соединения по ГОСТ 30830 следующие параметры: коэффициент трансформации; потери холостого хода на малом напряжении; сопротивление короткого замыкания.
| 5 | Коэффициент-1.1 - измеритель параметров трансформаторов | Госреестр |  | Прибор «КОЭФФИЦИЕНТ-1.1» позволяет последовательно на каждой фазе измерять для трансформаторов всех схем и групп соединений по ГОСТ 30830
| 6 | Коэффициент-1.1 - измеритель параметров трансформаторов (стандартное исполнение) | Госреестр |  | Прибор «КОЭФФИЦИЕНТ-1.1» позволяет последовательно на каждой фазе измерять для трансформаторов всех схем и групп соединений по ГОСТ 30830
| 7 | Коэффициент-1.1 - измеритель параметров трансформаторов (северное исполнение) | Госреестр |  | Прибор «КОЭФФИЦИЕНТ-1.1» позволяет последовательно на каждой фазе измерять для трансформаторов всех схем и групп соединений по ГОСТ 30830
| 8 | Коэффициент-1.3 - измеритель параметров трансформации | Госреестр |  | «Коэффициент -1.3» является новой версией прибора «Коэффициент», отличающейся расширенными функциональными возможностями, лучшими метрологическими характеристиками и быстродействием.
| 9 | Коэффициент-1.3 - измеритель параметров трансформации (стандартное исполнение) | Госреестр |  | «Коэффициент -1.3» является новой версией прибора «Коэффициент», отличающейся расширенными функциональными возможностями, лучшими метрологическими характеристиками и быстродействием.
| 10 | Коэффициент-1.3 - измеритель параметров трансформации (северное исполнение) | Госреестр |  | «Коэффициент -1.3» является новой версией прибора «Коэффициент», отличающейся расширенными функциональными возможностями, лучшими метрологическими характеристиками и быстродействием.
| 11 | Коэффициент-3.1 - измеритель параметров трансформаторов | Госреестр |  | Измерители параметров трансформаторов КОЭФФИЦИЕНТ
| 12 | Коэффициент-3.1 - измеритель параметров трансформаторов (стандартное исполнение) | Госреестр |  | Измерители параметров трансформаторов КОЭФФИЦИЕНТ
| 13 | Коэффициент-3.1 - измеритель параметров трансформаторов (северное исполнение) | Госреестр |  | Измерители параметров трансформаторов КОЭФФИЦИЕНТ
| 14 | Коэффициент-3.3 - трехфазный измеритель параметров трансформации (стандартное исполнение) | Госреестр |  | Ручной или автоматический выбор предела измерения; программируемое число измерений с индикацией усреднённого значения; энергонезависимая память для 320 результатов измерений; запись результатов в память с меткой времени; гальванически изолированный интерфейс RS232 для подключения к компьютеру; герметичный корпус с защитой класса IP-67 и габаритными размерами 339х295х152 мм.
| 15 | Коэффициент-3.3 - трехфазный измеритель параметров трансформации | Госреестр |  | Ручной или автоматический выбор предела измерения; программируемое число измерений с индикацией усреднённого значения; энергонезависимая память для 320 результатов измерений; запись результатов в память с меткой времени; гальванически изолированный интерфейс RS232 для подключения к компьютеру; герметичный корпус с защитой класса IP-67 и габаритными размерами 339х295х152 мм.
| 16 | Коэффициент-3.3 - трехфазный измеритель параметров трансформации (северное исполнение) | Госреестр |  | Ручной или автоматический выбор предела измерения; программируемое число измерений с индикацией усреднённого значения; энергонезависимая память для 320 результатов измерений; запись результатов в память с меткой времени; гальванически изолированный интерфейс RS232 для подключения к компьютеру; герметичный корпус с защитой класса IP-67 и габаритными размерами 339х295х152 мм.
| 17 | Коэффициент-Север - прибор для измерения параметров силовых трансформаторов (северное исполнение) | Госреестр
| 18 | ПБНИ-3 - блок низковольтных измерений |  |  | Измерение параметров силовых трансформаторов (потери холостого хода, короткого замыкания, коэффициента трансформации) при однофазном пониженном напряжении возбуждения величиной до 380 В.Измерение параметров силовых трансформаторов (потери холостого хода, короткого замыкания, коэффициента трансформации) при трѐхфазном напряжении возбуждения величиной до 380 В и токах до 30А на каждой фазе питания.
| 19 | СА540 - измеритель трехфазный | Госреестр |  | Измеритель трехфазный СА540 предназначен для обеспечения измерений параметров холостого хода, короткого замыкания и коэффициента трансформации силовых и измерительных трансформаторов, а также измерений напряжения, силы тока и фазового сдвига в однофазных и трехфазных, трехпроводных и четырехпроводных цепях переменного тока на частоте 50 Гц, при равномерной и неравномерной нагрузке фаз.
| 20 | СА610 - измеритель коэффициента трансформации | Госреестр |  | Измеритель коэффициента трансформации СА610 предназначен для полностью автоматического измерения коэффициента трансформации и проверки группы соединения обмоток трехфазных и однофазных трансформаторов
| 21 | СЭИТ-3 - измерительный стенд для электромагнитных испытаний трансформаторов | Госреестр |  | Стенд СЭИТ-3 предназначен для проведения электромагнитных испытаний однофазных и трехфазных силовых трансформаторов согласно ГОСТ 3484.1-88.
| 22 | DTR8510 - измеритель коэффициента трансформации | Госреестр |  | Непосредственное считывание результатов измерения коэффициента трансформации в диапазоне от 0.8000:1 до 8000:1 для силовых трансформаторов и трансформаторов по напряжению и от 0.8000 до 1000.0 для трансформаторов тока. Тестирование происходит благодаря возбуждению первичной обмотки и снятия результатов испытания со вторичной. Режим тестирование постоянным током позволяет уменьшить влияние магнитных сердечников на результат. Проверка непрерывности цепи позволяет определить наличие или обрыв (высокое сопротивление) соединения между выводами обмоток трансформатора. Одновременное отображение на экране коэффициента трансформации, полярности и величины тока возбуждения с высоким разрешением. Отображает отклонение измеренных параметров, от указанных производителем на шильде трансформатора. Двойное питание: NiCd батарея / встроенное сетевое ЗУ. Микропроцессорное управление. Простота подключения и подготовки к работе: не требуется калибровка и балансировка. Экранные сообщения о некорректном подключении проводов, обратной полярности, обрыве цепи и коротком замыкании. Большой двухстрочный экран с регулируемой контрастностью и подсветкой гарантирует хорошую видимость при любом освещении. Отсутствие высокого напряжения - используется низковольтная технология проверки и встроенная схема защиты. Индикация разряженности батареи. Долговечный, ударопрочный, герметичный. Дополнительно новый прибор имеет. В комплект поставки включены 5 м провода и сумка. Встроенная память на 10,000 измерений. USB двунаправленный интерфейс. Позволяет конфигурировать прибор с компьютера и передавать данные из прибора в компьютер. ПО DataView для записи, анализа и конфигурации прибора включено в комплект поставки.
| 23 | ETP-System - универсальная система диагностики силовых трансформаторов |  |  | ETP System – универсальная система диагностики силовых трансформаторов, которая позволяет заблаговременно предотвратить неисправности и исключить возможность любых аварийных ситуаций.
| 24 | MI 3280 - цифровой анализатор параметров трансформаторов | Госреестр |  | Ml 3280 - новый прибор от METREL, созданный для проведения испытаний силовых трансформаторов. Прибор выполнен в удобном переносном корпусе со степенью защиты IP 65, идеально подходящем для работы в полевых условиях.
| 25 | T-2000 - тестер трансформаторов тока и напряжения | Госреестр |  | T-2000 тестер трансформаторов тока и напряжения Многофункциональная система для проверки трансформаторов тока ТТ , трансформаторов напряжения ТН , силовых трансформаторов , реле токов, электросчетчиков,преобразователей и устройств заземления. Напряжение переменное до 3000В (AC), переменный ток до 3000А , функция микроомметра током до 400А DC, функция осциллографа , RS232 порт , сохранение результатов в памяти, бесплатное программное обеспечение.
| 26 | T-2000 - тестер трансформаторов тока и напряжения (напряжение 3000В, комплект кабелей №15110) | Госреестр |  | T-2000 тестер трансформаторов тока и напряжения Многофункциональная система для проверки трансформаторов тока ТТ , трансформаторов напряжения ТН , силовых трансформаторов , реле токов, электросчетчиков,преобразователей и устройств заземления. Напряжение переменное до 3000В (AC), переменный ток до 3000А , функция микроомметра током до 400А DC, функция осциллографа , RS232 порт , сохранение результатов в памяти, бесплатное программное обеспечение.
| 27 | T-2000 - тестер трансформаторов тока и напряжения (напряжение 1200В, комплект кабелей №15110 ) | Госреестр |  | T-2000 тестер трансформаторов тока и напряжения Многофункциональная система для проверки трансформаторов тока ТТ , трансформаторов напряжения ТН , силовых трансформаторов , реле токов, электросчетчиков,преобразователей и устройств заземления. Напряжение переменное до 3000В (AC), переменный ток до 3000А , функция микроомметра током до 400А DC, функция осциллографа , RS232 порт , сохранение результатов в памяти, бесплатное программное обеспечение.
| 28 | T-2000 E - тестер трансформаторов тока и напряжения (напряжение 1200В, комплект кабелей №16110 ) | Госреестр |  | T-2000 тестер трансформаторов тока и напряжения Многофункциональная система для проверки трансформаторов тока ТТ , трансформаторов напряжения ТН , силовых трансформаторов , реле токов, электросчетчиков,преобразователей и устройств заземления. Напряжение переменное до 3000В (AC), переменный ток до 3000А , функция микроомметра током до 400А DC, функция осциллографа , RS232 порт , сохранение результатов в памяти, бесплатное программное обеспечение.
| 29 | TTR 100 - измеритель коэффициента трансформации | Госреестр |  | TTR 100 используется в производстве трансформаторов для проведения заключительных испытаний, таких как контроль качества. Использвание нового TTR 100 позволит повысить производительность таких испытаний, а также эффективно собирать и сохранять большие объемы данных, которые могут быть загружены в электронную таблицу или программу базы данных на ПК. Тестирует: коэффициент трансформации до 20000:1, сдвиг фаз, тока возбуждения, группу соединений, сопротивление обмотки и полярность; Полностью автоматический, быстрый, простой в использовании, портативный, прочный, легкий; Питание от батарей; режим экономии энергии и функция защитного отключения - Буквенно-цифровая клавиатура; Передача данных и печать через интерфейс RS-232; Сохранение 200 результатов тестирования и 100 настроек для тестирования трасформаторов; Применим и для проверки 3-х фазных трансформаторов.
| 30 | TTR25 - автоматизированный портативный измеритель коэффициента трансформации | Госреестр |  | TTR25 - это автоматизированный портативный измеритель коэффициента трансформации с питанием от батарей. Его используют для измерения коэффициента трансформации, тока возбуждения и полярности катушек однофазных и трехфазных распределительных и силовых трансформаторов (пофазное испытание), трансформаторов напряжения и тока, а также трансформаторов ПБВ (с отводами).
| 31 | TTR300 - 3-х фазный измеритель коэффициента трансформации | Госреестр |  | TTR-300 черный ящик. Автоматизированный прибор TTR300 специально разработан для диагностики трехфазных трансформаторов. Предназначен для измерения коэффициентов трансформации силовых, измерительных и распределительных трансформаторов на подстанциях и в производственных условиях. Компактная и надежная конструкция прибора TTR300 хорошо подходит для использования в широком диапазоне суровых климатических условий. Прибор TTR300 также пригоден для испытаний силовых трансформаторов при изготовлении, когда испытания могут быть проведены достаточно быстро (включая сохранение полученных результатов) с минимальной вероятностью ошибок. TTR300 спроектирован, чтобы полностью управляться с помощью ПК, посредством ПО PowerDB LITE или PowerDB (полная версия). Возможна модернизия данного прибора в более "старшие" модели TTR310, TTR320 или TTR330. Возможность сохранения результатов испытаний во внутреннюю память в открытом формате XML через PowerDB LITE. Быстрая загрузка результатов испытаний через последовательный порт RS-232.
| 32 | TTR330 - 3-х фазный измеритель коэффициента трансформации | Госреестр |  | TTR-330 с VGA дисплеем и встроенным программным обеспечением. Автоматизированный прибор TTR 330 серии специально разработан для диагностики трехфазных трансформаторов. Предназначен для измерения коэффициентов трансформации силовых, измерительных и распределительных трансформаторов на подстанциях и в производственных условиях. Прибор оснащен жидкокристаллическим экраном высокой контрастности ( в зависимости от модификации), изображение на котором хорошо видно при ярком или общем освещении, и выпускается в комплекте с проводниками специальной конструкции, сохраняющими необходимую гибкость в холодную погоду. Компактная и надежная конструкция прибора TTR330 хорошо подходит для использования в широком диапазоне суровых климатических условий. Прибор TTR330 также пригоден для испытаний силовых трансформаторов при изготовлении, когда испытания могут быть проведены достаточно быстро (включая сохранение полученных результатов) с минимальной вероятностью ошибок.
Измерительные кабели для приборов КОЭФФИЦИЕНТ и КОЭФФИЦИЕНТ 1
| 1 | Измерительный кабель 10 м (изоляция из ПВХ) - для КОЭФФИЦИЕНТ и КОЭФФИЦИЕНТ-1.3 (комплект из 4 кабелей)
| 2 | Измерительный кабель 10 м (изоляция из ПВХ) - для КОЭФФИЦИЕНТ-1.1 (комплект из 4 кабелей) |  |  | Измерительный кабель 10 м (изоляция из ПВХ) для КОЭФФИЦИЕНТ-1.1 (комплект из 4 кабелей)
| 3 | Измерительный кабель 10 м (изоляция из силикона) - для КОЭФФИЦИЕНТ и КОЭФФИЦИЕНТ-1.3 (комплект из 4 кабелей) |  |  | Измерительный кабель 10 м (изоляция из силикона) для КОЭФФИЦИЕНТ (комплект из 4 кабелей).
| 4 | Измерительный кабель 10 м (изоляция из силикона) - для КОЭФФИЦИЕНТ-1.1 (комплект из 4 кабелей) |  |  | Измерительный кабель 10 м (изоляция из силикона) для КОЭФФИЦИЕНТ-1.1 (комплект из 4 кабелей)
| 5 | Измерительный кабель 15 м (изоляция из ПВХ) - для КОЭФФИЦИЕНТ и КОЭФФИЦИЕНТ-1.3 (комплект из 4 кабелей) |  |  | Измерительный кабель 15 м (изоляция из ПВХ) для КОЭФФИЦИЕНТ (комплект из 4 кабелей).
| 6 | Измерительный кабель 15 м (изоляция из ПВХ) - для КОЭФФИЦИЕНТ-1.1 (комплект из 4 кабелей) |  |  | Измерительный кабель 15 м (изоляция из ПВХ) для КОЭФФИЦИЕНТ-1.1 (комплект из 4 кабелей)
| 7 | Измерительный кабель 15 м (изоляция из силикона) - для КОЭФФИЦИЕНТ и КОЭФФИЦИЕНТ-1.3 (комплект из 4 кабелей) |  |  | Измерительный кабель 15 м (изоляция из силикона) для КОЭФФИЦИЕНТ (комплект из 4 кабелей).
| 8 | Измерительный кабель 15 м (изоляция из силикона) - для КОЭФФИЦИЕНТ-1.1 (комплект из 4 кабелей) |  |  | Измерительный кабель 15 м (изоляция из силикона) для КОЭФФИЦИЕНТ-1.1 (комплект из 4 кабелей)
| 9 | Измерительный кабель 2 м (изоляция из ПВХ) - для КОЭФФИЦИЕНТ и КОЭФФИЦИЕНТ-1.3 (комплект из 4 кабелей)
| 10 | Измерительный кабель 2 м (изоляция из ПВХ) - для КОЭФФИЦИЕНТ-1.1 (комплект из 4 кабелей) |  |  | Измерительный кабель 2 м (изоляция из ПВХ) для КОЭФФИЦИЕНТ-1.1 (комплект из 4 кабелей)
| 11 | Измерительный кабель 2 м (изоляция из силикона) - для КОЭФФИЦИЕНТ и КОЭФФИЦИЕНТ-1.3 (комплект из 4 кабелей) |  |  | Измерительный кабель 2 м (изоляция из силикона) для КОЭФФИЦИЕНТ (комплект из 4 кабелей).
| 12 | Измерительный кабель 2 м (изоляция из силикона) - для КОЭФФИЦИЕНТ-1.1 (комплект из 4 кабелей) |  |  | Измерительный кабель 2 м (изоляция из силикона) для КОЭФФИЦИЕНТ-1.1 (комплект из 4 кабелей)
| 13 | Измерительный кабель 5 м (изоляция из ПВХ) - для КОЭФФИЦИЕНТ и КОЭФФИЦИЕНТ-1.3 (комплект из 4 кабелей)
| 14 | Измерительный кабель 5 м (изоляция из ПВХ) - для КОЭФФИЦИЕНТ-1.1 (комплект из 4 кабелей) |  |  | Измерительный кабель 5 м (изоляция из ПВХ) для КОЭФФИЦИЕНТ-1.1 (комплект из 4 кабелей)
| 15 | Измерительный кабель 5 м (изоляция из силикона) - для КОЭФФИЦИЕНТ и КОЭФФИЦИЕНТ-1.3 (комплект из 4 кабелей) |  |  | Измерительный кабель 5 м (изоляция из силикона) для КОЭФФИЦИЕНТ (комплект из 4 кабелей).
| 16 | Измерительный кабель 5 м (изоляция из силикона) - для КОЭФФИЦИЕНТ-1.1 (комплект из 4 кабелей) |  |  | Измерительный кабель 5 м (изоляция из силикона) для КОЭФФИЦИЕНТ-1.1 (комплект из 4 кабелей)
Измерительные кабели для приборов КОЭФФИЦИЕНТ 3.1
| 1 | Измерительный кабель 10 м (изоляция из ПВХ) - для КОЭФФИЦИЕНТ-3.1 (комплект из 6 кабелей)
| 2 | Измерительный кабель 10 м (изоляция из силикона) - для КОЭФФИЦИЕНТ-3.1 (комплект из 6 кабелей) |  |  | Измерительный кабель 10 м (изоляция из силикона) для КОЭФФИЦИЕНТ-3 (комплект из 6 кабелей).
| 3 | Измерительный кабель 15 м (изоляция из ПВХ) - для КОЭФФИЦИЕНТ-3.1 (комплект из 6 кабелей) |  |  | Измерительный кабель 15 м (изоляция из ПВХ) для КОЭФФИЦИЕНТ-3.1 (комплект из 6 кабелей).
| 4 | Измерительный кабель 15 м (изоляция из силикона) - для КОЭФФИЦИЕНТ-3.1 (комплект из 6 кабелей) |  |  | Измерительный кабель 15 м (изоляция из силикона) для КОЭФФИЦИЕНТ-3.1 (комплект из 6 кабелей).
| 5 | Измерительный кабель 2 м (изоляция из ПВХ) - для КОЭФФИЦИЕНТ-3.1 (комплект из 6 кабелей) |  |  | Комплект из 6-и входных измерительных кабелей с контакторами типа «крокодил».
| 6 | Измерительный кабель 2 м (изоляция из силикона) - для КОЭФФИЦИЕНТ-3.1 (комплект из 6 кабелей) |  |  | Измерительный кабель 2 м (изоляция из силикона) для КОЭФФИЦИЕНТ-3.1 (комплект из 6 кабелей).
| 7 | Измерительный кабель 5 м (изоляция из ПВХ) - для КОЭФФИЦИЕНТ-3.1 (комплект из 6 кабелей) |  |  | Измерительный кабель 5 м (изоляция из ПВХ)- для КОЭФФИЦИЕНТ-3.1 (комплект из 6 кабелей)
| 8 | Измерительный кабель 5 м (изоляция из силикона) - для КОЭФФИЦИЕНТ-3.1 (комплект из 6 кабелей) |  |  | Измерительный кабель 5 м (изоляция из силикона) для КОЭФФИЦИЕНТ-3.1 (комплект из 6 кабелей).
Измерительные кабели и клещи для КОЭФФИЦИЕНТ 3.3
| 1 | Измерительный кабель 10 м (изоляция из ПВХ) - для Коэффициент-3.3 (комплект из 14 кабелей) |  |  | Измерительный кабель 10 м (изоляция из ПВХ) для Коэффициент-3.3.
| 2 | Измерительный кабель 10 м (изоляция из силикона) - для Коэффициент-3.3 (комплект из 14 кабелей) |  |  | Измерительный кабель 10 м (изоляция из силикона) для Коэффициент-3.3 (комплект из 14 кабелей).
| 3 | Измерительный кабель 15 м (изоляция из ПВХ) - для Коэффициент-3.3 (комплект из 14 кабелей) |  |  | Измерительный кабель 15 м (изоляция из ПВХ) для Коэффициент-3.3.
| 4 | Измерительный кабель 15 м (изоляция из силикона) - для Коэффициент-3.3 (комплект из 14 кабелей) |  |  | Измерительный кабель 15 м (изоляция из силикона) для Коэффициент-3.3 (комплект из 14 кабелей).
| 5 | Измерительный кабель 2 м (изоляция из ПВХ) - для Коэффициент-3.3 (комплект из 14 кабелей) |  |  | Измерительный кабель 2 м (изоляция из ПВХ) для Коэффициент-3.3.
| 6 | Измерительный кабель 2 м (изоляция из силикона) - для Коэффициент-3.3 (комплект из 14 кабелей) |  |  | Измерительный кабель 2 м (изоляция из силикона) для Коэффициент-3.3 (комплект из 14 кабелей).
| 7 | Измерительный кабель 5 м (изоляция из ПВХ) - для Коэффициент-3.3 (комплект из 14 кабелей) |  |  | Измерительный кабель 5 м (изоляция из ПВХ) для Коэффициент-3.3.
| 8 | Измерительный кабель 5 м (изоляция из силикона) - для Коэффициент-3.3 (комплект из 14 кабелей) |  |  | Измерительный кабель 5 м (изоляция из силикона) для Коэффициент-3.3 (комплект из 14 кабелей).
| 9 | Клещи токовые 200 А (3 шт.) - комплект для &quot;Коэффициент-3.3&quot; |  |  | Каждый конкретный прибор калибруется с тремя конкретными датчиками тока 200А (токовые клещи).
| 10 | Клещи токовые гибкие 2000 А (катушка Роговского) (3 шт.) - комплект для &quot;Коэффициент-3.3&quot; |  |  | Конкретный прибор калибруется 3 конкретными датчиками тока 2000А (катушкой Роговского).
Трансформаторные микроомметры (измерители сопротивления обмоток)
| 1 | ВИТОК - омметр | Госреестр |  | Омметр ВИТОК предназначен для измерения электрического сопротивления постоянному току объектов, обладающих значительной индуктивностью: обмоток силовых трансформаторов, генераторов и электродвигателей, а также жил силовых кабелей (на металлических каркасах) и т.д.
| 2 | ВИТОК (с комбинированным питанием) - омметр | Госреестр |  | Омметр ВИТОК предназначен для измерения электрического сопротивления постоянному току объектов, обладающих значительной индуктивностью: обмоток силовых трансформаторов, генераторов и электродвигателей, а также жил силовых кабелей (на металлических каркасах) и т.д.
| 3 | ВИТОК (с сетевым питанием) - омметр | Госреестр |  | Омметр ВИТОК предназначен для измерения электрического сопротивления постоянному току объектов, обладающих значительной индуктивностью: обмоток силовых трансформаторов, генераторов и электродвигателей, а также жил силовых кабелей (на металлических каркасах) и т.д.
| 4 | К540-3 - измеритель параметров силовых трансформаторов | Госреестр |  | Назначение и область применения измерителя К540-3 – выполнение электромагнитных испытаний трансформаторов всех схем и групп соединения по ГОСТ 30830-2002.
| 5 | М4104 - цифровой микроомметр (без связи с ПК) | Госреестр |  | Микроомметр М4104 предназначен для измерения сопротивления электрических цепей постоянному току, не находящихся под напряжением. В первую очередь, это переходные сопротивления разъединителей и выключателей, обмотки трансформаторов, двигателей и других электрических машин.
| 6 | М4104RS - цифровой микроомметр (с USB) | Госреестр |  | Микроомметр М4104RS предназначен для измерения сопротивления электрических цепей постоянному току, не находящихся под напряжением. В первую очередь, это переходные сопротивления разъединителей и выключателей, обмотки трансформаторов, двигателей и других электрических машин. Соединение с компьютером -через интерфейс USB.
| 7 | МИКО-2.3 - микромилликилоомметр | Госреестр |  | МИКО-2.3 включает в себя фактически четыре прибора: Микроомметр – самый маленький в мире и на самый большой ток, для измерения переходных сопротивлений контактов, болтовых и сварных соединений проводов и т.п.; Миллиомметр для измерения активных сопротивлений в цепях с большой индуктивностью (катушки электромагнитов, соленоидов, трансформаторов, двигателей и др.); Килоомметр высокопомехозащищенный для измерения сопротивлений добавочных и шунтирующих резисторов и др. при наличии на них наведенного напряжения; Термометр цифровой для измерения температуры обмоток, масла, воздуха.
| 8 | МИКО-7М - миллиомметр | Госреестр
| 9 | МИКО-7М/МА - миллиомметр | Госреестр
| 10 | МИКО-7МА - миллиомметр со встроенным аккумулятором | Госреестр
| 11 | МИКО-8 - миллиомметр | Госреестр
| 12 | МИКО-8М - миллиомметр | Госреестр |  | Прибор предназначен для измерения: электрического сопротивления постоянному току обмоток трансформаторов, электродвигателей, электромагнитов, кабелей и других цепей, содержащих индуктивность, электрического сопротивления в безиндуктивных цепях в диапазоне от 10 мкОм до 10 кОм на токах до 10 А. МИКО-8 - прецизионный прибор с интуитивным интерфейсом и цветным графическим дисплеем с погрешностью не более ±0,1% в диапазоне сопротивлений от 0,1 мкОм до 10 кОм, погрешностью нуля шкалы сопротивления не более ±0,5 мкОм и чрезвычайно малой нестабильностью измерительного тока не более ±0,0005%/1 с. Последний параметр обеспечивает очень малую дополнительную погрешность из-за нестабильности тока даже на мощных трансформаторах с большой индуктивностью обмоток. Масса 3,2 кг.
| 13 | МИКО-8М/MA - миллиомметр | Госреестр |  | Прибор предназначен для измерения: электрического сопротивления постоянному току обмоток трансформаторов, электродвигателей, электромагнитов, кабелей и других цепей, содержащих индуктивность, электрического сопротивления в безиндуктивных цепях в диапазоне от 10 мкОм до 10 кОм на токах до 10 А. МИКО-8 - прецизионный прибор с интуитивным интерфейсом и цветным графическим дисплеем с погрешностью не более ±0,1% в диапазоне сопротивлений от 0,1 мкОм до 10 кОм, погрешностью нуля шкалы сопротивления не более ±0,5 мкОм и чрезвычайно малой нестабильностью измерительного тока не более ±0,0005%/1 с. Последний параметр обеспечивает очень малую дополнительную погрешность из-за нестабильности тока даже на мощных трансформаторах с большой индуктивностью обмоток. Масса 3,2 кг.
| 14 | МИКО-8МА - миллиомметр со встроенным аккумулятором | Госреестр |  | Прибор предназначен для измерения: электрического сопротивления постоянному току обмоток трансформаторов, электродвигателей, электромагнитов, кабелей и других цепей, содержащих индуктивность, электрического сопротивления в безиндуктивных цепях в диапазоне от 10 мкОм до 10 кОм на токах до 10 А. МИКО-8 - прецизионный прибор с интуитивным интерфейсом и цветным графическим дисплеем с погрешностью не более ±0,1% в диапазоне сопротивлений от 0,1 мкОм до 10 кОм, погрешностью нуля шкалы сопротивления не более ±0,5 мкОм и чрезвычайно малой нестабильностью измерительного тока не более ±0,0005%/1 с. Последний параметр обеспечивает очень малую дополнительную погрешность из-за нестабильности тока даже на мощных трансформаторах с большой индуктивностью обмоток. Масса 3,2 кг.
| 15 | МЭН-3 - микроомметр энергетика | Госреестр |  | Микроомметр энергетика МЭН-3 предназначен для измерения активных сопротивлений токоведущих частей электрооборудования.
| 16 | ПТФ-1 - цифровой миллиомметр | Госреестр |  | Миллиомметр ПТФ-1 предназначен для измерений активных сопротивлений электрических цепей, преимущественно обмоток силовых трансформаторов с рабочим напряжением до 500 кВ, а также электрических машин, генераторов и др. обладающих значительной индуктивностью.
| 17 | ПФИ24-10Р - микроомметр | Госреестр |  | Измеритель сопротивлений ПФИ24-10Р предназначен для измерения методом вольтметра-амперметра сопротивления постоянному току цепей, содержащих может быть значительную индуктивность. К таким цепям относятся, например, обмотки силовых трансформаторов и электродвигателей. Прибор подключается к объекту измерения по четырехпроводной схеме.
| 18 | РЕТ-МОМ - микроомметр | Госреестр |  | РЕТ-МОМ - это прибор, аналогов которого не существует, так как он сочетает в себе функции двух приборов - микроомметра и миллиомметра. Благодаря этому с помощью одного лишь РЕТ-МОМ вы можете измерить широкий спектр сопротивлений: от контактов автоматов до обмоток силовых трансформаторов с большой индуктивностью.
| 19 | РЕТ-МОМ.2 - высокоточный микроомметр | Госреестр |  | Высокоточный микромметр, прибор серии «Калибр» (класс точности 0,1%), обеспечивающий широкий диапазон измерений от 10 мкОм до 500 Ом при тестовом токе от 10 мА до 10 А. Он предназначен для измерения активного сопротивления обмоток силовых трансформаторов любой мощности, измерительных ТТ и ТН, статора и ротора генераторов и двигателей, электромагнитов различных реле и расцепителей.
| 20 | СА640 - измеритель сопротивления обмоток трансформаторов | Госреестр |  | Предназначен для контроля и измерения сопротивления постоянному току электрических цепей, имеющих значительную индуктивность, обмоток трехфазных и однофазных трансформаторов, генераторов и электродвигателей, применяемых в энергетике, промышленности и на транспорте, а также для размагничивания магнитной системы трансформаторов при проведении их испытаний.
| 21 | СЭИТ-3 - измерительный стенд для электромагнитных испытаний трансформаторов | Госреестр |  | Стенд СЭИТ-3 предназначен для проведения электромагнитных испытаний однофазных и трехфазных силовых трансформаторов согласно ГОСТ 3484.1-88.
| 22 | C.A 6250 - микроомметр | Госреестр |  | Микроомметр С.А 6250 предназначен для тестирования проводимости цепей заземления, тестирования межрельсовых шинных и проводных соединений, тестирования трансформаторов и моторов, тестирования катушек кабеля, тестирования графитовых электродов, тестирования электрических компонентов. Обладает большим диапазоном измерения: 5 мОм - 2500 Ом при тестовом токе 1 мА - 10 А.
| 23 | DLRO10 - цифровой микроомметр (с подключенными двойными измерительными щупами) | Госреестр |  | Предназначен для измерения контактов переключателей, коллекторов электродвигателей, кабельных соединений, точек пайки. Тестирующий ток до 10 A. Диапазоны: 0,1 мкОм - 2000 Ом, разрешение 0,1 мкОм. Масса 2,6 кг.
| 24 | DLRO10 - цифровой микроомметр | Госреестр |  | Предназначен для измерения контактов переключателей, коллекторов электродвигателей, кабельных соединений, точек пайки. Тестирующий ток до 10 A. Диапазоны: 0,1 мкОм - 2000 Ом, разрешение 0,1 мкОм. Масса 2,6 кг.
| 25 | DLRO10 - цифровой микроомметр (без тестовых проводов) | Госреестр |  | Предназначен для измерения контактов переключателей, коллекторов электродвигателей, кабельных соединений, точек пайки. Тестирующий ток до 10 A. Диапазоны: 0,1 мкОм - 2000 Ом, разрешение 0,1 мкОм. Масса 2,6 кг.
| 26 | DLRO10HD - микроомметр цифровой | Госреестр |  | Прочный кейс традиционного типа. Работа от подзаряжаемых аккумуляторов и сети. Возможность выбора низкой или высокой выходной мощности. Высокая максимальная нагрузка. Пять режимов испытаний. Высокий уровень защиты входа - до 600 В. Степень защиты: IP65 для хранения и IP54 для эксплуатации. Поворотный переключатель диапазонов, облегчающий работу с прибором. Высокое качество исполнения и удобство использования.
| 27 | DLRO10HD - микроомметр цифровой (без тестовых проводов) | Госреестр
| 28 | DLRO10HD - микроомметр цифровой (с подключенными измерительными зажимами) | Госреестр
| 29 | DLRO10HD - микроомметр цифровой (с подключенными двойными измерительными щупами) | Госреестр
| 30 | DLRO10X - цифровой микроомметр (с подключенными двойными измерительными щупами) | Госреестр |  | Тестирующий ток до 10 A; Диапазоны: 0,1 мкОм ... 2000 Ом, разрешение 0,1 мкОм; Легкий, пыле- влаго защитный корпус (IP65); Точный результат в течении 3 сек, точность: 0,2%; 4-х проводная схема измерения; Автоматический тест прямым и обратным токами для уменьшения ошибки; Разработан для работы в полевых условиях; Тестирование постоянным (а не импульсным) током; Эл. защита до 600 В; Индуктивный тестовый режим для измерения сопротивления обмоток; Большой жидкокристаллический дисплей; Меню, компьютерный интерфейс RS-232; Возможность установки верхнего и нижних пределов; Клавиатура для ввода пояснений к результатам теста; Энергонезависимая память (170 ячеек); Автоматическое переключение диапазонов с возможностью ручного; Автоматический выбор макс. необходимого тестового тока для увеличения срока службы аккумуляторов; Комплектуется дуплексными проводами; Вес 2.6 кг (включая аккумуляторы).
| 31 | DLRO10X - цифровой микроомметр | Госреестр |  | Тестирующий ток до 10 A; Диапазоны: 0,1 мкОм ... 2000 Ом, разрешение 0,1 мкОм; Легкий, пыле- влаго защитный корпус (IP65); Точный результат в течении 3 сек, точность: 0,2%; 4-х проводная схема измерения; Автоматический тест прямым и обратным токами для уменьшения ошибки; Разработан для работы в полевых условиях; Тестирование постоянным (а не импульсным) током; Эл. защита до 600 В; Индуктивный тестовый режим для измерения сопротивления обмоток; Большой жидкокристаллический дисплей; Меню, компьютерный интерфейс RS-232; Возможность установки верхнего и нижних пределов; Клавиатура для ввода пояснений к результатам теста; Энергонезависимая память (170 ячеек); Автоматическое переключение диапазонов с возможностью ручного; Автоматический выбор макс. необходимого тестового тока для увеличения срока службы аккумуляторов; Комплектуется дуплексными проводами; Вес 2.6 кг (включая аккумуляторы).
| 32 | DLRO10X - цифровой микроомметр (без тестовых проводов) | Госреестр |  | Тестирующий ток до 10 A; Диапазоны: 0,1 мкОм ... 2000 Ом, разрешение 0,1 мкОм; Легкий, пыле- влаго защитный корпус (IP65); Точный результат в течении 3 сек, точность: 0,2%; 4-х проводная схема измерения; Автоматический тест прямым и обратным токами для уменьшения ошибки; Разработан для работы в полевых условиях; Тестирование постоянным (а не импульсным) током; Эл. защита до 600 В; Индуктивный тестовый режим для измерения сопротивления обмоток; Большой жидкокристаллический дисплей; Меню, компьютерный интерфейс RS-232; Возможность установки верхнего и нижних пределов; Клавиатура для ввода пояснений к результатам теста; Энергонезависимая память (170 ячеек); Автоматическое переключение диапазонов с возможностью ручного; Автоматический выбор макс. необходимого тестового тока для увеличения срока службы аккумуляторов; Комплектуется дуплексными проводами; Вес 2.6 кг (включая аккумуляторы).
| 33 | MI 3250 - микроомметр | Госреестр |  | MicroOhm MI 3250 – переносной микроомметр для измерения малых сопротивлений переключателей, систем шин, кабельных соединений, обмоток малых и средних трансформаторов и электродвигателей с испытательным током до 10 А. Источник питания AC - 90 ... 260В пер. тока / 60 ВА. Источник питания DC - батареи 6 x 1,2 В NiMH 3500 мА-ч, тип C. Режим работы - более 1000 одиночных измерений. Категория перенапряжения - CAT IV / 300 В. Класс защиты - двойная изоляция. Дисплей ЖК-дисплей размером 320 х 240 с подсветкой. Передача данных RS232 и USB. Память - 1000 ячеек.
| 34 | MI 3280 - цифровой анализатор параметров трансформаторов | Госреестр |  | Ml 3280 - новый прибор от METREL, созданный для проведения испытаний силовых трансформаторов. Прибор выполнен в удобном переносном корпусе со степенью защиты IP 65, идеально подходящем для работы в полевых условиях.
| 35 | MMR-620 - микроомметр | Госреестр |  | Измерение малых значений сопротивлений с разрешением 1 мкОм рабочим током от 0,1 мА до 10 А; сварных и эквипотенциальных соединений, зажимов, клемм, соединителей; сварных рельсов; жил кабелей и проводов; обмоток двигателей трансформаторов; низкоомных катушек сопротивления; автоматический разряд индуктивности после измерения; проверка непрерывности заземляющего проводника и качества всех соединений; три способа запуска измерений: нормальный (одно измерение активного сопротивления), автоматический (срабатывание при подключении всех четырех измерительных проводов к объекту), непрерывный (измерение одно за другим непрерывно с отображением результата через три секунды); высокая помехоустойчивость; память 990 измерений; передача данных в компьютер.
| 36 | MMR-630 - микроомметр | Госреестр |  | Измерение малых значений сопротивлений с разрешением 0,1 мкОм рабочим током от 0,1 мА до 10 А: сварных и эквипотенциальных соединений; зажимов, клемм, соединителей; сварных рельсов; жил кабелей и проводов; обмоток двигателей трансформаторов; низкоомных катушек сопротивления; автоматический разряд индуктивности после измерения; проверка непрерывности заземляющего проводника и качества всех соединений; три способа запуска измерений: нормальный (одно измерение активного сопротивления), автоматический (срабатывание при подключении всех четырех измерительных проводов к объекту), непрерывный (измерение одно за другим непрерывно с отображением результата через три секунды); высокая помехоустойчивость; память 990 измерений; передача данных в компьютер.
| 37 | T-2000 - тестер трансформаторов тока и напряжения | Госреестр |  | T-2000 тестер трансформаторов тока и напряжения Многофункциональная система для проверки трансформаторов тока ТТ , трансформаторов напряжения ТН , силовых трансформаторов , реле токов, электросчетчиков,преобразователей и устройств заземления. Напряжение переменное до 3000В (AC), переменный ток до 3000А , функция микроомметра током до 400А DC, функция осциллографа , RS232 порт , сохранение результатов в памяти, бесплатное программное обеспечение.
| 38 | T-2000 - тестер трансформаторов тока и напряжения (напряжение 3000В, комплект кабелей №15110) | Госреестр |  | T-2000 тестер трансформаторов тока и напряжения Многофункциональная система для проверки трансформаторов тока ТТ , трансформаторов напряжения ТН , силовых трансформаторов , реле токов, электросчетчиков,преобразователей и устройств заземления. Напряжение переменное до 3000В (AC), переменный ток до 3000А , функция микроомметра током до 400А DC, функция осциллографа , RS232 порт , сохранение результатов в памяти, бесплатное программное обеспечение.
| 39 | T-2000 - тестер трансформаторов тока и напряжения (напряжение 1200В, комплект кабелей №15110 ) | Госреестр |  | T-2000 тестер трансформаторов тока и напряжения Многофункциональная система для проверки трансформаторов тока ТТ , трансформаторов напряжения ТН , силовых трансформаторов , реле токов, электросчетчиков,преобразователей и устройств заземления. Напряжение переменное до 3000В (AC), переменный ток до 3000А , функция микроомметра током до 400А DC, функция осциллографа , RS232 порт , сохранение результатов в памяти, бесплатное программное обеспечение.
| 40 | T-2000 E - тестер трансформаторов тока и напряжения (напряжение 1200В, комплект кабелей №16110 ) | Госреестр |  | T-2000 тестер трансформаторов тока и напряжения Многофункциональная система для проверки трансформаторов тока ТТ , трансформаторов напряжения ТН , силовых трансформаторов , реле токов, электросчетчиков,преобразователей и устройств заземления. Напряжение переменное до 3000В (AC), переменный ток до 3000А , функция микроомметра током до 400А DC, функция осциллографа , RS232 порт , сохранение результатов в памяти, бесплатное программное обеспечение.
Измерение параметров хода подвижных частей РПН
| 1 | Ганимед - универсальный прибор контроля состояния РПН силовых трансформаторов | Госреестр |  | Одним из наиболее важных параметров, определяющих качество электроснабжения потребителей, является поддерживаемый энергосистемой уровень напряжения. Этот важный параметр поддерживается при помощи регулировочных устройств силовых трансформаторов, работающих под нагрузкой – РПН. Универсальный переносной прибор контроля состояния контактов и соединений в РПН высоковольтных силовых трансформаторов марки «Ганимед» предназначен для испытания, проверки и контроля качества и надежности устройств регулирования напряжения высоковольтных силовых трансформаторов.
| 2 | ПКР-2 - прибор контроля устройств РПН трансформаторов | Госреестр |  | Прибор ПКР-2 позволяет проводить проверку основных характеристик РПН, указываемых в нормативных документах, как реакторного типа (РНТ-13 и др.), так и быстродействующих (РС-3, РС-4 и др.) РПН.
| 3 | ПКР-2M - прибор контроля устройств РПН трансформаторов | Госреестр |  | ПКР-2М предназначен для разборной проверки технического состояния устройств регулирования под напряжением (далее – РПН) всех типов, как резисторных так и реакторных, а также для безразборной проверки, которая позволяет проводить диагностику устройств РПН с токоограничивающими резисторами без снятия крышки бака контакторов.
Цифровые указатели положения РПН (логометры)
| 1 | ДП-2 - датчик положения привода |  |  | Датчик положения привода ДП-2 предназначен для определения положения привода ПДП-4 и других приводов, работающих с сельсин-датчиком и сельсин-приемником. Устанавливается датчик ДП-2 взамен сельсин-датчика и представляет из себя резистивный датчик угла поворота привода. Предназначен для подключения к указателям положения РПН типа ЛКМ, УП 2/УП 22/УП 23/УП 25 к приводам, рассчитанным на сельсин-датчик (типа РНТ-13, ПДП-4 и другие).
| 2 | ДП-3 - датчик положения привода |  |  | Датчик ДП-3 может работать с приводами ПДП-1, ПДП-4, МА-1, РНТ-13, а также с другими приводами, предусматривающими установку сельсин-датчиков типа БД404 или БД1404, или других датчиков с габаритными размерами БД404/БД1404. Устанавливается датчик ДП-3 взамен сельсин-датчика и является электронным датчиком угла (энкодером) поворота привода со схемой преобразования сигнала.
| 3 | ДП-4 - датчик положения привода |  |  | Датчик ДП-4 используется взамен резистивного датчика и представляет собой электронный датчик угла поворота привода со схемой преобразования сигнала.
| 4 | ДП-5 - датчик положения привода |  |  | Датчик положения привода ДП-5 работает с приводами СМА-7, СМА-9, SHM, EM-1, MR, ED, имеющими контактную группу, в которой количество контактов соответствует количеству положений привода. Датчик осуществляет преобразование в BCD-код номера ступени РПН.
| 5 | РП - регулятор положения привода трансформатора |  |  | Регулятор положения привода трансформатора предназначен для управления электроприводами РПН при автоматическом регулировании коэффициента трансформации силовых трансформаторов. РП совмещает в себе функции регулятора и указателя положения привода РПН. Может применяться на подстанциях напряжением 35 – 750 кВ с плавно или резко изменяющейся нагрузкой. Прибор имеет щитовое исполнение (габаритные размеры 144х144 мм).
| 6 | УП - цифровые указатели положения РПН (логометры) |  |  | Приборы предназначены для индикации положения РПН в приводах отечественного и импортного производства, а также передачи данных о положении привода в цифровом виде для систем АСУ.
| 7 | УП-1 с датчиком ДП-2 - цифровой указатель положения РПН (логометр) |  |  | Указатель УП-1 состоит из одноразрядного индикатора на девять положений. Указатель работает совместно с приводом РПН типа РНТ-13 (использующих сельсин-датчик угла поворота привода) и аналогичными, производства СССР/России. При установке указателя УП-1 необходимо заменить сельсин-датчик на резистивный датчик ДП-2 угла поворота привода.
| 8 | УП-2 - цифровой указатель положения РПН (логометр) |  |  | Двухразрядный цифровой указатель положения привода РПН (логометр) УП2 предназначен для индикации в цифровом виде ступени регулирования РПН и используется для замены стрелочного указателя. Он работает совместно с контактным датчиком угла поворота на 19 положений привода (например, MЗ-2, MЗ-3, MЗ-4 производства Болгарии). Конструктивно имеют габариты логометров типа ЛКМ, что позволяет легко заменять устаревшие приборы.
| 9 | УП-22 - цифровой указатель положения РПН (логометр) |  |  | Указатель УП-22 состоит из двухразрядного индикатора на девятнадцать положений и работают совместно с приводом РПН, использующим контактный датчик угла поворота привода (например, приводы MZ-2 и MZ-4 производства Болгарии). Конструктивно имеют габариты логометров типа ЛКМ, что позволяет легко заменять устаревшие приборы. УП-22 позволяет устанавливать ступени запрета положения РПН.
| 10 | УП-23 без датчика - цифровой указатель положения РПН (логометр) |  |  | Логометр УП-23 - это аналог УП-2, но с цифровым выходом и возможностью настройки на любое количество положений привода (до 40). Логометры без дополнительных датчиков устанавливаются на привод МЗ-2, МЗ-4, MR, EM-1, EDS и любые другие приводы с резистивными датчиками.
| 11 | УП-23 с датчиком - цифровой указатель положения РПН (логометр) |  |  | Логометр УП-23 - это аналог УП-2, но с цифровым выходом и возможностью настройки на любое количество положений привода (до 40). Логометры без дополнительных датчиков устанавливаются на привод МЗ-2, МЗ-4, MR, EM-1, EDS и любые другие приводы с резистивными датчиками. Комплектуется датчиком.
| 12 | УП-25 - цифровой указатель положения РПН (логометр) |  |  | Универсальный логометр УП-25 позволяет подключаться напрямую к сельсин-датчику, к резистивному датчику немецких, болгарских и других приводов, к BCD-датчику или датчику с Gray-кодом немецких, корейских и китайских приводов, а так же к датчикам имеющим выход 4 .. 20 мА и цифровой выход типа Modbus, отечественного и импортного производства. Таким образом, УП-25 может быть подключен к любым используемым на территории России приводам, при этом выбор типа датчика осуществляется одной перемычкой на задней стенке прибора, либо с помощью клавиатуры на передней панели прибора. По функциональным возможностям УП-25 перекрывает УП-22, имеет цифровые и аналоговые выходы как и УП-23/24, имеет выходы блокировки работы привода в первой и последней ступени и релейный выход.
| 13 | УП-31 - цифровой указатель положения РПН (логометр) |  |  | Логометр УП-31 разработан для работы с приводами, использующими сельсин-датчик, подключается напрямую к штатному сельсин-датчику типа БД404/БД1404 (в отличие от УП-1, который требует замены сельсин-датчика на ДП-2).
Оценка механического состояния обмоток
| 1 | АВК-3 - тестер обмоток трансформатора |  |  | АВК-3 – это испытательный прибор, предназначенный для диагностики трансформаторов распределительных сетей сдиапазоном мощностей от 5 кВА до 3 МВА. Он может определять наличие короткого замыкания или разрыва цепи в первичной и вторичной обмотке распределительного трансформатора. АВК-3 способен проводить диагностику без отключения потребителей от трансформатора.
| 2 | Веста - система оперативной оценки усилия прессовки обмоток и сердечника трансформаторов |  |  | Работа экспертной программы «Веста» базируется на математической модели трансформатора, в которой источниками вибрации являются только активные элементы – магнитопровод и обмотки. Следуя схеме замещения трансформатора, в режиме холостого хода трансформатора вибрирует только магнитопровод, а в режиме нагрузки добавляется вибрация обмоток. Если обмотка хорошо запрессована, то она вибрирует на частоте 100 Гц. Если усилие прессовки обмотки или сердечника меньше нормы, то в спектре вибрации появляются высшие гармоники, кратные 100 Гц - 200, 300, …, 1000 Гц.
| 3 | Веста (c ViAna-1) - система оперативной оценки усилия прессовки обмоток и сердечника трансформаторов |  |  | Работа экспертной программы «Веста» базируется на математической модели трансформатора, в которой источниками вибрации являются только активные элементы – магнитопровод и обмотки. Следуя схеме замещения трансформатора, в режиме холостого хода трансформатора вибрирует только магнитопровод, а в режиме нагрузки добавляется вибрация обмоток. Если обмотка хорошо запрессована, то она вибрирует на частоте 100 Гц. Если усилие прессовки обмотки или сердечника меньше нормы, то в спектре вибрации появляются высшие гармоники, кратные 100 Гц - 200, 300, …, 1000 Гц.
| 4 | Веста (c ViAna-4) - система оперативной оценки усилия прессовки обмоток и сердечника трансформаторов |  |  | Работа экспертной программы «Веста» базируется на математической модели трансформатора, в которой источниками вибрации являются только активные элементы – магнитопровод и обмотки. Следуя схеме замещения трансформатора, в режиме холостого хода трансформатора вибрирует только магнитопровод, а в режиме нагрузки добавляется вибрация обмоток. Если обмотка хорошо запрессована, то она вибрирует на частоте 100 Гц. Если усилие прессовки обмотки или сердечника меньше нормы, то в спектре вибрации появляются высшие гармоники, кратные 100 Гц - 200, 300, …, 1000 Гц.
| 5 | Веста (c Vibro Vision-2) - система оперативной оценки усилия прессовки обмоток и сердечника трансформаторов |  |  | Работа экспертной программы «Веста» базируется на математической модели трансформатора, в которой источниками вибрации являются только активные элементы – магнитопровод и обмотки. Следуя схеме замещения трансформатора, в режиме холостого хода трансформатора вибрирует только магнитопровод, а в режиме нагрузки добавляется вибрация обмоток. Если обмотка хорошо запрессована, то она вибрирует на частоте 100 Гц. Если усилие прессовки обмотки или сердечника меньше нормы, то в спектре вибрации появляются высшие гармоники, кратные 100 Гц - 200, 300, …, 1000 Гц.
| 6 | Веста (c Диана-2М) - система оценки прессовки обмоток и стали трансформаторов по вибропараметрам |  |  | Система "Веста" позволяет на работающем трансформаторе по вибрации бака трансформатора определять состояние прессовки обмотки и сердечника. Для этого по специальной схеме производится измерение вибрации на поверхности бака в 12 точках. Измерения необходимо проводить в двух режимах - холостого хода и нагрузки. В случае если режим холостого хода трудно обеспечить, то можно, с потерей точности, выполнить измерения под нагрузкой.
| 7 | ИМПУЛЬС-10 - установка для диагностики механического состояния обмоток силовых трансформаторов |  |  | Диагностическая установка «Импульс-10» предназначена для диагностики механического состояния обмоток силовых трансформаторов и шунтирующих реакторов.
| 8 | ИМПУЛЬС-9 - установка для диагностики механического состояния обмоток силовых трансформаторов |  |  | Установки «Импульс-9» являются развитием установок «Импульс-8», широко применяемых в России и СНГ для оценки механического состояния обмоток силовых трансформаторов и реакторов. В основе диагностики лежит метод частотного анализа, рекомендованный СИГРЭ как наиболее чувствительный метод диагностики механических деформаций.
| 9 | FRAscan - прибор диагностики механического состояния трансформатора |  |  | Система диагностики механического состояния трансформаторов методом анализа частотных характеристик. С помощью прибора FRAscan возможно обнаружить следующие дефекты / повреждения трансформаторов - смещения обмоток и их элементов (катушек, отводов); потеря радиальной устойчивости внутренней обмотки; сползание витков регулировочной обмотки; потеря осевой устойчивости проводников обмотки; распрессовка обмоток и магнитопровода; замыкание листов магнитопровода, образование короткозамкнутых контуров; различные межвитковые / межкатушечные замыкания.
| 10 | TransVS версия 1 (с Корсар+) - система контроля прессовки активных элементов трансформатора |  |  | «TransVS» - модернизированная система «Веста 2» – система вибрационной диагностики качества прессовки обмотки и сердечника трансформаторов, контроль состояния маслонасосов. Исполнение прибора 1ExibIIBT3 X.
| 11 | TransVS версия 2 (с Камертон) - система контроля прессовки активных элементов трансформатора |  |  | «TransVS» на базе беспроводного измерителя «Камертон» и ПО «TransVS» на CD.
Аксессуары к приборам Веста
| 1 | Диана-2М - двухканальный анализатор вибросигналов (виброанализатор) | Госреестр |  | Анализатор вибрации двухканальный Диана-2М (виброанализатор) предназначен для диагностики состояния и балансировки вращающегося оборудования. Он является портативным, малогабаритным, автономным, переносным, эффективным и дешевым решением для проведения наиболее часто встречающихся в практике диагностических работ. Прибор прост в работе и доступен специалистам, имеющим различный уровень вибрационной подготовки.
| 2 | Диана-2М (взрывозащищенное исполнение) - двухканальный анализатор вибросигналов (виброанализатор) | Госреестр |  | Анализатор вибрации двухканальный Диана-2М (виброанализатор) в взрывозащищенном исполнении предназначен для диагностики состояния и балансировки вращающегося оборудования. Он является портативным, малогабаритным, автономным, переносным, эффективным и дешевым решением для проведения наиболее часто встречающихся в практике диагностических работ. Прибор прост в работе и доступен специалистам, имеющим различный уровень вибрационной подготовки. Прибор имеет маркировку взрывозащиты 1ExibIIAT3 X.
| 3 | ПО Веста - программное диагностическое обеспечение |  |  | Программное диагностическое обеспечение для «Веста» – системы диагностики качества прессовки обмоток трансформаторов
Измерение потерь и тока холостого хода, сопротивления короткого замыкания
| 1 | Блок К-0,4 - комбинированный прибор для измерения параметров трансформаторов |  |  | Блок К-0,4 предназначен для осуществления контроля состояния силовых и измерительных трансформаторов. В состав блока входит блок К - 0,4 и трансформатор разделительный ТР -2.
| 2 | К540-3 - измеритель параметров силовых трансформаторов | Госреестр |  | Назначение и область применения измерителя К540-3 – выполнение электромагнитных испытаний трансформаторов всех схем и групп соединения по ГОСТ 30830-2002.
| 3 | ПБНИ-3 - блок низковольтных измерений |  |  | Измерение параметров силовых трансформаторов (потери холостого хода, короткого замыкания, коэффициента трансформации) при однофазном пониженном напряжении возбуждения величиной до 380 В.Измерение параметров силовых трансформаторов (потери холостого хода, короткого замыкания, коэффициента трансформации) при трѐхфазном напряжении возбуждения величиной до 380 В и токах до 30А на каждой фазе питания.
| 4 | СА540 - измеритель трехфазный | Госреестр |  | Измеритель трехфазный СА540 предназначен для обеспечения измерений параметров холостого хода, короткого замыкания и коэффициента трансформации силовых и измерительных трансформаторов, а также измерений напряжения, силы тока и фазового сдвига в однофазных и трехфазных, трехпроводных и четырехпроводных цепях переменного тока на частоте 50 Гц, при равномерной и неравномерной нагрузке фаз.
| 5 | СЭИТ-3 - измерительный стенд для электромагнитных испытаний трансформаторов | Госреестр |  | Стенд СЭИТ-3 предназначен для проведения электромагнитных испытаний однофазных и трехфазных силовых трансформаторов согласно ГОСТ 3484.1-88.
| 6 | ЧЭП3601 - устройство размагничивания трансформаторов |  |  | Малая масса и габариты прибора; Быстрое размагничивание трансформаторов большой мощности; Работа от сети переменного тока 220 В, 50 Гц.
| 7 | ETP-System - универсальная система диагностики силовых трансформаторов |  |  | ETP System – универсальная система диагностики силовых трансформаторов, которая позволяет заблаговременно предотвратить неисправности и исключить возможность любых аварийных ситуаций.
Системы мониторинга трансформаторов
| 1 | B-500 - система мониторинга вводов |  |  | Компактный прибор B-500 предназначен для контроля состояния и диагностики дефектов высоковольтных вводов силовых трансформаторов с традиционной изоляцией бумага-масло и современной твердой RIP изоляцией.
| 2 | DIM-Loc - прибор диагностики и локации дефектов в изоляции высоковольтного оборудования по частичным разрядам |  |  | Универсальный прибор DIM-Loc предназначен для регистрации и анализа частичных разрядов, диагностики дефектов, оперативной локации мест их возникновения.
| 3 | FreDA - переносной прибор для анализа частотных характеристик изоляции высоковольтного оборудования и обмток силовых трансформаторов |  |  | Переносной прибор для анализа частотных характеристик изоляции высоковольтного оборудования и обмток силовых трансформаторов
| 4 | FreDA-SFRA - переносной прибор для анализа частотных характеристик изоляции высоковольтного оборудования и обмток силовых трансформаторов |  |  | Переносной прибор для анализа частотных характеристик изоляции высоковольтного оборудования и обмток силовых трансформаторов
| 5 | GIS-DM 3 канала - система мониторинга и диагностики дефектов изоляции КРУЭ и отходящих кабельных линий |  |  | Система мониторинга марки «GIS-DM» (Gas Insulated System - Diagnostic Monitor) предназначена для непрерывного контроля технического состояния оборудования с элегазовой изоляцией – КРУЭ различного исполнения, измерительных и силовых трансформаторов, выключателей.
| 6 | GIS-DM 6 каналов - система мониторинга и диагностики дефектов изоляции КРУЭ и отходящих кабельных линий |  |  | Система мониторинга марки «GIS-DM» (Gas Insulated System - Diagnostic Monitor) предназначена для непрерывного контроля технического состояния оборудования с элегазовой изоляцией – КРУЭ различного исполнения, измерительных и силовых трансформаторов, выключателей.
| 7 | R 1500 - система мониторинга изоляции высоковольтных вводов |  |  | Данный прибор предназначен для контроля состояния маслонаполненных вводов силовых трансформаторов под рабочим напряжением. Он является эффективным средством защиты и диагностики вводов трансформаторов, обладая при этом сравнительно небольшой стоимостью.
| 8 | R 1500/6/КИВ - cистема для мониторинга состояния изоляции шести высоковольтных вводов трансформаторов |  |  | Система мониторинга технического состояния изоляции трансформаторов под рабочим напряжением «R-1500» предназначена для контроля состояния трех вводов силовых трансформаторов под рабочим напряжением.
| 9 | R 1500/КИВ - система для мониторинга состояния изоляции трех высоковольтных вводов трансформаторов, маслонаполненных или с твердой изоляцией |  |  | Стационарный контроль изоляции 3 вводов трансформатора. Контроль емкости и тангенса угла потерь вводов. Выявление температурных зависимостей. Непрерывный контроль токов.
| 10 | R-1500/6 - система контроля токов проводимости и тангенса угла потерь маслонаполненных вводов под рабочим напряжением | Госреестр |  | Данный прибор предназначен для контроля состояния маслонаполненных вводов силовых трансформаторов под рабочим напряжением. Он является эффективным средством защиты и диагностики вводов трансформаторов, обладая при этом сравнительно небольшой стоимостью.
| 11 | TDM P-034 - комплексная система мониторинга и диагностики состояния силовых трансформаторов |  |  | Модификация системы TDM P-034 предназначена для контроля изоляции трансформатора с 3 вводами. Включает три модуля: мониторинга и контроля общих параметров (M0), контроля вводов (M3), регистрации и анализа частич-ных разрядов (M4). Поставка: прибор в шкафу, кабели, 3 датчика «DB-2», датчики температуры, тока.
| 12 | TDM P-034 (3) - комплексная система мониторинга и диагностики состояния силовых трансформаторов |  |  | Модификация системы TDM P-034 (3) предназначена для контроля изоляции трансформатора с 3 вводами. Включает три модуля: мониторинга и контроля общих параметров (M0), контроля вводов (M3), регистрации и анализа частич-ных разрядов (M4). Поставка: прибор в шкафу, кабели, 3 датчика «DB-2», датчики температуры, тока.
| 13 | TDM P-034 (3)/КИВ - комплексная система мониторинга и диагностики состояния силовых трансформаторов |  |  | Для параллельной работы с системой КИВ-500 модификация P-034 (3) дополняется изолирующими трансформаторами тока. В состав поставки включается коаксиальный кабель с увеличенным сечением центральной жилы. Датчики типа «DB-2/КИВ»
| 14 | TDM P-034 (6) - комплексная система мониторинга и диагностики состояния силовых трансформаторов |  |  | Модификация P-034 (6) предназначена для контроля состояния трансформатора с 6 вводами. Оснащается тремя модулями: мониторинга, контроля вводов, регистрации и анализа частичных разрядов. В поставку входят 6 датчиков «DB-2», датчики температуры, тока
| 15 | TDM P-034 (6)/КИВ - комплексная система мониторинга и диагностики состояния силовых трансформаторов |  |  | Для параллельной работы с системой КИВ-500 модификация P-034 (6) дополняется изолирующими трансформаторами тока. В состав поставки включается коаксиальный кабель с увеличенным сечением центральной жилы. Датчики типа «DB-2/КИВ»
| 16 | TDM-3F - система диагностики и мониторинга основных подсистем силовых трансформаторов |  |  | Система диагностического мониторинга TDM-3F – одна из стандартных конфигураций системы TDM. Она построена по принципу минимальной достаточности, обеспечивающей наблюдение за самыми проблемными элементами трансформатора. Это позволяет существенно уменьшить затраты на внедрение системы мониторинга, но без снижения эффективности ее использования.
| 17 | TDM-3F (3) - система мониторинга и диагностики технического состояния трансформаторного оборудования (на 3 ввода) |  |  | Система диагностического мониторинга TDM-3F – одна из стандартных конфигураций системы TDM. Она построена по принципу минимальной достаточности, обеспечивающей наблюдение за самыми проблемными элементами трансформатора. Это позволяет существенно уменьшить затраты на внедрение системы мониторинга, но без снижения эффективности ее использования.
| 18 | TDM-3F (6) - система мониторинга и диагностики технического состояния трансформаторного оборудования (на 6 вводов) |  |  | Система диагностического мониторинга TDM-3F – одна из стандартных конфигураций системы TDM. Она построена по принципу минимальной достаточности, обеспечивающей наблюдение за самыми проблемными элементами трансформатора. Это позволяет существенно уменьшить затраты на внедрение системы мониторинга, но без снижения эффективности ее использования.
| 19 | TDM-M - система мониторинга технического состояния силовых трансформаторов (110 – 330 кВ) |  |  | TDM-M (ранее TIM-3) - система мониторинга технического состояния силовых транс-форматоров 110 – 330 кВ. Поставка: прибор в шкафу, кабели, датчики.
| 20 | TDM-TR - система управления охлаждением силовых трансформаторов (110 кВ) |  |  | Микропроцессорная система марки «TDM-TR» предназначена для управления работой вентиляторов, входящих в состав системы охлаждения силовых трансформаторов напряжением 110 кВ. В системе «TDM-TR» реализован набор функций и алгоритмов контроля и управления, обеспечивающий оптимальные температурные режимы работы силового трансформатора.
| 21 | TDM-TS - система управления охлаждением силовых трансформаторов (220-500 кВ) |  |  | Современная универсальная микропроцессорная система управления марки «TDM-TS» предназначена для эффективной работы с вентиляторами и маслонасосами, входящими в состав систем охлаждения мощных силовых трансформаторов с рабочим напряжением 220 ÷ 500 кВ.
| 22 | UP-500 - устройство присоединения для оперативного контроля параметров высоковольтных вводов |  |  | Комплект УП-500 предназначен для проведения контроля изоляции вводов трансформаторов под рабочим напряжением. Состоит из трех датчиков, стационарно закрепляемых на измерительных выводах вводов. Выходные сигналы с датчиков при помощи кабелей в металлорукаве передаются в коммутационную коробку, где, в нормальном состоянии, они замыкаются на землю.
| 23 | UP-500/КИВ - устройство присоединения для оперативного контроля параметров высоковольтных вводов |  |  | Комплект UP-500 предназначен для проведения контроля изоляции вводов трансформаторов под рабочим напряжением. Состоит из трех датчиков, стационарно закрепляемых на измерительных выводах вводов. Выходные сигналы с датчиков при помощи кабелей в металлорукаве передаются в коммутационную коробку, где, в нормальном состоянии, они замыкаются на землю.
| 24 | VMD-10 - универсальный комплект для контроля параметров электротехнического оборудования | Госреестр |  | Универсальный измерительный комплект «VMD-10» (Vector Measurement Device) предназначен для измерения параметров силовых трансформаторов, кабельных линий, электрических машин, а также для анализа высокочастотных процессов в высоковольтной изоляции.
Аксессуары к системе мониторинга и диагностики дефектов изоляции КРУЭ и отходящих кабельных линий GIS-DM
| 1 | ACS - встраиваемый датчик |  |  | ACS - встраиваемый датчик – высокочастотная электромагнитная антенна регистрации ЧР в изоляции КРУЭ (РФ "+"); (вне РФ "-", Китай).
| 2 | AES - внешний датчик |  |  | AES - внешний датчик – высокочастотная электромагнитная антенна регистрации ЧР в изоляции КРУЭ (РФ "+"); (вне РФ "+").
Аксессуары к комплексной системе мониторинга и диагностики состояния силовых трансформаторов TDM P-034
| 1 | Блок синхронизации с ТН - для TDM |  |  | Блок синхронизации с ТН (для TDM).
| 2 | Индикатор - переносной пульт управления |  |  | Выносной пульт управления предназначен для настройки параметров прибора, для просмотра текущего состояния контролируемого оборудования и для просмотра архива прибора “MDR”.
| 3 | М10 - модуль контроля Zk трансформатора |  |  | Модуль контроля Zk трансформатора.
| 4 | М7 - модуль измерения вибрации бака, анализа вибрационных параметров маслонасосов
| 5 | М9 - модуль контроля входов - выходов
| 6 | Нагреватель - для TDM |  |  | Обеспечение работы прибора в жестком температурном режиме.
| 7 | Токовый блок - блок подключения ТТ для М10 |  |  | Блок подключения ТТ для М10 (+нужен кабель ВВГнг 4*4 без рукава).
| 8 | Шкаф АРМ САД - для TDM |  |  | Шкаф АРМ САД, включая: ИБП (источник бесперебойного питания); промышленный компьютер, сетевое и коммутационное оборудование.
| 9 | Шкаф связи - для TDM |  |  | Шкаф связи.
| 10 | LTC-Monitor - выносной модуль контроля РПН |  |  | Выносной модуль контроля РПН, позволяет контролировать работу РПН в процессе ка-ждой коммутации. Регистрируются вибрационные процессы, мощность привода, тем-пература, высокочастотная составляющая токов нагрузки (на один привод – 1 LTC-Monitor).
| 11 | M0 - главный модуль системы мониторинга |  |  | Главный модуль системы мониторинга. Регистрирует медленно меняющиеся технологические параметры и управляет работой всей системы (можно подключить до 6 каналов вибрации).
| 12 | M1 - модуль контроля температуры трансформатора |  |  | Модуль позволяет управлять элементами системы охлаждения исходя из те-кущего температурного режима работы трансформатора.
| 13 | M11 - модуль регистрации и контроля перенапряжений |  |  | Модуль регистрации и контроля перенапряжений - M11.
| 14 | M2 - модуль регистратора аварийных режимов работы трансформатора |  |  | Модуль предназначен для регистрации анормальных и переходных режимов работы трансформатора. Регистрация формы изменения токов, на-пряжений, порядка работы систем релейной защиты трансформатора.
| 15 | M3 (3 платы новый) - модуль контроля состояния 6 вводов трансформатора |  |  | Контроль и диагностики состояния изоляции вводов трансформатора как с БМ изоляцией, так и с твердой RIP изоляцией.
| 16 | M3.1 - модуль (блок) синхронизации с GPS
| 17 | M4 - модуль регистрации и анализа частичных разрядов во вводах и в изоляции обмоток трансформатора |  |  | Модуль регистрации и анализа частичных разрядов во вводах и в изоляции обмоток трансформатора.
| 18 | M6 - модуль локации места |  |  | При помощи этого модуля можно выявлять зону возникновения дефектов внутри трансформатора, используя 4 акустических датчика, установленных на баке трансформатора (+ RG 58 – 60м (4*15м)).
| 19 | PS - модуль питания
Аксессуары к набору системных модулей TDM+
| 1 | ПО INVA - математическое средство мониторинга и диагностики |  |  | Математические средства мониторинга и диагностики – программное обеспечение «INVA».
| 2 | ПО INVA МЭК (IEC) - математическое средство мониторинга и диагностики c протоколом МЭК (IEC) 61850-8 |  |  | Математические средства мониторинга и диагностики – программное обеспечение «INVA».
| 3 | ПО INVA стандарт - математическое средство мониторинга и диагностики |  |  | Математические средства мониторинга и диагностики – программное обеспечение «INVA».
Измерение потерь напряжения
| 1 | СА210 - измеритель потерь напряжения | Госреестр |  | Измеритель потерь напряжения СА210 предназначен для измерения потерь напряжения во вторичных цепях однофазных и трехфазных трансформаторов напряжения, а также для измерения мощности нагрузок трансформаторов напряжения (ТН) и трансформаторов тока (ТТ)
Многофункциональные приборы контроля силовых трансформаторов
| 1 | К540-3 - измеритель параметров силовых трансформаторов | Госреестр |  | Назначение и область применения измерителя К540-3 – выполнение электромагнитных испытаний трансформаторов всех схем и групп соединения по ГОСТ 30830-2002.
| 2 | Коэффициент-3.3 - трехфазный измеритель параметров трансформации | Госреестр |  | Ручной или автоматический выбор предела измерения; программируемое число измерений с индикацией усреднённого значения; энергонезависимая память для 320 результатов измерений; запись результатов в память с меткой времени; гальванически изолированный интерфейс RS232 для подключения к компьютеру; герметичный корпус с защитой класса IP-67 и габаритными размерами 339х295х152 мм.
| 3 | СА540 - измеритель трехфазный | Госреестр |  | Измеритель трехфазный СА540 предназначен для обеспечения измерений параметров холостого хода, короткого замыкания и коэффициента трансформации силовых и измерительных трансформаторов, а также измерений напряжения, силы тока и фазового сдвига в однофазных и трехфазных, трехпроводных и четырехпроводных цепях переменного тока на частоте 50 Гц, при равномерной и неравномерной нагрузке фаз.
| 4 | СЭИТ-3 - измерительный стенд для электромагнитных испытаний трансформаторов | Госреестр |  | Стенд СЭИТ-3 предназначен для проведения электромагнитных испытаний однофазных и трехфазных силовых трансформаторов согласно ГОСТ 3484.1-88.
| 5 | MI 3280 - цифровой анализатор параметров трансформаторов | Госреестр |  | Ml 3280 - новый прибор от METREL, созданный для проведения испытаний силовых трансформаторов. Прибор выполнен в удобном переносном корпусе со степенью защиты IP 65, идеально подходящем для работы в полевых условиях.
| 6 | T-2000 - тестер трансформаторов тока и напряжения | Госреестр |  | T-2000 тестер трансформаторов тока и напряжения Многофункциональная система для проверки трансформаторов тока ТТ , трансформаторов напряжения ТН , силовых трансформаторов , реле токов, электросчетчиков,преобразователей и устройств заземления. Напряжение переменное до 3000В (AC), переменный ток до 3000А , функция микроомметра током до 400А DC, функция осциллографа , RS232 порт , сохранение результатов в памяти, бесплатное программное обеспечение.
| 7 | T-2000 - тестер трансформаторов тока и напряжения (напряжение 3000В, комплект кабелей №15110) | Госреестр |  | T-2000 тестер трансформаторов тока и напряжения Многофункциональная система для проверки трансформаторов тока ТТ , трансформаторов напряжения ТН , силовых трансформаторов , реле токов, электросчетчиков,преобразователей и устройств заземления. Напряжение переменное до 3000В (AC), переменный ток до 3000А , функция микроомметра током до 400А DC, функция осциллографа , RS232 порт , сохранение результатов в памяти, бесплатное программное обеспечение.
| 8 | T-2000 - тестер трансформаторов тока и напряжения (напряжение 1200В, комплект кабелей №15110 ) | Госреестр |  | T-2000 тестер трансформаторов тока и напряжения Многофункциональная система для проверки трансформаторов тока ТТ , трансформаторов напряжения ТН , силовых трансформаторов , реле токов, электросчетчиков,преобразователей и устройств заземления. Напряжение переменное до 3000В (AC), переменный ток до 3000А , функция микроомметра током до 400А DC, функция осциллографа , RS232 порт , сохранение результатов в памяти, бесплатное программное обеспечение.
| 9 | T-2000 E - тестер трансформаторов тока и напряжения (напряжение 1200В, комплект кабелей №16110 ) | Госреестр |  | T-2000 тестер трансформаторов тока и напряжения Многофункциональная система для проверки трансформаторов тока ТТ , трансформаторов напряжения ТН , силовых трансформаторов , реле токов, электросчетчиков,преобразователей и устройств заземления. Напряжение переменное до 3000В (AC), переменный ток до 3000А , функция микроомметра током до 400А DC, функция осциллографа , RS232 порт , сохранение результатов в памяти, бесплатное программное обеспечение.
Пробоотборники для отбора проб газов
| 1 | EL-PACK G - пробоотборники с гибкой оболочкой для отбора проб газов |  |  | Пробоотборник EL-PACK G предназначен для применения на электроэнергетических предприятиях для отбора, хранения и транспортировки проб газов из газовых реле силовых трансформаторов (автотрансформаторов), из электротехнического оборудования, где в качестве изоляционной среды применяется гексафторид серы (SF6) или смесь газов.
| 2 | EL-PACK G комплект - комплект пробоотборников с гибкой оболочкой для отбора проб газов |  |  | Пробоотборник EL-PACK G предназначен для применения на электроэнергетических предприятиях для отбора, хранения и транспортировки проб газов из газовых реле силовых трансформаторов (автотрансформаторов), из электротехнического оборудования, где в качестве изоляционной среды применяется гексафторид серы (SF6) или смесь газов.
| 3 | EL-PACK G-300 - пробоотборник с гибкой оболочкой для отбора проб газов 300 см3 |  |  | Пробоотборник EL-PACK G предназначен для применения на электроэнергетических предприятиях для отбора, хранения и транспортировки проб газов из газовых реле силовых трансформаторов (автотрансформаторов), из электротехнического оборудования, где в качестве изоляционной среды применяется гексафторид серы (SF6) или смесь газов.
| 4 | EL-PACK G-500 - пробоотборник с гибкой оболочкой для отбора проб газов 500 см3 |  |  | Пробоотборник EL-PACK G предназначен для применения на электроэнергетических предприятиях для отбора, хранения и транспортировки проб газов из газовых реле силовых трансформаторов (автотрансформаторов), из электротехнического оборудования, где в качестве изоляционной среды применяется гексафторид серы (SF6) или смесь газов.
| 5 | EL-PACK G-500 DP - пробоотборник с гибкой оболочкой для отбора проб газов 500 см3 формата дой-пак |  |  | Пробоотборник EL-PACK G предназначен для применения на электроэнергетических предприятиях для отбора, хранения и транспортировки проб газов из газовых реле силовых трансформаторов (автотрансформаторов), из электротехнического оборудования, где в качестве изоляционной среды применяется гексафторид серы (SF6) или смесь газов.
| 6 | EL-PACK G-500 К2 - пробоотборник с гибкой оболочкой для отбора проб газов 500 см3 с двумя газоплотными клапанами |  |  | Пробоотборник EL-PACK G предназначен для применения на электроэнергетических предприятиях для отбора, хранения и транспортировки проб газов из газовых реле силовых трансформаторов (автотрансформаторов), из электротехнического оборудования, где в качестве изоляционной среды применяется гексафторид серы (SF6) или смесь газов.
Параметры трансформаторных масел
Испытания трансформаторного масла на пробой
| 1 | АИМ-90А - аппарат испытания масла автоматический | Госреестр | цена по запросу | Наибольшее пробивное напряжение (действующее значение): 90 кВ. Наибольшая потребляемая мощность: 0,5 кВА. Объем измерительной ячейки: 400 куб. см. Напряжение питания: (220±22) В, 50 Гц.
| 2 | АСПМ-100 - установка испытания масла |  | цена по запросу | Установка испытания масла АСПМ-100 предназначена для определения пробивного напряжения трансформаторного масла и других жидких диэлектриков, работающих в качестве изолятора в высоковольтных устройствах. Цифровой блок управления увеличивает безопасность работы с высоким напряжением и позволяет автоматизировать процесс испытаний.
| 3 | АСПМ-90 - установка для испытания трансформаторного масла с одной испытательной ячейкой |  | цена по запросу | Установка испытания масла АСПМ-90 предназначена для определения пробивного напряжения трансформаторного масла и других жидких диэлектриков, работающих в качестве изолятора в высоковольтных устройствах. Цифровой блок управления увеличивает безопасность работы с высоким напряжением и позволяет автоматизировать процесс испытаний.
| 4 | КПН-01М - устройство контроля пробивного напряжения трансформаторного масла |  | цена по запросу | Устройство позволяет контролировать: техническое состояние масла трансформаторов, выключателей в трансформаторных будках, на подстанциях; пробивное напряжение в процессе очистки в системах удаления из масла воды и механических примесей.
| 5 | КПН-901 - устройство контроля пробивного напряжения трансформаторного масла |  | цена по запросу | Переносное устройство контроля пробивного напряжения трансформаторного масла КПН-901 предназначено для оперативного контроля величины пробивного напряжения электроизоляционных масел. Применяется на предприятиях энергетического комплекса, газо- и нефтепереработки, железнодорожного транспорта, на предприятиях других отраслей промышленности.
| 6 | СКАТ-М100 В - установка для испытания трансформаторного масла | Госреестр | цена по запросу | Установка СКАТ-М100В предназначена для испытания на пробой трансформаторного масла и любых жидких диэлектриков напряжением до 110 кВ.
| 7 | BA100 - портативный анализатор диэлектрических свойств трансформаторного масла на пробой до 100 кВ |  | цена по запросу | Выходное напряжение до 100 кВ действ. значения симметричное; Разрешение 0,1 кВ; Питание от сети 220 В, или встроенного аккумулятора 7,2 Ач или 12 В от прикуривателя; Измерение температуры масла 0 ... 100 °C; Тестирование в соответствии с ГОСТ 6581-75; Принтер Встроенный, типа кассовая лента, 44 мм; Интерфейс Bluetooth; USB Флеш-карта; Размеры 430 x 280 x 250 мм; Вес 32 кг.
| 8 | BA60 - портативный анализатор диэлектрических свойств трансформаторного масла на пробой до 60 кВ |  | цена по запросу | Полностью автоматическая мобильная установка для испытания на электрическую прочность (на пробой) трансформаторных масел на напряжение до 60кВ. Испытание производится автоматически. Все что требуется от оператора - залить пробу масла в ячейку, вставить ячейку в установку, выбрать процедуру тестирования - например ГОСТ 6581-75- и нажать кнопку СТАРТ. Установка самостоятельно будет следовать заданной ГОСТ последовательностью, проводя 6 тестов, с интервалами в 5 мин, самостоятельно перемешивая масло. В конце процедуры будет рассчитано, выведено на дисплей или сохранено в памяти все напряжения пробоя, средние значения, погрешности и вариация.
| 9 | BA75 - портативный анализатор диэлектрических свойств трансформаторного масла на пробой до 75 кВ |  | цена по запросу | Выходное напряжение до 75 кВ действ. значения симметричное; Разрешение 0,1 кВ; Питание от сети 220 В, или встроенного аккумулятора 7,2 Ач или 12 В от прикуривателя; Измерение температуры масла 0 ... 100 °C; Тестирование в соответствии с ГОСТ 6581-75; Принтер Встроенный, типа кассовая лента, 44 мм; Интерфейс Bluetooth; USB Флеш-карта; Размеры 430 x 280 x 250 мм; Вес 19 кг.
| 10 | BA80 - портативный анализатор диэлектрических свойств трансформаторного масла на пробой до 80кВ |  | цена по запросу | Полностью автоматическая мобильная установка для испытания на электрическую прочность (на пробой) трансформаторных масел на напряжение до 80кВ. Испытание производится автоматически. Все что требуется от оператора - залить пробу масла в ячейку, вставить ячейку в установку, выбрать процедуру тестирования - например ГОСТ 6581-75- и нажать кнопку СТАРТ. Установка самостоятельно будет следовать заданной ГОСТ последовательностью, проводя 6 тестов, с интервалами в 5 мин, самостоятельно перемешивая масло. В конце процедуры будет рассчитано, выведено на печать на встроенный принтер или сохранено в памяти все напряжения пробоя, средние значения, погрешности и вариация.
| 11 | DPA 75C - портативный автоматический тестер трансформаторного масла | Госреестр | цена по запросу | Мощный тестер трансформаторного масла BAUR DPA предназначен для автоматического измерения электрической пробивной прочности изоляционных жидкостей.
| 12 | DTA 100C - автоматический тестер трансформаторного масла | Госреестр | цена по запросу | Полностью автоматический процесс испытания; Напряжения испытаний от 0 до 100 кВ (действующее значение); Эргономичная конструкция обеспечивающая высокую производительность, удобство в управлении и безопасность при минимальном занимаемом пространстве; Возможность проведения минеральных и органических (силиконовых) масел, а также эфиросодержащих жидкостей вследствие краткого времени пробоя (< 1 мс) и ограничения тока; Измерения без воздействия воздуха благодаря высококачественным проверочным чашкам; Наличие встроенного датчика для сбора данных о температуре электроизоляционной жидкости; Встроенный принтер для печати на обычной бумаге для автоматического получения отчета по данным испытания; Переключатель с блокировкой от неправильного срабатывания для защитной крышки; Маслостойкая индикаторная панель с сенсорным управлением и легкий для чтения графический дисплей обеспечивают оптимальную и удобную связь с пользователем; Компактная конструкция, малая масса в транспортной упаковке, а также заплечный ремень и ручка для переноски; 10 свободно программируемых процессов измерений; ПК-интерфейс, включая новое испытательное ПО ITS компании BAUR для управления процессами измерения, создания протоколов измерения и архивирования измерительных данных.
| 13 | OLT-100 - установка определения пробивного напряжения масла |  | цена по запросу | Установка OLT-100 применяется для измерения напряжения пробоя диэлектрических жидкостей. Работает в полностью автоматическом режиме в соответствии с выбранной программой испытаний (базовая версия содержит программы испытаний по ГОСТ 6581 и IEC 60156). В состав установки входит встроенный принтер для печати отчета об испытаниях.
| 14 | OLT-80 - установка определения пробивного напряжения масла |  | цена по запросу | Установка OLT-80 применяется для измерения напряжения пробоя диэлектрических жидкостей. Работает в полностью автоматическом режиме в соответствии с выбранной программой испытаний (базовая версия содержит программы испытаний по ГОСТ 6581 и IEC 60156). В состав установки входит встроенный принтер для печати отчета об испытаниях.
| 15 | OTS100AF - автоматическая испытательная установка на пробой до 100 кВ | Госреестр | цена по запросу | Серия полностью автоматических лабораторных тестеров масла на пробой; Имеют запрограммированную тестовую последовательность для различных тест стандартов (вкл. российский ГОСТ 6581-75); Ввод любой тестовой последовательности пользователем; Максимальное напряжение 100 кВ; Встроенный принтер для документирования результата и RS-232; Поверка испытательной установки с помощью высоковольтного вольтметра VCM-100.
| 16 | OTS80AF - автоматическая испытательная установка на пробой до 80 кВ | Госреестр | цена по запросу | Серия полностью автоматических лабораторных тестеров масла на пробой; Имеют запрограммированную тестовую последовательность для различных тест стандартов (вкл. российский ГОСТ 6581-75); Ввод любой тестовой последовательности пользователем; Максимальное напряжение 80 кВ; Встроенный принтер для документирования результата и RS-232; Поверка испытательной установки с помощью высоковольтного вольтметра VCM-100.
| 17 | OTS80PB - портативный тестер трансформаторного масла на пробой до 80 кВ | Госреестр | цена по запросу | Автоматический тестер масла OTS80PB является полностью автоматизированным, питающимся от аккумуляторов (автономным), портативным прибором для проверки масла. Испытательное напряжение контролируется микропроцессором в пределах 80 кВ. Сконструированный для использования в не лабораторных условиях, прибор обладает прочным корпусом с ручкой для удобной транспортировки.
Аксессуары к приборам для испытания трансформаторного масла
| 1 | Кювета - для СКАТ М100 В |  | цена по запросу
| 2 | Пакет работы с компьютером - работа совместно с РС, ПО, БАЗА данных и распечатка протокола испытаний |  | цена по запросу
| 3 | Термопринтер - для аппаратов испытания диэлектриков |  | цена по запросу | Принтер для аппаратов испытания диэлектриков обеспечивает вывод протоколов испытаний на печать на чековой ленте.
| 4 | Шаблон-калибр - для СКАТ-М100 В |  | цена по запросу
| 5 | Электроды латунные - для Скат М100 В |  | цена по запросу
| 6 | 6АМБ.539.000 - ячейка измерительная для АИМ-90 |  | цена по запросу | Ячейка измерительная для аппаратов АИМ-90А, АИМ-90Ц, АИМ-90
| 7 | VKR0010 - кейс для транспортировки (535x315x390мм) для BA60, BA75, BA80 |  | цена по запросу | Кейс для транспортировки: Защитный кейс для транспортировки и перевозки установки HVA60.
| 8 | VKR0016 - кейс для транспортировки для BA100 |  | цена по запросу
| 9 | VT100 - калибратор 100кВ для BA100 |  | цена по запросу
| 10 | VT75 - калибратор 75кВ для BA60 / BA75 |  | цена по запросу
| 11 | VT80 - калибратор 80кВ для BA80 |  | цена по запросу
Измерение диэлектрических параметров трансформаторного масла
| 1 | АСТ-2М - установка для контроля качества трансформаторного масла | Госреестр | цена по запросу | Установка АСТ-2М предназначена для контроля качества трансформаторного масла (ТМ) по параметру tgδ.
| 2 | АСТ-2М (лабораторная) - установка для контроля качества трансформаторного масла | Госреестр | цена по запросу | Установка АСТ-2М предназначена для контроля качества трансформаторного масла (ТМ) по параметру tgδ.
| 3 | АСТ-2М (переносная) - установка для контроля качества трансформаторного масла | Госреестр | цена по запросу | Установка АСТ-2М предназначена для контроля качества трансформаторного масла (ТМ) по параметру tgδ (переносное исполнение).
| 4 | Диатранс - испытательный комплекс для измерения электрических характеристик масел |  | цена по запросу | Переносной испытательный комплекс, позволяющий проводить измерения электрических характеристик масел в диапазоне от температуры окружающей среды до 90 °С как в лабораторных, так и в полевых условиях. Применение герметичной цилиндрической ячейки с вертикально расположенными электродами облегчило процедуру ее промывки и дало возможность не производить разборку ячейки после испытания каждой пробы масла.
| 5 | Измерительная ячейка - для определения тангенса угла диэлектрических потерь, диэлектрической проницаемости |  | цена по запросу | Плоская измерительная ячейка трехзажимного типа для определения тангенса угла диэлектрических потерь, диэлектрической проницаемости, удельного объемного диэелектрического сопротивления по ГОСТ 6581.
| 6 | ТАНГЕНС 3м-3-МОЛНИЯ - установка измерения диэлектрических потерь жидких диэлектриков | Госреестр | цена по запросу | Установка измерения диэлектрических потерь жидких диэлектриков «ТАНГЕНС-3М-3 МОЛНИЯ» предназначена для измерения тангенса угла диэлектрических потерь трансформаторного масла и некоторых других жидких диэлектриков проводимых по ГОСТ 6581-75.
| 7 | ТАНГЕНС-3М - установка измерения диэлектрических потерь трансформаторного масла | Госреестр | цена по запросу | Установка "Тангенс-3М" предназначена для определения тангенса угла диэлектрических потерь трансформаторного масла по ГОСТ 6581-75 и IEC 60247.
| 8 | DTL C - установка для автоматического измерения тангенса угла потерь и удельного электрического сопротивления |  | цена по запросу | Установка DTL C является полностью автоматическим измерительным мостом для испытаний изоляционных жидкостей на старение.
Аксессуары к установке для измерения диэлектрических потерь трансформаторного масла ТАНГЕНС-3М
| 1 | ЯПИ-3 - ячейка измерительная для Тангенс-3М |  |  | Ячейка измерительная плоская трехзажимного типа ЯПИ-3 предназначена для определения тангенса угла диэлектрических потерь, диэлектрической проницаемости и удельного объемного электрического сопротивления жидких электроизоляционных материалов согласно ГОСТ 6581-75.
Определение температуры вспышки трансформаторного масла
| 1 | АТВ-21 - аппарат автоматический для определения температуры вспышки в закрытом тигле |  | цена по запросу | Аппарат автоматический для определения температуры вспышки в закрытом тигле (ГОСТ 6356-75, ISO 2719-88(A), ASTM D-93)
| 2 | АТВО-20 - аппарат для определения температуры вспышки в открытом тигле |  | цена по запросу | Аппарат автоматический для определения температуры вспышки в открытом тигле (ГОСТ 4333, ISO 2592-73, ASTM D 92). Диапазон определения температуры вспышки от +79 до +400°С.
| 3 | АТВО-21 - аппарат автоматический для определения температуры вспышки нефтепродуктов в открытом тигле (с газовым поджигом) |  | цена по запросу | Аппарат автоматически выполняет нагрев продукта с заданной скоростью, испытание его паров газовым поджигом, определение вспышки, введение поправки на атмосферное давление, запоминание результата в энергонезависимой памяти
| 4 | АТВТ-20 - аппарат автоматический для определения температуры вспышки нефтепродуктов в закрытом тигле ТАГА |  | цена по запросу | Конструктивное исполнение: моноблочное, настольного типа.
| 5 | ВСПЫШКА-А - автоматический регистратор температуры вспышки | Госреестр | цена по запросу | Регистратор АТВ "ВСПЫШКА-А" предназначен для определения температуры вспышки нефтепродуктов в открытом и закрытом тигле в соответствии с ГОСТ 4333 (ИСО 2592) и ГОСТ 6356 (ИСО 2719). Вместо двух "ручных" приборов ТВЗ и ТВО один автомат.
| 6 | ТВЗ - аппарат для определения температуры вспышки в закрытом тигле |  | цена по запросу | Аппарат ТВЗ предназначен для испытания нефтепродуктов с целью определения температуры вспышки в закрытом тигле по методу ГОСТ 6356 и ISO 2719. Применяется в лабораториях НПЗ, НИИ и других организациях, использующих нефтепродукты.
| 7 | ТВЗ-П - полуавтоматический аппарат для определения температуры вспышки в закрытом тигле |  | цена по запросу | Полуавтоматический аппарат для определения температуры вспышки в закрытом тигле для обеспечения методики ГОСТ 6356-75 и ISO 2719, ГОСТ Р ЕН ИСО 2719-2008 метод А.
| 8 | ТВО - аппарат для определения температуры вспышки в открытом тигле |  | 98214 | Аппарат ТВО предназначен для испытания нефтепродуктов с целью определения температуры вспышки в открытом тигле по методу ГОСТ 4333 и ISO 2592. Применяется в лабораториях НПЗ, НИИ и других организациях, использующих нефтепродукты.
Аксессуары к прибору ТВЗ
| 1 | Баня для ТВЗ - дополнительная комплектация |  | 90000
Аксессуар для АТВ-21
| 1 | ТЗТ - комплект стандартных образцов для АТВ-21 |  | 9720
Определение наличия механических примесей в трансформаторном масле
| 1 | АЗЖ-975 - анализатор загрязнения жидкости | Госреестр | цена по запросу | Контроль чистоты по ГОСТ 17216 методом отбора проб в диапазоне размеров частиц от 5 мкм с дополнительным отображением класса согласно ISO 4406 или NAS 1638. Фотоэлектрический анализатор загрязнения жидкости АЗЖ-975 предназначен для автоматического контроля содержания механических примесей в гидравлических, топливных и масляных системах летательных аппаратов и технологического оборудования методом отобранных проб. АЗЖ-975 обеспечивает обмен данными с внешним компьютером и дистанционное управление.
| 2 | АЗЖ-975.0 - анализатор загрязнения жидкости | Госреестр | 192000 | Границы размерных групп контролируемых частиц загрязнителя (по диаметру), мкм: 5, 10, 25, 50, 100, 200. Фотоэлектрический анализатор загрязнения жидкости АЗЖ-975 предназначен для автоматического контроля содержания механических примесей в гидравлических, топливных и масляных системах летательных аппаратов и технологического оборудования методом отобранных проб. АЗЖ-975 обеспечивает обмен данными с внешним компьютером и дистанционное управление. Результаты анализа могут быть представлены в соответствии с требованиями стандартов ГОСТ 17216-71, ISО 4406, NAS 1638.
| 3 | АЗЖ-975.1 - анализатор загрязнения жидкости | Госреестр | 204000 | Границы размерных групп контролируемых частиц загрязнителя (по диаметру), мкм: 2, 5, 10, 25, 50, 100. Анализатор загрязнения жидкостей АЗЖ 975.1 предназначен для автоматического контроля содержания механических примесей в гидравлических, топливных и масляных системах летательных аппаратов и технологического оборудования методом отобранных проб. АЗЖ975 обеспечивает обмен данными с внешним компьютером и дистанционное управление.
| 4 | АЗЖ-975.2 - анализатор загрязнения жидкости | Госреестр | 204000 | Границы размерных групп контролируемых частиц загрязнителя (по диаметру), мкм: 5, 10, 15, 25, 50, 100. Фотоэлектрический анализатор загрязнения жидкости АЗЖ-975 предназначен для автоматического контроля содержания механических примесей в гидравлических, топливных и масляных системах летательных аппаратов и технологического оборудования методом отобранных проб. АЗЖ-975 обеспечивает обмен данными с внешним компьютером и дистанционное управление. Результаты анализа могут быть представлены в соответствии с требованиями стандартов ГОСТ 17216-71, ISО 4406, NAS 1638.
| 5 | АЗЖ-975.3 - анализатор загрязнения жидкости | Госреестр | 204000 | Границы размерных групп контролируемых частиц загрязнителя (по диаметру), мкм: 4, 5, 6, 10, 14, 25. Фотоэлектрический анализатор загрязнения жидкости АЗЖ-975 предназначен для автоматического контроля содержания механических примесей в гидравлических, топливных и масляных системах летательных аппаратов и технологического оборудования методом отобранных проб. АЗЖ-975 обеспечивает обмен данными с внешним компьютером и дистанционное управление. Результаты анализа могут быть представлены в соответствии с требованиями стандартов ГОСТ 17216-71, ISО 4406, NAS 1638.
| 6 | АЗЖ-975.4 - анализатор загрязнения жидкости | Госреестр | 204000 | Границы размерных групп контролируемых частиц загрязнителя (по диаметру), мкм: 4, 5, 6, 10, 14, 25. Фотоэлектрический анализатор загрязнения жидкости АЗЖ-975 предназначен для автоматического контроля содержания механических примесей в гидравлических, топливных и масляных системах летательных аппаратов и технологического оборудования методом отобранных проб. АЗЖ-975 обеспечивает обмен данными с внешним компьютером и дистанционное управление. Результаты анализа могут быть представлены в соответствии с требованиями стандартов ГОСТ 17216-71, ISО 4406, NAS 1638.
| 7 | ГРАН-152 - гранулометрический анализатор | Госреестр | цена по запросу | Анализ загрязненности мехпримесями турбинных и изоляционных масел, природных вод и др. жидкостей.
| 8 | ГРАН-152.1 - гранулометрический анализатор | Госреестр | цена по запросу | Прибор ГРАН-152.1 универсальный, охватывает широкую гамму различного типа жидкостей, в том числе и агрессивных. Максимально допустимая вязкость жидкостей не должна превышать 100 мм2/с. По дополнительному заказу комплектуется дегазатором ВУД-152.
| 9 | Квант-903 - пост цехового контроля |  | цена по запросу | КВАНТ-903 предназначен для обеспечения автономного проведения контроля чистоты жидкостей методом отобранных проб с помощью автоматических приборов (типа АЗЖ-975) в условиях производства и эксплуатации жидкостных систем.
| 10 | ПКЖ-904 - прибор контроля чистоты жидкости | Госреестр | цена по запросу | Предназначен для измерения количества частиц, содержащихся в контролируемом объеме жидкости, в соответствии с ГОСТ 17216. Программное обеспечение позволяет осуществлять связь прибора с персональным компьютером для сохранения и создания отчетности по состоянию загрязненности масла, провести распечатку результатов на принтере.
| 11 | ПКЖ-904А - прибор контроля чистоты жидкости (встроенный датчик) | Госреестр | 228350 | Прибор контроля чистоты жидкости ПКЖ-904 А позволяет определить: уровень загрязнености рабочей жидкости или гидросистемы; основной источник загрязнения (по анализу дисперсионного состава загрязнений); эффективность очистки рабочих жидкостей в баках гидросистем центробежными очистителями типа СОГ, электроочистителями, фильтрационными системами; оптимальный режим работы очистителя при подключении к гидросистеме (по расходу, производительности в зависимости от вязкости жидкостей и характера загрязнений); момент достижения эксплуатационного уровня чистоты рабочей жидкости, что позволит сэкономить электроэнергию и ресурс очистного оборудования за счет своевременного его отключения.
| 12 | ПКЖ-904А.1 - прибор контроля чистоты жидкости (выносной датчик) | Госреестр | 246630 | ПКЖ-904А.1 предназначен для измерения количества частиц, содержащихся в контролируемом объеме жидкости, в диапозоне размеров 5-300 мкм. Прибор ПКЖ-904А.1 имеет выносной датчик, который соединяется с основным блоком жгутом длинной 0,85 м. Датчик крепится на стойке, входящей в комплект принадлежностей.
| 13 | ПКЖ-904А.2 - прибор контроля чистоты жидкости (для анализа масла типа НГЖ) | Госреестр | 249580 | Прибор ПКЖ-904А.2 предназначен для измерения количества частиц, содержащихся в контролируемом объеме жидкости. Прибор регистрирует частицы размером 5-300 мкм.
| 14 | ФОТОН-965.0 - анализатор загрязнения жидкости поточный | Госреестр | 270000 | Контроль чистоты датчиками, встроенными в гидросистему (ДВК) с отображением текущего класса чистоты по ГОСТ 17216, число ДВК – 1 шт. Анализатор ФОТОН-965 предназначен для измерения счетной концентрации частиц механических примесей в потоках жидкостей по размерным группам в соответствии с ГОСТ 17216-2001. ФОТОН-965 обеспечивает обмен данными с внешним компьютером и дистанционное управление.
| 15 | ФОТОН-965.0 (В) - анализатор загрязнения жидкости поточный (с преобразователями Поток-Ех - взрывозащищенного исполнения) | Госреестр | 660000 | Контроль чистоты датчиками, встроенными в гидросистему (ДВК) с отображением текущего класса чистоты по ГОСТ 17216, число ДВК – 1 шт. Анализатор ФОТОН-965 предназначен для измерения счетной концентрации частиц механических примесей в потоках жидкостей по размерным группам в соответствии с ГОСТ 17216-2001. ФОТОН-965 обеспечивает обмен данными с внешним компьютером и дистанционное управление. Преобразователи ПОТОК-Ех (ТУ 4215-101-06673111-05) предназначены для работы с легковоспламеняющимися жидкостями (ЛВЖ) во взрывоопасных зонах, в которых возможен контакт со взрывоопасной смесью.
| 16 | ФОТОН-965.1 - анализатор загрязнения жидкости поточный | Госреестр | 276000 | Контроль чистоты датчиками, встроенными в гидросистему (ДВК) с отображением результатов по ISO4406, число ДВК – 1 шт. Анализатор ФОТОН-965 предназначен для измерения счетной концентрации частиц механических примесей в потоках жидкостей по размерным группам в соответствии с ISO 4406. ФОТОН-965 обеспечивает обмен данными с внешним компьютером и дистанционное управление.
| 17 | ФОТОН-965.2 - анализатор загрязнения жидкости поточный (встроенных датчиков - 2) | Госреестр | 480000 | Контроль чистоты датчиками, встроенными в гидросистему (ДВК) с отображением текущего класса чистоты по ГОСТ 17216, число ДВК – 2 шт. Анализатор ФОТОН-965 предназначен для измерения счетной концентрации частиц механических примесей в потоках жидкостей по размерным группам в соответствии с ГОСТ 17216-2001. ФОТОН-965 обеспечивает обмен данными с внешним компьютером и дистанционное управление. Наличие персонального компьютера обязательно для работы анализатора.
| 18 | ФОТОН-965.3 - анализатор загрязнения жидкости поточный (встроенных датчиков - 3) | Госреестр | 600000 | Контроль чистоты датчиками, встроенными в гидросистему (ДВК) с отображением текущего класса чистоты по ГОСТ 17216, число ДВК – 3 шт. Анализатор ФОТОН-965 предназначен для измерения счетной концентрации частиц механических примесей в потоках жидкостей по размерным группам в соответствии с ГОСТ 17216-2001. ФОТОН-965 обеспечивает обмен данными с внешним компьютером и дистанционное управление. Наличие персонального компьютера обязательно для работы анализатора.
| 19 | ФОТОН-965.4 - анализатор загрязнения жидкости поточный (встроенных датчиков - 4) | Госреестр | 684000 | Контроль чистоты датчиками, встроенными в гидросистему (ДВК) с отображением текущего класса чистоты по ГОСТ 17216, число ДВК – 4 шт. Анализатор ФОТОН-965 предназначен для измерения счетной концентрации частиц механических примесей в потоках жидкостей по размерным группам в соответствии с ГОСТ 17216-2001. ФОТОН-965 обеспечивает обмен данными с внешним компьютером и дистанционное управление. Наличие персонального компьютера обязательно для работы анализатора.
| 20 | ФОТОН-965.5 - анализатор загрязнения жидкости поточный (встроенных датчиков - 5) | Госреестр | 804000 | Контроль чистоты датчиками, встроенными в гидросистему (ДВК) с отображением текущего класса чистоты по ГОСТ 17216, число ДВК – 5 шт. Анализатор ФОТОН-965 предназначен для измерения счетной концентрации частиц механических примесей в потоках жидкостей по размерным группам в соответствии с ГОСТ 17216-2001. ФОТОН-965 обеспечивает обмен данными с внешним компьютером и дистанционное управление. Наличие персонального компьютера обязательно для работы анализатора.
| 21 | ФОТОН-965.6 - анализатор загрязнения жидкости поточный (встроенных датчиков - 6) | Госреестр | 936000 | Контроль чистоты датчиками, встроенными в гидросистему (ДВК) с отображением текущего класса чистоты по ГОСТ 17216, число ДВК – 6 шт. Анализатор ФОТОН-965 предназначен для измерения счетной концентрации частиц механических примесей в потоках жидкостей по размерным группам в соответствии с ГОСТ 17216-2001. ФОТОН-965 обеспечивает обмен данными с внешним компьютером и дистанционное управление. Наличие персонального компьютера обязательно для работы анализатора.
| 22 | ФОТОН-965.7 - анализатор загрязнения жидкости поточный (встроенных датчиков - 7) | Госреестр | 1056000 | Контроль чистоты датчиками, встроенными в гидросистему (ДВК) с отображением текущего класса чистоты по ГОСТ 17216, число ДВК – 7 шт. Анализатор ФОТОН-965 предназначен для измерения счетной концентрации частиц механических примесей в потоках жидкостей по размерным группам в соответствии с ГОСТ 17216-2001. ФОТОН-965 обеспечивает обмен данными с внешним компьютером и дистанционное управление. Наличие персонального компьютера обязательно для работы анализатора.
Аксессуары к анализаторам загрязнения жидкости АЗЖ-975.Х
| 1 | Моечная система со струйным пистолетом и баком сбора отработки - для АЗЖ-975 |  | 21600
| 2 | Устройство для дегазации (ЭЛДИ) - для АЗЖ-975 |  | 27600
| 3 | Чемодан для дополнительного оборудования - для АЗЖ-975 |  | 6000
| 4 | Электрический вакуумно-нагнетательный насос с ресивером, регулятором и распределителем - для АЗЖ-975 |  | 60000 | Обеспечивает подачу профильтрованной промывочной жидкости под давлением и создание разрежения для анализа вязких жидкостей.
Аксессуары к гранулометрическому анализатору Гран-152
| 1 | Бумага для принтера - для ГРАН-152, ГРАН-152.1 |  | цена по запросу | Бумага для принтера для гранулометрических анализаторов ГРАН-152, ГРАН-152.1
| 2 | Картридж - для ГРАН-152, ГРАН-152.1 |  | цена по запросу | Картридж для гранулометрических анализаторов ГРАН-152, ГРАН-152.1
| 3 | Контейнер с 12 пробоотборниками - для ГРАН-152, ГРАН-152.1 |  | цена по запросу | Контейнер с 12 пробоотборниками для гранулометрических анализаторов ГРАН-152, ГРАН-152.1
| 4 | Контейнер с 6 пробоотборниками - для ГРАН-152, ГРАН-152.1 |  | цена по запросу | Контейнер с 6 пробоотборниками для гранулометрических анализаторов ГРАН-152, ГРАН-152.1
| 5 | Нагреватель - для TDM |  | 44700 | Обеспечение работы прибора в жестком температурном режиме.
| 6 | Принтер - для ГРАН-152, ГРАН-152.1 |  | цена по запросу | Принтер для гранулометрических анализаторов ГРАН-152, ГРАН-152.1
| 7 | Пробоотборник сменный пластмассовый - для ГРАН-152, ГРАН-152.1 |  | цена по запросу | Сменный пластмассовый пробоотборник для гранулометрических анализаторов ГРАН-152, ГРАН-152.1
| 8 | Трубка силиконовая ТСМ 5/8 и 3/5 - комплект для анализаторов ГРАН 152, ГРАН 152.1 |  | цена по запросу | Трубка силиконовая ТСМ 5/8 и 3/5, комплект для анализаторов ГРАН 152, ГРАН 152.1
Определение коррозионной стойкости масел
| 1 | АПСМ-1М - аппарат для определения коррозийной стойкости масел |  | 435600 | Аппарат АПСМ-1М предназначен для выполнения методик испытаний изложенных в ГОСТ 981-75 и РД 153-34.1-43.204-2001
Определение массовой доли влаги в трансформаторном масле
| 1 | ВАД-40М - прибор для определения содержания влаги в твердых и жидких материалах | Госреестр | цена по запросу | Прибор ВАД-40М предназначен для экспрессного неразрушающего измерения содержания воды в нефти и во всех нефтепродуктах, а также в различных твердых и жидких материалах в пищевой, фармацевтической, химической промышленности, в строительстве и т.д.
| 2 | ВАД-40М - прибор для измерения содержания воды в нефтепродуктах | Госреестр | 176280 | Прибор ВАД-40М предназначен для экспрессного неразрушающего измерения содержания воды в нефти и во всех нефтепродуктах, а также в различных твердых и жидких материалах в пищевой, фармацевтической, химической промышленности, в строительстве и т.д.
| 3 | ВАД-40М - прибор для измерения содержания воды в нефтепродуктах непосредственно в трубе | Госреестр | 314160 | Прибор ВАД-40М предназначен для экспрессного неразрушающего измерения содержания воды в нефти и во всех нефтепродуктах, а также в различных твердых и жидких материалах в пищевой, фармацевтической, химической промышленности, в строительстве и т.д.
| 4 | ВАД-40М - прибор для измерения содержания воды в пищевых продуктах, минеральных удобрениях, стройматериалах, полимерах | Госреестр | 118560 | Прибор ВАД-40М предназначен для экспрессного неразрушающего измерения содержания воды в нефти и во всех нефтепродуктах, а также в различных твердых и жидких материалах в пищевой, фармацевтической, химической промышленности, в строительстве и т.д.
| 5 | ВАД-40М - прибор для непрерывного контроля воды в пищевых полуфабрикатах | Госреестр | 161640 | Прибор ВАД-40М предназначен для экспрессного неразрушающего измерения содержания воды в нефти и во всех нефтепродуктах, а также в различных твердых и жидких материалах в пищевой, фармацевтической, химической промышленности, в строительстве и т.д.
| 6 | ВТМ-3 - влагомер трансформаторного масла | Госреестр | 683640 | Влагомер ВТМ-3 предназначен для измерений массовой доли влаги в трансформаторных, авиационных и других маслах и представляет собой цифровой показывающий прибор циклического действия. Анализ влагосодержания трансформаторного масла осуществляется в автоматическом режиме.
| 7 | ВТМ-МК - влагомер трансформаторного масла | Госреестр | 719640 | Предназначен для измерений массовой доли влаги в трансформаторных маслах и представляет собой цифровой показывающий прибор циклического действия. Анализ влагосодержания трансформаторного масла осуществляется в автоматическом режиме. Влагомер применяется для контроля качества трансформаторного масла с целью предотвращения аварийных ситуаций при эксплуатации маслонаполненного электрооборудования, а также для проведения исследовательских работ.
Аксессуары к влагомеру трансформаторного масла ВТМ-МК
| 1 | 5К5.184.057 - кулонометрический чувствительный элемент |  | 117360 | 5К5.184.057 – кулонометрический чувствительный элемент. Применяется в гигрометрах Иркут, ВТМ-2, ВТМ-МК, Байкал-5Ц.
Аксессуары к прибору для определения содержания влаги в твердых и жидких материалах ВАД-40М
| 1 | Возможность сохранения в памяти результатов измерений - для ВАД-40М |  | 18960
| 2 | Встроенный интерфейс и ПО для ПК - для ВАД-40М |  | 54120
Определение объёмной доли газов в трансформаторном масле
| 1 | ИРКУТ - измеритель объемной доли газов в трансформаторном масле |  | 619872 | Измеритель объемной доли газов в трансформаторном масле Иркут предназначен для измерений объемной доли газов (общее газосодержание), растворенных в трансформаторных маслах, используемых при эксплуатации маслонаполненного электрооборудования, и представляет собой лабораторный цифровой показывающий одноканальный прибор циклического действия.
Пробоотборники для трансформаторного масла
| 1 | EL-PACK L - пробоотборники с гибкой оболочкой для отбора проб трансформаторного масла |  | цена по запросу | Пробоотборники EL-PACK L предназначены для применения на электроэнергетических предприятиях для отбора проб трансформаторного масла (далее – масло), а также их транспортировки и хранения. Кроме того, в пробоотборники можно отбирать пробы нефтяных продуктов, представляющих интерес и для предприятий других отраслей промышленности, например, нефтегазовой, нефтехимической или предприятий, осуществляющих надзор за экологией.
| 2 | EL-PACK L комплект - комплект пробоотборников с гибкой оболочкой для отбора проб трансформаторного масла |  | 18840 | Пробоотборники EL-PACK L предназначены для применения на электроэнергетических предприятиях для отбора проб трансформаторного масла (далее – масло), а также их транспортировки и хранения. Кроме того, в пробоотборники можно отбирать пробы нефтяных продуктов, представляющих интерес и для предприятий других отраслей промышленности, например, нефтегазовой, нефтехимической или предприятий, осуществляющих надзор за экологией.
| 3 | EL-PACK L-1000 - пробоотборник с гибкой оболочкой для отбора проб трансформаторного масла 1000 см3 |  | 360 | Пробоотборники EL-PACK L предназначены для применения на электроэнергетических предприятиях для отбора проб трансформаторного масла (далее – масло), а также их транспортировки и хранения. Кроме того, в пробоотборники можно отбирать пробы нефтяных продуктов, представляющих интерес и для предприятий других отраслей промышленности, например, нефтегазовой, нефтехимической или предприятий, осуществляющих надзор за экологией.
| 4 | EL-PACK L-500 - пробоотборник с гибкой оболочкой для отбора проб трансформаторного масла 500 см3 |  | 240 | Пробоотборники EL-PACK L предназначены для применения на электроэнергетических предприятиях для отбора проб трансформаторного масла (далее – масло), а также их транспортировки и хранения. Кроме того, в пробоотборники можно отбирать пробы нефтяных продуктов, представляющих интерес и для предприятий других отраслей промышленности, например, нефтегазовой, нефтехимической или предприятий, осуществляющих надзор за экологией.
| 5 | ELCHROM-G, 100 мл - пробоотборник трансформаторного масла |  | 14160 | Пробоотборники трансформаторного масла «ELCHROM» предназначены для отбора проб трансформаторного масла или другой изоляционной жидкости из высоковольтного маслонаполненного электрооборудования (силовые и измерительные трансформаторы, высоковольтные вводы, кабели и конденсаторы). Пробоотборники обеспечивают также возможность хранения, транспортировки и дозированного ввода проб масла (изоляционной жидкости) в аппаратуру для выполнения физико-химического анализа, в том числе хроматографического анализа растворенных в трансформаторном масле (изоляционной жидкости) продуктов разложения изоляции.
| 6 | ELCHROM-G, 100 мл - пробоотборники трансформаторного масла |  | цена по запросу | Пробоотборники трансформаторного масла «ELCHROM» предназначены для отбора проб трансформаторного масла или другой изоляционной жидкости из высоковольтного маслонаполненного электрооборудования (силовые и измерительные трансформаторы, высоковольтные вводы, кабели и конденсаторы). Пробоотборники обеспечивают также возможность хранения, транспортировки и дозированного ввода проб масла (изоляционной жидкости) в аппаратуру для выполнения физико-химического анализа, в том числе хроматографического анализа растворенных в трансформаторном масле (изоляционной жидкости) продуктов разложения изоляции.
| 7 | ELCHROM-G, 100 мл, комплектация EE - комплект пробоотборников трансформаторного масла |  | 40920 | Пробоотборники трансформаторного масла «ELCHROM» предназначены для отбора проб трансформаторного масла или другой изоляционной жидкости из высоковольтного маслонаполненного электрооборудования (силовые и измерительные трансформаторы, высоковольтные вводы, кабели и конденсаторы). Пробоотборники обеспечивают также возможность хранения, транспортировки и дозированного ввода проб масла (изоляционной жидкости) в аппаратуру для выполнения физико-химического анализа, в том числе хроматографического анализа растворенных в трансформаторном масле (изоляционной жидкости) продуктов разложения изоляции.
| 8 | ELCHROM-G, 20 мл без гермоузла комплектация АА - комплект пробоотборников трансформаторного масла |  | 84960 | Пробоотборники трансформаторного масла «ELCHROM» предназначены для отбора проб трансформаторного масла или другой изоляционной жидкости из высоковольтного маслонаполненного электрооборудования (силовые и измерительные трансформаторы, высоковольтные вводы, кабели и конденсаторы). Пробоотборники обеспечивают также возможность хранения, транспортировки и дозированного ввода проб масла (изоляционной жидкости) в аппаратуру для выполнения физико-химического анализа, в том числе хроматографического анализа растворенных в трансформаторном масле (изоляционной жидкости) продуктов разложения изоляции.
| 9 | ELCHROM-G, 20 мл, без гермоузла - пробоотборник трансформаторного масла |  | 7440 | Пробоотборники трансформаторного масла «ELCHROM» предназначены для отбора проб трансформаторного масла или другой изоляционной жидкости из высоковольтного маслонаполненного электрооборудования (силовые и измерительные трансформаторы, высоковольтные вводы, кабели и конденсаторы). Пробоотборники обеспечивают также возможность хранения, транспортировки и дозированного ввода проб масла (изоляционной жидкости) в аппаратуру для выполнения физико-химического анализа, в том числе хроматографического анализа растворенных в трансформаторном масле (изоляционной жидкости) продуктов разложения изоляции.
| 10 | ELCHROM-G, 20 мл, без гермоузла - пробоотборники трансформаторного масла |  | цена по запросу | Пробоотборники трансформаторного масла «ELCHROM» предназначены для отбора проб трансформаторного масла или другой изоляционной жидкости из высоковольтного маслонаполненного электрооборудования (силовые и измерительные трансформаторы, высоковольтные вводы, кабели и конденсаторы). Пробоотборники обеспечивают также возможность хранения, транспортировки и дозированного ввода проб масла (изоляционной жидкости) в аппаратуру для выполнения физико-химического анализа, в том числе хроматографического анализа растворенных в трансформаторном масле (изоляционной жидкости) продуктов разложения изоляции.
| 11 | ELCHROM-G, 50 мл - пробоотборник трансформаторного масла |  | 11400 | Пробоотборники трансформаторного масла «ELCHROM» предназначены для отбора проб трансформаторного масла или другой изоляционной жидкости из высоковольтного маслонаполненного электрооборудования (силовые и измерительные трансформаторы, высоковольтные вводы, кабели и конденсаторы). Пробоотборники обеспечивают также возможность хранения, транспортировки и дозированного ввода проб масла (изоляционной жидкости) в аппаратуру для выполнения физико-химического анализа, в том числе хроматографического анализа растворенных в трансформаторном масле (изоляционной жидкости) продуктов разложения изоляции.
| 12 | ELCHROM-G, 50 мл - пробоотборники трансформаторного масла |  | цена по запросу | Пробоотборники трансформаторного масла «ELCHROM» предназначены для отбора проб трансформаторного масла или другой изоляционной жидкости из высоковольтного маслонаполненного электрооборудования (силовые и измерительные трансформаторы, высоковольтные вводы, кабели и конденсаторы). Пробоотборники обеспечивают также возможность хранения, транспортировки и дозированного ввода проб масла (изоляционной жидкости) в аппаратуру для выполнения физико-химического анализа, в том числе хроматографического анализа растворенных в трансформаторном масле (изоляционной жидкости) продуктов разложения изоляции.
| 13 | ELCHROM-G, 50 мл, комплектация CD - комплект пробоотборников трансформаторного масла |  | 69840 | Пробоотборники трансформаторного масла «ELCHROM» предназначены для отбора проб трансформаторного масла или другой изоляционной жидкости из высоковольтного маслонаполненного электрооборудования (силовые и измерительные трансформаторы, высоковольтные вводы, кабели и конденсаторы). Пробоотборники обеспечивают также возможность хранения, транспортировки и дозированного ввода проб масла (изоляционной жидкости) в аппаратуру для выполнения физико-химического анализа, в том числе хроматографического анализа растворенных в трансформаторном масле (изоляционной жидкости) продуктов разложения изоляции.
| 14 | ELCHROM-GS, 20 мл, с гермоузлом - пробоотборник трансформаторного масла |  | 8280 | Пробоотборники трансформаторного масла «ELCHROM» предназначены для отбора проб трансформаторного масла или другой изоляционной жидкости из высоковольтного маслонаполненного электрооборудования (силовые и измерительные трансформаторы, высоковольтные вводы, кабели и конденсаторы). Пробоотборники обеспечивают также возможность хранения, транспортировки и дозированного ввода проб масла (изоляционной жидкости) в аппаратуру для выполнения физико-химического анализа, в том числе хроматографического анализа растворенных в трансформаторном масле (изоляционной жидкости) продуктов разложения изоляции.
| 15 | ELCHROM-GS, 20 мл, с гермоузлом - пробоотборники трансформаторного масла |  | цена по запросу | Пробоотборники трансформаторного масла «ELCHROM» предназначены для отбора проб трансформаторного масла или другой изоляционной жидкости из высоковольтного маслонаполненного электрооборудования (силовые и измерительные трансформаторы, высоковольтные вводы, кабели и конденсаторы). Пробоотборники обеспечивают также возможность хранения, транспортировки и дозированного ввода проб масла (изоляционной жидкости) в аппаратуру для выполнения физико-химического анализа, в том числе хроматографического анализа растворенных в трансформаторном масле (изоляционной жидкости) продуктов разложения изоляции.
| 16 | ELCHROM-GS, 20 мл, с гермоузлом комплектация ВВ - комплект пробоотборников трансформаторного масла |  | 94440 | Пробоотборники трансформаторного масла «ELCHROM» предназначены для отбора проб трансформаторного масла или другой изоляционной жидкости из высоковольтного маслонаполненного электрооборудования (силовые и измерительные трансформаторы, высоковольтные вводы, кабели и конденсаторы). Пробоотборники обеспечивают также возможность хранения, транспортировки и дозированного ввода проб масла (изоляционной жидкости) в аппаратуру для выполнения физико-химического анализа, в том числе хроматографического анализа растворенных в трансформаторном масле (изоляционной жидкости) продуктов разложения изоляции.
Аксессуары к пробоотборникам
| 1 | Гермоузел - ELCHROM |  | цена по запросу
| 2 | Защитные очки - для работы с EL-PACK |  | 720 | Защитные очки дополнительные принадлежности для работы с EL-PACK.
| 3 | Клещи приставные - для работы с EL-PACK |  | 1680 | Клещи приставные дополнительные принадлежности для работы с EL-PACK.
| 4 | Краник - трехходовой |  | 600
| 5 | Маркер перманентный - для работы с EL-PACK |  | 480 | Маркер перманентный дополнительные принадлежности для работы с EL-PACK.
| 6 | Мундштук для отбора проб масла из герметичных вводов (латунь) - для EL-PACK L |  | 720 | Мундштук для отбора проб масла из герметичных вводов (латунь).
| 7 | Мундштук для отбора проб масла из негерметичных вводов - для EL-PACK L |  | 960 | Мундштук для отбора проб масла из негерметичных вводов.
| 8 | Пакет для использованных расходных материалов - для работы с EL-PACK |  | 7.5 | Пакет для использованных расходных материалов дополнительные принадлежности для работы с EL-PACK.
| 9 | Переходник соединительный - для EL-PACK G |  | 1560 | Переходник соединительный для EL-PACK G
| 10 | Переходник соединительный типа П - для EL-PACK L |  | 3000 | Переходник соединительный типа «П» (снабжён пробойником для перфорации фольгированного лайнера (пломбы) на штуцере при первом вскрытии).
| 11 | Переходник соединительный типа Т TG1/2 - для EL-PACK L |  | 1440 | Переходник соединительный типа «Т» «TG1/2» с уплотнителем (для отбора проб из оборудования со внутренней резьбой пробоотборного вентиля (патрубка)).
| 12 | Переходник соединительный типа Т TR3/8 - для EL-PACK L |  | 1200 | Переходник соединительный типа «Т» «TR3/8» (для отбора проб из оборудования со внутренней резьбой пробоотборного вентиля (патрубка)).
| 13 | Перчатки маслобензостойкие одноразовые - для работы с EL-PACK |  | 45 | Перчатки маслобензостойкие одноразовые дополнительные принадлежности для работы с EL-PACK.
| 14 | Салфетки одноразовые (упаковка) - для работы с EL-PACK |  | 600 | Салфетки одноразовые (упаковка) дополнительные принадлежности для работы с EL-PACK.
| 15 | Стикер - для EL-PACK G |  | 15 | Стикер для пробоотборника с гибкой оболочкой для отбора проб газов EL-PACK G.
| 16 | Транспортировочный кейс EL-PACK - для транспортировки пробоотборников с гибкой оболочкой |  | 8280 | Транспортировочный кейс EL-PACK.
| 17 | Транспортировочный кейс ELCHROM - для пробоотборников |  | 8400 | Транспортировочный кейс ELCHROM для 10 пробоотборников трансформаторного масла объемом 20 мл
| 18 | Трубка - маслостойкая |  | 480
| 19 | Фланец со штуцером для отбора проб масла из РПН - для EL-PACK L |  | 1200 | Фланец со штуцером для отбора проб масла из РПН
Определение времени деэмульсации масла
| 1 | АДИМ - аппарат для определения времени деэмульсации масел |  | цена по запросу | Определение качества и возможности дальнейшей эксплуатации нефтяных турбинных масел по показателю “время деэмульсации” (ГОСТ 2068-66). Регулярный контроль времени деэмульсации нефтяных масел существенно увеличивает срок эксплуатации энергетического оборудования, и более эффективно использовать деэмульгирующие присадки. Принцип действия аппарата заключается в применении водяной бани для эмульгирования пробы масла сухим паром с последующим определением времени отделения масла от воды. Аппарат настольного типа. Прост и удобен в эксплуатации, не требует специальных шкафов, вытяжек, подвода воды, нет специальных требований к температуре окружающего воздуха.
| 2 | МОСТ-1М - автоматический прибор для определения времени деэмульсации масла |  | цена по запросу | Прибор "МОСТ-1М" специально разработан для лабораторий, связанных с исследованием качества нефтяного масла по ГОСТ 12068-66. С момента включения питания аппарата программа управления, в интерактивном режиме, выводит информацию на большой жидкокристаллический дисплей о необходимых действиях по подготовке аппарата для проведения опыта. Также информирует о происходящих событиях и заранее информирует оператора, что необходимо будет сделать в ближайшее время.
Параметры высоковольтных выключателей
Измерение скоростных, временных характеристик и характеристик хода
| 1 | ИКВ-01 - комплекс безразборного контроля высоковольтных выключателей |  | цена по запросу | Комплекс ИКВ-01 позволяет проверить: исправность и надежность всех контактных соединений токоведущего контура выключателя; исправность, надежность и правильность работы механизма выключателя, контактной системы, демпфирующих устройств; исправность, надежность и правильность работы привода выключателя во всех эксплуатационных режимах; исправность, надежность и правильность работы цепей управления выключателем во всех эксплуатационных режимах.
| 2 | ИКВ-02 - комплекс безразборного контроля высоковольтных выключателей |  | цена по запросу | Комплекс ИКВ-02 позволяет проверить: исправность и надежность всех контактных соединений токоведущего контура выключателя; исправность, надежность и правильность работы механизма выключателя, контактной системы, демпфирующих устройств; исправность, надежность и правильность работы привода выключателя во всех эксплуатационных режимах; исправность, надежность и правильность работы цепей управления выключателем во всех эксплуатационных режимах.
| 3 | ИКВ-03 - комплекс безразборного контроля высоковольтных выключателей |  | цена по запросу | Комплекс ИКВ-03 позволяет проверить: исправность и надежность всех контактных соединений токоведущего контура выключателя; исправность, надежность и правильность работы механизма выключателя, контактной системы, демпфирующих устройств; исправность, надежность и правильность работы привода выключателя во всех эксплуатационных режимах; исправность, надежность и правильность работы цепей управления выключателем во всех эксплуатационных режимах.
| 4 | ИКВ-04 - комплекс безразборного контроля высоковольтных выключателей |  | цена по запросу | Комплекс ИКВ-04 позволяет проверить: исправность и надежность всех контактных соединений токоведущего контура выключателя; исправность, надежность и правильность работы механизма выключателя, контактной системы, демпфирующих устройств; исправность, надежность и правильность работы привода выключателя во всех эксплуатационных режимах; исправность, надежность и правильность работы цепей управления выключателем во всех эксплуатационных режимах.
| 5 | ИКВ-05 - комплекс безразборного контроля высоковольтных выключателей |  | цена по запросу | Комплекс ИКВ-05 позволяет проверить: исправность и надежность всех контактных соединений токоведущего контура выключателя; исправность, надежность и правильность работы механизма выключателя, контактной системы, демпфирующих устройств; исправность, надежность и правильность работы привода выключателя во всех эксплуатационных режимах; исправность, надежность и правильность работы цепей управления выключателем во всех эксплуатационных режимах.
| 6 | Никта - система диагностики состояния и оценки остаточного ресурса высоковольтных выключателей |  | 405000 | Никта - прибор оценки технического состояния и определение остаточного ресурса выключателей любых типов (до 110 кВ). Поставка с ноутбуком.
| 7 | ПКВ/М6Н - прибор контроля высоковольтных выключателей | Госреестр | цена по запросу | Прибор ПКВ/М6 предназначен для безразборного контроля масляных, вакуумных и элегазовых выключателей всех типов и классов напряжений, имеющих от одного до трех разрывов на полюс.
| 8 | ПКВ/М6Н облегченная комплектация - прибор контроля высоковольтных выключателей | Госреестр | 185640 | Прибор ПКВ/М6Н в облегченной комплектации подходит для вакуумных высоковольтных выключателей.
| 9 | ПКВ/М6Н стандартная комплектация - прибор контроля высоковольтных выключателей | Госреестр | 390220 | Прибор ПКВ/М6 предназначен для безразборного контроля масляных, вакуумных и элегазовых выключателей всех типов и классов напряжений, имеющих от одного до трех разрывов на полюс.
| 10 | ПКВ/М7 - прибор контроля высоковольтных выключателей | Госреестр | 658560 | Прибор ПКВ/М7 предназначен для безразборного контроля масляных, элегазовых, вакуумных и электромагнитных выключателей, имеющих до 4-х разрывов на полюс, а также короткозамыкателей и отделителей. Краткие возможности прибора: регистрация в реальном времени токов электромагнитов привода управления коммутационным аппаратом; регистрация просадки напряжения оперативной сети; измерение больших токов соленоидов при помощи токовых клещей; проведение измерений в простых операциях и сложных циклах (В-О, О-В, О-В-О) удалённое управление прибором от ПК; просмотр измеренных данных (в табличном и графическом виде) на экране прибора; хранение измерений в архиве прибора; передача архива в ПК для создания протокола измерения.
| 11 | ПКВ/У3.0 - прибор контроля высоковольтных выключателей | Госреестр | 784116 | Универсальный прибор контроля всех российских и зарубежных высоковольтных выключателей; 12 каналов контроля резистивных датчиков и 3 канала контроля датчиков перемещения. Прибор предназначен для безразборного контроля технического состояния всех видов выключателей (воздушных, масляных, элегазовых, вакуумных) на все классы напряжений от 6 кВ до 1150 кВ.
| 12 | ПКВ/У3.1 - прибор контроля высоковольтных выключателей | Госреестр | 683040 | Прибор ПКВ/У3 предназначен для безразборного контроля технического состояния всех видов выключателей (воздушных, масляных, элегазовых, вакуумных) на все классы напряжений от 10 кВ до 1050 кВ.
| 13 | ПУВ-10 - пульт управления высоковольтным выключателем |  | 60216 | Пульт управления высоковольтным выключателем ПУВ-10 предназначен для управления пуском выключателей путем автоматической подачи на катушки электромагнитов командных импульсов.
| 14 | ТМВ-2 - прибор для измерения скоростных и временных характеристик масляных выключателей | Госреестр | 194400 | Прибор для измерения скоростных и временных характеристик масляных выключателей ТМВ-2 предназначен для регистрации скоростных и временных характеристик высоковольтных масляных выключателей (далее – выключателей).
| 15 | CBA-1000 - тестер высоковольтных выключателей |  | цена по запросу | Контроль состояния высоковольтного выключателя с одним и двумя главными контактами на фазу. 16 временных каналов. Встроенный микроомметр 200А. Анализ временных и скоростных характеристик. Большой ЖК экран. Работа от аккумулятора. Внутренняя память. Бесплатное программное обеспечение.
| 16 | PME-500-TR - устройство проверки высоковольтных выключателей | Госреестр | цена по запросу | Новейшая разработка компании EuroSMC в области диагностики высоковольтных выключателей: 3 временных канала для измерения временных характеристик с разрешением 0,1 мс; 2 независимых входа ±360 V AC/DC, 0.1 мс; измеряет и записывает ток катушки одновременно (закр/откр) с разрешением 1 мс до 50 А DC; автоматическое измерение сопротивления контакта с разрешением 0,1; сохраняет до 60 результатов тестирования; подключение к выключателю специальными упрощенными коннекторами или 4 мм вводами; встроенный термопринтер, 110 мм; аккумуляторные батареи на 10 часов работы; программируемые последовательности: В, О, В-О, О-В, О-В-О, В-О-В; мгновенное графическое изображение результата; большой тач-скрин 113 х 61 мм; поставляется с программным обеспечением, совместимым с WINDOWS; компактный, легкий (340 x 300 x 150 мм, 8 кг).
Аксессуары к устройствоу проверки высоковольтных выключателей PME-500-TR
| 1 | ABS TRCS - кейс транспортировочный |  | цена по запросу | ABS TRCS, кейс транспортировочный.
| 2 | CBL11-PME-500-TR-A - кабель для дополнительных контактов - 11 м |  | цена по запросу | Кабель для дополнительных контактов, 11 м к PME-500-TR
| 3 | CBL11-PME-500-TR-C - кабель измерения и контроля катушек, 11 м |  | цена по запросу | Кабель измерения и контроля катушек, 11 м к PME-500-TR
| 4 | CBL11-PME-500-TR-M - кабель измерения временных характеристик, 11 м |  | цена по запросу | Кабель измерения временных характеристик, 11 м к PME-500-TP
| 5 | CBL11-PME-500-TR-R - кабель измерения сопротивления контактов, 11 м |  | цена по запросу | Кабель измерения сопротивления контактов, 11 м к PME-500-TR
| 6 | CBL3M-RAP - сверхгибкий кабель подключения |  | цена по запросу | CBL3M-RAP, сверхгибкий кабель подключения, 120 мм2, 3 м.
| 7 | CBL6M-RAP - сверхгибкий кабель подключения |  | цена по запросу | CBL6M-RAP, сверхгибкий кабель подключения, 120 мм2, 6 м.
| 8 | CBL9M-RAP - сверхгибкий кабель подключения |  | цена по запросу | CBL9M-RAP, сверхгибкий кабель подключения, 120 мм2, 9 м.
| 9 | PME-RESC - комплект клещей, 6 шт. |  | цена по запросу | Комплект клещей к PME-500-TP, 6 шт.
| 10 | PME-TCE - модуль измерения хода, скорости, ускорения (для PME-500-TR) |  | цена по запросу | Модуль PME-TCE подключается к РМЕ-500-TR. Предназначен для измерения характеристик хода.
| 11 | RAP-ACC1 - терминал для соединения 4 кабелей параллельно |  | цена по запросу | RAP-ACC1, терминал для соединения 4 кабелей параллельно.
| 12 | RAP-ACC2 - терминал для соединения 6 кабелей параллельно |  | цена по запросу | RAP- ACC2, терминал для соединения 6 кабелей параллельно.
Аксессуары к приборам ПКВ/ПКР/ПУВ
| 1 | Кабель USB 2.0 A-B - длина 1,8 м |  | 426.3 | Для подключения прибора к компьютеру.
| 2 | Программное обеспечение для ПКР-2 - на активацию функции DRM |  | 92880
| 3 | ПУВ-10 - пульт управления высоковольтным выключателем |  | 60216 | Пульт управления высоковольтным выключателем ПУВ-10 предназначен для управления пуском выключателей путем автоматической подачи на катушки электромагнитов командных импульсов.
| 4 | ПУВ-регулятор (ПКВ-35) - прибор для испытания выключателей при пониженном напряжении |  | 165960 | Прибор ПУВ-регулятор предназначен для проведения следующих испытаний и проверок выключателей: Испытаний при пониженном напряжении с определением величины минимального напряжения срабатывания; Управления приводом при осциллографировании скоростных и временных характеристик; Испытаний многократными опробованиями в сложных циклах; Ресурсных испытаний при разработке и производстве выключателей.
| 5 | СКБ009.11.00.000 - насадка №12 |  | 4863.77 | Для установки датчика ДП21 на выключатели типа ВТ, ВТД, и подобные.
| 6 | СКБ010.06.00.000-02/ 015.10.00.000-02 - кабель датчика (для ПКВ/М7), длина 12 м |  | 9999.84 | Для подключения датчика ДП12 или ДП21 к прибору. Изоляция кабеля силикон.
| 7 | СКБ010.11.00.000 - площадка №2 |  | 4463.69 | Для фиксации положения датчика ДП32.1 за изоляционный каркас полюса вакуумного выключателя типа ВВТЭ-М-10
| 8 | СКБ010.14.00.000 - кронштейн №22 |  | 3588.68 | Для крепления датчика ДП21 на выключатели типа ВЭ, ВЭС.
| 9 | СКБ010.17.00.000 - скоба №20 |  | 2287.29 | Для крепления датчика ДП12 на выключатели типа ВГУ и подобные
| 10 | СКБ010.25.00.000 - переходник к кабелю питания с выпрямителем до 32А (модификация 2), длина 2м |  | 15550.09 | Подсоединение к сети через евровилку. Температурный диапазон -25ºС ÷ +40ºС.
| 11 | СКБ010.25.00.000-01 - переходник к кабелю питания с выпрямителем до 32А (модификация 2), длина 5м |  | 16248.22 | Подсоединение к сети через евровилку. Температурный диапазон -25ºС ÷ +40ºС.
| 12 | СКБ010.25.00.000-02 - переходник к кабелю питания с выпрямителем до 32А (модификация 2), длина 10м |  | 17988.76 | Подсоединение к сети через евровилку. Температурный диапазон -25ºС ÷ +40ºС.
| 13 | СКБ010.26.00.000 - клеммник для ВК-10 |  | 7136.97 | Для присоединения прибора к выключателю ВК-10.
| 14 | СКБ010.27.00.000 - клеммник |  | 11188.42 | Обеспечивает удобство совместного применения и подключения ПУВ-регулятора и прибора контроля ПКВ к любому типу выключателя. Клеммник оканчивается зажимами типа "крокодил" для подключения к электромагнитам.
| 15 | СКБ010.33.00.000 - фиксатор №49 |  | 5319 | Для фиксации положения датчика ДП32.1 за подвижный контакт дугогасительной камеры диаметром до 25 мм
| 16 | СКБ012.03.00.000 - стержень измерительный 1000мм с футляром |  | 19199.69 | Для датчика линейных перемещений ДП12.
| 17 | СКБ012.03.00.000-01 - стержень измерительный 550мм с футляром |  | 11842.58 | Для датчика линейных перемещений ДП12.
| 18 | СКБ012.03.00.000-02 - стержень измерительный 700мм с футляром |  | 16534.14 | Для датчика линейных перемещений ДП12.
| 19 | СКБ021.28.00.000 - кабель измерения напряжения каналом «Вход 1» («Вход 2») |  | 4880.2 | Для измерения напряжения 0÷12 В и -6÷+6 В. оканчивается наконечниками под винт М5. Изоляция кабеля - силикон. Длина 2,5 м.
| 20 | СКБ021.31.00.000 - токовые клещи |  | 46068.75 | Для измерения токов электромагнитов и соленоидов. поставляется в комплекте с блоком сопряжения. Ток до 600А. Длина кабеля 2,5 м.
| 21 | СКБ021.32.00.000 - реостатный датчик ДП32.2 |  | цена по запросу | Для измерения линейных перемещений хода в диапазоне 25 мм., для вакуумных выключателей с открытым изоляционным корпусом.
| 22 | СКБ022.07.00.000 - кабель местного пуска, длина по заказу |  | 4597.13
| 23 | СКБ022.09.00.000 - кабель полюсов ПУВ-50 |  | 4069.41 | Предназначен для контроля состояния полюса при проведении ресурсных испытаний. Длина 11 м.
| 24 | СКБ024.25.00.000 - кабель RS-232 |  | 4312.81 | Для подключения прибора к компьютерной сети или к ПК. длина 1,5 м.
| 25 | СКБ026.19.00.000 - кабель измерения напряжения каналом «вход аналоговый» |  | 4833.73 | Для измерения напряжения 0÷12В и -6÷+6В. Оканчивается наконечниками под винт М5. Длина 2,5 м.
| 26 | СКБ026.22.00.000 - реостатный датчик линейных перемещений ДП 32.1 |  | цена по запросу | Для измерения линейных перемещений хода в диапазоне 25 мм вакуумных выключателей.
| 27 | СКБ035.25.01.000 - ось №1 для установки датчика на выходном валу |  | 6350.4 | Для приборов РПН типа BUL
| 28 | СКБ035.25.02.000 - ось №2 для установки датчика на выходном валу |  | 6350.4 | Для приводов РПН типа ПДП; МА-1; МАК-1;
| 29 | СКБ035.25.03.000 - ось №3 для установки датчика на выходном валу |  | 6350.4 | Для приводов РПН типа ПДП; МА-1; МАК-1;
| 30 | СКБ035.25.04.000 - ось №4 для установки датчика на выходном валу |  | 6350.4 | Для приводов РПН типа ПДП; МА-1; МАК-1;
| 31 | СКБ035.25.06.000 - ось №6 для установки датчика на выходном валу |  | 6350.4 | Для приводов РПН типа ПДП-4У (при использовании ручного привода)
| 32 | СКБ035.25.07.000 - ось №7 для установки датчика на выходном валу |  | 6350.4 | Для приводов РПН типа MZ-4.1, MZ-4.4 (при использовании электропривода)
| 33 | СКБ035.25.08.000 - ось №8 для установки датчика на выходном валу |  | 6350.4 | Для приводов РПН типа MZ-4.1, MZ-4.4 (при использовании ручного привода)
| 34 | СКБ035.25.09.000 - ось №9 для установки датчика на выходном валу |  | 6350.4 | Для приводов РПН типа ПДП-4У (при использовании электропривода)
| 35 | СКБ035.25.11.000 - ось №11 для установки датчика на выходном валу |  | 6350.4 | Для приводов РПН типа CMA-7 (SMS-Китай), ED 100/200 S, ED 100/200 S (MR-Германия ) (при использовании ручного привода)
| 36 | СКБ035.25.12.000 - ось №12 для установки датчика на выходном валу |  | 6350.4 | Для приводов РПН типа CMA-7 (SMS-Китай), ED 100/200 S, ED 100/200 S (MR-Германия ) (при использовании электропривода)
| 37 | СКБ035.25.13.000 - ось №13 для установки датчика на выходном валу |  | 6350.4 | Для приводов РПН типа VAKUTAP компании MR
| 38 | СКБ035.28.00.000 - кабель измерительный DRM |  | 35906.22 | Используется совместно со стандартным кабелем измерительным СКБ035.29.00.000 при безразборном методе диагностики (метод DRM) для подключения к вводам трансформаторов свыше 220 кВ и автотрансформаторам.
| 39 | СКБ035.31.00.000 - кабель закорачивания (комплект) |  | 31891.86 | Для использования метода DRM необходимо выбрать один из кабелей закорачивания для замыкание вторичных цепей.
| 40 | Щупы контактные (7 шт.) с чехлом - комплект для ПКР-2 |  | 40558.86 | Для безразборного подключения к контактам РПН без слива масла.
Аксессуары к тестеру высоковольтных выключателей CBA-1000
| 1 | Встроенный микроомметр для CBA-1000 - 200А , статическое и динамическое измерение сопротивления с тестовыми проводами с клещами |  | цена по запросу | Встроенный микроомметр для СВА-1000 - 200А , статическое и динамическое измерение сопротивления с тестовыми проводами с клещами.
| 2 | Гибкая муфта - для CBA-1000 |  | цена по запросу | Гибкая муфта для СВА-1000.
| 3 | Монтажный набор для аналоговых датчиков - универсальный преобразователь аналоговый монтажный комплект |  | цена по запросу | Монтажный набор для аналоговых датчиков универсальный преобразователь аналоговый монтажный комплект.
| 4 | МТС - тестовый модуль минимального хода катушки |  | цена по запросу | МТС - тестовый модуль минимального хода катушки.
| 5 | Набор кабелей к CBA-1000 - комплект кабелей с кейсом для транспортировки |  | цена по запросу | Набор кабелей к СВА-1000 комплект кабелей с кейсом для транспортировки.
| 6 | Принтер внешний - для CBA-1000 |  | цена по запросу | Принтер внешний для СВА-1000.
| 7 | Принтер встроенный - для CBA-1000 |  | цена по запросу | Принтер встроенный для СВА-1000.
| 8 | Сумка - мягкая сумка для переноски для CBA-1000 |  | цена по запросу | Сумка мягкая сумка для переноски для СВА-1000.
| 9 | Токовые клещи - клещи по методу Эффект Холла |  | цена по запросу | Токовые клещи клещи по методу Эффект Холла.
| 10 | Транспортный кейс - пластиковый транспортный кейс для CBA-1000 |  | цена по запросу | Транспортный кейс пластиковый транспортный кейс для СВА-1000.