## Действует с 20.02.2020
Общество с ограниченной ответственностью "Армада Технолоджис" (ООО "АТ")
Сайт: armadatest.net
Почта: mail@armadatest.net
Телефон: 8 (800) 777-80-70
WhatsApp, Viber, Skype: +7 (995) 900-10-90
О возможности приобретения товаров из настоящего прайс-листа, актуальной цене, сроках и условиях поставки, уточняйте у менеджеров отдела продаж нашей компании, любым из перечисленных выше способов. Обращаем Ваше внимание на то, что для организаций, на которые распространяется сфера государственного метрологического контроля и надзора, с целью проверки соблюдения метрологических правил и норм, необходима метрологическая поверка приобретаемых товаров. При отсутствии необходимых вам товаров в настоящем прайс-листе, уточните у специалистов нашей компании о возможности их поставки.
| № П/П | МОДЕЛЬ | ГОСРЕЕСТР | ЦЕНА | ТЕХНИЧЕСКИЕ ХАРАКТЕРИСТИКИ
АНТИСТАТИЧЕСКИЕ ПРИНАДЛЕЖНОСТИ, ОДЕЖДА И ОБУВЬ
Аксессуары для заземления
Браслеты антистатические
| 1 | АНТ-5161 - браслет антистатический |  | 480 | Браслет на липучке. Материал - проводящий нейлоновый браслет на липучке, внутреннее проводящее углеродное покрытие. Заземляющий проводник - скрученный шнур со встроенным резистором 1 МОм для защиты. Контактный зажим «крокодил». Длина заземляющего проводника примерно 2,3 м. Размер браслета\: 1,8 х 20 см. Цвет - Чёрный. Сопротивление: 10000 Ом.
| 2 | АНТ-5163 - браслет антистатический |  | 504 | Антистатический эластичный браслет. Материал - проводящий эластичный нейлон. Заземляющий проводник - скрученный шнур со встроенным резистором 1 МОм для защиты. Контактный зажим «крокодил». Размер: 1,8 х 21 см. Цвет - Голубой. Максимальная длина провода заземления примерно - 1,5 м.
| 3 | АНТ-5165 - браслет антистатический силиконовый |  | 660 | Комфортный антистатический силиконовый браслет. Материал – силикон с углеродной вставкой. Заземляющий проводник - скрученный шнур со встроенным резистором 1 МОм для защиты. Контактный зажим «крокодил». Размер: 1,6 х 24 см. Цвет - Голубой. Гарантийный срок: 6 месяцев
| 4 | АНТ-5166 - браслет антистатический металлический |  | 660 | Антистатический металлический браслет. Внутреннее покрытие - рифленое из нержавеющей стали. Изменение длины за счет подпружиненных звеньев. Заземляющий проводник - скрученный шнур длиной 2,5 м со встроенным резистором 1 МОм для защиты. Контактный зажим «крокодил». Размер: 1,6 х 16 см. Цвет - Черный.
| 5 | A-2202 - браслет антистатический тканевый с кнопкой 4 мм и шнуром |  | 545 | Браслет (тканевый, эластичный, регулируемый, гипоаллергенный) с кнопкой 4 мм и шнуром 4 / 10 мм. Заземляются через узел заземления А3146 или VKG G-01.
| 6 | A-2202-0 - браслет антистатический тканевый сменный |  | 268 | Браслет сменный (тканевый, эластичный, регулируемый, гипоаллергенный) с кнопкой 4 мм.
| 7 | A-2210 - браслет антистатический металлический с кнопкой 4 мм и шнуром |  | 1090 | Браслет (металлический, регулируемый) с кнопкой 4 мм и шнуром 4 / 10 мм. Заземляются через узел заземления А3146 или VKG G-01.
| 8 | A-2210-0 - браслет антистатический металлический сменный |  | 726 | Браслет сменный (металлический, регулируемый) с кнопкой 4 мм.
| 9 | HAKKO 496 - браслет заземляющий (комплект) |  | 1620 | Браслет заземляющий (комплект).
| 10 | HB-GRL1000 - браслет антистатический |  | 240 | Антистатический браслет c гарнитурой заземления
| 11 | HB-GRL1003 - браслет антистатический |  | 367 | Антистатический металлический браслет c гарнитурой заземлени
Контактные шнуры для антистатических браслетов
| 1 | 30-560-0604 - контактный шнур для подключения антистатических браслетов 4 мм – штекер, провод 1,8 м |  | 290 | Контактный шнур для подключения антистатических браслетов 4 мм – штекер, провод 1,8 м.
| 2 | 30-560-0614 - контактный шнур для подключения антистатических браслетов 4 мм - GSGS, провод 1,8 м |  | 290 | Контактный шнур для подключения антистатических браслетов 4 мм - GSGS, провод 1,8 м.
| 3 | 30-560-0641 - контактный шнур для подключения антистатических браслетов 4 мм – 10 мм кнопка, провод 1,8 м |  | 290 | Контактный шнур для подключения антистатических браслетов 4 мм – 10 мм кнопка, провод 1,8 м.
| 4 | 30-560-0645 - контактный шнур для подключения антистатических браслетов 4 мм - 4,5 мм кнопка, провод 1,8 м |  | 290 | Контактный шнур для подключения антистатических браслетов 4 мм - 4,5 мм кнопка, провод 1,8 м.
| 5 | 30-560-1004 - контактный шнур для подключения антистатических браслетов 4 мм - штекер, провод 3 м |  | 290 | Контактный шнур для подключения антистатических браслетов 4 мм - штекер, провод 3 м.
| 6 | 30-560-1014 - контактный шнур для подключения антистатических браслетов 4 мм - GSGS, провод 3 м |  | 363 | Контактный шнур для подключения антистатических браслетов 4 мм - GSGS, провод 3 м.
Ремешки на обувь антистатические
| 1 | А-1430 - одноразовые антистатические ремешки на обувь для посещения ESD-защищенных зон |  | 1817 | Одноразовые антистатические ремешки на обувь для посещения ESD-защищенных зон, упаковка 100 шт.
| 2 | РЖ-1 ESD - ремешок |  | 536 | Ремешок антистатический женский HB-GRL4021
| 3 | РМ-1 ESD - ремешок |  | 352 | Ремешок антистатический мужской HB-GRL4020
| 4 | 30-560-0044 - ESD ремешок с креплением на пятку |  | 654 | Встроенное сопротивление ремешка — 1,5 МОм. Имеет удобную пластмассовую застежку, не соскальзывает при ходьбе. Длина 57 см.
Коврики, покрытия антистатические
| 1 | Т-1200х1900 - антистатический напольный коврик 120x190 см из двухслойного материала ТОROSTAT 9500, кнопка 10 мм, шнур заземления |  | 7923 | Антистатический напольный коврик 120x190 см из двухслойного материала ТОROSTAT 9500, кнопка 10мм, шнур заземления. Возможны другие размеры под заказ.
| 2 | 32-917-2436 - многослойный очищающий коврик |  | 2035 | Коврик предназначен для размещения перед входом в зону EPA для очистки антистатической обуви от загрязнений.
| 3 | AER-1002-120 - антистатический настольный коврик |  | 3240 | Антистатический мат подключается к контуру заземления с помощью провода заземления ( AHT-5173B и AHT-5173R). Цвет рабочей поверхности: светло-кремовый, полуматовый. Цвет оборотной стороны: черный, с токопроводящими добавками Размеры: 1200х600 мм , толщина: 2.0 мм Удельное поверхностное сопротивление 10E7 ~ 10E10 Ом/кв.м. Время стекания заряда < 0.03 сек.
| 4 | AER-1002-55 - антистатический настольный коврик |  | 1500 | Антистатический мат подключается к контуру заземления с помощью провода заземления ( AHT-5173B и AHT-5173R). Цвет рабочей поверхности: светло-кремовый, полуматовый. Цвет оборотной стороны: черный, с токопроводящими добавками Размеры: 300х550 мм , толщина: 2.0 мм Удельное поверхностное сопротивление 10E7 ~ 10E10 Ом/кв.м. Время стекания заряда < 0.03 сек.
| 5 | AER-1002-60 - антистатический настольный коврик |  | 2220 | Антистатический мат подключается к контуру заземления с помощью провода заземления ( AHT-5173B и AHT-5173R). Цвет рабочей поверхности: светло-кремовый, полуматовый. Цвет оборотной стороны: черный, с токопроводящими добавками Размеры: 500х600 мм , толщина: 2.0 мм Удельное поверхностное сопротивление 10E7 ~ 10E10 Ом/кв.м. Время стекания заряда < 0.03 сек.
| 6 | AER-1002-90 - антистатический настольный коврик |  | 2880 | Антистатический коврик ESD коврик размещается на рабочей поверхности стола и предназначен для обеспечения дополнительной защиты оборудования, чувствительному к статическому электричеству. Антистатический мат подключается к контуру заземления с помощью провода заземления ( AHT-5173B и AHT-5173R). Габаритные размеры 600х900 мм.
| 7 | KH esd 12060 - антистатический настольный комплект |  | 4724 | Антистатический настольный комплект: коврик 60х120 см (голубой/серый); 2 кнопки 10мм; гарнитура коврик-земля.
| 8 | KH esd 4060 - антистатический настольный комплект |  | 2253 | Антистатический настольный комплект: коврик 40x60 см (голубой/серый); 2 кнопки 10мм; гарнитура коврик-земля.
| 9 | KH esd 6090 - антистатический настольный комплект |  | 3271 | Антистатический настольный комплект: коврик 60х90 см (голубой/серый); 2 кнопки 10мм; гарнитура коврик-земля.
| 10 | VKG Linostat 608P - напольный антистатический линолеум в плитках (цена за кв.м.) |  | 1817 | Напольный антистатический линолеум в плитках. Размер плитки 0,608х0,608 м. Поставляется упаковками 35 шт. = 12,91 кв.м. Толщина 1,7 мм (суперизносостойкий, гомогенный). Время стекания заряда 1000-50 В
| 11 | VKG TOROSTAT 9500 - напольный антистатический линолеум в рулонах 25 х 2 м х 2 мм (цена за кв.м.) |  | 2907 | Напольный антистатический линолеум в рулонах 25 х 2 м х 2 мм (износостойкий, шумопоглощающий). Двухслойный (рассеивающий верхний и проводящий нижний). Время стекания заряда 1000…50 В
Гарнитуры заземления
| 1 | HB-GRL1020 - гарнитура заземления (коврик-шина заземления) |  | 245 | Гарнитура заземления (коврик-шина заземления): шнур с резистором 1 МОм, клипса-10мм / штекер-4мм с резистором 1Мом и дополнительным зажимом "крокодил".
Аксессуары к гарнитуре заземления
| 1 | АНТ-5174 - клипса заземления |  | 120 | Клипса для подключения провода заземления.
| 2 | HB-GRL 4000 - кнопка для подключения гарнитур заземления |  | 41 | Кнопка для подключения гарнитур заземления
Шнуры заземления
| 1 | АНТ-5173B - провод заземления |  | 432 | Провод заземления с резистором 1 МОм, длиной 1,5 м, со съемным зажимом «крокодил».
| 2 | АНТ-5173R - провод заземления |  | 432 | Провод заземления с резистором 1 МОм, длиной 1,5 м и с круглой клеммой под винт.
Узлы заземления
| 1 | АРМ-9405 - узел заземления |  | 1380 | Узел заземления для подключения к цепи заземления антистатического коврика, антистатического браслета, паяльной станции и прочего оборудования.
| 2 | АРМ-9407 - узел заземления |  | 1440
| 3 | УЗ-015 - узел заземления |  | 350 | Узел заземления. Устанавливается при наличии задней рамы ЗР-01 или задней рамы короткой ЗРК-01
| 4 | УЗ-016 - узел заземления |  | 734 | Узел заземления включает заземляющий кабель 3м с круглой леммой под винт (без резистора) 2 кнопки/ 2 штекера
| 5 | AEC-9402 - узел заземления |  | 558
| 6 | VKG A-3146 - объединительный узел (колодка) для подключения гарнитуры заземления от ковриков, браслетов, приборов |  | 1526 | Объединительный узел (колодка) для подключения гарнитуры заземления от ковриков, браслетов, приборов. Две кнопки (клипсы) 10мм, шнур с кольцом 5 мм под клеммный зажим.
| 7 | VKG G-01 - универсальный узел заземления |  | 1526 | Универсальный узел заземления. Возможность подключения до 2 браслетов. Провод 3 м. Совместим со всеми типами разъемов: штекер, GSGS, банан, кнопки 4, 4,5, 7 и 10 мм.
Колодки заземления
| 1 | VKG А-9400 - колодка для заземления белая закрытая с резистором 1 MOм |  | 654 | Белая закрытая колодка заземления с резистором 1 МОм.
Экипировка персонала
Головные уборы
| 1 | 52-100-0001 - шапочка для чистых помещений |  | 1235 | Шапочка для чистых помещений. Шапочка для чистых помещений до 5 категории ИСО включительно. Нетканый текстильный материал, прочность 20 г/кв.м. Не предназначены для стирки. Упаковка 100 штук.
| 2 | VH-01 - антистатический платок-бандана |  | 581 | Антистатический платок-бандана VH-01. 66% полиэстер, 33% хлопок, 1% проводящие волокна. Выдерживает не менее 50 стирок без утраты антистатических свойств (машинная стирка 60 С°). Время стекания заряда не более 0,17 с.
| 3 | VH-02 - антистатический берет |  | 726 | Антистатический берет VH-02. 66% полиэстер, 33% хлопок, 1% проводящие волокна. Выдерживает не менее 50 стирок без утраты антистатических свойств (машинная стирка 60 С°). Время стекания заряда не более 0,17 с.
Одежда
| 1 | 52-100-4203 - сменный одноразовый комбинезон для чистых помещений, размер L |  | 341 | Сменный одноразовый комбинезон для чистых помещений. Сменные комбинезоны для чистых помещений до 6 категории ИСО включительно. Нетканый текстильный материал, прочность 60 г/кв. м, категория защиты 3 тип 5/6 EN 1149-5:2008. Не предназначены для машинной стирки. Цвет: белый полупрозрачный.
| 2 | 52-100-4204 - сменный одноразовый комбинезон для чистых помещений, размер XL |  | 341 | Сменный одноразовый комбинезон для чистых помещений. Сменные комбинезоны для чистых помещений до 6 категории ИСО включительно. Нетканый текстильный материал, прочность 60 г/кв. м, категория защиты 3 тип 5/6 EN 1149-5:2008. Не предназначены для машинной стирки. Цвет: белый полупрозрачный.
| 3 | 52-100-4205 - сменный одноразовый комбинезон для чистых помещений, размер XXL |  | 341 | Сменный одноразовый комбинезон для чистых помещений. Сменные комбинезоны для чистых помещений до 6 категории ИСО включительно. Нетканый текстильный материал, прочность 60 г/кв. м, категория защиты 3 тип 5/6 EN 1149-5:2008. Не предназначены для машинной стирки. Цвет: белый полупрозрачный.
| 4 | VA-Unisex - антистатический укороченный халат |  | 2907 | 66% полиэстер, 33% хлопок, 1% проводящие волокна. Экранирует объекты от воздействия электрических полей возникающих при трении одежды. Выдерживает не менее 50 стирок без утраты антистатических свойств (машинная стирка 60 С°). Время стекания заряда не более 0,17 с.
| 5 | VAE-M - антистатический халат мужской |  | 2762 | Антистатический халат VAE-M. 66% полиэстер, 33% хлопок, 1% проводящие волокна. Экранирует объекты от воздействия электрических полей, возникающих при трении одежды. Выдерживает не менее 50 стирок без утраты антистатических свойств (машинная стирка до 60º). Время стекания заряда не более 0,17 с.
| 6 | VAE-W - антистатический халат женский |  | 2762 | Антистатический халат VAE-W. 66% полиэстер, 33% хлопок, 1% проводящие волокна. Экранирует объекты от воздействия электрических полей, возникающих при трении одежды. Выдерживает не менее 50 стирок без утраты антистатических свойств (машинная стирка до 60º). Время стекания заряда не более 0,17 с.
| 7 | VAK-M - антистатический костюм мужской |  | 5815 | Антистатический костюм мужской VAK-M. 66% полиэстер, 33% хлопок, 1% проводящие волокна. Экранирует объекты от воздействия электрических полей возникающих при трении одежды. Выдерживает не менее 50 стирок без утраты антистатических свойств (машинная стирка 60 С°). Время стекания заряда не более 0,17 с.
| 8 | VAK-W - антистатический костюм женский |  | 5815 | Антистатический костюм женский VAK-W. 66% полиэстер, 33% хлопок, 1% проводящие волокна. Экранирует объекты от воздействия электрических полей возникающих при трении одежды. Выдерживает не менее 50 стирок без утраты антистатических свойств (машинная стирка 60 С°). Время стекания заряда не более 0,17 с.
| 9 | VAТ-M - антистатические брюки мужские |  | 2907 | Антистатические брюки мужские VAТ-M. 66% полиэстер, 33% хлопок, 1% проводящие волокна. Экранирует объекты от воздействия электрических полей возникающих при трении одежды. Выдерживает не менее 50 стирок без утраты антистатических свойств (машинная стирка 60 С°). Время стекания заряда не более 0,17 с.
| 10 | VAТ-W - антистатические брюки женские |  | 2907 | Антистатические брюки женские VAТ-W. 66% полиэстер, 33% хлопок, 1% проводящие волокна. Экранирует объекты от воздействия электрических полей возникающих при трении одежды. Выдерживает не менее 50 стирок без утраты антистатических свойств (машинная стирка 60 С°). Время стекания заряда не более 0,17 с.
Обувь
| 1 | ALEX - антистатические мужские туфли |  | 7850 | Антистатические мужские туфли из натуральной кожи.
| 2 | BALLERINA - антистатические женские туфли-балетки |  | 6905 | Антистатические женские туфли-балетки из натуральной кожи.
| 3 | FILE белый - антистатические туфли-сабо |  | 4434 | Антистатические туфли-сабо с задним ремешком и нескользящей подошвой из нат. кожи.
| 4 | FILE красный - антистатические туфли-сабо |  | 4434 | Антистатические туфли-сабо с задним ремешком и нескользящей подошвой из натуральной кожи.
| 5 | FILE черный - антистатические туфли-сабо |  | 4434 | Антистатические туфли-сабо с задним ремешком и нескользящей подошвой из нат. кожи.
| 6 | MICRO - антистатические открытые сандалии |  | 4216 | Антистатические открытые сандалии с нескользящей подошвой из натуральной кожи.
| 7 | OLIVIA - антистатические женские туфли |  | 7487 | Антистатические женские туфли из натуральной кожи.
| 8 | PLANAR SOFT - антистатические кеды |  | 8868 | Антистатические кеды из натуральной замши.
| 9 | ROM - антистатические мужские сандалии из натурального нубука |  | 6832 | Антистатические мужские сандалии из натурального нубука с нескользящей демпфирующей подошвой.
| 10 | TARGA - антистатические туфли |  | 6760 | Антистатические туфли из натуральной кожи.
Бахилы антистатические
| 1 | Ба-01 ESD - бахилы антистатические |  | 14 | Бахилы антистатические
| 2 | 30-551-5001 - антистатические бахилы для автоматического раздаточного устройства |  | 15991
| 3 | 52-100-0014 - бахилы для чистых помещений |  | 1090 | Бахилы для чистых помещений. Бахилы для чистых помещений до 5 категории ИСО включительно. Нетканый текстильный материал, прочность 50 г/кв.м. Цвет: белый полупрозрачный Упаковка 100 штук.
Перчатки
| 1 | 51-690-0701 - перчатки для чистых помещений |  | 2326 | Перчатки для чистых помещений. Гипоаллергенные перчатки для чистых помещений, выпускаются длиной 23 см и 30 см, предназначены для использования в чистых помещениях до 5 категории ИСО включительно. Материал: нитрил. Поверхностное сопротивление
| 2 | 51-690-0702 - перчатки для чистых помещений |  | 2326 | Перчатки для чистых помещений. Гипоаллергенные перчатки для чистых помещений, выпускаются длиной 23 см и 30 см, предназначены для использования в чистых помещениях до 5 категории ИСО включительно. Материал: нитрил. Поверхностное сопротивление
| 3 | 51-690-0703 - перчатки для чистых помещений |  | 2326 | Перчатки для чистых помещений. Гипоаллергенные перчатки для чистых помещений, выпускаются длиной 23 см и 30 см, предназначены для использования в чистых помещениях до 5 категории ИСО включительно. Материал: нитрил. Поверхностное сопротивление
| 4 | 51-690-0704 - перчатки для чистых помещений |  | 2689 | Перчатки для чистых помещений. Гипоаллергенные перчатки для чистых помещений, выпускаются длиной 23 см и 30 см, предназначены для использования в чистых помещениях до 5 категории ИСО включительно. Материал: нитрил. Поверхностное сопротивление
| 5 | 51-690-0705 - перчатки для чистых помещений |  | 2689 | Перчатки для чистых помещений. Гипоаллергенные перчатки для чистых помещений, выпускаются длиной 23 см и 30 см, предназначены для использования в чистых помещениях до 5 категории ИСО включительно. Материал: нитрил. Поверхностное сопротивление
| 6 | 51-690-0706 - перчатки для чистых помещений |  | 2689 | Перчатки для чистых помещений. Гипоаллергенные перчатки для чистых помещений, выпускаются длиной 23 см и 30 см, предназначены для использования в чистых помещениях до 5 категории ИСО включительно. Материал: нитрил. Поверхностное сопротивление
| 7 | A-0004 - перчатки ESD с фрикционным резиновым покрытием ладони |  | 363 | Перчатки ESD с фрикционным резиновым покрытием ладони.
| 8 | A-0004-1 - перчатки ESD с фрикционным резиновым покрытием пальцев |  | 327 | Перчатки ESD с фрикционным резиновым покрытием пальцев.
| 9 | A-0004-2 - перчатки ESD из антистатической ткани без покрытия |  | 218 | Перчатки ESD.
Очки защитные
| 1 | 51-762-0302 - защитные очки |  | 232 | Защитные очки. Очки с линзами из поликарбоната для защиты глаз от пыли и мелких осколков.
Маски для чистых помещений
| 1 | 52-000-0060 - маска для чистых помещений |  | 654 | Маска для чистых помещений. Маска для чистых помещений до 5 категории ИСО включительно. Материал: Трехслойный полипропилен. Упаковка 100 штук.
Тара и упаковка антистатическая
Поддоны для контейнеров
| 1 | Т-00 ESD - тара антистатическая |  | 1025 | Антистатическая тара (поддон): габаритные размеры 360x270x135мм (внутренние размеры 320х240х125мм).
| 2 | Т-01 ESD - тара антистатическая |  | 1056 | Антистатическая тара (поддон): габаритные размеры 420x310x150мм (внутренние размеры 375х275х145мм).
| 3 | Т-02 ESD - тара антистатическая |  | 1760 | Антистатическая тара (поддон): габаритные размеры 495x360x175мм (внутренние размеры 455х320х165мм).
| 4 | Т-03 ESD - тара антистатическая |  | 2514 | Антистатическая тара (поддон): габаритные размеры 560x420x240мм (внутренние размеры 510х330х235мм).
| 5 | Т-04 ESD - тара антистатическая |  | 2902 | Антистатическая тара (поддон): габаритные размеры 560x420x300мм (внутренние размеры 510х390х290мм).
| 6 | Т-05 ESD - тара антистатическая |  | 3672 | Антистатическая тара (поддон): габаритные размеры 560x420x380мм (внутренние размеры 510х390х375мм).
| 7 | Т-06 ESD - тара антистатическая |  | 2127 | Антистатическая тара (поддон): габаритные размеры 620x425x320мм (внутренние размеры 580х395х310мм).
| 8 | Т-07 ESD - тара антистатическая |  | 2902 | Антистатическая тара (поддон): габаритные размеры 610x415x245мм (внутренние размеры 580х380х240мм).
| 9 | Т-08 ESD - тара антистатическая |  | 4111 | Антистатическая тара (поддон): габаритные размеры 600x500x360мм (внутренние размеры 560х455х350мм).
| 10 | Т-09 ESD - тара антистатическая |  | 2759 | Антистатическая тара (поддон): габаритные размеры 600x500x150мм (внутренние размеры 560х455х140мм).
| 11 | Т-10 ESD - тара антистатическая |  | 3585 | Антистатическая тара (поддон): габаритные размеры 600x500x300мм (внутренние размеры 560х455х290мм).
| 12 | Т-11 ESD - тара антистатическая |  | 775 | Антистатическая тара (поддон): габаритные размеры 380x240x100мм (внутренние размеры 340х220х90мм).
| 13 | Т-12 ESD - тара антистатическая |  | 2652 | Антистатическая тара (поддон): габаритные размеры 690x410x160мм (внутренние размеры 620х370х150мм).
Контейнеры
| 1 | К-15 - контейнер для компонентов |  | 918 | Служит для харнения – комплектующие, печатные платы, запасные части к сотовым телефонам и так другое.
| 2 | 21-1042 EL - контейнер для транспортировки катушек |  | 3925 | Внешние размеры 600 х 200 х 106 мм.
| 3 | 21-1268 EL - контейнер для транспортировки катушек |  | 6033 | Внешние размеры 560 х 365 х 178 мм.
| 4 | 21-1288 EL - контейнер для транспортировки катушек |  | 3707 | Внешние размеры 362 х 188 х 110 мм.
| 5 | 23-175-7104 - токопроводящие контейнеры из полипропилена |  | 2108 | Токопроводящие контейнеры из полипропилена, коробки.
| 6 | 23-175-7105 - токопроводящие контейнеры из полипропилена |  | 2515 | Токопроводящие контейнеры из полипропилена, коробки.
| 7 | 23-175-7108 - токопроводящие контейнеры из полипропилена |  | 1119 | Токопроводящие контейнеры из полипропилена, коробки.
| 8 | 23-175-7109 - токопроводящие контейнеры из полипропилена |  | 1671 | Токопроводящие контейнеры из полипропилена, коробки.
| 9 | 3-200-0 EL - плоскодонный ESD контейнер RAKO |  | 1853 | 600 x 400 x 120.
| 10 | 3-201-0 EL - плоскодонный ESD контейнер RAKO |  | 2689 | 640 x 400 x 220.
| 11 | 3-202-0 EL - плоскодонный ESD контейнер RAKO |  | 3707 | 600 x 400 x 325.
| 12 | 3-203-0 EL - плоскодонный ESD контейнер RAKO |  | 1272 | 400 x 300 x 120.
| 13 | 3-204-0 EL - плоскодонный ESD контейнер RAKO |  | 1635 | 400 x 300 x 220.
| 14 | 3-205-0 EL - плоскодонный ESD контейнер RAKO |  | 2144 | 400 x 300 x 320.
| 15 | 3-206-0 EL - плоскодонный ESD контейнер RAKO |  | 639 | 300 x 200 x 120.
| 16 | 3-207-0 EL - плоскодонный ESD контейнер RAKO |  | 1373 | 400 x 300 x 170.
| 17 | 3-208-0 EL - плоскодонный ESD контейнер RAKO |  | 2544 | 600 x 400 x 170.
| 18 | 3-209-0 EL - плоскодонный ESD контейнер RAKO |  | 4652 | 600 x 400 x 425.
| 19 | 3-211-0 EL - плоскодонный ESD контейнер RAKO |  | 981 | 400 x 300 x 65.
| 20 | 3-212-0 EL - плоскодонный ESD контейнер RAKO |  | 3271 | 400 x 300 x 270.
| 21 | 9-321 - контейнер антистатический |  | цена по запросу | Антистатический пластиковый контейнер для SMD-компонентов.
| 22 | 9-322 - контейнер антистатический |  | цена по запросу | Антистатический пластиковый контейнер для SMD-компонентов.
| 23 | 9-323 - контейнер антистатический |  | цена по запросу | Антистатический пластиковый контейнер для SMD-компонентов.
| 24 | ESTUCHE 23-1 - контейнер для компонентов |  | 173 | Белый прозрачный контейнер на 7 отделении с крышкой. Удобен для хранения и транспортировки компонентов и мелких деталей Габариты: 160х120х30 мм.
Аксессуары к плоскодонным контейнерам RAKO
| 1 | 80-990-1 EL - антистатический разделитель для плоскодонных контейнеров RAKO 600х400 мм |  | 218 | Предназначен для контейнеров 600х400 мм.
| 2 | 80-990-2 EL - антистатический разделитель для плоскодонных контейнеров RAKO 400х300 мм |  | 218 | Предназначен для контейнеров 400х300 мм.
| 3 | 80-990-3 EL - антистатический разделитель для плоскодонных контейнеров RAKO 300х200 мм |  | 218 | Предназначен для контейнеров 300х200 мм.
| 4 | 80-991-1 EL - антистатический разделитель для плоскодонных контейнеров RAKO 600х400 мм |  | 218 | Предназначен для контейнеров 600х400 мм.
| 5 | 80-991-2 EL - антистатический разделитель для плоскодонных контейнеров RAKO 400х300 мм |  | 218 | Предназначен для контейнеров 400х300 мм.
| 6 | 80-991-3 EL - антистатический разделитель для плоскодонных контейнеров RAKO 300х200 мм |  | 218 | Предназначен для контейнеров 300х200 мм.
Крышки для контейнеров
| 1 | 23-175-7106 - крышка к токопроводящему контейнеру из полипропилена |  | 472 | Подходит к контейнерам 23-175-7104, 23-175-7105.
| 2 | 23-175-7110 - крышка к токопроводящему контейнеру из полипропилена |  | 377 | Подходит к контейнерам 23-175-7108, 23-175-7109.
| 3 | 3-213-1 EL - антистатическая крышка для плоскодонных контейнеров RAKO, 600 x 400 мм |  | 1017 | Антистатическая крышка для плоскодонных контейнеров RAKO.
| 4 | 3-214-1 EL - антистатическая крышка для плоскодонных контейнеров RAKO, 400 x 300 мм |  | 508 | Антистатическая крышка для плоскодонных контейнеров RAKO.
| 5 | 3-215-1 EL - антистатическая крышка для плоскодонных контейнеров RAKO, 300 x 200 мм |  | 581 | Антистатические крышки для плоскодонных контейнеров RAKO.
Треи
| 1 | 24-204-0650 - антистатические полиэстеровые треи |  | 944 | Размеры 330 х 250 х 50 мм.
| 2 | 24-204-1486 - антистатические полиэстеровые треи |  | 596 | Размеры 330 х 250 х 50 мм.
| 3 | 24-204-2273 - антистатические полиэстеровые треи |  | 901 | Размеры 350 х 225 х 20 мм.
| 4 | 24-204-2274 - антистатические полиэстеровые треи |  | 901 | Размеры 350 х 225 х 20 мм.
| 5 | 24-204-2531 - антистатические полиэстеровые треи |  | 1177 | Размеры 350 х 225 х 20 мм.
| 6 | 24-204-2532 - антистатические полиэстеровые треи |  | 1177 | Размеры 350 х 225 х 20 мм.
| 7 | 24-204-2533 - антистатические полиэстеровые треи (крышка) |  | 581 | Размеры 350 х 225 х 5 мм.
| 8 | 24-204-2819 - антистатические полиэстеровые треи |  | 494 | Размеры 210 х 210 х 24 мм.
| 9 | 24-204-2820 - антистатические полиэстеровые треи |  | 465 | Размеры 210 х 210 х 24 мм.
| 10 | 24-204-2821 - антистатические полиэстеровые треи |  | 465 | Размеры 210 х 210 х 24 мм.
| 11 | 24-204-4526 - антистатические полиэстеровые треи |  | 457 | Размеры 295 х 120 х 60 мм.
| 12 | V-01 ESD - антистатический пластиковый вкладыш для ящиков типоразмера А |  | 911 | Вкладыши изготовлены по размерам стандартных ящиков типоразмеров А тумб VIKING и устанавливаются внутрь без создания зазоров. Вкладыши предназначены для раздельного хранения плат, компонентов, готовых узлов изделий электронной промышленности, а также дополнительных инструментов и личных вещей.
| 13 | V-02 ESD - антистатический пластиковый вкладыш для ящиков типоразмера Б |  | 982 | Вкладыши изготовлены по размерам стандартных ящиков типоразмеров Б тумб VIKING и устанавливаются внутрь без создания зазоров. Вкладыши предназначены для раздельного хранения плат, компонентов, готовых узлов изделий электронной промышленности, а также дополнительных инструментов и личных вещей.
Картонные коробки
| 1 | 25-402-0005 - антистатическая картонная коробка с черным поролоном (полиэстером) внутри только снизу |  | 188 | Защищенное от статического электричества и механических повреждений хранение компонентов, печатных плат и микросхем. Поставляются с розовым поролоном внутри.
| 2 | 25-402-0010 - антистатическая картонная коробка с черным поролоном (полиэстером) внутри только снизу |  | 232 | Защищенное от статического электричества и механических повреждений хранение компонентов, печатных плат и микросхем. Поставляются с розовым поролоном внутри.
| 3 | 25-402-0015 - антистатическая картонная коробка с черным поролоном (полиэстером) внутри только снизу |  | 268 | Защищенное от статического электричества и механических повреждений хранение компонентов, печатных плат и микросхем. Поставляются с розовым поролоном внутри.
| 4 | 25-402-0020 - антистатическая картонная коробка с черным поролоном (полиэстером) внутри только снизу |  | 218 | Защищенное от статического электричества и механических повреждений хранение компонентов, печатных плат и микросхем. Поставляются с розовым поролоном внутри.
| 5 | 25-402-0025 - антистатическая картонная коробка с черным поролоном (полиэстером) внутри только снизу |  | 268 | Защищенное от статического электричества и механических повреждений хранение компонентов, печатных плат и микросхем. Поставляются с розовым поролоном внутри.
| 6 | 25-402-0105 - антистатическая картонная коробка с розовым поролоном (полиуретаном) внутри снизу и сверху |  | 225 | Антистатические картонные коробки 25-402-0105 предназначены для защищенного от статического электричества и механических повреждений хранения компонентов, печатных плат и микросхем.
| 7 | 25-402-0110 - антистатическая картонная коробка с розовым поролоном (полиуретаном) внутри снизу и сверху |  | 283 | Защищенное от статического электричества и механических повреждений хранение компонентов, печатных плат и микросхем. Поставляются с розовым поролоном внутри.
| 8 | 25-402-0115 - антистатическая картонная коробка с розовым поролоном (полиуретаном) внутри снизу и сверху |  | 421 | Защищенное от статического электричества и механических повреждений хранение компонентов, печатных плат и микросхем. Поставляются с розовым поролоном внутри.
| 9 | 25-402-0120 - антистатическая картонная коробка с розовым поролоном (полиуретаном) внутри снизу и сверху |  | 341 | Защищенное от статического электричества и механических повреждений хранение компонентов, печатных плат и микросхем. Поставляются с розовым поролоном внутри.
| 10 | 25-402-0205 - антистатическая картонная коробка с розовым поролоном (полиуретаном) внутри снизу и сверху |  | 421 | Защищенное от статического электричества и механических повреждений хранение компонентов, печатных плат и микросхем. Поставляются с розовым поролоном внутри.
| 11 | 25-402-0210 - антистатическая картонная коробка с розовым поролоном (полиуретаном) внутри снизу и сверху |  | 596 | Защищенное от статического электричества и механических повреждений хранение компонентов, печатных плат и микросхем. Поставляются с розовым поролоном внутри.
| 12 | 25-402-0215 - антистатическая картонная коробка с розовым поролоном (полиуретаном) внутри снизу и сверху |  | 785 | Защищенное от статического электричества и механических повреждений хранение компонентов, печатных плат и микросхем. Поставляются с розовым поролоном внутри.
| 13 | 25-402-0220 - антистатическая картонная коробка с розовым поролоном (полиуретаном) внутри снизу и сверху |  | 814 | Защищенное от статического электричества и механических повреждений хранение компонентов, печатных плат и микросхем. Поставляются с розовым поролоном внутри.
| 14 | 25-402-0225 - антистатическая картонная коробка с розовым поролоном (полиуретаном) внутри снизу и сверху |  | 1046 | Защищенное от статического электричества и механических повреждений хранение компонентов, печатных плат и микросхем. Поставляются с розовым поролоном внутри.
| 15 | 25-402-0230 - антистатическая картонная коробка с розовым поролоном (полиуретаном) внутри снизу и сверху |  | 1352 | Защищенное от статического электричества и механических повреждений хранение компонентов, печатных плат и микросхем. Поставляются с розовым поролоном внутри.
| 16 | 25-402-0235 - антистатическая картонная коробка с розовым поролоном (полиуретаном) внутри снизу и сверху |  | 1722 | Защищенное от статического электричества и механических повреждений хранение компонентов, печатных плат и микросхем. Поставляются с розовым поролоном внутри.
| 17 | 25-402-0240 - антистатическая картонная коробка с розовым поролоном (полиуретаном) внутри снизу и сверху |  | 2064 | Защищенное от статического электричества и механических повреждений хранение компонентов, печатных плат и микросхем. Поставляются с розовым поролоном внутри.
Лотки
| 1 | АТР-9342 - лоток пластмассовый |  | 246 | Лоток пластмассовый для ЗИПа и комплектующих.
| 2 | АТР-9346 - лоток пластмассовый |  | 246 | Лоток пластмассовый для ЗИПа и комплектующих.
| 3 | ЛК-00 ESD - лоток антистатический |  | 102 | Антистатический лоток внешние размеры 95x105x50мм (внутренние размеры 80х90х40мм), устанавливаемый на плоскость или подвешиваемый тыльной частью на рейку.
| 4 | ЛК-01 - лоток |  | 92 | Пластиковый лоток для компонентов и мелких деталей. Крепится на рейке к задней раме рабочего стола БЕЛТЕМА или стойки мобильные универсальные. Габариты: 160х90х70 мм.
| 5 | ЛК-01 ESD - лоток антистатический |  | 196 | Антистатический лоток внешние размеры 165x95x70мм (внутренние размеры 145х85х60мм), устанавливаемый на плоскость или подвешиваемый тыльной частью на рейку.
| 6 | ЛК-02 ESD - лоток антистатический |  | 275 | Антистатический лоток внешние размеры 175x105x80мм (внутренние размеры 155х90х70мм), устанавливаемый на плоскость или подвешиваемый тыльной частью на рейку.
| 7 | ЛК-03 ESD - лоток антистатический |  | 286 | Антистатический лоток внешние размеры 200x130x90мм (внутренние размеры 175х110х80мм), устанавливаемый на плоскость или подвешиваемый тыльной частью на рейку.
| 8 | ЛК-04 ESD - лоток антистатический |  | 301 | Антистатический лоток внешние размеры 235x155x120мм (внутренние размеры 215х140х110мм), устанавливаемый на плоскость или подвешиваемый тыльной частью на рейку.
| 9 | ЛК-05 ESD - лоток антистатический |  | 122 | Антистатический лоток внешние размеры 104x104x49мм (внутренние размеры 88х87х40мм), устанавливаемый на плоскость или подвешиваемый тыльной частью на рейку.
| 10 | ЛК-06 ESD - лоток антистатический |  | 147 | Антистатический лоток внешние размеры 104x104x49мм (внутренние размеры 88х87х40мм), устанавливаемый на плоскость или подвешиваемый тыльной частью на рейку.
| 11 | ЛК-07 ESD - лоток антистатический |  | 275 | Антистатический лоток внешние размеры 180x121x79мм (внутренние размеры 150х100х76мм), устанавливаемый на плоскость.
| 12 | ЛК-08 ESD - лоток антистатический |  | 414 | Антистатический лоток внешние размеры 253x155x125мм (внутренние размеры 210х132х115мм), устанавливаемый на плоскость.
| 13 | ЛК-09 ESD - лоток антистатический |  | 658 | Антистатический лоток внешние размеры 352x201x143мм (внутренние размеры 303х175х135мм), устанавливаемый на плоскость.
| 14 | 24-401-9428 - лоток для хранения компонентов |  | 799 | Модульная система: лоток с пазами, короткие и длинные разделители, прозрачная крышка. Устанавливаются в пазы лотка и защелкиваются, обеспечивают надежность разделения ячеек внутри системы.
| 15 | COCIS-A - лоток антистатический |  | 130 | Антистатический лоток 85 x 95 x 45 мм, устанавливаемый на плоскость или подвешиваемый тыльной частью на металлическую рейку
| 16 | COCIS-B - лоток антистатический |  | 203 | Антистатический лоток 160 x 95 x 75 мм, устанавливаемый на плоскость или подвешиваемый тыльной частью на металлическую рейку.
| 17 | COCIS-C - лоток антистатический |  | 377 | Антистатический лоток 230 x 140 x 134 мм, устанавливаемый на плоскость или подвешиваемый тыльной частью на металл. рейку.
| 18 | COCIS-E - лоток антистатический |  | 799 | Антистатический лоток COCIS-E для комплектующих из полипропилена. Оборудован планками для крепления на металлический рельс с тыльной стороны, может также устанавливаться друг на друга. Внешние размеры 350x230x150 мм, внутренние размеры 265x206x140 мм.
Аксессуары к лоткам
| 1 | 23-177-9430 - длинный разделитель (15 прорезей) |  | 94 | Модульная система: лоток с пазами, короткие и длинные разделители, прозрачная крышка. Устанавливаются в пазы лотка и защелкиваются, обеспечивают надежность разделения ячеек внутри системы.
| 2 | 23-177-9431 - короткий разделитель (11 прорезей) |  | 65 | Модульная система: лоток с пазами, короткие и длинные разделители, прозрачная крышка. Устанавливаются в пазы лотка и защелкиваются, обеспечивают надежность разделения ячеек внутри системы.
| 3 | 24-213-9429 - прозрачная крышка для лотка |  | 581 | Модульная система: лоток с пазами, короткие и длинные разделители, прозрачная крышка. Устанавливаются в пазы лотка и защелкиваются, обеспечивают надежность разделения ячеек внутри системы.
Настольные системы хранения компонентов
| 1 | АТР-9352 - блок ячеек |  | 4440 | Блок ячеек.
| 2 | АТР-9353 - прозрачный блок ячеек |  | 5400 | Прозрачный блок ячеек.
| 3 | АТР-9354 - блок ячеек |  | 4800 | Блок ячеек.
| 4 | АТР-9357 - прозрачный блок ячеек |  | 5280 | Прозрачный блок ячеек.
| 5 | АТР-9358 - блок ячеек |  | 5100 | Блок ячеек.
| 6 | АТР-9359 - прозрачный блок ячеек |  | 5700 | Прозрачный блок ячеек.
| 7 | БК-01 - бокс для компонентов |  | 1139 | Пластиковый бокс на 12 отделений с перегородкой для хранения радиодеталей и крепежа.
| 8 | БК-02 - бокс для компонентов |  | 1500 | Пластиковый бокс на 12 отделений с перегородкой для хранения радиодеталей и крепежа.
| 9 | БК-03 - бокс для компонентов |  | 2500 | Пластиковый бокс с 3 ящиками.
| 10 | К-01 - модуль для компонентов прозрачный |  | 281 | Пластиковый бокс с выдвижным прозрачным ящиком и ручкой - держателем для этикетки.
| 11 | К-02 - модуль для компонентов прозрачный |  | 306 | Пластиковый бокс с выдвижным прозрачным ящиком и ручкой - держателем для этикетки.
| 12 | К-03 - модуль для компонентов непрозрачный |  | 153 | Состоит из 2х выдвижных лотков, объединённых одним корпусом. На задней части корпуса расположены крепёжные отверстия, с помощью которых контейнер можно легко прикрепить к стене. В ручках лотков предусмотрен отсек для бирки.
| 13 | К-04 - модуль для компонентов прозрачный |  | 153 | Состоит из 3-х выдвижных лотков, объединённых одним корпусом. На задней части корпуса расположены крепёжные отверстия, с помощью которых контейнер можно легко прикрепить к стене. В ручках лотков предусмотрен отсек для бирки.
| 14 | К-05 - модуль для компонентов прозрачный |  | 173 | Состоит из 4-х выдвижных лотков, объединённых одним корпусом. На задней части корпуса расположены крепёжные отверстия, с помощью которых контейнер можно легко прикрепить к стене. В ручках лотков предусмотрен отсек для бирки.
| 15 | К-36 ESD - настольная система хранения компонентов |  | 11630 | Металлический заземляемый каркас (кассетница) 315x340x195 мм. 36 выдвижных ячеек (64x35x135 мм) из антистатического проводящего пластика.
| 16 | МК-01 - модуль для компонентов |  | 150 | Модуль для компонентов
| 17 | МК-015 ESD - модуль для компонентов |  | 316 | Модуль для компонентов
| 18 | МК-016 ESD - модуль антистатический |  | 638 | Сотовый модуль представляет собой пластиковый бокс с размерами 253х140х70 мм (внутренние размеры 233х127х58 мм) с выдвижным ящичком, счетчиком компонентов и удобной ручкой - держателем для этикетки.
| 19 | K-12 ESD - настольная система хранения компонентов |  | 5451 | Настольная стойка монтажника для удобного размещения на рабочем столе электронных компонентов. Заземляемый каркас покрыт порошковой токопроводящей краской.
| 20 | VKG S-01 - система хранения SMD-компонентов |  | 13447 | Система хранения SMD-компонентов с ящичками малой (20 мм) глубины. Отлита из токопроводящего полипропилена. Настольная система поставляется в комплекте: стандартный каркас, верхняя рама, днище, комплект из 6 выдвижных ящичков. Отдельно заказываются вкладыши-разделители с необходимым количеством ячеек.
| 21 | VKG S-02 - система хранения SMD-компонентов |  | 16064 | Система хранения SMD-компонентов с глубокими (40 мм) ящичками. Отлита из токопроводящего полипропилена. Настольная система поставляется в комплекте: стандартный каркас, верхняя рама, днище, комплект из 6 выдвижных ящичков. Отдельно заказываются вкладыши-разделители с необходимым количеством ячеек.
| 22 | VKG S-03 - система хранения SMD-компонентов |  | 36199 | Система хранения SMD-компонентов с ящичками малой (20 мм) глубины. Отлита из токопроводящего полипропилена. Настольная система поставляется в комплекте: стандартный каркас, верхняя рама, днище, комплект из 6 выдвижных ящичков, набор из 252 круглых антистатических коробочек.
Аксессуары к системам хранения SMD-компонентов VKG
| 1 | VKG S-01-001 - вкладыш-разделитель на 16 ячеек |  | 1599 | Вкладыш-разделитель на 16 ячеек (27 x 120 мм).
| 2 | VKG S-01-002 - вкладыш-разделитель на 16 ячеек |  | 1599 | Вкладыш-разделитель на 16 ячеек (56 x 61 мм).
| 3 | VKG S-01-003 - вкладыш-разделитель на 18 ячеек |  | 1599 | Вкладыш-разделитель на 18 ячеек (36 x 82 мм).
| 4 | VKG S-01-004 - вкладыш-разделитель на 24 ячейки |  | 1599 | Вкладыш-разделитель на 24 ячейки (40 x 65 мм).
| 5 | VKG S-01-005 - вкладыш-разделитель на 36 ячеек |  | 1599 | Вкладыш-разделитель на 36 ячеек (23 x 60 мм).
| 6 | VKG S-01-006 - вкладыш-разделитель на 42 ячейки |  | 1599 | Комплект система хранения SMD-компонентов с ящичками малой (внутренние размеры ящичков 261 х 238 х 20 см) глубины
| 7 | VKG S-02-001 - вкладыш-разделитель на 16 ячеек |  | 1962 | Вкладыш-разделитель на 16 ячеек (87 x 81 мм).
| 8 | VKG S-02-002 - вкладыш-разделитель на 12 ячеек |  | 1962 | Вкладыш-разделитель на 12 ячеек (71 x 75 мм).
| 9 | VKG S-02-003 - вкладыш-разделитель на 25 ячеек |  | 1962 | Вкладыш-разделитель на 25 ячеек (45 x 63 мм).
| 10 | VKG S-02-004 - вкладыш-разделитель на 30 ячеек |  | 1962 | Вкладыш-разделитель на 30 ячеек (44 x 50 мм).
Стойки-держатели, подставки для печатных плат
| 1 | ПДП-01 ESD - подставка-держатель L-образная |  | 653 | Подставка-держатель L-образная
| 2 | ППП-01 ESD - подставка под платы плоская |  | 439 | Подстака под платы плоская 280 x 400мм, 42 слота по 3 мм, с направляющими бороздками для печатных плат.
| 3 | ППП-02 ESD - подставка под платы |  | 1887 | Подставка под платы
| 4 | L-35 - L-образная подставка под платы |  | 1453 | L-образная подставка под платы 500х222х162 мм. 35 слотов шириной 2,8 и глубиной 6 мм; расстояние между слотами 12,3 мм.
| 5 | TL1 - ESD подставка для печатных плат |  | 1599 | ЕSD-подставки для размещения печатных плат небольшого размера.
| 6 | TL2 - ESD подставка для печатных плат |  | 1599 | ESD-подставки для размещения печатных плат небольшого размера, размер 350 x 250 x 30 мм, для плат 100 х 40 мм.
| 7 | TL3 - ESD подставка для печатных плат |  | 1599 | ESD-подставки для размещения печатных плат небольшого размера, размер 350 x 225 x 23 мм, для плат 50 х 30 мм.
Кейсы
| 1 | 35-200-0 EL - антистатический кейс с ручками |  | 3598 | 600 x 400 x 132.
| 2 | 35-201-10 EL - антистатический кейс с ручками |  | 4906 | 600 x 400 x 235.
| 3 | 35-202-10 EL - антистатический кейс с ручками |  | 5960 | 600 x 400 x 340.
| 4 | 35-203-0 EL - антистатический кейс с ручками |  | 2180 | 400 x 300 x 135.
| 5 | 35-204-0 EL - антистатический кейс с ручками |  | 2762 | 400 x 300 x 235.
| 6 | 35-205-0 EL - антистатический кейс с ручками |  | 3125 | 400 x 300 x 340.
| 7 | 35-206-0 EL - антистатический кейс с ручками |  | 1817 | 300 x 200 x 130.
| 8 | 35-207 EL - антистатический кейс с ручками |  | 2471 | 400 x 300 x 185.
| 9 | 35-208-10 EL - антистатический кейс с ручками |  | 4652 | 600 x 400 x 185.
| 10 | 35-211-0 EL - антистатический кейс с ручками |  | 2035 | 400 x 300 x 80.
| 11 | 35-212-0 EL - антистатический кейс с ручками |  | 4652 | 400 x 300 x 290.
Упаковочные пакеты
| 1 | M 102x152 - серо-голубой металлизированный упаковочный пакет 80 микрон |  | 632 | Упаковочные пакеты металлизированные (серо-голубые) 80 микрон; высокий уровень защиты от электростатическиx полей (металлическая сетка напылена между внешними слоями антистатического полиэстера) и быстрое стекание заряда: от 5 кВ до нуля – не более 0,03 с.
| 2 | M 127x203 - серо-голубой металлизированный упаковочный пакет 80 микрон |  | 872 | Упаковочные пакеты металлизированные (серо-голубые) 80 микрон; высокий уровень защиты от электростатическиx полей (металлическая сетка напылена между внешними слоями антистатического полиэстера) и быстрое стекание заряда: от 5 кВ до нуля – не более 0,03 с.
| 3 | M 152x203 - серо-голубой металлизированный упаковочный пакет 80 микрон |  | 995 | Упаковочные пакеты металлизированные (серо-голубые) 80 микрон; высокий уровень защиты от электростатическиx полей (металлическая сетка напылена между внешними слоями антистатического полиэстера) и быстрое стекание заряда: от 5 кВ до нуля – не более 0,03 с.
| 4 | M 152x254 - серо-голубой металлизированный упаковочный пакет 80 микрон |  | 1177 | Упаковочные пакеты металлизированные (серо-голубые) 80 микрон; высокий уровень защиты от электростатическиx полей (металлическая сетка напылена между внешними слоями антистатического полиэстера) и быстрое стекание заряда: от 5 кВ до нуля – не более 0,03 с.
| 5 | M 152x660 - серо-голубой металлизированный упаковочный пакет 80 микрон |  | 2173 | Упаковочные пакеты металлизированные (серо-голубые) 80 микрон; высокий уровень защиты от электростатическиx полей (металлическая сетка напылена между внешними слоями антистатического полиэстера) и быстрое стекание заряда: от 5 кВ до нуля – не более 0,03 с.
| 6 | M 203x305 - серо-голубой металлизированный упаковочный пакет 80 микрон |  | 1475 | Упаковочные пакеты металлизированные (серо-голубые) 80 микрон; высокий уровень защиты от электростатическиx полей (металлическая сетка напылена между внешними слоями антистатического полиэстера) и быстрое стекание заряда: от 5 кВ до нуля – не более 0,03 с.
| 7 | M 203x406 - серо-голубой металлизированный упаковочный пакет 80 микрон |  | 1882 | Упаковочные пакеты металлизированные (серо-голубые) 80 микрон; высокий уровень защиты от электростатическиx полей (металлическая сетка напылена между внешними слоями антистатического полиэстера) и быстрое стекание заряда: от 5 кВ до нуля – не более 0,03 с.
| 8 | M 254x305 - серо-голубой металлизированный упаковочный пакет 80 микрон |  | 1788 | Упаковочные пакеты металлизированные (серо-голубые) 80 микрон; высокий уровень защиты от электростатическиx полей (металлическая сетка напылена между внешними слоями антистатического полиэстера) и быстрое стекание заряда: от 5 кВ до нуля – не более 0,03 с.
| 9 | M 254x660 - серо-голубой металлизированный упаковочный пакет 80 микрон |  | 3947 | Упаковочные пакеты металлизированные (серо-голубые) 80 микрон; высокий уровень защиты от электростатическиx полей (металлическая сетка напылена между внешними слоями антистатического полиэстера) и быстрое стекание заряда: от 5 кВ до нуля – не более 0,03 с.
| 10 | M 305x406 - серо-голубой металлизированный упаковочный пакет 80 микрон |  | 3162 | Упаковочные пакеты металлизированные (серо-голубые) 80 микрон; высокий уровень защиты от электростатическиx полей (металлическая сетка напылена между внешними слоями антистатического полиэстера) и быстрое стекание заряда: от 5 кВ до нуля – не более 0,03 с.
| 11 | M 305x457 - серо-голубой металлизированный упаковочный пакет 80 микрон |  | 3234 | Упаковочные пакеты металлизированные (серо-голубые) 80 микрон; высокий уровень защиты от электростатическиx полей (металлическая сетка напылена между внешними слоями антистатического полиэстера) и быстрое стекание заряда: от 5 кВ до нуля – не более 0,03 с.
| 12 | M 356x457 - серо-голубой металлизированный упаковочный пакет 80 микрон |  | 4070 | Упаковочные пакеты металлизированные (серо-голубые) 80 микрон; высокий уровень защиты от электростатическиx полей (металлическая сетка напылена между внешними слоями антистатического полиэстера) и быстрое стекание заряда: от 5 кВ до нуля – не более 0,03 с.
| 13 | M 457x457 - серо-голубой металлизированный упаковочный пакет 80 микрон |  | 5088 | Упаковочные пакеты металлизированные (серо-голубые) 80 микрон; высокий уровень защиты от электростатическиx полей (металлическая сетка напылена между внешними слоями антистатического полиэстера) и быстрое стекание заряда: от 5 кВ до нуля – не более 0,03 с.
| 14 | M 610x406 - серо-голубой металлизированный упаковочный пакет 80 микрон |  | 5538 | Упаковочные пакеты металлизированные (серо-голубые) 80 микрон; высокий уровень защиты от электростатическиx полей (металлическая сетка напылена между внешними слоями антистатического полиэстера) и быстрое стекание заряда: от 5 кВ до нуля – не более 0,03 с.
| 15 | M 76x127 - серо-голубой металлизированный упаковочный пакет 80 микрон |  | 487 | Упаковочные пакеты металлизированные (серо-голубые) 80 микрон; высокий уровень защиты от электростатическиx полей (металлическая сетка напылена между внешними слоями антистатического полиэстера) и быстрое стекание заряда: от 5 кВ до нуля – не более 0,03 с.
| 16 | MC 102x152 - серо-голубой металлизированный упаковочный пакет 80 микрон c zip-защелкой |  | 1112 | Упаковочные пакеты металлизированные (серо-голубые) 80 микрон; высокий уровень защиты от электростатическиx полей (металлическая сетка напылена между внешними слоями антистатического полиэстера) и быстрое стекание заряда: от 5 кВ до нуля – не более 0,03 с.
| 17 | MC 127x203 - серо-голубой металлизированный упаковочный пакет 80 микрон c zip-защелкой |  | 1482 | Упаковочные пакеты металлизированные (серо-голубые) 80 микрон; высокий уровень защиты от электростатическиx полей (металлическая сетка напылена между внешними слоями антистатического полиэстера) и быстрое стекание заряда: от 5 кВ до нуля – не более 0,03 с.
| 18 | MC 152x203 - серо-голубой металлизированный упаковочный пакет 80 микрон c zip-защелкой |  | 1708 | Упаковочные пакеты металлизированные (серо-голубые) 80 микрон; высокий уровень защиты от электростатическиx полей (металлическая сетка напылена между внешними слоями антистатического полиэстера) и быстрое стекание заряда: от 5 кВ до нуля – не более 0,03 с.
| 19 | MC 152x254 - серо-голубой металлизированный упаковочный пакет 80 микрон c zip-защелкой |  | 1969 | Упаковочные пакеты металлизированные (серо-голубые) 80 микрон; высокий уровень защиты от электростатическиx полей (металлическая сетка напылена между внешними слоями антистатического полиэстера) и быстрое стекание заряда: от 5 кВ до нуля – не более 0,03 с.
| 20 | MC 203x254 - серо-голубой металлизированный упаковочный пакет 80 микрон c zip-защелкой |  | 2071 | Упаковочные пакеты металлизированные (серо-голубые) 80 микрон; высокий уровень защиты от электростатическиx полей (металлическая сетка напылена между внешними слоями антистатического полиэстера) и быстрое стекание заряда: от 5 кВ до нуля – не более 0,03 с.
| 21 | MC 203x305 - серо-голубой металлизированный упаковочный пакет 80 микрон c zip-защелкой |  | 2398 | Упаковочные пакеты металлизированные (серо-голубые) 80 микрон; высокий уровень защиты от электростатическиx полей (металлическая сетка напылена между внешними слоями антистатического полиэстера) и быстрое стекание заряда: от 5 кВ до нуля – не более 0,03 с.
| 22 | MC 279x381 - серо-голубой металлизированный упаковочный пакет 80 микрон c zip-защелкой |  | 6214 | Упаковочные пакеты металлизированные (серо-голубые) 80 микрон; высокий уровень защиты от электростатическиx полей (металлическая сетка напылена между внешними слоями антистатического полиэстера) и быстрое стекание заряда: от 5 кВ до нуля – не более 0,03 с.
| 23 | MC 356x457 - серо-голубой металлизированный упаковочный пакет 80 микрон c zip-защелкой |  | 6229 | Упаковочные пакеты металлизированные (серо-голубые) 80 микрон; высокий уровень защиты от электростатическиx полей (металлическая сетка напылена между внешними слоями антистатического полиэстера) и быстрое стекание заряда: от 5 кВ до нуля – не более 0,03 с.
| 24 | MC 457x457 - серо-голубой металлизированный упаковочный пакет 80 микрон c zip-защелкой |  | 7080 | Упаковочные пакеты металлизированные (серо-голубые) 80 микрон; высокий уровень защиты от электростатическиx полей (металлическая сетка напылена между внешними слоями антистатического полиэстера) и быстрое стекание заряда: от 5 кВ до нуля – не более 0,03 с.
| 25 | MC 76x127 - серо-голубой металлизированный упаковочный пакет 80 микрон c zip-защелкой |  | 894 | Упаковочные пакеты металлизированные (серо-голубые) 80 микрон; высокий уровень защиты от электростатическиx полей (металлическая сетка напылена между внешними слоями антистатического полиэстера) и быстрое стекание заряда: от 5 кВ до нуля – не более 0,03 с.
| 26 | S 102x152 - прозрачно-розовый упаковочный пакет 90 микрон |  | 436 | Экономичные упаковочные пакеты (прозрачные розовые толщиной 90 микрон) для использования внутри ESD-защищенных зон. Не генерируют и не накапливают заряд, однако не защищают от воздействия внешнего поля. Стекание заряда от 5000 В до 50 В – не более 1 с. Серия SC отличается наличием краевой zip-защелки. В упаковке 100 пакетов.
| 27 | S 127x203 - прозрачно-розовый упаковочный пакет 90 микрон |  | 683 | Экономичные упаковочные пакеты (прозрачные розовые толщиной 90 микрон) для использования внутри ESD-защищенных зон. Не генерируют и не накапливают заряд, однако не защищают от воздействия внешнего поля. Стекание заряда от 5000 В до 50 В – не более 1 с. Серия SC отличается наличием краевой zip-защелки. В упаковке 100 пакетов.
| 28 | S 152x254 - прозрачно-розовый упаковочный пакет 90 микрон |  | 777 | Экономичные упаковочные пакеты (прозрачные розовые толщиной 90 микрон) для использования внутри ESD-защищенных зон. Не генерируют и не накапливают заряд, однако не защищают от воздействия внешнего поля. Стекание заряда от 5000 В до 50 В – не более 1 с. Серия SC отличается наличием краевой zip-защелки. В упаковке 100 пакетов.
| 29 | S 254x305 - прозрачно-розовый упаковочный пакет 90 микрон |  | 1090 | Экономичные упаковочные пакеты (прозрачные розовые толщиной 90 микрон) для использования внутри ESD-защищенных зон. Не генерируют и не накапливают заряд, однако не защищают от воздействия внешнего поля. Стекание заряда от 5000 В до 50 В – не более 1 с. Серия SC отличается наличием краевой zip-защелки. В упаковке 100 пакетов.
| 30 | S 305x356 - прозрачно-розовый упаковочный пакет 90 микрон |  | 1584 | Экономичные упаковочные пакеты (прозрачные розовые толщиной 90 микрон) для использования внутри ESD-защищенных зон. Не генерируют и не накапливают заряд, однако не защищают от воздействия внешнего поля. Стекание заряда от 5000 В до 50 В – не более 1 с. Серия SC отличается наличием краевой zip-защелки. В упаковке 100 пакетов.
| 31 | SC 102x152 - прозрачно-розовый упаковочный пакет 90 микрон c zip-защелкой |  | 588 | Экономичные упаковочные пакеты (прозрачные розовые толщиной 90 микрон) для использования внутри ESD-защищенных зон. Не генерируют и не накапливают заряд, однако не защищают от воздействия внешнего поля. Стекание заряда от 5000 В до 50 В – не более 1 с. Серия SC отличается наличием краевой zip-защелки. В упаковке 100 пакетов.
| 32 | SC 127x203 - прозрачно-розовый упаковочный пакет 90 микрон c zip-защелкой |  | 712 | Экономичные упаковочные пакеты (прозрачные розовые толщиной 90 микрон) для использования внутри ESD-защищенных зон. Не генерируют и не накапливают заряд, однако не защищают от воздействия внешнего поля. Стекание заряда от 5000 В до 50 В – не более 1 с. Серия SC отличается наличием краевой zip-защелки. В упаковке 100 пакетов.
| 33 | SC 152x254 - прозрачно-розовый упаковочный пакет 90 микрон c zip-защелкой |  | 915 | Экономичные упаковочные пакеты (прозрачные розовые толщиной 90 микрон) для использования внутри ESD-защищенных зон. Не генерируют и не накапливают заряд, однако не защищают от воздействия внешнего поля. Стекание заряда от 5000 В до 50 В – не более 1 с. Серия SC отличается наличием краевой zip-защелки. В упаковке 100 пакетов.
| 34 | SC 305x406 - прозрачно-розовый упаковочный пакет 90 микрон c zip-защелкой |  | 2689 | Экономичные упаковочные пакеты (прозрачные розовые толщиной 90 микрон) для использования внутри ESD-защищенных зон. Не генерируют и не накапливают заряд, однако не защищают от воздействия внешнего поля. Стекание заряда от 5000 В до 50 В – не более 1 с. Серия SC отличается наличием краевой zip-защелки. В упаковке 100 пакетов.
| 35 | SC 76x127 - прозрачно-розовый упаковочный пакет 90 микрон c zip-защелкой |  | 443 | Экономичные упаковочные пакеты (прозрачные розовые толщиной 90 микрон) для использования внутри ESD-защищенных зон. Не генерируют и не накапливают заряд, однако не защищают от воздействия внешнего поля. Стекание заряда от 5000 В до 50 В – не более 1 с. Серия SC отличается наличием краевой zip-защелки. В упаковке 100 пакетов.
| 36 | SD 102x762 - блестящий непрозрачный металлизированный пакет 90 микрон |  | 6542 | Металлизированные пакеты (блестящие непрозрачные толщиной 90 мкм) предназначены для вакуумной упаковки. Имеют высшую степень механической прочности (в том числе для вакуумной упаковки остроугольных объектов). Наилучшая влагонепроницаемость при длительном хранении вакуума. Защита от любых внешних электромагнитных и статических полей. Стекание заряда от 5 кВ до нуля – не более 0,05 секунды. В упаковке 100 пакетов.
| 37 | SD 254x305 - блестящий непрозрачный металлизированный пакет 90 микрон |  | 5558 | Металлизированные пакеты (блестящие непрозрачные толщиной 90 мкм) предназначены для вакуумной упаковки. Имеют высшую степень механической прочности (в том числе для вакуумной упаковки остроугольных объектов). Наилучшая влагонепроницаемость при длительном хранении вакуума. Защита от любых внешних электромагнитных и статических полей. Стекание заряда от 5 кВ до нуля – не более 0,05 секунды. В упаковке 100 пакетов.
| 38 | SD 254x508 - блестящий непрозрачный металлизированный пакет 90 микрон |  | 5364 | Металлизированные пакеты (блестящие непрозрачные толщиной 90 мкм) предназначены для вакуумной упаковки. Имеют высшую степень механической прочности (в том числе для вакуумной упаковки остроугольных объектов). Наилучшая влагонепроницаемость при длительном хранении вакуума. Защита от любых внешних электромагнитных и статических полей. Стекание заряда от 5 кВ до нуля – не более 0,05 секунды. В упаковке 100 пакетов.
| 39 | SD 406x457 - блестящий непрозрачный металлизированный пакет 90 микрон |  | 10116 | Металлизированные пакеты (блестящие непрозрачные толщиной 90 мкм) предназначены для вакуумной упаковки. Имеют высшую степень механической прочности (в том числе для вакуумной упаковки остроугольных объектов). Наилучшая влагонепроницаемость при длительном хранении вакуума. Защита от любых внешних электромагнитных и статических полей. Стекание заряда от 5 кВ до нуля – не более 0,05 секунды. В упаковке 100 пакетов.
| 40 | SD 457x457 - блестящий непрозрачный металлизированный пакет 90 микрон |  | 11248 | Металлизированные пакеты (блестящие непрозрачные толщиной 90 мкм) предназначены для вакуумной упаковки. Имеют высшую степень механической прочности (в том числе для вакуумной упаковки остроугольных объектов). Наилучшая влагонепроницаемость при длительном хранении вакуума. Защита от любых внешних электромагнитных и статических полей. Стекание заряда от 5 кВ до нуля – не более 0,05 секунды. В упаковке 100 пакетов.
| 41 | SDH 102x762 - блестящий непрозрачный металлизированный пакет 152 микрон |  | 7000 | Сверхпрочные металлизированные пакеты (блестящие непрозрачные толщиной 152 мкм) предназначены для вакуумной упаковки. Имеют высшую степень механической прочности (в том числе для вакуумной упаковки остроугольных объектов). Наилучшая влагонепроницаемость при длительном хранении вакуума. Защита от любых внешних электромагнитных и статических полей. Стекание заряда от 5 кВ до нуля – не более 0,05 секунды. В упаковке 100 пакетов.
| 42 | SDH 254x305 - блестящий непрозрачный металлизированный пакет 152 микрон |  | 7428 | Сверхпрочные металлизированные пакеты (блестящие непрозрачные толщиной 152 мкм) предназначены для вакуумной упаковки. Имеют высшую степень механической прочности (в том числе для вакуумной упаковки остроугольных объектов). Наилучшая влагонепроницаемость при длительном хранении вакуума. Защита от любых внешних электромагнитных и статических полей. Стекание заряда от 5 кВ до нуля – не более 0,05 секунды. В упаковке 100 пакетов.
| 43 | SDH 254x508 - блестящий непрозрачный металлизированный пакет 152 микрон |  | 8882 | Сверхпрочные металлизированные пакеты (блестящие непрозрачные толщиной 152 мкм) предназначены для вакуумной упаковки. Имеют высшую степень механической прочности (в том числе для вакуумной упаковки остроугольных объектов). Наилучшая влагонепроницаемость при длительном хранении вакуума. Защита от любых внешних электромагнитных и статических полей. Стекание заряда от 5 кВ до нуля – не более 0,05 секунды. В упаковке 100 пакетов.
| 44 | SDH 406x457 - блестящий непрозрачный металлизированный пакет 152 микрон |  | 16864 | Сверхпрочные металлизированные пакеты (блестящие непрозрачные толщиной 152 мкм) предназначены для вакуумной упаковки. Имеют высшую степень механической прочности (в том числе для вакуумной упаковки остроугольных объектов). Наилучшая влагонепроницаемость при длительном хранении вакуума. Защита от любых внешних электромагнитных и статических полей. Стекание заряда от 5 кВ до нуля – не более 0,05 секунды. В упаковке 100 пакетов.
| 45 | SDH 457x457 - блестящий непрозрачный металлизированный пакет 152 микрон |  | 18754 | Сверхпрочные металлизированные пакеты (блестящие непрозрачные толщиной 152 мкм) предназначены для вакуумной упаковки. Имеют высшую степень механической прочности (в том числе для вакуумной упаковки остроугольных объектов). Наилучшая влагонепроницаемость при длительном хранении вакуума. Защита от любых внешних электромагнитных и статических полей. Стекание заряда от 5 кВ до нуля – не более 0,05 секунды. В упаковке 100 пакетов.
Рассеивающий поролон
| 1 | 26-403-0008 - рассеивающий поролон |  | 10830 | Используется в упаковке и защищает объект от механических воздействий. Обладает свойством улучшения экранирующих характеристик упаковки.
| 2 | 26-403-0025 - рассеивающий поролон |  | 5960 | Используется в упаковке и защищает объект от механических воздействий. Обладает свойством улучшения экранирующих характеристик упаковки.
| 3 | 26-406-0001 - рассеивающий поролон |  | 8213 | Используется в упаковке и защищает объект от механических воздействий. Обладает свойством улучшения экранирующих характеристик упаковки.
| 4 | 26-406-0002 - рассеивающий поролон |  | 14901 | Используется в упаковке и защищает объект от механических воздействий. Обладает свойством улучшения экранирующих характеристик упаковки.
| 5 | 26-412-0005 - рассеивающий поролон |  | 27040 | Используется в упаковке и защищает объект от механических воздействий. Обладает свойством улучшения экранирующих характеристик упаковки.
| 6 | 26-412-0006 - рассеивающий поролон |  | 13156 | Используется в упаковке и защищает объект от механических воздействий. Обладает свойством улучшения экранирующих характеристик упаковки.
Рассеивающая упаковка с демпфирующими прослойками
| 1 | 20-021-6000 - антистатическая рассеивающая розовая упаковка с воздушными демпфирующими прослойками |  | 1199 | 2-слойные пакеты, обеспечивают механическую защиту; Соответствуют директиве ROHS.
| 2 | 20-021-6001 - антистатическая рассеивающая розовая упаковка с воздушными демпфирующими прослойками |  | 1308 | 2-слойные пакеты, обеспечивают механическую защиту; Соответствуют директиве ROHS.
| 3 | 20-021-6002 - антистатическая рассеивающая розовая упаковка с воздушными демпфирующими прослойками |  | 1635 | 2-слойные пакеты, обеспечивают механическую защиту; Соответствуют директиве ROHS.
| 4 | 20-021-6003 - антистатическая рассеивающая розовая упаковка с воздушными демпфирующими прослойками |  | 1904 | 2-слойные пакеты, обеспечивают механическую защиту; Соответствуют директиве ROHS.
| 5 | 20-021-6004 - антистатическая рассеивающая розовая упаковка с воздушными демпфирующими прослойками |  | 2544 | 2-слойные пакеты, обеспечивают механическую защиту; Соответствуют директиве ROHS.
| 6 | 20-021-6005 - антистатическая рассеивающая розовая упаковка с воздушными демпфирующими прослойками |  | 3925 | 2-слойные пакеты, обеспечивают механическую защиту; Соответствуют директиве ROHS.
| 7 | 20-021-6020 - антистатическая рассеивающая розовая упаковка с воздушными демпфирующими прослойками |  | 7436 | 2-слойные пакеты, обеспечивают механическую защиту; Соответствуют директиве ROHS.
Рассеивающий рукав
| 1 | 20-031-0005 - розовый рассеивающий рукав |  | 4986 | Розовый рассеивающий рукав.
| 2 | 20-031-0015 - розовый рассеивающий рукав |  | 6861 | Соответствует стандартам 61340-5-1, 94/62/EC,2002/95/ECПоверхностное сопротивление:
| 3 | 20-031-0020 - розовый рассеивающий рукав |  | 8693 | Соответствует стандартам 61340-5-1, 94/62/EC,2002/95/ECПоверхностное сопротивление:
| 4 | 20-031-0025 - розовый рассеивающий рукав |  | 10292 | Соответствует стандартам 61340-5-1, 94/62/EC,2002/95/ECПоверхностное сопротивление:
| 5 | 20-031-0030 - розовый рассеивающий рукав |  | 12030 | Соответствует стандартам 61340-5-1, 94/62/EC,2002/95/ECПоверхностное сопротивление:
| 6 | 20-031-0035 - розовый рассеивающий рукав |  | 15272 | Соответствует стандартам 61340-5-1, 94/62/EC,2002/95/ECПоверхностное сопротивление:
| 7 | 20-031-0040 - розовый рассеивающий рукав |  | 18455 | Соответствует стандартам 61340-5-1, 94/62/EC,2002/95/ECПоверхностное сопротивление:
Проводящий рукав
| 1 | 20-851-0005 - черный проводящий рукав |  | 6185 | Черный проводящий рукав 20-851-0005.
| 2 | 20-851-0010 - черный проводящий рукав |  | 7734 | Черный проводящий рукав 20-851-0010.
Оборудование для антистатической упаковки
| 1 | Cleantek CCT-450E - устройство для вакуумной упаковки |  | 289815 | Бескамерное устройство позволяет оперативно упаковывать промышленную продукцию разнообразных размеров путем создания вакуума и заполнения упаковки газом через сопло, затем запечатывая вакуумные пакеты благодаря давлению сварочных планок и температуре нагревательного элемента.
| 2 | SENCO PC1010 - компрессор для вакуумного упаковщика |  | 30000 | Малошумный компрессор, оснащен алюминиевым цилиндром, удобной мягкой ручкой для переноски, может использоваться в чистых помещениях. Данный компрессор также используетcя для подключения к ионизаторам VKG ION Gun и VKG ION Snake.При покупке компрессора переходные трубки и муфты для подключения к AIR Zero, VKG ION Gun и VKG ION Snake в комплекте.
Вспомогательные ESD-принадлежности
Офисное оборудование
| 1 | 23-172-3343 - контейнер для мусора только для сухих отходов |  | 5815 | Контейнер для мусора только для сухих отходов.
| 2 | A-1610 - клипса держатель для бумаг A-4 |  | 1889 | Клипса держатель для бумаг A-4.
| 3 | A-1660 - скоросшиватель для бумаг 25 мм |  | 654 | Скоросшиватель для бумаг 25 мм.
| 4 | A-1680 - скоросшиватель для бумаг 45 мм |  | 726 | Скоросшиватель для бумаг 45 мм.
| 5 | A-1690 - скоросшиватель для бумаг 70 мм |  | 799 | Скоросшиватель для бумаг 70 мм.
| 6 | A-9110 - антистатические карманы для документов 100 шт A-4 |  | 2108 | Антистатические карманы для документов 100 шт A-4.
| 7 | A-9500 - антистатическое ведро для мусора 13 литров |  | 1235 | Проводящий пластик черного цвета, для для технических отходов.
| 8 | A-9510 - антистатический мешок для мусора 15 литров, 100 шт. |  | 799 | Антистатические мешоки для мусора, 100 шт.
Чистящие средства
| 1 | А-9201 - антистатическая чистящая жидкость |  | 1090 | Специальная жидкость для чистки антистатических непористых покрытий (ковриков, ламинатов) от грязи, жира и прочих. Негорючая, безостаточная (не оставляет налета, изменяющего поверхностное сопротивление).
| 2 | ASL-3000 - антистатический очиститель для линолеума |  | 4361 | Антистатический очиститель для линолеума. Малопенящийся, не оставляет разводов на поверхности. Не портит чувствительное покрытие.
| 3 | ASL-4000 - антистатический воск-полироль для линолеума |  | 10685 | Антистатический воск-полироль для линолеума. Применяется после антистатического очистителя, позволяет обеспечить дополнительную защиту поверхности пола.
| 4 | WAXREMOVER - чистящее средство ESD |  | 2980 | Чистящее средство для непористых поверхностей (линолеум).
Разметка участков
| 1 | Знак желтый прямоугольник А4 - защищенная от статического электричества зона |  | 218 | Знак желтый прямоугольник А4 - защищенная от статического электричества зона.
| 2 | Знак красный прямоугольник А4 - вы покидаете защищенную от электричества зону |  | 218 | Знак красный прямоугольник А4 - вы покидаете защищенную от электричества зону.
| 3 | A-7418 - клейкая лента желтого цвета с маркировкой ESD |  | 1235 | Клейкая лента желтого цвета с маркировкой ESD для обозначения границ рабочей зоны с антистатической защитой (разметка зоны - обязательное требование любого стандарта по антистатике).
ИНСТРУМЕНТ
Инструмент для связистов
Инструмент для врезки кабеля в кросс
| 1 | 46020 - инструмент для врезки кабеля в кросс |  | 6487.43 | Универсальный инструмент для расшивки кабеля на кросс.
| 2 | 46021 - инструмент для врезки кабеля в кросс с лезвием «66» |  | 7990.38 | Универсальный инструмент для расшивки кабеля на кросс.
| 3 | 46023 - инструмент для врезки кабеля в кросс с лезвием «110» |  | 7990.38 | Универсальный инструмент для расшивки кабеля на кросс.
Аксессуары к инструменту для врезки кабеля в кросс
| 1 | 46022 - лезвие «66» |  | 2016.99 | Лезвие «66» для инструмента для врезки кабеля в кросс.
| 2 | 46024 - лезвие «110» |  | 2016.99 | Лезвие «110» для инструмента для врезки кабеля в кросс.
| 3 | 46025 - лезвие «BIX» |  | 5463.27 | Лезвие «BIX» для инструмента для врезки кабеля в кросс.
Ударный инструмент для расшивки кабеля на кросс
| 1 | Fluke 10051000 - D914 ударный инструмент |  | 4980 | Универсальный ударный инструмент оснащен встроенным датчиком Probe Pic/спаджером и позволяет регулировать крутящий момент затяжки.
| 2 | Fluke 10051100 - D914 ударный инструмент с лезвием EverSharp 66 мм |  | 5447 | Универсальный ударный инструмент оснащен встроенным датчиком Probe Pic/спаджером и позволяет регулировать крутящий момент затяжки.
| 3 | Fluke 10051110 - D914 ударный инструмент с лезвием EverSharp 110 мм |  | 5447 | Универсальный ударный инструмент оснащен встроенным датчиком Probe Pic/спаджером и позволяет регулировать крутящий момент затяжки.
| 4 | Fluke 10051120 - D914 ударный инструмент с лезвиями EverSharp 110 и EverSharp 66 мм |  | 6380 | Универсальный ударный инструмент оснащен встроенным датчиком Probe Pic/спаджером и позволяет регулировать крутящий момент затяжки.
| 5 | Fluke 10051501 - D914 ударный инструмент с лезвиями EverSharp 110 и EverSharp 66 мм, а также запасным лезвием |  | 6380 | Универсальный ударный инструмент оснащен встроенным датчиком Probe Pic/спаджером и позволяет регулировать крутящий момент затяжки.
| 6 | Fluke 10054000 - D814 ударный инструмент |  | 4200 | Соответствующие промышленным стандартам монтажные инструменты D814 позволяют выполнять качественную заделку.
| 7 | Fluke 10055110 - D814 ударный инструмент с лезвием EverSharp 110 мм |  | 4980 | Соответствующие промышленным стандартам монтажные инструменты D814 позволяют выполнять качественную заделку.
| 8 | Fluke 10055200 - D814 ударный инструмент с лезвием EverSharp 110 и EverSharp 66 мм |  | 5836 | Соответствующие промышленным стандартам монтажные инструменты D814 позволяют выполнять качественную заделку.
| 9 | Fluke 10055501 - D814 ударный инструмент с лезвием EverSharp 110, EverSharp 66 мм и запасным лезвием |  | 5836 | Соответствующие промышленным стандартам монтажные инструменты D814 позволяют выполнять качественную заделку.
| 10 | Fluke 10061000 - D914S ударный инструмент |  | 5914 | Универсальный ударный инструмент оснащен встроенным датчиком Probe Pic/спаджером и позволяет регулировать крутящий момент затяжки.
| 11 | Fluke 10061100 - D914S ударный инструмент с лезвием EverSharp 66 мм |  | 6380 | Универсальный ударный инструмент оснащен встроенным датчиком Probe Pic/спаджером и позволяет регулировать крутящий момент затяжки.
| 12 | Fluke 10061110 - D914S ударный инструмент с лезвием EverSharp 110 мм |  | 6380 | Универсальный ударный инструмент оснащен встроенным датчиком Probe Pic/спаджером и позволяет регулировать крутящий момент затяжки.
| 13 | Fluke 10061501 - D914S ударный инструмент с лезвиями EverSharp 110 и EverSharp 66 мм, а также запасным лезвием |  | 7236 | Универсальный ударный инструмент оснащен встроенным датчиком Probe Pic/спаджером и позволяет регулировать крутящий момент затяжки.
| 14 | PT-3526 - ударный инструмент Standart Punch |  | 4586.42 | Ударный инструмент StandartPunch PT-3526 это профессиональный инструмент для расшивки кабеля на кросс проводов 28-24 AWG (0.08-0.34 мм2)
| 15 | PT-3528 - ударный инструмент Standart Punch с лезвием 110 |  | 6253.92 | Ударный инструмент StandartPunch PT-3526 с лезвием 110 PT-3528 это профессиональный инструмент для расшивки кабеля на кросс проводов 28-24 AWG (0.08-0.34 мм2)
| 16 | PT-3535 - ударный инструмент Standart Punch с лезвием 630 |  | 6413.78 | Ударный инструмент StandartPunch с лезвием 630 PT-3535 это профессиональный инструмент для расшивки кабеля на кросс проводов 28-24 AWG (0.08-0.34 мм2)
| 17 | PT-3570 - ударный инструмент SurePunch |  | 5420.95 | Ударный инструмент SurePunch PT-3570 это профессиональный инструмент для расшивки кабеля на кросс.
| 18 | PT-3571 - ударный инструмент SurePunch с лезвием 110/66 |  | 6461.58 | Ударный инструмент SurePunch с лезвием 110/66 PT-3571 это профессиональный инструмент для расшивки кабеля на кросс.
| 19 | PT-3572 - ударный инструмент SurePunch с лезвием 110 |  | 6461.58 | Ударный инструмент SurePunch с лезвием 110 PT-3572 это профессиональный инструмент для расшивки кабеля на кросс.
| 20 | PT-3573 - ударный инструмент SurePunch с лезвием 66 |  | 6461.58 | Ударный инструмент SurePunch с лезвием 66 PT-3573 это профессиональный инструмент для расшивки кабеля на кросс.
| 21 | PT-3574 - ударный инструмент SurePunch с лезвием BIX |  | 7505.33 | Ударный инструмент SurePunch с лезвием BIX PT-3574 это профессиональный инструмент для расшивки кабеля на кросс.
| 22 | PT-3575 - ударный инструмент SurePunch с лезвием Krone-LSA |  | 7505.33 | Ударный инструмент SurePunch с лезвием Krone-LSA PT-3575 это профессиональный инструмент для расшивки кабеля на кросс.
| 23 | PT-3576 - ударный инструмент SurePunch с лезвием 110 двойное |  | 7089.24 | Ударный инструмент SurePunch с лезвием 110 двойное PT-3576 это профессиональный инструмент для расшивки кабеля на кросс.
| 24 | PT-3579 - ударный инструмент SurePunch с лезвием 110 и 66 |  | 7505.33 | Ударный инструмент SurePunch с лезвием 110 и 66 PT-3579 это профессиональный инструмент для расшивки кабеля на кросс.
| 25 | PT-3584 - ударный инструмент SurePunch Pro PDT с двойным лезвием 110 с фонариком |  | 8756.74 | Ударный инструмент SurePunch Pro с двойным лезвием 110 с фонариком PT-3584 это профессиональный инструмент для расшивки кабеля на кросс. Оснащен регулируемым ударным механизмом, крючком для работы на кроссе, отсеком для хранения дополнительного лезвия и эргономичной рукояткой с резиновым покрытием.
| 26 | PT-3585 - ударный инструмент SurePunch Pro PDT с двойным лезвием 110 |  | 8131.43 | Ударный инструмент SurePunch Pro с двойным лезвием 110 PT-3585 это профессиональный инструмент для расшивки кабеля на кросс. Оснащен регулируемым ударным механизмом, крючком для работы на кроссе, отсеком для хранения дополнительного лезвия и эргономичной рукояткой с резиновым покрытием.
| 27 | PT-3586 - ударный инструмент SurePunch Pro PDT с лезвиями 110, 66 |  | 8548.31 | Ударный инструмент SurePunch Pro с лезвиями 110, 66 PT-3586 это профессиональный инструмент для расшивки кабеля на кросс. Оснащен регулируемым ударным механизмом, крючком для работы на кроссе, отсеком для хранения дополнительного лезвия и эргономичной рукояткой с резиновым покрытием.
| 28 | PT-3587 - ударный инструмент SurePunch Pro PDT с лезвиями 66,110 с фонариком |  | 9174.4 | Ударный инструмент SurePunch Pro с лезвиями 66,110 с фонариком PT-3587 это профессиональный инструмент для расшивки кабеля на кросс. Оснащен регулируемым ударным механизмом, крючком для работы на кроссе, отсеком для хранения дополнительного лезвия и эргономичной рукояткой с резиновым покрытием.
| 29 | PT-3588 - ударный инструмент SurePunch Pro PDT с лезвием 66/110 с фонариком |  | 8131.43 | Ударный инструмент SurePunch Pro с лезвием 66/110 с фонариком PT-3588 это профессиональный инструмент для расшивки кабеля на кросс. Оснащен регулируемым ударным механизмом, крючком для работы на кроссе, отсеком для хранения дополнительного лезвия и эргономичной рукояткой с резиновым покрытием.
| 30 | PT-3589 - ударный инструмент SurePunch Pro PDT |  | 6461.58 | Ударный инструмент SurePunch Pro PT-3589 это профессиональный инструмент для расшивки кабеля на кросс. Оснащен регулируемым ударным механизмом, крючком для работы на кроссе, отсеком для хранения дополнительного лезвия и эргономичной рукояткой с резиновым покрытием.
| 31 | PT-3590 - ударный инструмент SurePunch Pro PDT без лезвий с фонариком |  | 7089.24 | Ударный инструмент SurePunch Pro PDT без лезвий с фонариком PT-3590 это профессиональный инструмент для расшивки кабеля на кросс. Оснащен регулируемым ударным механизмом, крючком для работы на кроссе, отсеком для хранения дополнительного лезвия и эргономичной рукояткой с резиновым покрытием.
| 32 | PT-3591 - ударный инструмент SurePunch Pro PDT с лезвием 66/110 |  | 7505.33 | Ударный инструмент SurePunch Pro с лезвием 66/110 PT-3591 это профессиональный инструмент для расшивки кабеля на кросс. Оснащен регулируемым ударным механизмом, крючком для работы на кроссе, отсеком для хранения дополнительного лезвия и эргономичной рукояткой с резиновым покрытием.
| 33 | PT-3592 - ударный инструмент SurePunch Pro PDT с лезвием 110 |  | 7505.33 | Ударный инструмент SurePunch Pro с лезвием 110 PT-3592 это профессиональный инструмент для расшивки кабеля на кросс. Оснащен регулируемым ударным механизмом, крючком для работы на кроссе, отсеком для хранения дополнительного лезвия и эргономичной рукояткой с резиновым покрытием.
| 34 | PT-3593 - ударный инструмент SurePunch Pro PDT с лезвием 66 |  | 7505.33 | Ударный инструмент SurePunch Pro с лезвием 66 PT-3593 это профессиональный инструмент для расшивки кабеля на кросс. Оснащен регулируемым ударным механизмом, крючком для работы на кроссе, отсеком для хранения дополнительного лезвия и эргономичной рукояткой с резиновым покрытием.
| 35 | PT-3595 - ударный инструмент SurePunch Pro PDT с лезвием KRONE LSA |  | 8548.31 | Ударный инструмент SurePunch Pro с лезвием KRONE LSA PT-3595 это профессиональный инструмент для расшивки кабеля на кросс. Оснащен регулируемым ударным механизмом, крючком для работы на кроссе, отсеком для хранения дополнительного лезвия и эргономичной рукояткой с резиновым покрытием.
| 36 | PT-3596 - ударный инструмент SurePunch Pro PDT с лезвием 110 с фонариком |  | 8131.43 | Ударный инструмент SurePunch Pro с лезвием 110 с фонариком PT-3596 это профессиональный инструмент для расшивки кабеля на кросс. Оснащен регулируемым ударным механизмом, крючком для работы на кроссе, отсеком для хранения дополнительного лезвия и эргономичной рукояткой с резиновым покрытием.
| 37 | PT-3599 - ударный инструмент SurePunch Pro PDT с лезвием KRONE LSA с фонариком |  | 9174.4 | Ударный инструмент SurePunch Pro с лезвием KRONE LSA с фонариком PT-3599 это профессиональный инструмент для расшивки кабеля на кросс. Оснащен регулируемым ударным механизмом, крючком для работы на кроссе, отсеком для хранения дополнительного лезвия и эргономичной рукояткой с резиновым покрытием.
Аксессуары к ударному инструменту для расшивки кабеля на кросс
| 1 | Fluke 10051200 - насадка отвертки крест/шлиц (только для серий D914 или D914S) |  | 2256 | Насадка отвертки крест/шлиц для серий ударного инструмента D914 или D914S.
| 2 | Fluke 10051300 - переходник (только для серий D914 или D914S) |  | 3035 | Переходник для серий ударного инструмента D914 или D914S.
| 3 | Fluke 10056000 - 66 лезвие (для серий D914S, D914, D814 и D214) |  | 1712 | Для ударных инструментов Fluke серий D914S, D914, D814 и D214.
| 4 | Fluke 10056500 - 66 лезвие EverSharp (для серий D914S, D914, D814 и D214) |  | 2178 | Для ударных инструментов Fluke серий D914S, D914, D814 и D214.
| 5 | Fluke 10176000 - 110 лезвие (для серий D914S, D914, D814 и D214) |  | 1634 | Для ударных инструментов Fluke серий D914S, D914, D814 и D214.
| 6 | Fluke 10176500 - 110 лезвие EverSharp (для серий D914S, D914, D814 и D214) |  | 2178 | Для ударных инструментов Fluke серий D914S, D914, D814 и D214.
| 7 | Fluke 10178600 - режущее лезвие EverSharp (для серий D914S, D914, D814 и D214) |  | 3035 | Для ударных инструментов Fluke серий D914S, D914, D814 и D214.
| 8 | Fluke 10565000 - лезвие Krone (для серий D914S, D914, D814 и D214) |  | 4591 | Для ударных инструментов Fluke серий D914S, D914, D814 и D214.
| 9 | Fluke 10565110 - режущее лезвие Krone/110 (для серий D914S, D914, D814 и D214) |  | 5836 | Для ударных инструментов Fluke серий D914S, D914, D814 и D214.
| 10 | Fluke 10665000 - лезвие BIX (для серий D914S, D914, D814 и D214) |  | 4200 | Для ударных инструментов Fluke серий D914S, D914, D814 и D214.
| 11 | Fluke 10979002 - контейнер для хранения лезвий (для серий D914S, D914, D814 и D214) |  | 1166 | Для ударных инструментов Fluke серий D914S, D914, D814 и D214.
| 12 | Fluke 10979003 - набор лезвий 66 (для серий D914S, D914, D814 и D214) |  | 5369 | Для ударных инструментов Fluke серий D914S, D914, D814 и D214.
| 13 | Fluke 10979004 - набор лезвий 110 (для серий D914S, D914, D814 и D214) |  | 5369 | Для ударных инструментов Fluke серий D914S, D914, D814 и D214.
| 14 | PT-4527 - лезвие 66 для Standard PDT |  | 1978.59 | Лезвия 66 для Standard PDT PT-4527 для ударного инструмента Standart Punch изготовлены из высококачественных материалов и обладают продолжительным сроком службы.
| 15 | PT-4528 - лезвие 110 для Standard PDT |  | 1978.59 | Лезвия 110 для Standard PDT PT-4528 для ударного инструмента Standart Punch изготовлены из высококачественных материалов и обладают продолжительным сроком службы.
| 16 | PT-4531 - лезвие Krone для Standard PDT |  | 2083.6 | Лезвия Krone для Standard PDT PT-4531 для ударного инструмента Standart Punch изготовлены из высококачественных материалов и обладают продолжительным сроком службы.
| 17 | PT-4571 - лезвие 110/66 для SurePunch PDT |  | 1770.94 | Лезвия 110/66 для SurePunch PDT изготовлены из высококачественных материалов и обладают продолжительным сроком службы.
| 18 | PT-4572 - лезвие 110 для SurePunch PDT |  | 1770.94 | Лезвия 110 для SurePunch PDT изготовлены из высококачественных материалов и обладают продолжительным сроком службы.
| 19 | PT-4573 - лезвие 66 для SurePunch PDT |  | 1770.94 | Лезвия 66 для SurePunch PDT изготовлены из высококачественных материалов и обладают продолжительным сроком службы.
| 20 | PT-4574 - лезвие BIX для SurePunch PDT |  | 2918.13 | Лезвия BIX для SurePunch PDT изготовлены из высококачественных материалов и обладают продолжительным сроком службы.
| 21 | PT-4575 - лезвие Krone для SurePunch PDT |  | 2918.13 | Лезвия Krone для SurePunch PDT изготовлены из высококачественных материалов и обладают продолжительным сроком службы.
| 22 | PT-4591 - лезвие 110/110 для SurePunch PDT |  | 2083.6 | Лезвия 110/110 для SurePunch PDT изготовлены из высококачественных материалов и обладают продолжительным сроком службы.
| 23 | PT-4599 - фонарик для ударного инструмента SurePunch Pro PDT |  | 1562.5 | Фонарик для ударного инструмента SurePunch Pro PDT
Стрипперы для удаления оболочки ВОК
| 1 | TSAB-40 - тепловой стриппер с регулируемым диаметром волокна |  | 266722.18 | Тип волокна 40-1000 мкм; Диаметр зачищаемого буферного слоя 80-1200 мкм; Температурный диапазон термокамеры +60...+200 °C; Временной диапазон термокамеры 0-30 сек (дискретность 2 сек); Питание прибора 100-240 В , 47-63 Гц, переменной ток; Габаритны 129.5 мм x 73.5 мм x 71 мм; Вес 445 гр.
| 2 | TSFB-125 - тепловой стриппер с фиксированным диаметром волокна |  | 245004.67 | Тип волокна 125 мкм; Диаметр зачищаемого буферного слоя 250, 400, 900 мкм; Температурный диапазон термокамеры +60...+200 °C; Временной диапазон термокамеры 0-30 сек (дискретность 2 сек); Питание прибора 100-240 В , 47-63 Гц, переменной ток; Габаритны 129.5 мм x 73.5 мм x 71 мм; Вес 445 гр.
Наборы, мультиинструмент
| 1 | КИМ-УСИ - комплект инструментов монтажника ВОЛС |  | 50400 | Комплект инструментов КИМ-УСИ предназначен для производства монтажных и ремонтных работ, связанных с волоконно-оптическими сетями.
| 2 | МИ-64 - набор монтерских инструментов |  | 10500 | Набор МИ-64 предназначен для монтеров связи стационарных телефонных сетей. Набор включает в себя приспособления, позволяющие производить ремонтные и обслуживающие работы на высоте: на кабельных столбах, в колодцах и пр. Это монтерские пояс и когти. Последние применяются для подъема на деревянные опоры. Изготовленные из высокопрочных материалов, когти используются как в теплый период времени, так и при больших отрицательных температурах.
| 3 | МТС-1 - комплект инструмента монтера-связиста |  | 6180 | Комплект инструмента монтера-связиста (22 предмета)
| 4 | МТС-1 PROFI - универсальный комплект инструментов монтера-связиста |  | 21600 | Универсальный комплект инструментов монтера-связиста МТС-1 PROFI используется для обследования, ремонта и технического обслуживания оборудования телефонных сетей. С помощью комплекта осуществляют установку и подключение телефонных аппаратов, электродренажей ремонт опор, обследование и плановые проверки бронированных кабельных линий.
| 5 | МТС-1А - комплект инструмента монтера-связиста |  | 7080 | Набор монтера-связиста МТС-1A (32 предмета) предназначен для использования в работах эксплуатационно-технического обслуживания стационарного оборудования телефонной связи.
| 6 | МТС-1У - набор инструментов монтера-связиста |  | 5040 | Набор инструментов монтера-связиста МТС-1У предназначен для использования в работах эксплуатационно-технического обслуживания стационарного оборудования телефонной связи.
| 7 | МТС-2А - комплект инструментов монтера-связиста |  | 10560 | Набор инструментов монтера-связиста МТС-2А предназначен для использования в работах эксплуатационно-технического обслуживания стационарного оборудования телефонной связи.
| 8 | МТС-3 - комплект инструмента монтера - связиста |  | 11160 | Комплект инструментов монтера-связиста МТС-3 предназначен для эксплуатационно-технического обслуживания и ремонта абонентских устройств городских и телефонных сетей, ремонта и реконструкции линейных сооружений, эксплуатационно-технического обслуживания столбовых и стоечных линий, абонентских пунктов, установки и подключения электродренажей. Комплект включает в себя: изолированные до 1000В длинногубцы, плоскогубцы, кусачки, кабельный нож и отвертки; сверла по дереву, диэлектрические перчатки, мультиметр.
| 9 | Набор инструментов - для установки и обслуживания компьютерных сетей |  | 19800 | Набор инструментов разработан для монтажников и системных администраторов, которые занимаются прокладкой компьютерных сетей, установкой оборудования и последующим их обслуживанием и ремонтом.
| 10 | Набор инструментов для обслуживания и подключения ПК к локальной сети №1 - для монтажа и определения неисправностей |  | 4920 | В комплекте инструменты для монтажа модульных разъемов, врезки и зачистки кабеля. С помощью данного набора специалист легко определит неисправности кабеля, полярность.
| 11 | Набор инструментов для обслуживания и подключения ПК к локальной сети №2 - для монтажа и определения неисправностей |  | 13440 | Набор предназначен для обслуживания компьютеров и подключения их к локальной сети. В состав включены инструменты для резки, разделки и зачистки кабеля, установки и извлечения разъемов и микросхем, а также мультиметр для определения полярности и наличия напряжения на линии.
| 12 | Набор монтерского инструмента №5 - для монтеров связи |  | 5040 | Набор монтерского инструмента №5 для монтеров связи, производящих ремонтные работы и плановые проверки.
| 13 | НИЛС-Юртэкс - набор инструментов для локальной сети |  | 19900 | Набор инструментов для компьютерщика "НИЛС" включает в себя весь минимально необходимый перечень профессионального инструмента для монтажника, системного администратора , мастера локальных компьютерных или телефонных сетей как в офисе, так и дома.
| 14 | НИМ ОК - набор инструментов для монтажа оптического кабеля |  | 48000 | Набор инструментов НИМ ОК разработан разделки оптического кабеля и монтажа соединительных разъемов. Набор представляет собой удобную сумку с необходимыми инструментами и приспособлениями ведущих мировых производителей.
| 15 | НИМ-25 - набор инструментов для монтажа ВОЛС |  | 19800 | Набор инструментов НИМ-25 предназначен для разделки и монтажа волоконно-оптического кабеля. Инструмент подобран с учетом возможности работы как с уни-версальным легкими кабелями, которые используются при прокладке внутри поме-щений, так и с бронированными, предназначенными для внешней прокладки.
| 16 | НИМ-Эксперт - набор инструментов для монтажа ВОЛС |  | 30000 | Набор инструментов "НИМ-Эксперт" рассчитан на специалистов-монтажников ВОЛС, которые работают с любыми видами оптического кабеля, телекоммуникационным и кроссовым оборудованием. Набор содержит полный спектр инструмента, необходимого как при создании оптоволоконных сетей, так и при проведении обслуживающих и ремонтных работ в процессе их эксплуатации.
| 17 | НИТ - набор инструментов телефониста |  | 21120 | Набор инструментов телефониста
| 18 | Fluke ProTool Kit - набор инструментов |  | цена по запросу | Все необходимые инструменты (в одном футляре) для резки, зачистки, очистки и создания соединений кабелей.
| 19 | Fluke ProTool Kit IS40 - набор инструментов |  | 12758 | Все необходимые инструменты (в одном футляре) для резки, зачистки, очистки и создания соединений кабелей.
| 20 | Fluke ProTool Kit IS50 - набор инструментов |  | 13536 | Все необходимые инструменты (в одном футляре) для резки, зачистки, очистки и создания соединений кабелей.
| 21 | Fluke ProTool Kit IS60 - набор инструментов |  | 16182 | Все необходимые инструменты (в одном футляре) для резки, зачистки, очистки и создания соединений кабелей.
| 22 | IJ-0112 - набор инструментов для ВОЛС (20 предметов) |  | 18000 | Набор инструментов IJ-0112 предназначен для обслуживания волоконно-оптических линий связей (ВОЛС).
| 23 | IJ-0212 - набор инструментов для ВОЛС |  | 40200 | Набор инструментов IJ-0212 предназначен для обслуживания волоконно-оптических линий связей (ВОЛС).
| 24 | Proskit 1PK-19382B (аналог) - набор для монтажа телекоммуникационных сетей |  | 19800 | С помощью набора специалисты производят монтаж и обслуживание кабелей связи, мониторинг и диагностику систем, устранение последствий дефектов оборудования, определяются способы восстановления сетей.
| 25 | ProsKit 1PK-933 - набор инструментов для телекоммуникации |  | 2400 | В состав набора входят инструменты для зачистки, обрезки проводов и кабелей, стриппер, обжимные клещи(кримпер), разъемы RJ45 и RJ11 с защитными колпачками. Набор упакован в компактный пластмассовый кейс.
| 26 | ProsKit 1PK-940KN (аналог) - набор для оптоволоконного кабеля |  | 7920 | Профессиональный набор высококачественных инструментов ProsKit 1PK-940KN (аналог) для обслуживания оптоволоконных сетей. Все инструменты и приспособления размещаются в ударопрочном пластиковом кейсе. Набор предназначен для монтажа разъемов типа ST, SC и FC.
| 27 | ProsKit PK-14019B (аналог) - набор инструментов для телекоммуникационных сетей |  | 22440 | Набор инструментов является аналогом ProsKit PK-14019B и предназначен для инженеров, осуществляющих работы по установке телекоммуникационных сетей, систем связи и кабельного телевидения. Входящий в набор инструмент позволяет производить работы по монтажу, диагностике, обслуживанию и ремонту данных информационных сетей.
| 28 | Proskit PK-4022BM - набор инструмента для установки телекоммуникационных сетей |  | 19200 | Профессиональный набор инструментов для установки телекоммуникационных сетей Proskit PK-4022BM предназначен для работы специалиста в области телекоммуникаций, а именно диагностики, обслуживании, прокладывании и устранении неполадок телекоммуникационных сетей.
| 29 | PT-4924 - набор инструментов UltimateFiber Tool |  | 46914.99 | Paladin Tools Ultimate Fiber Tool - набор инструментов для оптоволокна.
| 30 | PT-906001 - набор инструментов FiberReady |  | 31276.66 | Набор инструментов FiberReady.
| 31 | SKFO-04 - набор инструментов для ВОЛС |  | 31504.69 | Набор инструментов для ВОЛС.
Фонари
| 1 | Fluke L205 - миниатюрный фонарь на головной убор |  | 2632.608 | Миниатюрный фонарь на головной убор.
| 2 | Fluke L206 - светодиодный налобный фонарь |  | 2914.56 | Светодиодный налобный фонарь.
Кейсы
| 1 | АНА-2001 - кейс пластиковый универсальный |  | 1320 | Универсальный пластиковый кейс. Размеры 28см х 20см х 6,5см.
| 2 | АНА-2002 - универсальный кейс |  | 1320 | Универсальный пластиковый кейс для переноски, транспортировки и хранения контрольно-измерительных приборов и аксессуаров; габаритные размеры 24,5х11х7,5 см
| 3 | ЧМ 44х21 - монтерский чемодан |  | 7056 | Монтерские чемоданы ЧМ представляют собой специальные футляры повышенной прочности, предназначенные для транспортировки электрозащитных средств, инструмента, приборов и приспособлений.
| 4 | ЧМ 56х36х22 - монтерский чемодан |  | 7660.8 | Монтерские чемоданы ЧМ представляют собой специальные футляры повышенной прочности, предназначенные для транспортировки электрозащитных средств, инструмента, приборов и приспособлений.
| 5 | ЧМ 85х25 - монтерский чемодан |  | 10483.2 | Монтерские чемоданы ЧМ представляют собой специальные футляры повышенной прочности, предназначенные для транспортировки электрозащитных средств, инструмента, приборов и приспособлений.
| 6 | 31-10 - пластиковый кейс |  | цена по запросу
| 7 | 37-1 - кейс непрозрачный |  | 3240 | Кейс герметичный пластиковый ударопрочный непрозрачный. Внутри губчатый универсальный уплотнитель. Внутренние габариты 25*8*18см
| 8 | 37-10 - кейс прозрачный |  | 2340 | Кейс прозрачный для приборов. В комлекте ремешок для переноски, внутри мягкий губчатый универсальный уплотнитель. Кейс имеет клапан для герметизации и резиновую прокладку по краям соприкасающихся верхней и нижней части для лучшего прилегания. Габариты 22,5*8*17,5см., внутренние габариты 20,8*7*14,5см.
| 9 | 37-2 - кейс пластиковый ударопрочный герметичный |  | 5940 | Кейс пластиковый ударопрочный герметичный. Цвет - оранжевый. Внешние габариты - 372 х 266,5 х 134,5 мм, внутренние размеры - 335х212х120 мм. Предназначен для переноски приборов или любых других предметов, которые требуют бережного обращения или удобного хранения. Кейс сделан из ударопрочного пластика. Устойчив к коррозии. Съемный ремешок для переноски.
| 10 | 37-3 - кейс пластиковый ударопрочный герметичный |  | 5940 | Кейс пластиковый ударопрочный герметичный. Цвет - оранжевый. Внешние габариты - 387 х 289 х 104 мм, внутренние размеры - 363х244х87 мм. Предназначен для переноски приборов или любых других предметов, которые требуют бережного обращения или удобного хранения. Кейс сделан из ударопрочного пластика. Устойчив к коррозии. Съемный ремешок для переноски.
| 11 | 37-5 - кейс пластиковый ударопрочный герметичный |  | 9180 | Кейс пластиковый ударопрочный герметичный. Цвет - оранжевый. Внешние габариты - 456 х 355 х 133 мм, внутренние размеры - 420х300х120 мм. Предназначен для переноски приборов или любых других предметов, которые требуют бережного обращения или удобного хранения. Кейс сделан из ударопрочного пластика. Устойчив к коррозии. Съемный ремешок для переноски.
| 12 | 37-6 - кейс пластиковый ударопрочный герметичный |  | 12060 | Кейс пластиковый ударопрочный герметичный. Цвет - оранжевый. Внешние габариты - 456 х 372 х 185 мм, внутренние размеры - 420х300х165 мм. Предназначен для переноски приборов или любых других предметов, которые требуют бережного обращения или удобного хранения. Кейс сделан из ударопрочного пластика. Устойчив к коррозии. Съемный ремешок для переноски.
| 13 | Smart кейс (вентиляция) - для хранения и транспортировки смарт-зондов |  | 2500 | Практичное хранение смарт-зондов testo 805i, testo 410i, testo 510i, testo 405i, testo 605i и testo 905i.
| 14 | Smart кейс (отопление) - для хранения и транспортировки смарт-зондов |  | 2500 | Практичное хранение смарт-зондов testo 115i, testo 510i, testo 805i, testo 410i и testo 549i.
| 15 | Smart кейс (холод) - для хранения и транспортировки смарт-зондов |  | 2500 | Практичное хранение смарт-зондов testo 115i (2x) и testo 549i (2x).
| 16 | ST-809 - кейс для инструментов |  | 2100 | Чемодан (кейс) ST-809 выполнен из искусственной кожи с полиуретановым покрытием. Имеет вставки для разделения внутреннего пространства чемодана и вставку для дополнительного крепления инструмента. Габаритные размеры 310x240x100 мм.
| 17 | ST-810 - кейс для инструментов |  | 2700 | Чемодан (кейс) для инструмента ST-810 выполнен из искусственной кожи с полиуретановым покрытием. Имеет вставки для разделения внутреннего пространства чемодана, кармашки для инструмента и вставку с кармашками для дополнительного крепления инструмента. Габаритные размеры 365x295x100 мм.
Инструмент с электроизолированными рукоятками
Кабелерезы, кабельные ножи, инструмент для зачистки проводов
| 1 | KL010160IS - кабелерез |  | 3221.38 | Данный кабелерез предназначен для резки медного и алюминиевого кабеля типа NYM и NYY диаметром до 16 мм.
| 2 | KL010210IS - кабелерез |  | 4685.94 | Данный кабелерез предназначен для резки медного и алюминиевого кабеля типа NYM и NYY диаметром до 25 мм.
| 3 | KL060160IS - инструмент для зачистки проводов |  | 2008.37 | Инструмент для зачистки проводов KL060160IS (стриппер) оснащён разжимающей пружиной и V-образными режущими кромками. Регулировочный винт обеспечивает пред установку инструмента на нужное сечение провода.
| 4 | KL640GK - широкий кабельный нож с прямым лезвием |  | 1030.44 | Кабельный нож с прямым лезвием. Длина инструмента 200 м, длина лезвия 50 мм.
| 5 | KL642HK - кабельный нож для полимерной оболочки |  | 3839.65 | Кабельный нож для полимерной оболочки KL642HK предназначен для резки внешней кабельной изоляции. Удобная и прочная рукоятка снабжена упорами. Специальная площадка на кончике лезвия облегчает продольную резку и предотвращает повреждение жил.
Пассатижи
| 1 | GT-0151-09D - пассатижи GT-0151-09D 9 GreenLee |  | 3494.08 | Пассатижи GT-0151-09D 9 GreenLee снабжены текстурированными рукоятками, благодаря этому работа с инструментом становится максимально комфортной и минимизируется прилагаемое усилие. Боковая поверхность одной стороны пассатижей выполняет роль бокорезов и прекрасно подходит для резки закаленной проволоки, стальных и алюминиевых проводов, болтов, винтов и гвоздей. Также при помощи пассатижей GreenLee можно зачистить изоляцию провода сечением 12AWG (диаметр 2 мм).
| 2 | GT-0151-09M - пассатижи GT-0151-09M 9 GreenLee |  | 3753.45 | Пассатижи GT-0151-09M 9 GreenLee снабжены текстурированными рукоятками, благодаря этому работа с инструментом становится максимально комфортной и минимизируется прилагаемое усилие. Боковая поверхность одной стороны пассатижей выполняет роль бокорезов и прекрасно подходит для резки закаленной проволоки, стальных и алюминиевых проводов, болтов, винтов и гвоздей. Также при помощи пассатижей GreenLee можно зачистить изоляцию провода сечением 12AWG (диаметр 2 мм).
| 3 | GT-0151-09SM - пассатижи GT-0151-09SM формированные ручки 9 GreenLee |  | 3807.52 | Пассатижи GT-0151-09SM формированные ручки 9 GreenLee снабжены текстурированными рукоятками, благодаря этому работа с инструментом становится максимально комфортной и минимизируется прилагаемое усилие. Боковая поверхность одной стороны пассатижей выполняет роль бокорезов и прекрасно подходит для резки закаленной проволоки, стальных и алюминиевых проводов, болтов, винтов и гвоздей. Также при помощи пассатижей GreenLee можно зачистить изоляцию провода сечением 12AWG (диаметр 2 мм).
| 4 | KL020165 - комбинированные пассатижи |  | 1560.15 | Комбинированные пассатижи KL020165 позволяют осуществлять надёжный захват плоских и круглых предметов, а также резку провода. Режущие кромки пассатижей упрочнены индукционной обработкой.
| 5 | KL020165IS - комбинированные пассатижи |  | 1611.08 | Комбинированные пассатижи KL020165IS позволяют осуществлять как надёжный захват предметов так резку провода. Режущие кромки упрочнены индукционной обработкой.
| 6 | KL020180IS - комбинированные пассатижи |  | 1754.48 | Комбинированные пассатижи KL020180IS позволяют осуществлять как надёжный захват предметов так резку провода. Режущие кромки упрочнены индукционной обработкой.
| 7 | KL020205 - комбинированные пассатижи |  | 1970.76 | Комбинированные пассатижи KL020205 позволяют осуществлять надёжный захват плоских и круглых предметов, а также резку провода. Режущие кромки пассатижей упрочнены индукционной обработкой.
| 8 | KL020205IS - комбинированные пассатижи |  | 1970.76 | Комбинированные пассатижи KL020205IS позволяют осуществлять как надёжный захват предметов так резку провода. Режущие кромки упрочнены индукционной обработкой.
Отвертки
| 1 | Отвертки крестообразные - Техношанс |  | цена по запросу | Отвертки крестообразные.
| 2 | Отвертки прямые - Техношанс |  | цена по запросу | Отвертки прямые.
| 3 | GT-0153-52 - отвертка с коленом прямой шлиц 6х152 мм GreenLee |  | 1019.47 | Отвертка с коленом прямой шлиц 6х152 мм GreenLee предназначена для работы рядом с коробами и шкафами, где использование прямых отверток не удобно. Отвертка снабжена удобной прорезиненной ручкой и выполнена из высокопрочных материалов. Оптимально рассчитанные пропорции жала отвертки позволяет минимизировать усилие прикладываемое при работе и обеспечивает максимальный комфорт.
| 4 | GT-0153-53 - отвертка с коленом шлиц Philips #1х152 мм Greenlee |  | 899.57 | Отвертка с коленом шлиц Philips #1х152 мм GreenLee предназначена для работы рядом с коробами и шкафами, где использование прямых отверток не удобно. Отвертка снабжена удобной прорезиненной ручкой и выполнена из высокопрочных материалов. Оптимально рассчитанные пропорции жала отвертки позволяет минимизировать усилие прикладываемое при работе и обеспечивает максимальный комфорт.
Плоскогубцы, длинногубцы, круглогубцы
| 1 | Плоскогубцы - Техношанс |  | цена по запросу | Плоскогубцы.
| 2 | GT-0351-06M - длинногубцы GT-0351-06M 6 GreenLee |  | 2198 | Длинногубцы GT-0351-06M 6 GreenLee изготовлены из хром-ванадиевой стали, что позволит использовать данный инструмент в течении долгого времени. Длинногубцы производятся в нескольких вариантах: стандартные и с возможностью снятия изоляции с проводов сечением 12AWG (диаметр 2 мм).
| 3 | KL035160 - круглогубцы с длинными губками |  | 1809.34 | Круглогубцы KL035160 изготовлены из высокопрочной стали. В месте смыкания губок выполнена насечка для лучшего захвата.
| 4 | KL050205IS - длинногубцы |  | 2192.52 | Длинногубцы(Пассатижи телефониста) KL050205IS изготовлены из высокопрочной стали. Инструмент оснащён режущими кромками для резки проводов.
| 5 | KL055170 - длинногубцы изогнутые |  | 1986.43 | Длинногубцы KL055170 изготовлены из высокопрочной стали. Губки изогнуты под углом 45°. Инструмент оснащён режущими кромками для резки проводов.
| 6 | KL055205 - длинногубцы изогнутые |  | 2368.83 | Длинногубцы KL055205 изготовлены из высокопрочной стали. Губки изогнуты под углом 45°. Инструмент оснащён режущими кромками для резки проводов.
| 7 | KL055205IS - длинногубцы изогнутые |  | 2479.31 | Длинногубцы изогнутые KL055205IS изготовлены из высокопрочной стали. Губки изогнуты под углом 45°. Инструмент оснащён режущими кромками для резки проводов.
Бокорезы
| 1 | Бокорезы - Техношанс |  | цена по запросу | Бокорезы
| 2 | KL040145IS - бокорезы |  | 1875.16 | Бокорезы KL040145IS предназначены для резки провода из меди, алюминия и других цветных металлов. На внутренней стороне режущих губок выполнен волнистый профиль для снижения необходимого усилия при резке провода.
| 3 | KL040160 - бокорезы |  | 1919.82 | Бокорезы KL040160 предназначены для резки провода из меди, алюминия и других цветных металлов. На внутренней стороне режущих губок выполнен волнистый профиль для снижения необходимого усилия при резке провода.
| 4 | KL040160IS - бокорезы |  | 1993.48 | Бокорезы KL040160IS предназначены для резки провода из меди, алюминия и других цветных металлов. На внутренней стороне режущих губок выполнен волнистый профиль для снижения необходимого усилия при резке провода.
| 5 | KL042190IS - комбинированные бокорезы |  | 2898.54 | Комбинированные бокорезы KL042190IS предназначены для резки провода из меди, алюминия и других цветных металлов. Также благодаря специальным выемкам на режущих кромках, бокорезы позволяют удалять изоляцию с провода сечением 1.5 мм2 и 2.5 мм2
| 6 | KL044200IS - бокорезы с увеличенным режущим усилием |  | 3332.66 | Бокорезы с увеличенным режущим усилием KL044200IS позволяют разрезать медные и алюминиевые провода большего сечения по сравнению, со стандартными бокорезами.
| 7 | KL045180IS - бокорезы с увеличенным режущим усилием |  | 2578.05 | Бокорезы с увеличенным режущим усилием KL045180IS позволяют разрезать медные и алюминиевые провода большего сечения по сравнению, со стандартными бокорезами.
| 8 | KL045240IS - бокорезы с увеличенным режущим усилием |  | 3545.01 | Бокорезы с увеличенным режущим усилием KL045240IS позволяют разрезать медные и алюминиевые провода большего сечения по сравнению, со стандартными бокорезами.
Ключи
| 1 | КГН - ключ гаечный кольцевой коленчатый двусторонний |  | цена по запросу | Ключи гаечные изолированные до 1000 В имеют изолирующее покрытие двухслойное, из влагостойкого, маслобензостойкого, нехрупкого изоляционного материала, стойкого к воспламенению. Изоляция каждого ключа КГН проверяется в аккредитованной лаборатории предприятия напряжением 10000 в.
| 2 | КГНП - ключ гаечный кольцевой прямой односторонний |  | цена по запросу | Ключи гаечные изолированные до 1000 В имеют изолирующее покрытие двухслойное, из влагостойкого, маслобензостойкого, нехрупкого изоляционного материала, стойкого к воспламенению. Изоляция каждого инструмента проверяется в аккредитованной лаборатории предприятия напряжением 10000 в.
| 3 | КГО - ключ гаечный с открытым зевом односторонний |  | цена по запросу | Ключ гаечный с открытым зевом односторонний (КГО)
| 4 | GT-0451-10M - ключ переставной GT-0451-10M 10 Greenlee |  | 2483.23 | Ключ переставной GT-0451-10M 10 Greenlee зажимает с максимальным захватом любые поверхности: плоские, круглые, шестигранные и квадратные. Переставной ключ выполнен из сверхпрочной стали. Запатентованная технология узла перестановки ключа позволяет добиться точного распределения усилия и быстрого выполнения работ. Рукоятки обеспечивают меньшую утомляемость руки и исключают сжатие пальцев рук.
| 5 | GT-0451-12M - ключ переставной GT-0451-12M 12 Greenlee |  | 2835.85 | Ключ переставной GT-0451-12M 12 Greenlee зажимает с максимальным захватом любые поверхности: плоские, круглые, шестигранные и квадратные. Переставной ключ выполнен из сверхпрочной стали. Запатентованная технология узла перестановки ключа позволяет добиться точного распределения усилия и быстрого выполнения работ. Рукоятки обеспечивают меньшую утомляемость руки и исключают сжатие пальцев рук.
| 6 | KL070250IS - сантехнический ключ |  | 2441.7 | Сантехнический ключ KL070250IS оснащён переставным механизмом, позволяющим устанавливать различные диапазоны развода губок. Максимальный развод губок инструмента — 50мм.
Клещи электроизолирующие
| 1 | КИ-10 - клещи изолирующие |  | 1200 | Клещи предназначены для замены трубчатых высоковольтных предохранителей, а также установки и снятия изолирующих накладок в электроустановках напряжением до 10 кВ.
| 2 | КИ-1000 - клещи изолирующие |  | 360 | Клещи предназначены для замены цилиндрических предохранителей в электроустановках до 1000 В
| 3 | КИ-35 - клещи изолирующие |  | 1440 | Клещи предназначены для замены трубчатых высоковольтных предохранителей, а также установки и снятия изолирующих накладок в электроустановках напряжением до 35 кВ.
Пилы с электроизолированной рукояткой
| 1 | ШУЭП (ПЭР) - пила с электроизолирующей рукояткой |  | 10483.2 | Пила предназначена для удаления сучьев и веток деревьев на высоте до 3 м, в том числе, вблизи действующих ВЛ 0,4−10 кВ. Совместно с электроизолирующей универсальной штангой ШЭУ-10-5-6,6 пила применяется для спиливания сучьев и веток деревьев на высоте 5−7 м, в том числе и вблизи ВЛ до 110 кВ без снятия напряжения (обычной бригадой при обходе линий). Это позволяет экономить средства на организацию временной схемы электроснабжения, выезд телевышки, подготовку рабочего места и т. д.
Наборы электроизолированных инструментов
| 1 | НИИ-К - набор изолированного инструмента |  | 5460 | Набор изолированного инструмента НИИ-К для работы под напряжением до 1000 В. Содержит все необходимые базовые инструменты, с качественным диэлектрическим, износостойким покрытием.
| 2 | GT-0153-02C - набор из 7 отверток |  | 4870.87 | Наборы отверток GreenLee GT-0153-02C - это высококачественный инструмент для профессионалов. В наборе: прямой шлиц (Cabinet) 5х102 мм, 5х152мм, 6х101мм; прямой шлиц (keystone) 6х101мм, 8х152; Philips #1х76мм, #2х101мм.
| 3 | KL303IS - набор из 3-х различных инструментов |  | 6010.22 | В состав набора входят, длинногубцы, бокорезы и пассатижи.
| 4 | KL304IS - набор из 4-х различных инструментов |  | 9466.69 | В состав набора входит, инструмент для зачистки кабеля (стриппер), длинногубцы, бокорезы и пассатижи.
| 5 | KL306IS - набор из 6-ти различных инструментов |  | 6065.07 | В состав набора входят две отвёртки одна под винты с прямым шлицом, две под винты со шлицом Philips, бокорезы и длинногубцы.
| 6 | KL390IS - набор из 5-ти изолированных отверток и отвертки пробника |  | 2787.27 | В состав набора входят две отвёртки под винты со шлицом Philis, три отвёртки с прямым шлицом и отвёртка индикатор напряжения (пробник).
| 7 | KL391IS - набор из 3-х отверток, шлицы Philips и прямой |  | 1464.55 | В состав набора входят три отвёртки одна под винты с прямым шлицом и две под винты со шлицом Philips.
| 8 | KL392IS - набор из 3-х отверток, шлицы прямой и Pozidriv |  | 1560.15 | В состав набора входят три отвёртки одна под винты с прямым шлицом и две под винты со шлицом Pozidriv.
| 9 | KL393IS - набор из 2-х изолированных отвёрток и отвёртки пробника |  | 1754.48 | В состав набора входят две изолированные отвёртки под винты со шлицом Plus/Minus и отвёртка индикатор напряжения (пробник).
| 10 | KL399IS - набор из 5-ти изолированных отверток и отвертки пробника |  | 2479.31 | В состав набора входят две отвёртки под винты со шлицом Philis, три отвёртки с прямым шлицом и отвёртка индикатор напряжения (пробник).
Искробезопасный инструмент
| 1 | ВБ-3 - набор взрывобезопасного инструмента |  | 5580 | Взрывобезопасный инструмент покрыт гальваническим медным слоем толщиной 30 мкм, который служит более чем надёжной защитой от образования искр при выполнении самых сложных и опасных производственных задач.Инструмент имеет высокую устойчивость к коррозии.
| 2 | ВБ-5 - набор искробезопасного инструмента |  | 5640 | Набор ВБ-5 состоит из омедненного инструмента, используемого для проведения слесарно-монтажных работ в потенциально взрывоопасных зонах. В таких местах, как правило, присутствуют легковоспламеняющиеся газы, горючие смеси, взрывчатые вещества и т.п. Возникновение искры при проведении технических работ может привести к возникновению воспламенения или взрыва.
| 3 | ДНГ - набор искробезопасного инструмента оператора добычи нефти и газа универсальный |  | 34920 | Набор искробезопасного инструмента оператора добычи нефти и газа ДНГ универсальный.
| 4 | КИБО (18 предметов) - комплект искробезопасного инструмента |  | 9540 | Комплект инструментов искробезопасных омедненных "КИБО" предназначен для работ во взрывоопасных зонах.
| 5 | КИБО (33 предмета) - комплект искробезопасных инструментов |  | 17880 | Комплект инструментов искробезопасных омедненных КИБО® предназначен для работ во взрывоопасных зонах.
| 6 | КИБО-15 - набор омедненного инструмента |  | 7080 | Омедненный инструмент наделен искробезопасными свойствами, предназначен для работы на взрывоопасных участках, зонах повышенной опасности возгорания, где использование стандартного инструмента невозможно.
| 7 | КИБО-17 - комплект искробезопасных головок |  | 4920 | Комплект искробезопасных головок позволяет осуществить ремонтные работы без угрозы жизни и имуществу, так как весь инструмент покрыт гальваническим слоем меди толщиной не менее 50 мкм. При выполнении сложных и опасных производственных задач, медный слой предотвращает появление искр – он всего лишь деформируется.
| 8 | КИБО-28 - комплект искробезопасных инструментов (28 предметов) |  | 19260 | Комплект искробезопасного инструмента КИБО-28 для проведения слесарно-монтажных работ, который не дает искр при ударах, трениях, падении, срывах. Инструмент покрыт медью толщиной 50 мкм.
| 9 | КИБО-US - набор омедненного инструмента |  | 7500 | Омедненный инструмент наделен искробезопасными свойствами, предназначен для работы на взрывоопасных участках, зонах повышенной опасности возгорания, где использование стандартного инструмента невозможно.
| 10 | НГД - набор инструментов для механика-оператора установки добычи нефти и газа |  | 11800 | Набор инструментов для слесаря-ремонтника и оператора установки добычи нефти и газа на НГДУ.
| 11 | НИСИ - набор искробезопасного слесарного инструмента |  | 19260 | НИСИ - набор искробезопасного слесарного инструмента.
Инструмент для ремонта электрооборудования и электромонтажных работ
Устройства для резки и прокола кабеля
| 1 | ТЕХНОРЕЗ (120мм) - устройство безопасного прокола и резки кабеля |  | 439824 | Устройство безопасного прокола и резки кабеля ТЕХНОРЕЗ.
| 2 | ТЕХНОРЕЗ (90мм) - устройство безопасного прокола и резки кабеля |  | 415800 | Устройство безопасного прокола и резки кабеля ТЕХНОРЕЗ.
| 3 | УЭРП-Д - устройство для резки проводов дистанционное |  | 9072 | Устройство электроизолирующее для резки проводов дистанционное УЭРП-Д предназначено для обрезки сучьев и веток деревьев на высоте до 3 м, в том числе вблизи действующих электроустановок 0,4–10 кВ. При напряжении 35 кВ и выше приводной шнур необходимо подвергнуть электроиспытаниям.
| 4 | УЭРП-М - устройство электроизолирующее для резки проводов |  | 35475.84 | Устройство электроизолирующее для резки проводов механическое УЭРП-М с электроприводом, управляемым с помощью пульта, разработано на базе ножниц с электроизолирующими рукоятками УЭРП-Р. Имеет то же назначение и позволяет проводить работы на высоте 5−7 м с земли, что снижает травматизм и повышает производительность труда.
| 5 | УЭРП-Р - ножницы с электроизолирующими рукоятками |  | 6451.2 | Устройство электроизолирующее для резки проводов ручное. Вес 1,2 кг. (предназначены для обрезки алюминиевых проводов без стального сердечника при демонтаже ВЛ 0,4–10 кВ, для обрезки веток и сучьев деревьев вблизи ВЛ, а также для оперативного отключения потребителей 0,4 кВ в случае пожаров, аварий или при неуплате за электроэнергию.)
Электроножи для обжига изоляции
| 1 | ЭН-01 (обжигалка) - электронож для обжига изоляции электрических проводов |  | 6280 | Электронож предназначен для обжига изоляции электрических проводов различного типа для последующего снятия части изоляции. В том числе во фторопластовой изоляции (МГТФ), полихлорвиниловой, текстильной и других. Плоских кабелей.
| 2 | ЭН-01М (обжигалка) - электронож для обжига изоляции электрических проводов |  | 7750 | Электронож предназначен для обжига изоляции электрических проводов различного типа для последующего снятия части изоляции. В том числе во фторопластовой изоляции (МГТФ), полихлорвиниловой, текстильной и других. Плоских кабелей.
| 3 | ЭН-02 (обжигалка) - электронож для обжига изоляции электрических проводов |  | 8150 | Электронож для обжига изоляции электрических проводов ЭН-02 (ОБЖИГАЛКА) состоит из блока питания и электроножа с гибким проводом длиной 1,3м.
Приспособления для скручивания проводов
| 1 | МИ-189К - приспособление для скручивания проводов |  | 7800 | Приспособление для скручивания проводов МИ-189К предназначено для монтажа алюминиевых овальных соединительных зажимов на алюминиевые и сталеалюминиевые провода (по ГОСТ 839-80 сечением от 10 до 50 мм2) воздушных линий электропередач, монтируемые скручиванием.
| 2 | МИ-230К - приспособление для скручивания проводов |  | 10020 | Приспособление для скрутки проводов МИ-230К предназначено для осуществления монтажа овальных алюминиевых соединительных зажимов на сталеалюминиевые и алюминиевые провода (по ГОСТ 839-80 сечением 50 - 185 мм2) линий электропередач (воздушных), которые монтируются скручиванием. При правильно смонтированном соединителе разрывное соединение изделия - от 2000 kH. Соединитель, смонтированный с проводами, имеет не менее 4 оборотов.
Наборы инструментов
| 1 | Квазар - набор слесарных инструментов |  | 6600 | Для проведения слесарных работ: ручной обработки металлических заготовок, деталей и узлов; монтажа и демонтажа различных механизмов, станков, оборудования и машин.
| 2 | Квазар PROFI - набор инструментов электромонтажника |  | 14760 | Набор инструмента Квазар PROFI предназначен для быстрого и надежного выполнения различного рода ремонтных и электромонтажных работ различной сложности и категории.
| 3 | Квазар №3 - набор инструментов электрика |  | 4560 | Набор инструментов электрика Квазар №3 представляет собой минимально необходимый комплект инструментов для работы с электрическим кабелем и проводкой.
| 4 | Квазар №4 - набор инструментов электромонтажника |  | 4800 | Набор диэлектрического инструмента Квазар №4 предназначен для безопасной работы под напряжением до 1000В.
| 5 | Квазар №5 - набор электроинструмента для монтажных работ |  | 74400 | Набор электромонтажного инструмента Квазар №5 профессиональный набор диэлектрических инструментов электрика, все они изолированы и предполагают возможность работы под напряжением.
| 6 | Квазар №6 - набор инструментов электрика для НАСФ ГО |  | 3000 | Набор электрика Квазар №6 разработан в соответствии с требованиями, изложенными в Приказе МЧС России №999 от 23.12.2005 г. В его состав входит минимально необходимый инструмент для проведения электротехнических работ в полевых условиях.
| 7 | МАСТЕР - профессиональный набор инструментов диэлектрика до 1000 В |  | 6480 | Набор диэлектрика МАСТЕР представляет собой профессиональный набор инструмента, предназначенный для проведения электромонтажных работ в сетях и установках под напряжением до 1000 В. Набор МАСТЕР позволяет осуществить профилактический ремонт оборудования под напряжением до 1000 В.
| 8 | Набор аккумуляторщика №3 - для проверки аккумуляторов |  | 9180 | Набор инструмента аккумуляторщика №3 предназначен для проведения проверки тяговых, стационарных, щелочных и кислотных аккумуляторов с номинальным напряжением 1,2 и 2 В.
| 9 | Набор инструмента для установки кабельных муфт - для проведения работ по монтажу |  | 9580 | Набор инструментов, применяемый для проведения работ по монтажу кабельных муфт (разделке, резке,зачистке и соединению кабеля с муфтой) на всех этапах.
| 10 | Набор инструментов для монтажа скрытой электропроводки - для прокладки кабелей и проводов внутри зданий и сооружений |  | 27600 | Набор инструментов для монтажа скрытой электропроводки предназначен для прокладки кабелей и проводов внутри конструктивных элементов зданий и сооружений (в стенах, полах, фундаментах, перекрытиях, в пределах чердаков).
| 11 | Набор инструментов кабельщика Квазар - для проведения кабельных работ различной сложности |  | 13200 | Набор инструментов кабельщик Квазар предназначен для проведения кабельных работ различной сложности: снятие изоляции, зашитных покрытий, брони, оболочек; резка кабельных проводов; разделка кабельных жил; установка концевых и соединительных муфт; монтаж подвесных, городских и магистрально-зоновых кабелей линий связи.
| 12 | Набор инструментов кабельщика универсальный - для проведения работ по подготовке, разделке и монтажу кабеля |  | 9600 | Универсальный набор инструментов кабельщика предназначен для проведения работ по подготовке, разделке и монтажу кабеля, в том числе с использованием пайки. Набор подходит для осуществления ремонтных и обслуживающих работ в жилых и производственных помещениях. Входящий в набор инструмент сертифицирован (при необходимости предоставляется соответствующая документация).
| 13 | Набор инструментов электрика Квазар №1 - для проведения простых работ в электрических сетях до 1000В |  | 4140 | Набор инструментов электрика Квазар №1 предназначен для проведения простых, несложных работ в электрических сетях под напряжением до 1000В: монтаж/демонтаж проводов электрических сетей и воздушных линий электропередач; снятие изоляции, разделка кабеля; установка крепежных элементов и прочее.
| 14 | Набор инструментов электрика Квазар №2 - для проведения работ в электрических сетях до 1000В |  | 6240 | Набор профессионального электрика Квазар №2 представляет собой комплект с инструментами, которые обладают диэлектрическим покрытием для работы под напряжением до 1000 В. Эргономичные рукоятки не скользят в руке, что обеспечивает дополнительную безопасность.
| 15 | Набор кабельщика-спайщика №2 - набор инструментов |  | 8800 | Набор инструментов кабельщика-спайщика №2 (27 предметов)
| 16 | Набор кабельщика-спайщика №2А - набор инструментов |  | 9900 | Набор инструментов кабельщика-спайщика №2А (29 предметов)
| 17 | Набор кабельщика-спайщика №3 - набор инструментов |  | 10560 | Набор инструментов кабельщика-спайщика №3 (35 предметов)
| 18 | Набор кабельщика-спайщика №3A - набор инструментов |  | 14520 | Набор инструментов Кабельщик-Спайщик №3А предназначен для проведения работ по подготовке и соединению между собой концов кабеля, соединения с муфтой на электрическом оборудовании в помещении, на улице и в полевых условиях. Номеронабиратель, входящий в состав набора, позволяет проводить диагностику телефонных линий.
| 19 | Набор наладчика - набор инструментов |  | 10020 | Профессиональный набор инструментов наладчика, предназначенный для диагностики и ремонта оборудования в сетях напряжением до 220-240В.
| 20 | Набор отверток для электрика - для проведения ремонтных и обслуживающих работ в электросетях |  | 3240 | Универсальный набор отверток для проведения ремонтных и обслуживающих работ в электросетях обладает качественной изоляцией и подходит для проведения работ под высоким напряжением — до 1000В.
| 21 | Набор слесаря-ремонтника PROFI - по ремонту технологического оборудования |  | 17580 | Набор инструментов слесаря-ремонтника PROFI предназначен для проведения работ по поддержанию производственно-технологического оборудования в рабочем состоянии.
| 22 | Набор электрика в сумке №1 - набор инструментов |  | 6600 | Набор электрика в сумке №1.
| 23 | Набор электрика в сумке №2 - набор инструментов |  | 6960 | Набор электрика в сумке №2.
| 24 | Набор электрика в сумке №3 - набор инструментов |  | 7440 | Набор электрика в сумке №3.
| 25 | Набор электрика в сумке №4 - набор инструментов |  | 7440 | Набор электрика в сумке №4.
| 26 | Набор электрика в сумке №5 - набор инструментов |  | 5580 | Набор электрика в сумке №5
| 27 | Набор электрика до 1000В сумка-пояс - набор инструментов |  | 7080 | Набор электрика до 1000В сумка-пояс предназначен для производства электромонтажных работ в сети и установках, работающих под напряжением до 1000 В.
| 28 | Набор электрика-линейщика - набор инструментов |  | 10800 | Набор инструментов разработан специально для электриков-линейщиков с целью обеспечения их необходимым инструментом и приспособлениями при осуществлении работ по монтажу и демонтажу воздушных линий электропередач, контактных сетей и ошиновки открытых распределительных устройств.
| 29 | Набор электроизолированного инструмента - для работ на воздушных линиях до 1кВ |  | цена по запросу | Набор электроизолированного (диэлектрического) инструмента для работы под напряжением не более 1000В на воздушных линиях электропередачи предназначен для выполнения электромонтажных работ методом прямого контакта. При таком методе электромонтажных работ под напряжением до 1кВ части тела работника защищаются от поражения электротоком изоляцией токоведущих частей от случайного прикосновения, изоляцией тела работника от действия электротока, основным защитным средством являются диэлектрические перчатки и изолированный инструмент, а работник выполняет работу в непосредственном механическом контакте с частями электроустановки, находящимися под напряжением. Этот метод применяется для выполнения работ на ВЛ, в распределительных устройствах и кабельных линиях напряжением до 1000 В.
| 30 | НИ СРС - набор инструментов слесаря по ремонту станков |  | 9900 | Набор инструментов слесаря НИ СРС предназначен для разборки, сборки и испытания узлов и механизмов технологического оборудования и аппаратов, слесарной обработке деталей и узлов из металла, проведения планово-предупредительного ремонта механического оборудования.
| 31 | НИ СРС-2 - набор слесарного инструмента для ремонта станков |  | 10140 | Набор НИ СРС-2 — это универсальный набор инструментов для проведения сервисного обслуживания и текущего ремонта технологического оборудования, промышленных станков (токарных, фрезерных, сверлильных и пр.), отдельных механизмов и узлов траснпортеров, конвейерных и производственных линий, промывочных установок и т.д.
| 32 | НИ-01 - набор инструментальщика |  | 21600 | Набор инструментальщика НИ-01 предназначен для изготовления, отладки и ремонта инструментария, оснастки и приспособлений различной сложности, а также сборки приборов, аппаратов и оборудования (пресс-формы, штампы, сварочные установки).
| 33 | НИК-35 - набор инструментов кабельщика |  | 41400 | Набор НИК-35 представляет собой комплект слесарно-монтажного инструмента для выполнения широкого спектра работ по подготовке, разделке и монтажу кабеля между собой и с электротехническим оборудованием.
| 34 | НИЛ-101П - набор линейного электрика |  | 5040 | Набор инструментов НИЛ-101П предназначен для проведения электромонтажных и ремонтных работ линейных сооружений в жилых и промышленных помещениях. Содержит весь инструмент, необходимый для монтажа и обслуживания телефонного кабеля и систем связи. Инструменты удобно размещаются по специальным карманам, что обеспечивает надежное хранение и быстрый доступ к ним.
| 35 | НИМ ОПС - набор инструмента для монтажа пожарно-охранной сигнализации |  | 13200 | Набор НИМ ОПС предназначен для установки и проведения обслуживающих работ систем охранно-пожарной сигнализации, слаботочного оборудования и прочего.
| 36 | НИММ - набор инструмента для монтажа муфт |  | 19140 | Набор инструментов НИММ разработан для специалистов, осуществляющих монтаж кабельных сетей. При помощи набора можно производить прокладку кабеля в траншеях, туннелях, коллекторах, а также по эстакадам; выполнять монтаж опорных кабельных конструкций и сооружений.
| 37 | НИМЭ - набор инструментов для монтажа электрооборудования |  | 19200 | Набор инструмента НИМЭ предназначен для монтажа и текущего ремонта электрооборудования, которые подразумевают выполнения таких работ, как: монтаж/демонтаж резьбовых соединений в электрических контактах и корпусе приборов; зачистка изоляции кабеля, соединение проводов, установка клемм и наконечников; прокладка кабеля и установка электрофурнитуры.
| 38 | НИР-СПЭ PROFI - набор инструмента для разделки кабеля из сшитого полиэтилена |  | 120000 | Набор инструментов НИР-СПЭ PROFI предназначен для электромонтеров-кабельщиков, производящих монтажные работы в сетях высокого и среднего напряжения, в которых используются кабели с изоляцией из сшитого полиэтилена. Набор инструментов НИР-СПЭ PROFI позволяет производить подготовительные работы по сращиванию и монтажу линейных и концевых муфт, осуществлять замену отдельных участков кабельных линий.
| 39 | НИР-СПЭ-01 - набор инструмента для разделки кабеля из сшитого полиэтилена |  | 24000 | Набор инструментов НИР-СПЭ-01 предназначен для разделки и сращивания кабеля высокого напряжения, изготовленного из сшитого полиэтилена, а также для замены вышедших из строя участков кабельных линий. Состоит из 18 необходимых видов инструмента: изолированных ножа и ножниц, ножовки по металлу, стриппера для снятия изоляции, переставных клещей, изолированных бокорезов, кусачек и плоскогубцев, торцевых головок, напильника и рулетки.
| 40 | НИР-СПЭ-02 - набор инструмента для разделки кабеля из сшитого полиэтилена |  | 106200 | Набор инструментов НИР-СПЭ-02 разработан для электромонтера-кабельщика, который осуществляет монтажные работы в сетях высокого и среднего напряжения, в которых используются кабели с изоляцией из сшитого полиэтилена. Набор инструментов НИР-СПЭ-02 позволяет производить любые работы по разделке кабеля, снятии его оболочки, изоляции, удаления электропроводящего слоя, сращивания и монтажа линейных и концевых муфт, вырезки поврежденного участка с последующим сращиванием.
| 41 | НИР-СПЭ-03 - набор инструмента для снятия полупроводящего слоя и изоляции с кабеля из сшитого полиэтилена |  | 62040 | Набор инструмента для снятия полупроводящего слоя и изоляции с кабеля из сшитого полиэтилена НИР-СПЭ-03 предназначен для разделки и сращивания кабеля высокого напряжения, изготовленного из сшитого полиэтилена, а также для замены вышедших из строя участков кабельных линий. Состоит из 11 необходимых видов инструмента: изолированных ножа и ножниц, инструмента для снятия изоляции, налобного фонаря и рулетки.
| 42 | НИР-ХК PROFI - набор инструментов для ремонта и обслуживания холодильных установок и систем кондиционирования |  | 63000 | Набор инструментов НИР-ХК PROFI используется для монтажа, диагностики, обслуживания и ремонта холодильных установок и систем кондиционирования. Входящий в набор инструмент позволяет произвести монтажные и ремонтные работы холодильников и кондиционеров российского и зарубежного производства.
| 43 | НИР-ХК мини - набор инструментов для работы с медной трубой |  | 14076 | Профессиональный набор инструмент НИР-ХК мини разработан для проведения работ по резке и развальцовке медных труб в процессе монтажа или ремонта холодильного контура кондиционера и холодильного оборудования. Разделка медной трубы осуществляется при помощи входящего в набор трубореза. Появившиеся после резки задиры обрабатываются при помощи риммера. Полученные участки труб монтируются в единый контур посредством вальцовочных соединений либо пайкой.
| 44 | НИР-ХК-1 - набор инструментов для ремонта и обслуживания холодильных установок и систем кондиционирования |  | 24640 | Набор инструментов НИР-ХК-1 представляет собой профессиональный инструмент, предназначенный для проведения работ по диагностике, монтажу, обслуживанию и ремонту различных типов холодильных установок и систем кондиционирования. Входящий в набор инструмент позволяет выполнить работы по резке, замене и прокладке труб в ограниченном пространстве, пайке труб, поиску утечек фреона, устранению мелких дефектов оборудования, вызывающих нарушение работы, зарядку и дозарядку хладогентом установок, регулированию и испытанию узлов, агрегатов и машин холодильного оборудования.
| 45 | НИР-ХК-2 - набор инструментов для ремонта и обслуживания холодильных установок и систем кондиционирования |  | 43660 | Набор инструмента холодильщика НИР-ХК-2 предназначен для планово-предупредительного ремонта, монтажа и демонтажа, а также выявления неполадок и устранения мелких дефектов. Позволяет производить разборку и сборку, испытания узлов и механизмов, агрегатов холодильного оборудования.
| 46 | НИС-1 - набор инструментов слесарно-монтажный |  | 4200 | абор инструментов НИС-1 предназначен для выполнения слесарно-монтажных работ любой сложности, таких как строительство домов, монтаж оборудования, сборка, обработка металлов, ремонт автомобилей и помещений, мелкий домашний ремонт. Под общим названием - слесарно-монтажный инструмент - подразумевается целый комплекс инструментов, комплектация которых зависит от решаемых задач - узкоспециализированных или широкого профиля.
| 47 | НИЭЛС - набор инструментов электромеханика лифтовой службы |  | 17160 | Набор инструментов НИЭЛС предназначен для технического обслуживания, ремонта, монтажа и демонтажа лифтового оборудования, проведения диагностических работ, а также для проведения подготовительных работ по техническому освидетельствованию лифтового оборудования.
| 48 | НИЭЛС PROFI - набор инструментов электромеханика лифтовой службы |  | 101400 | Набор инструментов НИЭЛС PROFI предназначен для выполнения работ различной сложности по ремонту, монтажу и демонтажу лифтового оборудования. С его помощью производят наладку, регулировку и испытание пассажирских и грузовых лифтов; определяют и устраняют дефекты, неисправности в системах управления; осуществляют замену изношенных деталей и узлов. Набор НИЭЛС PROFI разработан не только для электромехаников лифтовой службы. Он будет незаменим и для слесарей ремонтной службы трамвайного или троллейбусного депо, специалистов по обслуживанию эскалаторов. Входящие в набор инструменты и приборы позволяют работать с любым электроприводным оборудованием. Набор состоит из 20 видов инструмента, в том числе изолированных до 1000В плоскогубцев, кусачек и отверток; набора щупов, комплекта ключей, отвертки-спаннер, микрометра, штангенциркуля, уровня, линейки, лупы, масленки, рулетки, налобного фонаря, мультиметра, мегаомметра, толщиномера и динамометра.
| 49 | НИЭМ-БУ - набор электромонтера буровых установок |  | 39600 | Набор инструментов предназначен для монтеров и электромонтеров буровых установок.
| 50 | НИЭМ-БУ PROFI - набор электромонтера буровых установок |  | 90600 | Набор инструментов НИЭМ-БУ предназначен для электромонтеров буровых установок и монтеров по защите подземных трубопроводов от коррозии (ЭХЗ).
| 51 | НЭ - набор электрика |  | 10320 | Набор инструментов НЭ предназначен для производства электромонтажных работ в сети и установках, работающих под напряжением до 1000В.
| 52 | НЭ-К - набор электрика |  | 3000 | Набор электрика представляет собой набор инструментов для производства простых электромонтажных работ под напряжением до 1000В. Включает в себя такие базовые инструменты, как отвертки, кусачки, плоскогубцы, изолента и т.п.
| 53 | НЭ-К-1/1 - набор электрика |  | 6000 | абор инструментов НЭ-К-1/1 представляет собой базовый набор инструментов для производства подготовительных электромонтажных работ с кабелем в электрических сетях до 1000В.
| 54 | НЭ-К1 - набор электрика |  | 3240 | Набор электрика НЭ-К1 предназначен для проведения работ под напряжением до 1000В при строительстве и реконструкции зданий, связанные с монтажом электрических сетей и кабеля. Включает в себя 11 наиболее необходимых инструментов, в том числе отвертки, длинногубцы, кусачки, ключ разводной, мультиметр.
| 55 | НЭ-К2 - набор электрика |  | 5040 | Набор электрика НЭ-К2 предназначен для проведения электромонтажных работ с кабелем под напряжением до 1000В при строительстве и реконструкции зданий. Позволяет произвести более качественное соединение проводов за счет наличия паяльника.
| 56 | НЭ-К3 - набор электрика |  | 5760 | Набор электрика НЭ-К3 представляет собой упрощенный вариант набора инструмента, предназначенного для проведения электромонтажных и ремонтных работ на оборудовании до 1000В, но при обязательном отключенном напряжении. Включает в себя неизолированные отвертки, ключи рожковые, надфили, изолированные плоскогубцы и кусачки — всего 24 предмета.
| 57 | НЭ-К4 - набор электрика |  | 8400 | Набор инструментов электрика НЭ-К4 предназначен для проведения несложных электромонтажных и ремонтных работ, в том числе под напряжением до 1000В.
| 58 | НЭ-К5 - набор электрика |  | 9100 | Набор электрика НЭ-К5 используется для проведения несложных электромонтажных и ремонтных работе под напряжением до 1000В.
| 59 | НЭ-мини - набор инструментов электрика |  | 4200 | Набор инструментов предназначен для проведения мелких электромонтажных работ на объектах, находящихся под напряжением до 1000В.
| 60 | НЭД - набор дежурного электрика |  | 5000 | Набор инструментов предназначен для обеспечения безаварийной работы сетей и оборудования, находящихся под напряжением до 1000В, а также для проведения плановых обслуживающих работ.
| 61 | НЭМ PROFI - набор инструментов электрика |  | 11440 | Набор электромонтажника НЭМ Profi подходит для проведения любых электромонтажных или ремонтных работ, с соблюдением всех профессиональных требований, как на производственных предприятиях, так и в домашних условиях.
| 62 | НЭУ - набор электромонтажника |  | 7080 | Набор электрика до 1000В (25 предметов)
| 63 | НЭУ - инструментальный жилет для электрика |  | 14040 | Жилет для инструмента разработан с целью обеспечения комфортной работы электриков и монтажников. Необходимый инструмент и мелкие расходные материалы находятся всегда «под рукой». Большое количество карманов разного размера позволяют легко и удобно разместить все принадлежности и приспособления.
| 64 | НЭУ-1 - набор электрика |  | 15840 | Набор электрика НЭУ-1 позволяет осуществлять электромонтажные работы под напряжением до 1000В за счет высококачественного материала, покрывающего входящий в его состав инструмент.
| 65 | НЭУ-2 - набор электрика |  | 25440 | Набор инструментов электрика НЭУ-2 предназначен для проведения монтажных и демонтажных работ в сетях и установках, работающих под напряжением до 1000В.
| 66 | НЭУ-3 - набор инструментов электромонтажника |  | 21840 | Набор электрика универсальный НЭУ-3 представляет собой профессиональный набор инструментов, позволяющий производить работы на электроустановках, станках, в шкафах, не отключенных от электрической сети. Основной инструмент, входящий в набор — отвертки, плоскогубцы, кусачки, ключи торцевые — изолирован.
| 67 | НЭУ-М - набор электромонтажника |  | 8100 | Набор электрика до 1000В
| 68 | НЭУ-М1 - набор инструментов электрика универсальный до 1000 В |  | 12240 | Набор инструментов электрика универсальный НЭУ-М1 предназначен для производства электромонтажных работ в сети до 1000 В.
| 69 | НЭУ-М1-1 - набор электрика универсальный |  | 13440 | Набор инструментов электрика универсальный НЭУ-М1-1® предназначен для производства электромонтажных работ в распределительных устройствах, шкафах, электроустановках и электрических сетях до 1000В.
| 70 | НЭУ-М1И - набор электрика универсальный до 1000В |  | 13560 | Представляет собой набор слесарно-монтажного инструмента с изолирующими ручками: торцовые головки с воротком и удлинителем для воротка, ключ разводной, шлицевые и крестовые отвертки, шарнирно-губцевый инструмент (длинногубцы, плоскогубцы, кусачки, пресс-клещи, кабелерез), ножи. Изолированный инструмент позволяет производить монтажные и демонтажные работы в электроустановках до 1000В, выступая в качестве основного электрозащитного средства от поражения током.
| 71 | НЭУ-М1И-1 - набор электрика универсальный до 1000 В |  | 14040 | Набор НЭУ-М1-1И® предназначен для проведения профилактических и ремонтных работ в распределительных шкафах ГРШ, ШРС, ВРУ до 1000В и состоит из монтажного инструмента с изолирующими ручками: торцовые головки с воротком и удлинителем для воротка, ключ разводной, шлицевые и крестовые отвертки, шарнирно-губцевый инструмент (длинногубцы, плоскогубцы, кусачки, пресс-клещи, кабелерез), ножи.
| 72 | НЭУ-М2 - набор инструментов электромонтажника |  | 15360 | Набор инструментов электромонтажника универсальный до 1000 В (80 предметов)
| 73 | НЭУ-М2-1 - набор электромонтажника универсальный |  | 15840 | Набор инструментов электрика универсальный НЭУ-М2-1® предназначен для производства электромонтажных работ на электроустановках и в электрических шкафах напряжением до 1000В. Набор укомплектован диэлектрическим инструментом, мультиметром, сигнализатором опасных напряжений, пресс-клещами, а также аккумуляторной отверткой с набором бит и сверл.
| 74 | НЭУ-М2И - набор электрика изолированный |  | 15900 | Набор профессионального инструмента НЭУ-М2И® скомплектован из изолированного ручного инструмента — отвертки, плоскогубцы, кусачки, кабелерез, торцевые головки, диэлектрические перчатки, предназначенного для проведения слесарно-монтажных работ в сетях и установках до 1000В без отключения напряжения. Набор поставляется в эргономичной и прочной сумке. Каждый инструмент надежно размещается в специально отведенной для него ячейке. Это позволяет быстро и беспрепятственно найти нужную отвертку или ключ, пассатижи, кабельный нож и пр. Возможна поставка набора с радиостанцией для повышения мобильности выполнения ремонтных работ.
| 75 | НЭУ-М3 - набор электрика изолированный |  | 24000 | Набор электрика универсальный НЭУ®-М3 представляет собой профессиональный набор инструмента, позволяющий производить работы на электроустановках, станках, в шкафах, не отключенных от электрической сети. Основной инструмент, входящий в набор — отвертки, плоскогубцы, кусачки, ключи торцевые — изолирован.
| 76 | НЭУ-М3И - набор инструмента для электромонтажника до 1000В |  | 17640 | Набор изолированного инструмента электрика НЭУ-М3И до 1000В представляет собой профессиональный набор инструментов, позволяющий производить работы на электроустановках, станках, в шкафах, не отключенных от электрической сети.
| 77 | НЭУ-М4 - набор инструментов электрика до 1000В |  | 69600 | Набор инструмента НЭУ-М4 предназначен для проведения работ по диагностике, монтажу и ремонту на энергетических объектах. Изоляция инструмента позволяет работать под напряжением до 1000 В.
| 78 | НЭУ-МИ - набор электрика изолированный |  | 9840 | Набор инструмента электрика НЭУ-МИ® разработан, исходя из потребностей профессионалов. Инструмент имеет надежное изоляционное покрытие, позволяющее производить электромонтажные работы под напряжением до 1000В. Рукоятки губцевого инструмента имеют специальные упоры, что дополнительно защищает работника от удара электрическим током, препятствуя возникновению контакта руки с ремонтируемым объектом.
| 79 | НЭУ-МЭ - набор электрика для монтажа электропроводки |  | 26400 | Набор инструментов электрика НЭУ-МЭ® предназначен для организации и проведения работ по монтажу электропроводки.
| 80 | НЭУ-МЭ1 - набор инструментов для прокладки электропроводки |  | 30000 | Набор инструментов для прокладки электропроводки НЭУ-МЭ1 предназначен для прокладки электропроводки внутренней и наружной.
| 81 | СИП - профессиональный набор инструментов для монтажа |  | 31260 | Профессиональный набор инструментов для монтажа СИП предназначен для проведения работ по ремонту и монтажу узлов, проводов и элементов исполнительных или защищенных воздушных линий.
| 82 | СИП ТК-1 - набор инструментов для монтажа |  | 40200 | Набор инструментов для монтажа СИП ТК-1 это профессиональный комплект необходимых инструментов для ремонта и монтажа узлов, проводов и элементов исполнительных или защищенных воздушных линий. Комплект собран таким образом, что содержит инструменты для обработки всех существующих марок и многие другие приспособления, например, шарнирные ключи различных диаметров, плоскогубцы, ножницы, лебедку, зажимы, молоток и многое другое.
| 83 | СИП-1 (без динамометра) - набор инструментов |  | 40920 | Набор инструментов СИП представляет собой полный комплект необходимых для ремонта и монтажа узлов, проводов и элементов исполнительных или защищенных воздушных линий инструментов и приспособлений, содержащий шарнирные ключи различных диаметров, плоскогубцы, ножницы, лебедку, зажимы, молоток и многое другое. Все изделия для удобства транспортировки упакованы в специальную сумку с множеством отсеков.
| 84 | СИП-2 (с динамометром) - набор инструментов |  | 77040 | Набор инструментов СИП представляет собой полный комплект необходимых для ремонта и монтажа узлов, проводов и элементов исполнительных или защищенных воздушных линий инструментов и приспособлений, содержащий шарнирные ключи различных диаметров, плоскогубцы, ножницы, лебедку, зажимы, молоток и многое другое. Все изделия для удобства транспортировки упакованы в специальную сумку с множеством отсеков.
| 85 | СРТО-1 - набор слесаря-ремонтника по ремонту технологического оборудования |  | 15600 | Набор инструментов слесаря-сантехника предназначен для проведения работ по поддержанию производственно-технологического оборудования в рабочем состоянии.
| 86 | СРТО-2 - набор слесаря-ремонтника технологического оборудования |  | 13200 | Набор инструментов слесаря-ремонтника технологического оборудования СРТО-2 предназначен для разборки, ремонта, сборки и испытания простых и сложных узлов и механизмов машин, аппаратов, установок и трубопроводов. Позволяет произвести слесарную обработку деталей и узлов по 6-10 квалитетам, изготовить сложные приспособления для ремонта и монтажа.
| 87 | СРТО-3 - набор слесаря-ремонтника технологического оборудования |  | 5940 | Набор инструментов слесаря-ремонтника СРТО-3 предназначен для ремонта, монтажа и демонтажа, а также регулировки несложных механизмов и оборудования. Состоит из комплекта гаечных комбинированных ключей размером от 10 до 32 мм.
| 88 | СРТО-4 - набор слесаря-ремонтника технологического оборудования |  | 4980 | Набор слесаря-ремонтника технологического оборудования СРТО-4 предназначен для диагностики, профилактики и ремонта простого и экспериментального оборудования. При помощи входящего в набор инструмента осуществляется подготовка оборудования к работе после его ремонта и контроль надежности его отдельных элементов, производится технический осмотр узлов и механизмов. Состоит из 10 гаечных рожковых ключей размером от 6 до 36 мм.
| 89 | СРТО-6 - набор инструментов слесаря-ремонтника |  | 19800 | Набор инструментов слесаря-ремонтника СРТО-6 необходим в работе по ремонту, сервисному обслуживанию, монтажу, производственного оборудования, станков, конвееров, прессов, сушильных шкафов, ш и многих других.
| 90 | УНИММ - универсальный набор для монтажа кабельных муфт |  | 99600 | Необходимый набор инструментов УНИММ, применяемый непосредственно, для проведения работ по монтажу кабельных муфт (разделке, резке,зачистке и соединению кабеля с муфтой) на всех этапах.
| 91 | ЮНЭМ Профи - набор инструментов электромонтажника |  | 11800 | Набор инструментов электромонтера "ЮНЭМ" Профи является расширенным набором инструментов для проведения любых электромонтажных работ как на производственных предприятиях, так и в домашних условиях.
| 92 | ЮНЭМ Стандарт - набор инструментов электромонтажника |  | 6490 | Набор инструментов электромонтажника в сумке "ЮНЭМ" Стандарт является самым базовым набором электрика для проведения любых электромонтажных работ как на производственных предприятиях, так и в домашних условиях.
| 93 | ЮНЭМ-Люкс - набор инструментов электромонтажника |  | 35990 | Набор инструментов электромонтажника "ЮНЭМ" ЛЮКС является самым полным набором электрика для проведения любых электромонтажных работ как на производственных предприятиях, так и в домашних условиях.
| 94 | Gerat PROFI - набор электрика |  | 32340 | Набор электрика (101 предмет)
| 95 | Gerat PROFI-U - набор электрика |  | 40200 | Набор электрика (111 предметов)
| 96 | Haupa-220014 до 1000В (аналог) - набор инструментов электрика |  | 9300 | Качественный профессиональный диэлектрический (изолированный) набор инструментов Haupa-220014 до 1000В (аналог)​ обезопасит электромонтажникана объектах с максимальным напряжением 1000В.
| 97 | Haupa-220510 до 1000В (аналог) - набор инструментов электрика |  | 14520 | Качественный профессиональный диэлектрический (изолированный) набор инструментов Haupa-220510 до 1000В (аналог) обезопасит электромонтажникана объектах с максимальным напряжением 1000 В.
| 98 | IVT HTS-BT29B - набор инструментов электрика |  | 2925 | Набор инструментов электрика - профессиональный универсальный помощник, который включает в себя все инструменты для работы электрика даже в самых тяжелых условиях.
| 99 | Pro&#39sKit 1PK-2009B (аналог) - набор сервисных инструментов |  | 19200 | Набор инструментов сервис-техника Pro'sKit 1PK-2009B (аналог) применяется при проведении монтажных работ в процессе обслуживания электросетей и оборудования, работающих под напряжением до 1000 В. Набор отличается наличием большого количества профессиональных инструментов в одном комплекте.
| 100 | Pro&#39sКit PK-2807B - набор диэлектрического инструмента |  | 7800 | Набор диэлектрического инструмента Pro'sKit PK-2807B (аналог) рекомендуется для проведения плановых, ремонтных и монтажных работ под напряжением до 1000 В. Рукоятки инструмента выполнены из материала, защищающего от поражения электрическим током и предотвращающего выскальзывание из рук пользователя.
| 101 | ProsKit 1PK-1700NB (аналог) - набор инструментов для электромонтажа |  | 10920 | Набор инструментов ProsKit 1PK-1700NB (аналог) предназначен для выполнения работ по ремонту и обслуживанию электротехники, в том числе: монтаж/демонтаж резьбовых соединений; подготовка и разделка кабеля; пайка радиокомпонентов и прочее.
| 102 | ProsKit 1PK-9385B (аналог) - набор для электромонтажника |  | 12240 | Набор Proskit 1PK-9385B включает в себя ручные инструменты, измерительные приборы, вспомогательные приспособления и расходные материалы, позволяющие производить широкий спектр электромонтажных работ.
| 103 | Proskit PK-2836M - набор электромонтажника |  | 40200 | Набор изолированного инструмента Proskit PK-2836M применяется для непродолжительных работ под напряжением в электроустановках до 1000 В в качестве электрозащитного средства.
| 104 | RAYHEM IT-1000-001-CEE02 (АНАЛОГ) - набор инструмента для монтажа кабельных муфт |  | 9000 | Необходимый набор инструментов для проведения работ по монтажу кабельных муфт (разделке, резке, зачистке и соединению кабеля с муфтой) на всех этапах.
| 105 | Universal - набор инструментов универсальный в чемодане |  | 29500 | Универсальный набор профессионального слесарно-монтажного инструмента выполнен согласно ГОСТ, для удобства использования размещается в чемодане, который удобно перевозить и использовать. Большой набор различного слесарно-монтажного инструментов в данном чемодане, делает этот набор настолько универсальным, что пользоваться им смогут и электрики и слесари-ремонтники и профессионалы монтажники.
| 106 | US 26 - набор инструменов кабельщика - спайщика для тонких работ |  | 11800 | Набор инструментов кабельщика-эксплуатационщика US 26 (Юртэкс) предназначен для проведения монтажных и ремонтных работ различного электронного оборудования и идеально подходит для инженеров эксплуатационщиков. Инструменты размещаются в удобной сумке из прочного материала.
| 107 | US 27 - набор инструменов кабельщика |  | 12900 | Набор инструмента кабельщика-спайщика US 27 предназначен для разделки, подготовки и соединения кабеля между собой либо с электрической аппаратурой.
| 108 | US-28 - набор инструментов кабельщика-спайщика |  | 12900 | Набор инструмента кабельщика-спайщика US 27 предназначен для разделки, подготовки и соединения кабеля между собой либо с электрической аппаратурой.
Инструмент для релейщиков
| 1 | Квазар набор электрика релейщика - для проведения ремонтных работ устройств РЗА |  | 17940 | Набор релейщика Квазар в основном используется для проведения ремонтных работ устройств релейной защиты и автоматики, а также при проведении плановых проверок.
| 2 | НИР-СЦБ - набор изолированного инструмента электрика-релейщика до 1000 В |  | 19900 | Набор изолированного инструмента до 1000В для электрика-релейщика и электромеханика СЦБ служит для выполнения любых работ по техническому обслуживанию и ремонту на электрическом кабеле, а также устройств сигнализации, централизации и блокировки (СЦБ).
| 3 | РЗА - набор инструментов релейщика для служб РЗА |  | 9900 | Комплект ремонтного инструмента релейщика служб РЗА в основном предназначен для проведения ремонтных реконструктивных работ устройств релейной защиты и автоматики на местах установки и в лабораториях, а так же может быть использован при проведении наладок и плановых проверок.
| 4 | РЗА-Профи - набор изолированного инструмента для профессиональных релейщиков |  | 12900 | Набор профессионального инструмента релейщика РЗА-ПРОФИ для служб РЗА предназначен для проведения небольшого ремонта устройств релейной защиты и автоматики (РЗА) на местах установки и в лабораториях, а так же может быть использован при проведении наладок и плановых проверок релейных установок.
| 5 | РЗА-У - набор инструментов релейщика |  | 10500 | Набор ремонтного инструмента релейщика служб РЗА.
Инструмент для электрохимзащиты
| 1 | КИН-ЭХЗ - комплект инструментов электрохимзащиты |  | 7920 | Комплект инструмента катодника КИН-ЭХЗ предназначен для технического обслуживания и текущего ремонта оборудования систем электрохимической защиты от коррозии подземных сооружений в трассовых условиях, а также может быть использован различными службами электротехнического профиля.
| 2 | КИН-ЭХЗ-02 - комплект инструмента катодника |  | 40320 | Комплект инструментов КИН-ЭХЗ-02 предназначен для проведения монтажных и пуско-наладочных работ систем катодной защиты магистральных газо- и нефтепроводов, стальных сооружений.
| 3 | КИН-ЭХЗ-У - комплект электромонтера универсальный |  | 58200 | Комплект инструментов КИН-ЭХЗ-У разработан для электромонтеров систем электрохимической защиты (ЭХЗ) магистральных трубопроводов.
Инструмент для ремонта изоляции трубопровода
| 1 | НИРИТ-1 - набор инструментов ремонтника изоляции трубопровода |  | 16200 | Набор инструментов ремонтника изоляции трубопроводов НИРИТ-1 используется для устранения сквозных и несквозных дефектов, возникших в изоляционном покрытии трубопровода в результате механических воздействий. Ремонтные работы производятся в трассовых условиях в соответствии с РД-1390-001-2001 и РД 23.040.00-КТН-90-07.
| 2 | НИРИТ-2 - набор инструментов ремонтника изоляции трубопровода |  | 22200 | Набор инструментов ремонтника изоляции трубопроводов НИРИТ-2 разработан для устранения дефектов защитного покрытия, обнаруженных при помощи приборов неразрушающего контроля, путем внутритрубной диагностики либо в результате аварий.
Инструмент для сантехников
| 1 | Набор сантехника - набор инструментов |  | 12900 | Набор сантехника
| 2 | НС-К - набор инструментов слесаря-сантехника |  | 4500 | Набор инструментов слесаря-сантехника НС-К предназначен для проведения профилактических и ремонтных работ, связанных с металлическими трубами, бытовой сантехникой, заменой кранов. Налобный фонарь позволяет производить работы в труднодоступных местах.
| 3 | НС-М - набор сантехника |  | 11880 | Набор сантехника (для металлических труб)
| 4 | НС-М1 - набор сантехника для НАСФ ГО |  | 10800 | Набор сантехника НС-М1 разработан в соответствии с перечнем обязательного имущества, которым необходимо оснащать Нештатные аварийно-спасательные формирования Гражданской обороны (согласно Приказа МЧС России №999 "Об утверждении Порядка создания нештатных аварийно-спасательных формирований").
| 5 | НС-М2 - набор инструментов сантехника |  | 4000 | Набор сантехника НС-М2 для НАСФ ГО включает в себя линейку ручного инструмента, позволяющего провести необходимые сантехнические работы в аварийном случае.
| 6 | НС-мини - набор сантехника |  | 3360 | Данный набор инструментов сантехника НС-мини предназначен для проведения минимальных профилактических и обслуживающих работ, связанных с демонтажом, монтажом и ремонтом труб и сантехники.
| 7 | НС-МУ - набор сантехника |  | 15600 | Набор сантехника универсальный
| 8 | НС-П - набор инструментов сантехника (для полипропиленовых труб) |  | 11880 | Набор предназначен для проведения ремонтных и профилактических работ на пропиленовых трубах. Инструмент позволяет производить работы по нарезке труб требуемого размера, их сваривания, а также по замене сантехники.
| 9 | НСС - набор слесаря-сантехника |  | 3150 | Набор инструментов слесаря-сантехника НСС используется для проведения плановых профилактических и сервисных работ, таких как: замена, установка труб, сантехники, кранов.
Слесарный инструмент
| 1 | Квазар-13 - набор гаечных рожковых ключей |  | 4680 | Набор рожковых ключей Квазар-13 предназначен для монтажа/демонтажа крепежных деталей - гаек и болтов. Ключи имеют открытый зев и являются двусторонними, с близкими друг к другу номинальными размерами.
| 2 | Квазар-15 - набор гаечных рожковых ключей |  | 4800 | Набор рожковых ключей Квазар-15 предназначен для монтажа/демонтажа крепежных деталей - гаек и болтов. Ключи имеют открытый зев и являются двусторонними, с близкими друг к другу номинальными размерами.
| 3 | Набор инструментов для обработки механических поверхностей - для финишной обработки изделий |  | 7080 | Набор инструментов предназначен для финишной, ручной, слесарной обработки деталей и отдельных узлов механизмов.
| 4 | НИС-2 - набор слесарно-монтажных инструментов |  | 3480 | Набор инструментов НИС-2 предназначен для выполнения слесарно-монтажных работ любой сложности. Набор отлично подходит для оснащения соответствующих служб любых предприятий и государственных ведомств.
| 5 | СРТО-5 - набор слесарных инструментов (специализированный) |  | 5580 | Слесарный набор инструментов СРТО-5 для обработки металлических деталей и несложных механических узлов.
Инструмент для котельного оборудования
| 1 | Набор для ремонта котлов - набор инструментов (27 предметов) |  | 8991.6 | Профессиональный набор инструментов представляет собой сумку с инструментами (27 предметов) для сервисного ремонта и технического обслуживания импортных котлов.
Инструмент для газовиков
| 1 | НИС-ГАЗ - набор инструментов слесаря газовщика |  | 14500 | Набор инструментов слесаря-газовика предназначен для технического обслуживания и текущего ремонта бытового газового оборудования в системах коммунального газового хозяйства.
| 2 | НИС-ГАЗ ВДГО - набор инструментов слесаря - газовщика |  | 14500 | Набор инструментов слесаря газовщика НИС-ГАЗ для ВДГО (внутридомовое газовое оборудование).
| 3 | НИС-ГАЗ-Т - набор инструментов слесаря-газовика |  | 19900 | Комплект инструментов слесаря-газовика НИС-ГАЗ предназначен не только для обслуживания и профилактического ремонта бытовых газовых приборов (газовые плиты, газовые проточные обогреватели, АОГВ, индивидуальные баллонные установки), но и для обслуживания коммунальных сетей.
| 4 | СРГО-1 - набор инструментов слесаря-газовщика |  | 5520 | Набор инструментов СРГО-1 предназначен для слесаря-газовщика. Используется для диагностики и мелкого ремонта бытового газового оборудования в системах коммунального хозяйства.
| 5 | СРГО-2 - набор инструментов слесаря-газовщика |  | 7920 | Набор инструментов СРГО-2 предназначен для слесаря-газовщика. Используется для диагностики и мелкого ремонта бытового газового оборудования в системах коммунального хозяйства.
Инструмент для столярных работ
| 1 | КИБО-22 - комплект искробезопасных инструментов (22 предмета) |  | 19500 | Комплект искробезопасного инструмента для проведения слесарно-монтажных работ, который не дает искр при ударах, трениях, падении, срывах. Инструмент покрыт медью толщиной 50 мкм.
| 2 | Набор плотника Квазар - для первичной обработки и отделки дерева и деревянных материалов |  | 7800 | Набор предназначен для работы с деталями и объектами, выполненными из дерева. Инструмент позволяет произвести "первичную" обработку и отделку дерева и деревянных материалов.
| 3 | Набор плотника Квазар №2 - для первичной обработки деревянных деталей и объектов |  | 6720 | Набор слесарных инструментов предназначен для первичной обработки деревянных деталей и объектов.
| 4 | Набор слесарно-столярного инструмента - набор инструментов |  | 11160 | Набор слесарно-столярных инструментов предназначен для проведения работ, связанных с мелким ремонтом механических и деревянных изделий. Позволяет произвести ремонт несложных дерево-обрабатывающих станков, электропил и электрорубанков. А также изготовить оконные и дверные блоки, оконные рамы, мебель, установить дверные замки и ручки, шпингалеты.
| 5 | Набор столяра PROFI - набор инструментов |  | 21120 | Набор столяра PROFI представляет собой профессиональный комплект слесарно-монтажных инструментов, позволяющих выполнить широкйи спектр столярных и плотницких работ.
| 6 | Набор столяра №1 - набор инструментов |  | 13200 | Набор инструментов столяра
| 7 | Набор столяра №2 - набор инструментов |  | 14520 | Набор столярных инструментов №2 позволяет осуществлять широкий спектр работ с деталями и изделиями, выполненными из дерева.
| 8 | Набор столярных инструментов №3 - для работы с деталями, выполненными из дерева |  | 8760 | Набор инструментов столяра №3 позволяет осуществлять широкий спектр работ с деталями и изделиями, выполненными из дерева: отпиливание деревянных заготовок; рубка и обработка древесины, выравнивание деревянных поверхностей; создание выемок, отверстий, пазов; забивание гвоздей, клиньев и разбивание деталей; первичная обработка поверхностей из древесины мягких сортов; монтаж/демонтаж болтов и шурупов с крестообразной и шлицевой головкой; демонтаж вбитых гвоздей.
Инструмент для сварщиков
| 1 | ВИК - комплект визуально-измерительного контроля |  | цена по запросу
| 2 | ВИК - комплект для визуального и измерительного контроля |  | цена по запросу | Комплекты ВИК применяются для визуального и измерительного контроля основного металла и сварных соединений на стадиях входного контроля, подготовки к сварке и оценки их состояния в ходе эксплуатации. Постоянный контакт с заказчиками и изучение нормативной базы, позволили нашей компании подготовить комплекты, наиболее подходящие для специалистов различных отраслей промышленности. Калибровка наборов ВИК осуществляется собственной метрологической службой.
| 3 | ВИК Атомщик - комплект для визуального и измерительного контроля |  | 21500 | Комплекты ВИК применяются для визуального и измерительного контроля основного металла и сварных соединений на стадиях входного контроля, подготовки к сварке и оценки их состояния в ходе эксплуатации. Постоянный контакт с заказчиками и изучение нормативной базы, позволили нашей компании подготовить комплекты, наиболее подходящие для специалистов различных отраслей промышленности. Калибровка наборов ВИК осуществляется собственной метрологической службой.
| 4 | ВИК Базовый - комплект для визуального и измерительного контроля |  | 8290 | Комплекты ВИК применяются для визуального и измерительного контроля основного металла и сварных соединений на стадиях входного контроля, подготовки к сварке и оценки их состояния в ходе эксплуатации. Постоянный контакт с заказчиками и изучение нормативной базы, позволили нашей компании подготовить комплекты, наиболее подходящие для специалистов различных отраслей промышленности. Калибровка наборов ВИК осуществляется собственной метрологической службой.
| 5 | ВИК Газпром - комплект для визуального и измерительного контроля |  | 123500 | Комплекты ВИК применяются для визуального и измерительного контроля основного металла и сварных соединений на стадиях входного контроля, подготовки к сварке и оценки их состояния в ходе эксплуатации. Постоянный контакт с заказчиками и изучение нормативной базы, позволили нашей компании подготовить комплекты, наиболее подходящие для специалистов различных отраслей промышленности. Калибровка наборов ВИК осуществляется собственной метрологической службой.
| 6 | ВИК Инспектор - комплект для визуального и измерительного контроля |  | цена по запросу | Комплекты ВИК применяются для визуального и измерительного контроля основного металла и сварных соединений на стадиях входного контроля, подготовки к сварке и оценки их состояния в ходе эксплуатации. Постоянный контакт с заказчиками и изучение нормативной базы, позволили нашей компании подготовить комплекты, наиболее подходящие для специалистов различных отраслей промышленности. Калибровка наборов ВИК осуществляется собственной метрологической службой.
| 7 | ВИК Поверенный - комплект для визуального и измерительного контроля |  | 19900 | Комплекты ВИК применяются для визуального и измерительного контроля основного металла и сварных соединений на стадиях входного контроля, подготовки к сварке и оценки их состояния в ходе эксплуатации. Постоянный контакт с заказчиками и изучение нормативной базы, позволили нашей компании подготовить комплекты, наиболее подходящие для специалистов различных отраслей промышленности. Калибровка наборов ВИК осуществляется собственной метрологической службой.
| 8 | ВИК Сварщик - комплект для визуального и измерительного контроля |  | 24900 | Комплекты ВИК применяются для визуального и измерительного контроля основного металла и сварных соединений на стадиях входного контроля, подготовки к сварке и оценки их состояния в ходе эксплуатации. Постоянный контакт с заказчиками и изучение нормативной базы, позволили нашей компании подготовить комплекты, наиболее подходящие для специалистов различных отраслей промышленности. Калибровка наборов ВИК осуществляется собственной метрологической службой.
| 9 | ВИК Транснефть - комплект для визуального и измерительного контроля |  | 33330 | Комплекты ВИК применяются для визуального и измерительного контроля основного металла и сварных соединений на стадиях входного контроля, подготовки к сварке и оценки их состояния в ходе эксплуатации. Постоянный контакт с заказчиками и изучение нормативной базы, позволили нашей компании подготовить комплекты, наиболее подходящие для специалистов различных отраслей промышленности. Калибровка наборов ВИК осуществляется собственной метрологической службой.
| 10 | ВИК Эксперт - комплект для визуального и измерительного контроля |  | 13450 | Комплекты ВИК применяются для визуального и измерительного контроля основного металла и сварных соединений на стадиях входного контроля, подготовки к сварке и оценки их состояния в ходе эксплуатации. Постоянный контакт с заказчиками и изучение нормативной базы, позволили нашей компании подготовить комплекты, наиболее подходящие для специалистов различных отраслей промышленности. Калибровка наборов ВИК осуществляется собственной метрологической службой.
| 11 | ВИК Энергетик - комплект для визуального и измерительного контроля |  | 24000 | Комплекты ВИК применяются для визуального и измерительного контроля основного металла и сварных соединений на стадиях входного контроля, подготовки к сварке и оценки их состояния в ходе эксплуатации. Постоянный контакт с заказчиками и изучение нормативной базы, позволили нашей компании подготовить комплекты, наиболее подходящие для специалистов различных отраслей промышленности. Калибровка наборов ВИК осуществляется собственной метрологической службой.
| 12 | ВИК-Базовый - комплект визуально-измерительного контроля |  | 7950
| 13 | ВИК-НАКС - комплект визуально-измерительного контроля |  | 7080
| 14 | ВИК-Транснефть - комплект визуально-измерительного контроля |  | 33840
| 15 | ВИК-Универсальный - комплект визуально-измерительного контроля |  | 9210
| 16 | ВИК-Экспертный - комплект визуально-измерительного контроля |  | 9510
| 17 | КСУ-ЭХЗ PROFI - комплект сварщика |  | 65340 | Комплект предназначен для проведения сварочных работ на магистральных газо- и нефтепроводах (сварка отдельных частей и деталей, устранение трещин и каверн), в системах электрохимической защиты (приварка выводов ЭХЗ, стальных электродов), на линиях связи и электропередач.
| 18 | КСУ-ЭХЗ-1 - комплект инструмента сварщика универсальный |  | 25260 | Комплект инструментов сварщика КСУ-ЭХЗ-1 предназначен для проведения сварочных работ, в том числе в полевых условиях. С его помощью осуществляется приварка электродов и выводов ЭХЗ к металлическим трубопроводам, отдельных стальных деталей между собой, а также сварка металлических проводов линий связи и электропередач.
| 19 | КСУ-ЭХЗ-2 - универсальный комплект сварщика |  | 29700 | Комплект разработан для проведения сварочных работ на магистральных трубопроводах, линиях электропередач и в системах электрохимической защиты. С помощью данного набора осуществляют приварку катодных выводов к действующим трубопроводам, проверку швов изоляционных покрытий, подготавливают места под приварку кабелей систем электрохимзащиты и заземлений.
| 20 | НИГ-1 - набор инструментов газосварщика |  | 10860 | Набор инструментов состоит из 11 предметов, в том числе пропанового резака с насадками, редукторов, газового рукава, обратных клапанов, хомутов, защитных очков и перчаток, сварочной проволоки.
| 21 | НИГ-2 - набор инструментов газосварщика ДЛЯ НАСФ ГО |  | 13320 | Набор НИГ-2 состоит из минимального комплекта инструментов и приспособлений для проведения работ по газовой сварке или резке в полевых условиях. Скомплектован в соответствии с Приказом МЧС России №999 от 23.12.2005 г.
Автомобильный инструмент
| 1 | Босс - набор автомобилиста |  | 4560
| 2 | Камаз-Профи - набор шоферского инструмента |  | 26400 | Комплект Камаз-Профи снабжен обязательным водительским инструментом и комплектом запасных частей, используемых при эксплуатации автомобиля для его технического обслуживания.
| 3 | ЛедиБосс - набор автомобильного инструмента |  | 3360 | Набор автомобилиста "Леди Босс", спроектированный специально для женщин-автомобилистов, содержит всё, что нужно для осуществления мелкого ремонта Вашей четырехколесной подруги. Все составляющие аварийного набора выполнены в стильном и современном дизайне и упакованы в мягкий кейс розового цвета.
| 4 | НИА PROFI - набор инструментов для машины автомеханика |  | 10680 | Профессиональный набор инструментов для автомеханика НИА PROFI служит для выполнения разборочных, сборочных, ремонтных, профилактических работ по обслуживанию автомобиля.
| 5 | НИА-1 - набор автомеханика |  | 6600 | В багажнике любого автомобилиста найдется инструмент для проведения ремонтных работ. У одних – это несколько гаечных ключей, молоток, пара отверток и плоскогубцы. У других – полноценный набор слесарно-монтажного инструмента, такого, как набор автомеханика НИА-1.
| 6 | НИА-2 - набор автомеханика |  | 6900 | Набор автомеханика НИА-2 позволяет осуществить техническое обслуживание автотранспортных средств российского и зарубежного производства.
| 7 | НИА-3 - набор автомобилиста |  | 4440 | Набор инструментов для осуществления мелких ремонтных работ в дороге, гараже или автомастерской. Инструмент способен выдержать высокую нагрузку при частой эксплуатации.
| 8 | НИА-4 - набор инструмента водителя |  | 6660 | Набор водителя НИА-4 состоит из 28 предметов и включает в себя все самое необходимое при возникновении экстренной ситуации. Он будет настоящим спасением для автовладельца и поможет быстро справиться с решением непредвиденной технической проблемы.
| 9 | НИА-5 - набор инструмента водителя в сумке-скрутке |  | 4680 | Набор инструмента автомобилиста предназначен для монтажа/демонтажа резьбовых соединений при ремонте и обслуживании узлов и агрегатов автомобилей.
| 10 | НИА-6 - набор омедненного инструмента автомобилиста в сумке-скрутке |  | 5100 | Набор инструмента автомобилиста НИА-6 предназначен для монтажа/демонтажа резьбовых соединений при ремонте и обслуживании узлов и агрегатов автомобилей.
Измерительный инструмент
| 1 | АТТ-7015 - штангенциркуль электронный |  | 7620 | Штангенциркуль с цифровой индикацией АТТ-7015. Диапазон измерения 0-150 мм. Разрешение 0,01 мм. Питание 1,5 В.
| 2 | НИИ-ОТК-01 - набор измерительного инструмента контрольного мастера ОТК |  | 27000 | Набор измерительного инструмента предназначен, прежде всего, для контролеров отдела технического контроля. Инструменты и приспособления позволяют выявить брак, произвести оценку качества выпускаемых изделий на всех стадиях технологического процесса, осуществить приемку готовой продукции.
| 3 | НИИ-ОТК-02 - набор измерительного инструмента контрольного мастера ОТК |  | 44400 | Набор измерительного инструмента предназначен, прежде всего, для мастеров отдела технического контроля. Инструменты и приспособления позволяют выявить брак, произвести оценку качества выпускаемых изделий на всех стадиях технологического процесса, осуществить приемку готовой продукции.
| 4 | НИИ-ОТК-03 - набор измерительного инструмента контрольного мастера ОТК |  | 65400 | Набор измерительного инструмента предназначен, прежде всего, для мастеров отдела технического контроля. Инструменты и приспособления позволяют выявить брак, произвести оценку качества выпускаемых изделий на всех стадиях технологического процесса, осуществить приемку готовой продукции.
| 5 | PROFI - набор измерительного инструмента контрольного мастера ОТК |  | 150000 | Задача мастеров отдела технического контроля — оценивать выпускаемые изделия на наличие брака, соответствие нормам технической документации, а также комплектность продукции. Набор измерительного инструмента PROFI не только является необходимым в работе мастера ОТК, но и содержит все приспособления для оценки качества производимых изделий на любой стадии технологического процесса.
Строительный инструмент
| 1 | Набор каменщика - набор инструментов |  | 3720 | Набор каменщика позволяет производить работы средней сложности в процессе ремонта зданий, мостов и различных промышленных сооружений. Например, осуществлять кладку стен из кирпича и блоков, расшивку швов кладки, гидроизоляцию фундаментов, изоляцию стен рубероидом, битумом или цементным раствором, выполнять укладку арочных конструкций, приготавливать специальные растворы для кладки и пр.
| 2 | Набор штукатура-маляра - набор инструментов |  | 5940 | Набор штукатура-маляра предназначен для подготовки рабочих поверхностей и производства дальнейших отделочных работ.
| 3 | Набор штукатура-плиточника - набор инструментов |  | 9240 | Набор штукатура-плиточника разработан для выполнения внутренних строительно-отделочных работ.
Инструмент для РЖД
| 1 | КИЭ-ПЭМ - набор инструментов поездного электромеханика |  | цена по запросу | Наш комплект инструментов КИЭ-ПЭМ для поездного электромеханика станет незаменимым помощником при любых работах по визуальному контролю и осмотру или ремонтных работах на РЖД.
| 2 | КИЭ-СЦБ - набор инструментов электромеханика СЦБ |  | 39500 | Переносной набор инструментов КИЭ-СЦБ представляет собой набор инструментов электромеханика служб центра блокировки для проведения технического обслуживания систем автоматики и телемеханики. С его помощью производится ремонт устройств сигнализации, централизации и блокировки на железной дороге.
| 3 | МКС - набор инструмента для электромонтера контактной сети |  | 38990 | Набор инструментов для электромонтера контактной сети типа МКС (аналог МКС 07) предназначен для электромонтёра РЖД.
| 4 | НИК-39 - набор инструментов кабельщика-электрика |  | 19900 | Набор кабельщика НИК-39 является более современным улучшенным аналогом набора НИК-93. В комплекте инструментов кабельщика НИК-39 содержится качественным ручной инструмент, изготовленный согласно российским ГОСТ и международным стандартам VDE. Набор кабельщика предназначен в основном для осмотра и небольшого ремонта, связанного с электрическим кабелем, распределительными щитами и др.
| 5 | НИЛ-СЦБ - набор инструментов для обслуживания линейных устройств СЦБ |  | 29500 | Набор изолированного инструмента линейщика до 1000В для электрика и электромеханика линейных устройств СЦБ служит для выполнения работ по техническому обслуживанию и ремонту линейных устройств сигнализации, централизации и блокировки (СЦБ).
| 6 | НИП-И - набор инструментов для электромеханика напольного оборудования СЦБ для РЖД |  | 35400 | Набор инструментов НИП-И для электромеханика напольного оборудования СЦБ.
| 7 | НИС-РЖД - набор инструментов осмотрщика-ремонтника вагонов |  | 43600 | Сумка с набором инструментов для слесаря ремонтника предназначена для визуального и измерительного осмотра вагонов поездов РЖД перед каждым отправлением, а также для мелкого ремонта. Сумка инструментальная содержит в себе основной инструмент для ремонта вагонов на РЖД.
| 8 | НИЭ-СЦБМ - набор инструментов для электромонтера устройств СЦБ |  | 25990 | Набор инструментов для электромонтера устройств СЦБ «НИЭ-СЦБМ».
| 9 | ШКР-1Ю - шаблон для измерения расстояния между контактными пружинами переключателя |  | 1180 | Шаблон ШКР-1Ю для измерения расстояния (5.7-6.4 мм) между контактными пружинами автопереключателя.
| 10 | ШКР-2Ю - шаблон для измерения расстояния между контактными пружинами переключателя |  | 1180 | Шаблон ШКР-2Ю для измерения расстояния (11.6-12.5 мм) между контактными пружинами автопереключателя.
Инструмент для ремонта скважин
| 1 | КРС-1 - набор инструментов для капитального ремонта скважин |  | 19800 | Набор инструментов КРС-1 предназначен для проведения широкого спектра работ в процессе капитального ремонта скважин. Капитальный ремонт предполагает извлечение из скважин оставшегося в них оборудования либо посторонних предметов, исправление вмятин эксплуатационных колонн, крепление пород призабойной зоны, зарезка и бурение второго ствола.
| 2 | КРС-2 - набор инструментов для капитального ремонта скважин |  | 15000 | Набор инструментов КРС-2 предназначен для проведения слесарно-монтажных работ в процессе капитального ремонта скважин. Входящий в набор инструмент сертифицирован (при необходимости предоставляется соответствующая документация).
Радиомонтажный инструмент
Зачистители проводов
| 1 | FT-8003 - комплект для удаления изоляции и зачистки проводов большого диаметра для Hakko FT-801 |  | 16200 | Изоляцию провода большого диаметра легко удалить, аккуратно разрезав ее наконечником в форме ножа.
| 2 | HAKKO FT-801 - термический зачиститель проводов |  | 42300 | Термический зачиститель проводов (в т.ч. фторопластовая изоляция) t = 200 – 800 °C, композитные нагреватели.
Аксессуары к термическому зачистителю проводов FT-801
| 1 | G2-1601 - сменный нож для Hakko FT-801 |  | 14700 | Сменный нож G2-1602 для Hakko FT-801.
| 2 | G2-1602 - сменный нож для Hakko FT-801 |  | 14700 | Сменный нож G2-1602 для Hakko FT-801
| 3 | G2-1603 - сменный нож для Hakko FT-801 |  | 14700 | Сменный нож G2-1603 для Hakko FT-801
Устройства для обрезки и формовки выводов
| 1 | НАККО 152 - электропривод для устройств формовки выводов |  | 59940 | Электропривод для устройств формовки выводов.
| 2 | НАККО 153 - устройство для обрезки и формовки выводов |  | 59940 | Устройство для обрезки и формовки выводов.
| 3 | НАККО 154 - устройство для обрезки и формовки выводов |  | 60600 | Устройство для обрезки и формовки выводов.
| 4 | FT100 НАККО Dipliner - устройство для формовки выводов DIP – микросхем |  | 2700 | Устройство для формовки выводов DIP – микросхем.
| 5 | FT150 НАККО Dipliner - устройство для формовки выводов DIP – микросхем |  | 3000 | Устройство для формовки выводов DIP – микросхем.
| 6 | FT200 НАККО Dipliner - устройство для формовки выводов DIP – микросхем |  | 3120 | Устройство для формовки выводов DIP – микросхем.
| 7 | FT300 НАККО Dipliner - устройство для формовки выводов DIP – микросхем |  | 3720 | Устройство для формовки выводов DIP – микросхем.
Бокорезы, кусачки, плоскогубцы
| 1 | АНТ-6002 - кусачки |  | 300 | 5” кусачки. Двойная пластинчатая разжимающая пружина с низким трением для плавного равномерного раскрытия, эргономичные 2-х компонентные ручки. Корпус из хромованадиевой стали «сатиновая» поверхность. Длина 125 мм.
| 2 | АНТ-6003 - плоскогубцы |  | 180 | Плоскогубцы с удлиненными губками. Двойная пластинчатая разжимающая пружина с низким трением для плавного равномерного раскрытия. Эргономичные 2-х компонентные ручки. Корпус из хромованадиевой стали. "Сатиновая" поверхность.
| 3 | АНТ-6004 - плоскогубцы |  | 180 | 5'' плоскогубцы. Двойная пластинчатая разжимающая пружина с низким трением для плавного равномерного раскрытия. Эргономичные 2-х компонентные ручки. Корпус из хромованадиевой стали. "Сатиновая" поверхность. Длина 125 мм.
| 4 | АНТ-6005 - плоскогубцы |  | 180 | Плоскогубцы АНТ-6005 с изогнутыми губками. Двойная пластинчатая разжимающая пружина с низким трением для плавного равномерного раскрытия. Эгономичные 2-х компонентные ручки. Корпус из хромованадиевой стали. «Сатиновая» поверхность.
| 5 | АНТ-6006 - кусачки |  | цена по запросу | 5” кусачки АНТ-6006 с длинными утончающимися губками и сверхпрочной высокоуглеродистой режущей кромкой для перекусывания высокоплотных изделий. Плоская, не выступающая разжимающая пружина облегчает работу, снимая лишнее напряжение. Матовое черное покрытие. Подходит для медных проводов диаметром до 1,3 мм. Не используется для стальных проводов.
| 6 | АНТ-6007 - кусачки |  | цена по запросу | 5” кусачки АНТ-6007 с длинными утончающимися губками и сверхпрочной высокоуглеродистой режущей кромкой для перекусывания высокоплотных изделий. Плоская, не выступающая возвратная пружина облегчает работу, снимая лишнее напряжение. Матовое черное покрытие. Толщина 3,0 мм. Подходит для медных проводов диаметром 1,6 мм. Не используется для стальных проводов.
| 7 | АНТ-6008 - плоскогубцы |  | 180 | 6” плоскогубцы с удлиненными прямыми губками из сверхпрочной высокоуглеродистой стали. Матовое черное покрытие.Облегчают подход к труднодоступным местам при высокой плотности монтажа. Губки имеют зубцы для легкого захвата.
| 8 | АНТ-6009 - плоскогубцы |  | 180 | 6” Плоскогубцы АНТ-6009 с удлиненными загнутыми губками из сверхпрочной высокоуглеродистой стали. Матовое черное покрытие. Облегчают захват и изгибание. Губки имеют зубцы для легкого захвата.
| 9 | АНТ-6021 - кусачки |  | цена по запросу | Многофункциональные кусачки-бокорезы из закаленной углеродистой стали с антикорозионным покрытием. Удобные обрезиненные рукоятки с возвратной пружиной. Длина 125 мм.
| 10 | АНТ-6022 - плоскогубцы |  | 180 | Многофункциональные плоскогубцы-кусачки из закаленной углеродистой стали с антикорозионным покрытием и прямыми заострёнными скруглёнными концами. Удобные обрезиненные рукоятки с возвратной пружиной. Длина 125 мм.
| 11 | АНТ-6023 - плоскогубцы |  | 180 | Плоскогубцы комбинированные для фиксации элеметов разнообразной формы и для перекусывания проволоки. Общая длина 125 мм.
| 12 | АНТ-6024 - плоскогубцы |  | 180 | Многофункциональные плоскогубцы из закаленной углеродистой стали с антикорозионным покрытием и прямыми прямоугольными концами. Удобные обрезиненные рукоятки с возвратной пружиной. Общая длина 125 мм.
| 13 | АНТ-6025 - плоскогубцы |  | 180 | Многофункциональные плоскогубцы из закаленной углеродистой стали с антикорозионным покрытием и загнутыми заострёнными скруглёнными концами. Удобные обрезиненные рукоятки с возвратной пружиной. Общая длина 125 мм.
| 14 | АНТ-6031 - кусачки |  | цена по запросу | Многофункциональные кусачки-бокорезы из закаленной углеродистой стали с антикорозионным покрытием. Удобные обрезиненные рукоятки. Общая длина 150 мм.
| 15 | АНТ-6032 - плоскогубцы |  | цена по запросу | Многофункциональные плоскогубцы-кусачки из закаленной углеродистой стали с антикорозионным покрытием и прямыми концами. Удобные обрезиненные рукоятки с возвратной пружиной. Насечки на концах для надёжного захвата. Общая длина 150 мм.
| 16 | АНТ-6033 - плоскогубцы |  | 180 | 150 мм, 6” комбинированные для фиксации предметов разнообразной формы и для перекусывания проволоки.
| 17 | 3-651-15 - бокорезы ESD для мягкого провода до 0,6 мм |  | 3387 | Бокорезы ESD для мягкого провода до 0,6 мм.
| 18 | 3-654-15 - бокорезы ESD для мягкого провода до 1,0 мм и жесткого до 0,4 мм |  | 3132 | Бокорезы ESD для мягкого провода до 1,0 мм и жесткого до 0,4 мм.
| 19 | 3-672-15 - бокорезы ESD для медного провода до 0,6мм |  | 6011 | Бокорезы ESD для медного провода до 0,6мм.
| 20 | 3-675-15 - кусачки ESD для медного провода d до 1,2мм, мягкого провода до 1 мм и жесткого провода до 0,4мм |  | 4027 | Кусачки ESD для медного провода d до 1,2мм, мягкого провода до 1 мм и жесткого провода до 0,4 мм.
| 21 | 3-681-15 - круглогубцы ESD конические |  | 2682 | Круглогубцы ESD конические.
| 22 | 3-688-15 - плоскогубцы ESD ультратонкие конические |  | 3867 | Плоскогубцы ESD ультратонкие конические.
| 23 | 3ZT00164 - профильные щипцы-круглогубцы для замены паяльных жал и насадок |  | 1985
| 24 | 5004 - кусачки |  | 5718 | Большие угловые кусачки (50 град) для работы с компонентами, поверхностного монтажа и радиомотнажных работ. Плоский срез (режущие кромки инструмента имеют минимальный уклон и оставляют в месте среза очень маленький клин на кончике провода). Толщина провода от 0,2 до 0,8 мм. Пластинчатая разжимающая пружина с низким трением для плавного равномерного раскрытия. Система соединения состоит из двух элементов, соединенных между собой блокирующим винтом с мелкой резьбой, гайкой и прецизионно обработанными на станке опорными шайбами. Исполнение: высоколегированная сталь с содержанием углерода, ручки выполнены из термостойкого полиуретана. Длина ручек 115 мм.
| 25 | 5030 - кусачки |  | 6528 | Кусачки с наклонной головкой TR-5030. Величина зазора 0.5 - 3 мм. Позволяет отрезать провод диаметром 0,2 - 0,65 мм. Длина ручек 115 мм (стандартная).
| 26 | 5031 - кусачки |  | цена по запросу | Торцевые кусачки для работы с компонентами, поверхностного монтажа и радиомотнажных работ. Режущие кромки расположены со сдвигом. Величина зазора может быть установлена в пределах от 0,5 мм до 3,0 мм. Абсолютно плоский срез (режущие кромки инструмента не имеют никакого уклона и производят срез без клина). Толщина провода 0,2...0,64 мм. Пластинчатая разжимающая пружина с низким трением для плавного равномерного раскрытия. Система соединения состоит из двух элементов, соединенных между собой блокирующим винтом с мелкой резьбой, гайкой и прецизионно обработанными на станке опорными шайбами. Исполнение: высоколегированная сталь с содержанием углерода, ручки выполнены из термостойкого полиуретана. Длина ручек 115 мм.
| 27 | 5048 - кусачки |  | 6822 | Экстратонкие концевые кусачки, разработанные специально для работы с электронными компонентами и элементами поверхностного монтажа. Тип среза: абсолютно плоский срез (Razor Flush). Рекомендованы для выкусывания контактов 100-pin QFP компонентов с диаметром контактов 0,2 мм и расстоянием между ними 0,3 мм. Также могут резать свинец. Антистатические нескользящие ручки. Стандартный размер ручек: длина 115 мм. Конструкция: система соединения состоит из двух элементов, соединенных между собой блокирующим винтом с мелкой резьбой, гайкой и прецизионно обработанными на станке опорными шайбами. Исполнение: высоколегированная сталь. Производство США.
| 28 | 5049 - кусачки |  | 5874 | Миниатюрные концевые кусачки (70 град) для работы с компонентами, поверхностного монтажа и радиомотнажных работ. Маленькие режущие кромки с рельефным профилем. Плоский срез (режущие кромки инструмента имеют минимальный уклон и оставляют в месте среза очень маленький клин на кончике провода). Толщина провода от 0,2 до 0,65 мм. Пластинчатая разжимающая пружина с низким трением для плавного равномерного раскрытия. Система соединения состоит из двух элементов, соединенных между собой блокирующим винтом с мелкой резьбой, гайкой и прецизионно обработанными на станке опорными шайбами. Исполнение: высоколегированная сталь с содержанием углерода, ручки выполнены из термостойкого полиуретана. Длина ручек 115 мм.
| 29 | 5070 - кусачки |  | 5874 | Маленькие концевые кусачки 5070. Широкие губки, глубокий рельеф. Абсолютно плоский срез. Позволяют отрезать провод диаметром 0,10 - 0,65 мм. Длина ручек 115 мм.
| 30 | 5071 - кусачки |  | цена по запросу | Миниатюрные концевые кусачки 5071. Абсолютно плоский срез. Позволяют отрезать провод диаметром 0,10 - 0,80 мм. Длина ручек 115 мм.
| 31 | 5072 - Кусачки |  | 6000 | Большие кусачки с головкой под углом 50 град. для точной работы с компонентами, поверхностного монтажа и радиомонтажных работ. Тип среза: плоский срез. Длина губок 18 мм, режущей кромки - 7,9 мм. Режущая способность (мягкий медный провод) 0,20 мм-1,0 мм. Антистатические нескользящие ручки. Стандартный размер ручек: длина 115 мм. Конструкция: система соединения состоит из двух элементов, соединенных между собой блокирующим винтом с мелкой резьбой, гайкой и прецизионно обработанными на станке опорными шайбами. Исполнение: высоколегированная сталь. Производство США.
| 32 | 5074 - кусачки |  | 6690 | Миниатюрные кусачки с узкими удлиненными губками для работы с компонентами, поверхностного монтажа и радиомонтажных работ в ограниченном пространстве. Тип среза: плоский срез. Длина губок 18 мм. Угол 90º. Режущая способность (мягкий медный провод) 0,20 мм-0,65 мм.. Антистатические нескользящие ручки. Стандартный размер ручек: длина 115 мм. Конструкция: система соединения состоит из двух элементов, соединенных между собой блокирующим винтом с мелкой резьбой, гайкой и прецизионно обработанными на станке опорными шайбами. Исполнение: высоколегированная сталь. Производство США.
| 33 | 5075 - кусачки |  | 6690 | Миниатюрные угловые кусачки (50 град) для работы с компонентами, поверхностного монтажа и радиомотнажных работ. Очень маленькие режущие кромки. Плоский срез (режущие кромки инструмента имеют минимальный уклон и оставляют в месте среза очень маленький клин на кончике провода). Толщина провода от 0,1 до 0,65 мм. Пластинчатая разжимающая пружина с низким трением для плавного равномерного раскрытия. Система соединения состоит из двух элементов, соединенных между собой блокирующим винтом с мелкой резьбой, гайкой и прецизионно обработанными на станке опорными шайбами. Исполнение: высоколегированная сталь с содержанием углерода, ручки выполнены из термостойкого полиуретана. Длина ручек 115 мм.
| 34 | 5080 - кусачки |  | 6000 | Маленькие кусачки с заостренным кончиком и головкой под углом 50 град. для точной работы с компонентами, поверхностного монтажа и радиомонтажных работ в труднодоступных местах. Тип среза: плоский срез. Длина губок 18 мм, режущей кромки - 5,6 мм. Режущая способность (мягкий медный провод) 0,10 мм-0,8 мм. Антистатические нескользящие ручки. Стандартный размер ручек: длина 115 мм. Конструкция: система соединения состоит из двух элементов, соединенных между собой блокирующим винтом с мелкой резьбой, гайкой и прецизионно обработанными на станке опорными шайбами. Исполнение: высоколегированная сталь. Производство США.
| 35 | 5081W - кусачки |  | 16062 | Кусачки с широкой головкой под углом 50º. Тип среза: плоский срез. Режущая способность: стальной провод диаметром 0,08 мм-0,18 мм. Исполнение: сплав стали с вольфрамом. Производство: США.Кусачки класса W изготовлены из сплава стали с вольфрамом. Материал прошёл обработку на заводе Tronex с соблюдением максимальной размерной точности. Инструмент обладает исключительно острыми режущими кромками и прочной соединительной конструкцией. При производстве кусачки прошли печную закалку для обеспечения максимальной твёрдости кромок - 66-68 по Роквеллу (кусачки, изготовленные из углеродистой стали, имеют максимальную твердость кромок 62-63 по Роквеллу). Кусачки W-класса имеют миниатюрную головку по сравнению с кусачки класса T, что делает их идеальным инструментом для монтажных работ в условиях ограниченного доступа. Кусачки отличаются лёгкостью и прочностью режущих кромок.
| 36 | 5082 - кусачки |  | 6000 | Малые угловые кусачки (50 град) для работы с компонентами, поверхностного монтажа и радиомотнажных работ. Маленькие режущие кромки с полурельефом. Плоский срез (режущие кромки инструмента имеют минимальный уклон и оставляют в месте среза очень маленький клин на кончике провода). Толщина провода от 0,1 до 0,8 мм. Пластинчатая разжимающая пружина с низким трением для плавного равномерного раскрытия. Система соединения состоит из двух элементов, соединенных между собой блокирующим винтом с мелкой резьбой, гайкой и прецизионно обработанными на станке опорными шайбами. Исполнение: высоколегированная сталь с содержанием углерода, ручки выполнены из термостойкого полиуретана. Длина ручек 115 мм.
| 37 | 5083 - кусачки |  | 6690 | Малые угловые кусачки (70 град) для работы с компонентами, поверхностного монтажа и радиомотнажных работ. Маленькие режущие кромки с полурельефом. Плоский срез (режущие кромки инструмента имеют минимальный уклон и оставляют в месте среза очень маленький клин на кончике провода). Толщина провода от 0,2 до 0,65 мм. Пластинчатая разжимающая пружина с низким трением для плавного равномерного раскрытия. Система соединения состоит из двух элементов, соединенных между собой блокирующим винтом с мелкой резьбой, гайкой и прецизионно обработанными на станке опорными шайбами. Исполнение: высоколегированная сталь с содержанием углерода, ручки выполнены из термостойкого полиуретана. Длина ручек 115 мм.
| 38 | 5084W - кусачки |  | 16062 | Кусачки с узкой головкой под углом 50º. Тип среза: плоский срез. Режущая способность: стальной провод диаметром 0,08 мм-0,18 мм. Исполнение: сплав стали с вольфрамом. Производство: США.Кусачки класса W изготовлены из сплава стали с вольфрамом. Материал прошёл обработку на заводе Tronex с соблюдением максимальной размерной точности. Инструмент обладает исключительно острыми режущими кромками и прочной соединительной конструкцией. При производстве кусачки прошли печную закалку для обеспечения максимальной твёрдости кромок - 66-68 по Роквеллу (кусачки, изготовленные из углеродистой стали, имеют максимальную твердость кромок 62-63 по Роквеллу). Кусачки W-класса имеют миниатюрную головку по сравнению с кусачки класса T, что делает их идеальным инструментом для монтажных работ в условиях ограниченного доступа. Кусачки отличаются лёгкостью и прочностью режущих кромок.
| 39 | 5085T - кусачки |  | 20640 | Кусачки с головкой под углом 50º. Тип среза: плоский срез. Режущая способность: стальной провод диаметром 0,13 мм-0,51 мм. Исполнение: углеродистая сталь, карбид вольфрама, серебро. Производство: США.Кусачки класса T изготовлены из прошедших точную механическую обработку материалов, режущие кромки выполнены из прочного карбида вольфрама и дополнительно покрыты серебром. Заточка режущих кромок производилась путём алмазного шлифования. Конструкция инструмента отличается высокой прочностью за счёт использования двух материалов - углеродистой стали и карбида вольфрама. Максимальная твёрдость кромок кусачек Т-класса - 79-81 по Роквеллу. Кусачки класса Т могут перекусывать провода большего диаметра и прочности по сравнению с кусачками W-класса. Ручки и режущие кромки кусачек обладают повышенным уровнем износостойкости.
| 40 | 5088 - кусачки |  | цена по запросу | Прочные концевые кусачки (70 град) для работы с компонентами, поверхностного монтажа и радиомотнажных работ. Абсолютно плоский срез (режущие кромки инструмента не имеют никакого уклона и производят срез без клина). Профиль - рельефный. Толщина провода 0,13...1,2 мм. Пластинчатая разжимающая пружина с низким трением для плавного равномерного раскрытия. Система соединения состоит из двух элементов, соединенных между собой блокирующим винтом с мелкой резьбой, гайкой и прецизионно обработанными на станке опорными шайбами. Исполнение: высоколегированная сталь с содержанием углерода, ручки выполнены из термостойкого полиуретана. Длина ручек 115 мм.
| 41 | 511 - плоскогубцы |  | 3672 | Плоскогубцы используются при сборке и ремонте электронных изделий. Они так же могут использоваться в ювелирной промышленности. Плоскогубцы Tronex имеют очень высококачественные губки, слегка скругленные внутренние углы и увеличенную силу захвата. Внутренняя поверхность губок плоскогубцев может быть гладкой или иметь насечку.
| 42 | 5111 - кусачки |  | 3852 | Кусачки с овальным профилем 5111. Полурельеф. Обеспечивают полуплоский срез. Позволяют отрезать провод диаметром 0.20 - 1.20 мм. Длина ручек 115 мм.
| 43 | 5112 - кусачки |  | цена по запросу | Кусачки с овальной головкой 5112. Профиль - полурельеф. Обеспечивают плоский срез. Позволяют отрезать провод диаметром 0.15 - 1.15 мм. Длина ручек 115 мм.
| 44 | 5112T - кусачки |  | 17592 | Бокорезы с овальной головкой (10,2 мм х 9,9 мм). Тип среза: плоский срез. Длина режущей кромки 10,2 мм. Угол 16º. В губки впаяны вставки из карбида вольфрама (твердость от 79 до 81 HRC). Режущая способность (стальной провод) 0,2 мм-0,65 мм. Антистатические нескользящие ручки. Стандартный размер ручек: длина 115 мм. Конструкция: система соединения состоит из двух элементов, соединенных между собой блокирующим винтом с мелкой резьбой, гайкой и прецизионно обработанными на станке опорными шайбами. Исполнение: высоколегированная сталь. Производство США.
| 45 | 5113 - кусачки |  | 4452 | Бокорезы с овальной головкой (8,4 мм х 9,5 мм)
| 46 | 512 - плоскогубцы |  | цена по запросу | Данные плоскогубцы обычно используются при сборке и ремонте изделий в электронной промышленности, а также при работе с драгоценными камнями. Они обладают очень тонкими закругленными на конце губками: 1.5 х 1.2мм. Внутренняя поверхность губок выполнена с насечками. Длина ручек 115 мм.
| 47 | 5121 - кусачки |  | 3942 | Бокорезы с овальной рельефной головкой (8,4 мм х 9,5 мм)
| 48 | 5122 - кусачки |  | 4032 | Кусачки с овальным профилем 5122. Позволяют отрезать провод диаметром 0,15-1,15 мм. Обеспечивают плоский срез. Длина ручек 115 мм.
| 49 | 5123 - кусачки |  | 4536 | Кусачки с овальной головкой 5123. Профиль - рельеф. Обеспечивают абсолютно плоский срез. Позволяют отрезать провод диаметром 0.10 - 1.00 мм. Длина ручек 115 мм.
| 50 | 513 - плоскогубцы |  | цена по запросу | Плоскогубцы с короткими губками для работы с компонентами, поверхностного монтажа и радиомотнажных работ. Скруглённые кромки для защиты от зазубрин и рубцов, гладкие губки. Система соединения состоит из двух элементов, соединенных между собой блокирующим винтом с мелкой резьбой, гайкой и прецизионно обработанными на станке опорными шайбами. Исполнение: высоколегированная сталь с содержанием углерода, ручки из термостойкого полиуретана. Длина ручек 115 мм.
| 51 | 515 - плоскогубцы |  | 3906 | Плоскогубцы с очень тонкими губками. Слегка скруглённые кромки для защиты от зазубрин и рубцов. Гладкие губки. Размер кончиков губок 0,6х0,8 мм.
| 52 | 517 - длинногубцы |  | 4356 | Плоскогубцы длинными губками (длина 32,13 мм). Одна губка - полукруглая (от 5,5 до 1,0 мм), другая - плоская (от 6,7 до 1,4 мм).
| 53 | 521 - острогубцы |  | 3756
| 54 | 5211 - кусачки |  | 3996 | Кусачки с конической головкой 5211. Профиль - полурельеф. Обеспечивают полуплоский срез. Позволяют отрезать провод диаметром 0.20 - 1.20 мм. Длина ручек 115 мм.
| 55 | 5212 - кусачки |  | 4080 | Кусачки с конической головкой 5212. Позволяют отрезать провод диаметром 0.15 - 1.15 мм. Обеспечивают плоский срез. Длина ручек 115 мм.
| 56 | 5212T - кусачки |  | 17592 | Бокорезы с конической головкой (10,2 мм х 10,2 мм). Тип среза: плоский срез. Длина режущей кромки 10,2 мм. Угол 16º. В губки впаяны вставки из карбида вольфрама (твердость от 79 до 81 HRC). Режущая способность (стальной провод) 0,2 мм-0,51 мм. Антистатические нескользящие ручки. Стандартный размер ручек: длина 115 мм. Конструкция: система соединения состоит из двух элементов, соединенных между собой блокирующим винтом с мелкой резьбой, гайкой и прецизионно обработанными на станке опорными шайбами. Исполнение: высоколегированная сталь. Производство США.
| 57 | 5213 - кусачки |  | 4590 | Кусачки с коническим профилем TR-5213. Позволяют отрезать провод диаметром 0.10 - 1.00 мм. Обеспечивают абсолютно плоский срез. Длина ручек 115 мм.
| 58 | 522 - острогубцы |  | цена по запросу | Плоскогубцы с острыми длинными губками (длина 31,7 мм). Слегка скруглённые кромки . Кончики губок имеют зазубрины для лучшего захвата. Максимальная ширина губок в поперечнике 10,9 мм и высота 1 мм.
| 59 | 5221 - кусачки |  | 4050 | Кусачки с коническим профилем 5221. Позволяют отрезать провод диаметром 0.20-1.10мм. Обеспечивают полуплоский срез. Длина ручек 115 мм.
| 60 | 5222 - кусачки |  | 4128 | Кусачки с коническим профилем 5222. Позволяют отрезать провод диаметром 0.15-1.00 мм. Обеспечивают плоский срез. Длина ручек 115 мм.
| 61 | 5223 - кусачки |  | 4644 | Кусачки с коническим профилем 5223. Позволяют отрезать провод диаметром 0.10 - 0.90 мм. Обеспечивают абсолютно плоский срез. Длина ручек 115 мм.
| 62 | 523 - острогубцы |  | 3756 | Плоскогубцы с короткими губками (длина 21 мм). Слегка скруглённые кромки для защиты от зазубрин и рубцов.
| 63 | 524 - длинногубцы |  | 5028 | Плоскогубцы с очень длинными губками (длина 41,2 мм). Слегка скруглённые кромки для защиты от зазубрин и рубцов.
| 64 | 531 - круглогубцы |  | цена по запросу | Круглогубцы с длинными тонкими конусными губками для работы с компонентами и поверхностного монтажа и радиомотнажных работ. Размер кончиков 0,76х0,76 мм для формирования петли диаметром от 0,756 до 6,4 мм. Длина губок 3,3 см. Тонкий профиль облегчает доступ к мелким деталям при высокой плотности монтажа на плате. Внутренние поверхности губок- гладкие. Система соединения состоит из двух элементов, соединенных между собой блокирующим винтом с мелкой резьбой, гайкой и прецизионно обработанными на станке опорными шайбами. Исполнение: высоколегированная сталь с содержанием углерода, ручки выполнены из термостойкого полиуретана. Длина ручек 115 мм.
| 65 | 5311 - кусачки |  | 4116 | Бокорезы с миниатюрной овальной головкой (6,6 мм х 7,1 мм). Тип среза: полуплоский срез. Длина режущей кромки 6,6 мм. Угол 16º. Режущая способность (мягкий медный провод) 0,2 мм-1,25 мм. Антистатические нескользящие ручки. Стандартный размер ручек: длина 115 мм. Конструкция: система соединения состоит из двух элементов, соединенных между собой блокирующим винтом с мелкой резьбой, гайкой и прецизионно обработанными на станке опорными шайбами. Исполнение: высоколегированная сталь. Производство США.
| 66 | 5311W - кусачки |  | цена по запросу | Миниатюрные кусачки для тонкой работы. Обеспечивают полу-плоский срез и позволяют резать стальные провода диаметром 0,2-0,33 мм.
| 67 | 5312 - кусачки |  | 4290 | Бокорезы с миниатюрной овальной головкой (6,6 мм х 7,1 мм).Тип среза: плоский срез. Длина режущей кромки 6,6 мм. Угол 16º. Режущая способность (мягкий медный провод) 0,1 мм-1,25 мм. Антистатические нескользящие ручки. Стандартный размер ручек: длина 115 мм. Конструкция: система соединения состоит из двух элементов, соединенных между собой блокирующим винтом с мелкой резьбой, гайкой и прецизионно обработанными на станке опорными шайбами. Исполнение: высоколегированная сталь. Производство США.
| 68 | 5312W - кусачки |  | 16062 | Бокорезы с миниатюрной овальной головкой. Тип среза: плоский срез. Режущая способность: стальной провод диаметром 0,08 мм-0,25 мм. Исполнение: сплав стали с вольфрамом. Производство: США.Кусачки класса W изготовлены из сплава стали с вольфрамом. Материал прошёл обработку на заводе Tronex с соблюдением максимальной размерной точности. Инструмент обладает исключительно острыми режущими кромками и прочной соединительной конструкцией. При производстве кусачки прошли печную закалку для обеспечения максимальной твёрдости кромок - 66-68 по Роквеллу (кусачки, изготовленные из углеродистой стали, имеют максимальную твердость кромок 62-63 по Роквеллу). Кусачки W-класса имеют миниатюрную головку по сравнению с кусачки класса T, что делает их идеальным инструментом для монтажных работ в условиях ограниченного доступа. Кусачки отличаются лёгкостью и прочностью режущих кромок.
| 69 | 5313 - кусачки |  | цена по запросу | Миниатюрные кусачки с овальным профилем TR-5313. Обеспечивают абсолютно плоский срез. Позволяют отрезать провод диаметром 0.10 –0.80 мм. Длина ручек 115 мм.
| 70 | 532 - круглогубцы |  | 3672 | Все инструменты Tronex имеют двойное покрытие ручек. Комфортабельное покрытие изготовлено из противоскользящего антистатического материала, рассеивающего статические заряды.
| 71 | 541 - плоскогубцы |  | 3672 | Плоскогубцы обычно используются при сборке и ремонте электроники. Они также могут использоваться для тонких работ при изготовлении драгоценностей. Плоскогубцы Tronex имеют очень точные кончики, гладкие губки и слегка скругленные внутренние кромки.
| 72 | 5411 - кусачки |  | 4206 | Бокорезы с миниатюрной конической головкой (7,1 мм х 7,1 мм). Тип среза: полуплоский срез. Длина режущей кромки 7,1 мм. Угол 16º. Режущая способность (мягкий медный провод) 0,2 мм-1,25 мм. Антистатические нескользящие ручки. Стандартный размер ручек: длина 115 мм. Конструкция: система соединения состоит из двух элементов, соединенных между собой блокирующим винтом с мелкой резьбой, гайкой и прецизионно обработанными на станке опорными шайбами. Исполнение: высоколегированная сталь. Производство США.
| 73 | 5412 - кусачки |  | 4374 | Бокорезы с миниатюрной конической головкой (7,1 мм х 7,1 мм). Тип среза: плоский срез. Длина режущей кромки 7,1 мм. Угол 16º. Режущая способность (мягкий медный провод) 0,1 мм-1,25 мм. Антистатические нескользящие ручки. Стандартный размер ручек: длина 115 мм. Конструкция: система соединения состоит из двух элементов, соединенных между собой блокирующим винтом с мелкой резьбой, гайкой и прецизионно обработанными на станке опорными шайбами. Исполнение: высоколегированная сталь. Производство США.
| 74 | 5413 - кусачки |  | 4806 | Миниатюрные конические кусачки для работы с компонентами, поверхностного монтажа и радиомотнажных работ. Профиль - "полурельеф". Режущая кромка - "абсолютно плоский срез". Позволяют отрезать медный провод диаметром 0,1 мм-0,8 мм. Пластинчатая разжимающая пружина с низким трением для плавного равномерного раскрытия. Система соединения состоит из двух элементов, соединенных между собой блокирующим винтом с мелкой резьбой, гайкой и прецизионно обработанными на станке опорными шайбами. Исполнение: высоколегированная сталь с содержанием углерода, ручки из термостойкого полиуретана. Длина ручек 115 мм.
| 75 | 542 - плоскогубцы |  | 4128 | Плоскогубцы с широкими губками. Слегка скруглённые кромки для защиты от зазубрин и рубцов. Гладкие губки. Ширина кончиков губок 6,3 мм. Толщина - 0,75 мм. Антистатические нескользящие ручки. Стандартный размер ручек: длина 115 мм. Система соединения состоит из двух элементов, соединенных между собой блокирующим винтом с мелкой резьбой, гайкой и прецизионно обработанными на станке опорными шайбами. Исполнение: высоколегированная сталь. Производство США.
| 76 | 5421 - кусачки |  | 4278 | Кусачки из кованой углеродистой стали имеют миниатюрную коническую головку с углом 16°. Позволяют отрезать провод диаметром 0,20 - 1,10 мм. Обеспечивают полуплоский срез. Длина ручек 115 мм. Используются только для исключительно мелких деталей, при затруднённом доступе к зоне резки
| 77 | 5422 - кусачки |  | цена по запросу | Кусачки из кованой углеродистой стали имеют миниатюрную коническую головку с углом 16°. Позволяют отрезать провод диаметром 0,10 - 1,00 мм. Обеспечивают плоский срез. Длина ручек 115 мм. Используются только для исключительно мелких деталей, при затруднённом доступе к зоне резки
| 78 | 5422W - кусачки |  | 16062 | Бокорезы с миниатюрной конической рельефной головкой. Тип среза: плоский срез. Режущая способность: стальной провод диаметром 0,08 мм-0,25 мм. Исполнение: сплав стали с вольфрамом. Производство: США.Кусачки класса W изготовлены из сплава стали с вольфрамом. Материал прошёл обработку на заводе Tronex с соблюдением максимальной размерной точности. Инструмент обладает исключительно острыми режущими кромками и прочной соединительной конструкцией. При производстве кусачки прошли печную закалку для обеспечения максимальной твёрдости кромок - 66-68 по Роквеллу (кусачки, изготовленные из углеродистой стали, имеют максимальную твердость кромок 62-63 по Роквеллу). Кусачки W-класса имеют миниатюрную головку по сравнению с кусачки класса T, что делает их идеальным инструментом для монтажных работ в условиях ограниченного доступа. Кусачки отличаются лёгкостью и прочностью режущих кромок.
| 79 | 5423 - кусачки |  | 4968 | Миниатюрные конусные кусачки с глубоким рельефом 5423. Позволяют отрезать провод диаметром 0,10 – 1,00 мм. Обеспечивают плоский срез. Длина ручек 115 мм.
| 80 | 543 - круглогубцы |  | 3672 | Плоскогубцы с узкими губками. Слегка скруглённые кромки для защиты от зазубрин и рубцов. Гладкие губки без зазора. Ширина кончиков губок 3,8 мм. Толщина - 0,75 мм. Антистатические нескользящие ручки. Стандартный размер ручек: длина 115 мм. Система соединения состоит из двух элементов, соединенных между собой блокирующим винтом с мелкой резьбой, гайкой и прецизионно обработанными на станке опорными шайбами. Исполнение: высоколегированная сталь. Производство США.
| 81 | 544 - круглогубцы |  | 3672 | Плоскогубцы с короткими губками. Слегка скруглённые кромки для защиты от зазубрин и рубцов. Гладкие губки без зазора. Ширина кончиков губок 3,8 мм. Толщина - 0,5 мм. Антистатические нескользящие ручки. Стандартный размер ручек: длина 115 мм. Система соединения состоит из двух элементов, соединенных между собой блокирующим винтом с мелкой резьбой, гайкой и прецизионно обработанными на станке опорными шайбами. Исполнение: высоколегированная сталь. Производство США.
| 82 | 545 - плоскогубцы |  | 4164 | Плоскогубцы с широкими губками. Слегка скруглённые кромки для защиты от зазубрин и рубцов. Гладкие губки. Длина губок 28,45 мм.
| 83 | 546 - плоскогубцы |  | 4164 | Плоскогубцы с разными губками. Одна губка - полукруглая, другая - плоская. Слегка скруглённые кромки для защиты от зазубрин и рубцов.
| 84 | 548 - длинногубцы |  | 4164 | Плоскогубцы с острыми короткими губками (длина 25,96 мм). Ширина кончиков губок всего 1,78 мм.
| 85 | 551 - утконосы |  | 4338 | Круглогубцы-утконосы для работы с компонентами, поверхностного монтажа и радиомотнажных работ. Губки острогубцев выполнены в виде пинцета, с длинными губками со слегка закругленными внутренними краями, поднятыми вверх под углом 60 градусов. Внутренние поверхности губок - гладкие. Система соединения состоит из двух элементов, соединенных между собой блокирующим винтом с мелкой резьбой, гайкой и прецизионно обработанными на станке опорными шайбами. Исполнение: высоколегированная сталь с содержанием углерода, ручки выполнены из термостойкого полиуретана. Длина ручек 115 мм.
| 86 | 5511 - кусачки |  | 4032 | Бокорезы с большой овальной головкой (13,4 мм х 10,5 мм). Тип среза: полуплоский срез. Длина режущей кромки 13,4 мм. Угол 16º. Режущая способность (мягкий медный провод) 0,2 мм-1,5 мм. Антистатические нескользящие ручки. Стандартный размер ручек: длина 115 мм. Конструкция: система соединения состоит из двух элементов, соединенных между собой блокирующим винтом с мелкой резьбой, гайкой и прецизионно обработанными на станке опорными шайбами. Исполнение: высоколегированная сталь. Производство США.
| 87 | 5511A - кусачки |  | цена по запросу | Бокорезы с большой овальной головкой. Аналог 5511 (головка 13,4 мм х 10,5 мм) без острых краев и с затупленным наконечником. Тип среза: полуплоский срез. Тип среза: полуплоский срез. Угол 16 град. Режущая способность (мягкий медный провод) 0,2 мм-1,5 мм. Антистатические нескользящие ручки. Стандартный размер ручек: длина 115 мм. Конструкция: система соединения состоит из двух элементов, соединенных между собой блокирующим винтом с мелкой резьбой, гайкой и прецизионно обработанными на станке опорными шайбами. Исполнение: высоколегированная сталь. Производство США.
| 88 | 5512 - кусачки |  | 4116 | Бокорезы с миниатюрной конической головкой (7,1 мм х 7,1 мм). Тип среза: плоский срез. Длина режущей кромки 7,1 мм. Угол 16º. Режущая способность (мягкий медный провод) 0,1 мм-1,25 мм. Антистатические нескользящие ручки. Стандартный размер ручек: длина 115 мм. Конструкция: система соединения состоит из двух элементов, соединенных между собой блокирующим винтом с мелкой резьбой, гайкой и прецизионно обработанными на станке опорными шайбами. Исполнение: высоколегированная сталь. Производство США.
| 89 | 5513 - кусачки |  | 4626 | Овальные кусачки для работы с компонентами, поверхностного монтажа и радиомотнажных работ. Профиль - "полурельеф". Режущая кромка - "плоский срез". Позволяют отрезать медный провод диаметром 0,10 мм-1,30 мм. Пластинчатая разжимающая пружина с низким трением для плавного равномерного раскрытия. Система соединения состоит из двух элементов, соединенных между собой блокирующим винтом с мелкой резьбой, гайкой и прецизионно обработанными на станке опорными шайбами. Исполнение: высоколегированная сталь с содержанием углерода, ручки из термостойкого полиуретана. Длина ручек 115 мм.
| 90 | 552 - утконосы |  | 4338 | Плоскогубцы с наклонными губками. Угол наклона 60º. Общая длина губок 23,4 мм, рабочая длина - 10,9 мм. Слегка скруглённые кромки для защиты от зазубрин и рубцов. Гладкие губки. Диаметр кончиков губок 2,2 мм. Антистатические нескользящие ручки. Стандартный размер ручек: длина 115 мм. Система соединения состоит из двух элементов, соединенных между собой блокирующим винтом с мелкой резьбой, гайкой и прецизионно обработанными на станке опорными шайбами. Исполнение: высоколегированная сталь. Производство США.
| 91 | 5521 - кусачки |  | 4116 | Бокорезы с большой рельефной овальной головкой (13,4 мм х 10,5 мм).Тип среза: полуплоский срез. Длина режущей кромки 13,4 мм. Угол 16º. Режущая способность (мягкий медный провод) 0,2 мм-1,4 мм. Антистатические нескользящие ручки. Стандартный размер ручек: длина 115 мм. Конструкция: система соединения состоит из двух элементов, соединенных между собой блокирующим винтом с мелкой резьбой, гайкой и прецизионно обработанными на станке опорными шайбами. Исполнение: высоколегированная сталь. Производство США.
| 92 | 5522 - кусачки |  | 4206 | Бокорезы с большой рельефной овальной головкой (13,4 мм х 10,5 мм).
| 93 | 5523 - кусачки |  | 4710 | Большие овальные кусачки 5523. Позволяют отрезать провод диаметром 0,10 -1,00 мм. Обеспечивают абсолютно плоский срез. Длина ручек 115 мм.
| 94 | 553 - утконосы |  | цена по запросу
| 95 | 554 - утконосы |  | 4500 | Плоскогубцы с наклонными губками. Специально предназначены для использования в электронике в процессе демонтажа (для разделения отдельных печатных плат).
| 96 | 555 - утконосы |  | 4458 | Плоскогубцы с наклонными губками. Угол наклона 40º. Общая длина губок 19,05 мм, рабочая длина - 12,4 мм.
| 97 | 5611 - кусачки |  | 4296 | Кусачки Tronex имеют особые режущие кромки. Они изготовлены при использовании собственных методов Tronex двойной заточки, затем доведены до оптимальной твердости и прочности посредством индукционного нагрева и системы термообработки. Результат: острые, прочные режущие кромки с твердостью до 63-65 единиц по шкале Роквелла С. Изготавливаются с тремя видами кромок: полу-срез, срез и оптимальный срез.
| 98 | 5611A - кусачки |  | 5346 | Бокорезы с очень большой овальной головкой. Аналог 5611 (головка 17,1 мм х 15,5 мм) без острых краев и с затупленным наконечником. Тип среза: полуплоский срез. Угол 16 град. Режущая способность (мягкий медный провод) 0,4 мм-2,0 мм. Антистатические нескользящие ручки. Стандартный размер ручек: длина 115 мм. Конструкция: система соединения состоит из двух элементов, соединенных между собой блокирующим винтом с мелкой резьбой, гайкой и прецизионно обработанными на станке опорными шайбами. Исполнение: высоколегированная сталь. Производство США.
| 99 | 5612 - кусачки |  | 4722 | Кусачки из кованой углеродистой стали имеют очень большую овальную головку с углом 16°. Позволяют отрезать провод диаметром 0,30 - 2,00 мм. Обеспечивают плоский срез. Длина ручек 115 мм. Более длинные и широкие губки расширяют диапазон резки.
| 100 | 5613 - кусачки |  | 5712 | Бокорезы с очень большой овальной головкой (17,1 мм х 15,5 мм). Тип среза: абсолютно плоский срез (Razor Flush). Длина режущей кромки 17,1 мм. Угол 16º. Режущая способность (мягкий медный провод) 0,3 мм-1,6 мм. Антистатические нескользящие ручки. Стандартный размер ручек: длина 115 мм. Конструкция: система соединения состоит из двух элементов, соединенных между собой блокирующим винтом с мелкой резьбой, гайкой и прецизионно обработанными на станке опорными шайбами. Исполнение: высоколегированная сталь. Производство США.
| 101 | 5711 - кусачки |  | цена по запросу | Кусачки из кованой углеродистой стали имеют большую кононическую головку с углом 16°. Позволяют отрезать провод диаметром 0,20 - 1,30 мм. Обеспечивают полуплоский срез. Длина ручек 115 мм. Широкая режущая кромка 13,4 мм для перекусывания нескольких выводов в один приём.
| 102 | 5712 - кусачки |  | 4242 | Бокорезы с большой конической головкой (10,5 мм х 13,4 мм). Тип среза: плоский срез. Длина режущей кромки 13,4 мм. Угол 16º. Режущая способность (мягкий медный провод) 0,15 мм-1,3 мм. Антистатические нескользящие ручки. Стандартный размер ручек: длина 115 мм. Конструкция: система соединения состоит из двух элементов, соединенных между собой блокирующим винтом с мелкой резьбой, гайкой и прецизионно обработанными на станке опорными шайбами. Исполнение: высоколегированная сталь. Производство США.
| 103 | 5713 - кусачки |  | 4758 | Конические кусачки для работы с компонентами, поверхностного монтажа и радиомотнажных работ. Профиль - "полурельеф". Режущая кромка - "абсолютно плоский срез". Позволяют отрезать медный провод диаметром 0,1 мм-1,2 мм. Пластинчатая разжимающая пружина с низким трением для плавного равномерного раскрытия. Система соединения состоит из двух элементов, соединенных между собой блокирующим винтом с мелкой резьбой, гайкой и прецизионно обработанными на станке опорными шайбами. Исполнение: высоколегированная сталь с содержанием углерода, ручки из термостойкого полиуретана. Длина ручек 115 мм.
| 104 | 5721 - кусачки |  | 4236 | Кусачки Tronex имеют особые режущие кромки. Они изготовлены при использовании собственных методов Tronex двойной заточки, затем доведены до оптимальной твердости и прочности посредством индукционного нагрева и системы термообработки. Результат: острые, прочные режущие кромки с твердостью до 63-65 единиц по шкале Роквелла С. Изготавливаются с тремя видами кромок: полу-срез, срез и оптимальный срез.
| 105 | 5722 - кусачки |  | 4488 | Бокорезы с большой конической рельефной головкой. Плоский срез. Позволяют резать медные провода диаметром от 0,15 до 1,20 мм. Удлиненные губки 10,5 х 13,4 мм для резки многовыводных элементов. Стандартные ручки длиной 115 мм.
| 106 | 5723 - конические кусачки |  | цена по запросу | Конические кусачки для работы с компонентами и поверхностного монтажа, и радиомонтажных работ. Профиль - "рельеф". Режущая кромка - "абсолютно плоский срез". Позволяют отрезать медный провод диаметром 0,1 мм-0,9 мм. Пластинчатая разжимающая пружина с низким трением для плавного равномерного раскрытия. Система соединения состоит из двух элементов, соединенных между собой блокирующим винтом с мелкой резьбой, гайкой и прецизионно обработанными на станке опорными шайбами. Исполнение: высоколегированная сталь с содержанием углерода, ручки из термостойкого полиуретана. Длина ручек 115 мм.
| 107 | 5811 - кусачки |  | 4482 | Усиленные кусачки с большой рельефной овальной головкой (19,7 мм х 15,3 мм). Тип среза: полуплоский срез. Длина режущей кромки 19,7 мм. Угол 25º.
| 108 | 5812 - кусачки |  | 4482 | Усиленные кусачки с большой рельефной овальной головкой (19,7 мм х 15,3 мм). Тип среза: полуплоский срез. Длина режущей кромки 19,7 мм. Угол 25º. Режущая способность (мягкий медный провод) 0,3 мм-2,0 мм. Антистатические нескользящие ручки. Стандартный размер ручек: длина 115 мм. Конструкция: система соединения состоит из двух элементов, соединенных между собой блокирующим винтом с мелкой резьбой, гайкой и прецизионно обработанными на станке опорными шайбами. Исполнение: высоколегированная сталь. Производство США.
| 109 | 7004 - кусачки |  | цена по запросу | Кусачки Tronex имеют особые режущие кромки. Они изготовлены при использовании собственных методов Tronex двойной заточки, затем доведены до оптимальной твердости и прочности посредством индукционного нагрева и системы термообработки. Результат: острые, прочные режущие кромки с твердостью до 63-65 единиц по шкале Роквелла С. Изготавливаются с тремя видами кромок: полу-срез, срез и оптимальный срез.
| 110 | 7030 - кусачки |  | 8166 | Торцевые кусачки для работы с компонентами, поверхностного монтажа и радиомонтажных работ
| 111 | 7031 - кусачки |  | 8958 | Торцевые кусачки для работы с компонентами, поверхностного монтажа и радиомонтажных работ. Режущие кромки расположены со сдвигом. Длина подрезки (сдвига) может быть заказана в пределах от 0,5 мм до 3,0 мм. Тип среза: абсолютно плоский срез (Razor Flush). Угол подрезки 45º. Режущая способность (мягкий медный провод) 0,20 мм-0,64 мм. Уникальная система против затупления. Встроенный защитный винт для предохранения врезания режущей кромки в опорную стойку. Антистатические нескользящие ручки. Эргономичный размер ручек: длина 140 мм. Конструкция: система соединения состоит из двух элементов, соединенных между собой блокирующим винтом с мелкой резьбой, гайкой и прецизионно обработанными на станке опорными шайбами. Исполнение: высоколегированная сталь. Производство США.
| 112 | 7049 - кусачки |  | 6174 | Миниатюрные концевые кусачки для работы с компонентами, поверхностного монтажа и радиомонтажных работ. Маленькие режущие кромки с глубоким рельефным профилем (4,4 мм x 4,4 мм) . Тип среза: абсолютно плоский срез (Razor Flush). Длина губок 15 мм. Угол 16º. Режущая способность (мягкий медный провод) 0,1 мм-0,65 мм. Антистатические нескользящие ручки. Эргономичный размер ручек: длина 140 мм. Конструкция: система соединения состоит из двух элементов, соединенных между собой блокирующим винтом с мелкой резьбой, гайкой и прецизионно обработанными на станке опорными шайбами. Исполнение: высоколегированная сталь. Производство США.
| 113 | 7070 - кусачки |  | 6174 | Маленькие концевые кусачки для работы с компонентами, поверхностного монтажа и радиомонтажных работ. Размеры режущих кромок (5,5 мм x 5 мм) . Тип среза: абсолютно плоский срез (Razor Flush). Длина губок 23 мм. Угол 16º. Режущая способность (мягкий медный провод) 0,1 мм-0,8 мм. Антистатические нескользящие ручки. Эргономичный размер ручек: длина 140 мм. Конструкция: система соединения состоит из двух элементов, соединенных между собой блокирующим винтом с мелкой резьбой, гайкой и прецизионно обработанными на станке опорными шайбами. Исполнение: высоколегированная сталь. Производство США.
| 114 | 7071 - кусачки |  | цена по запросу | Кусачки для поверхностного монтажа с микроформатными губками.
| 115 | 7072 - кусачки |  | 6174 | Большие угловые кусачки 7072 с углом 50 град. Позволяют резать провод диаметром 0,20 - 0,65 мм. Длина ручек 140 мм.
| 116 | 7074 - кусачки |  | цена по запросу | Миниатюрные торцевые кусачки 7074 90 град. Позволяют отрезать провод диаметром 0,10 –0,80 мм. Обеспечивают абсолютно плоский срез. Длина ручек 140 мм.
| 117 | 7075 - кусачки |  | 6858 | Миниатюрные кусачки с головкой под углом 50 град. для точной работы с компонентами, поверхностного монтажа и радиомонтажных работ. Тип среза: плоский срез. Длина губок 18 мм, режущей кромки - 4,1 мм. Режущая способность (мягкий медный провод) 0,10 мм-0,65 мм. Антистатические нескользящие ручки. Эргономичный размер ручек: длина 140 мм. Конструкция: система соединения состоит из двух элементов, соединенных между собой блокирующим винтом с мелкой резьбой, гайкой и прецизионно обработанными на станке опорными шайбами. Исполнение: высоколегированная сталь. Производство США.
| 118 | 7080 - кусачки |  | 6174 | Маленькие кусачки с заостренным кончиком и головкой под углом 50 град. для точной работы с компонентами, поверхностного монтажа и радиомонтажных работ в труднодоступных местах. Тип среза: плоский срез. Длина губок 18 мм, режущей кромки - 5,6 мм. Режущая способность (мягкий медный провод) 0,10 мм-0,8 мм. Антистатические нескользящие ручки. Эргономичный размер ручек: длина 140 мм. Конструкция: система соединения состоит из двух элементов, соединенных между собой блокирующим винтом с мелкой резьбой, гайкой и прецизионно обработанными на станке опорными шайбами. Исполнение: высоколегированная сталь. Производство США.
| 119 | 7082 - кусачки |  | 6174 | Кусачки из кованой углеродистой стали имеют маленькую концевую головку с углом 50°. Позволяют отрезать провод диаметром 0,10 - 0,80 мм. Обеспечивают плоский срез. Длина ручек 140 мм. Самые популярные угловые кусачки с маленькой головкой, хорошим обзором и высокой прочностью в сочетании с качественным срезом. Длина губок 18 мм.
| 120 | 7083 - кусачки |  | 6858 | Маленькие кусачки с головкой под углом 70 град. для точной работы с компонентами, поверхностного монтажа и радиомонтажных работ. Тип среза: плоский срез. Длина губок 14 мм, режущей кромки - 4,4 мм. Режущая способность (мягкий медный провод) 0,20 мм-0,65 мм. Антистатические нескользящие ручки. Эргономичный размер ручек: длина 140 мм. Конструкция: система соединения состоит из двух элементов, соединенных между собой блокирующим винтом с мелкой резьбой, гайкой и прецизионно обработанными на станке опорными шайбами. Исполнение: высоколегированная сталь. Производство США.
| 121 | 7088 - кусачки |  | 6288 | Кусачки Tronex имеют особые режущие кромки. Они изготовлены при использовании собственных методов Tronex двойной заточки, затем доведены до оптимальной твердости и прочности посредством индукционного нагрева и системы термообработки. Результат: острые, прочные режущие кромки с твердостью до 63-65 единиц по шкале Роквелла С. Изготавливаются с тремя видами кромок: полу-срез, срез и оптимальный срез.
| 122 | 711 - плоскогубцы |  | 3834 | Плоскогубцы используются при сборке и ремонте электронных изделий. Они так же могут использоваться в ювелирной промышленности. Плоскогубцы Tronex имеют очень высококачественные губки, слегка скругленные внутренние углы и увеличенную силу захвата. Внутренняя поверхность губок плоскогубцев может быть гладкой или иметь насечку.
| 123 | 7111 - кусачки |  | 4032 | Кусачки с овальным профилем 7111. Полурельеф. Обеспечивают полуплоский срез. Позволяют отрезать провод диаметром 0.20 - 1.20 мм. Длина ручек 140 мм.
| 124 | 7112 - кусачки |  | 4116 | Кусачки с овальной головкой. Профиль - полурельеф. Обеспечивают плоский срез. Позволяют отрезать провод диаметром 0.15 - 1.15 мм. Длина ручек 140 мм.
| 125 | 7113 - кусачки |  | 4662 | Кусачки с овальным профилем 7113. Полурельеф. Обеспечивают абсолютно плоский срез. Позволяют отрезать провод диаметром 0.10 - 1.00 мм. Длина ручек 140 мм.
| 126 | 712 - плоскогубцы |  | цена по запросу | Данные плоскогубцы обычно используются при сборке и ремонте изделий в электронной промышленности, а также при работе с драгоценными камнями. Они обладают очень тонкими закругленными на конце губками: 1.5 х 1.2мм. Внутренняя поверхность губок выполнена с насечками. Длина ручек 140 мм
| 127 | 7121 - кусачки |  | 4116 | Бокорезы с овальной рельефной головкой (8,4 мм х 9,5 мм).Тип среза: полуплоский срез. Длина режущей кромки 8,4 мм. Угол 16º. Режущая способность (мягкий медный провод) 0,2 мм-1,2 мм. Антистатические нескользящие ручки. Эргономичный размер ручек: длина 140 мм. Конструкция: система соединения состоит из двух элементов, соединенных между собой блокирующим винтом с мелкой резьбой, гайкой и прецизионно обработанными на станке опорными шайбами. Исполнение: высоколегированная сталь. Производство США.
| 128 | 7122 - кусачки |  | цена по запросу | Кусачки из кованой углеродистой стали имеют среднюю овальную головку с углом 16°. Позволяют отрезать провод диаметром 0,10 - 1,20 мм. Обеспечивают плоский срез. Длина ручек 140 мм. Для общего применения. Универсальные и прочные.
| 129 | 7123 - кусачки |  | 4752 | Кусачки с овальной головкой 7123. Профиль - рельеф. Обеспечивают абсолютно плоский срез. Позволяют отрезать провод диаметром 0.10 - 1.00 мм. Длина ручек 140 мм.
| 130 | 713 - плоскогубцы |  | цена по запросу | Плоскогубцы используются при сборке и ремонте электронных изделий. Могут использоваться в ювелирной промышленности. Имеют высококачественные губки, слегка скругленные внутренние углы и увеличенную силу захвата. Гладка внутренняя поверхность губок. Короткие губки обеспечивают повышенную жесткость на концах плоскогубцев. Эргономичная ручка.
| 131 | 717 - длинногубцы |  | 4530 | Плоскогубцы длинными полукруглыми губками (длина 32,13 мм). Одна губка - полукруглая (от 5,5 до 1,0 мм), другая - плоская (от 6,7 до 1,4 мм).
| 132 | 721 - острогубцы |  | 3924 | Губки данного инструмента представляют собой 2 полуконические поверхности с небольшими размерами самих кончиков губок: 0,75х0,75мм. Такая форма обусловила их применение в радиоэлектронной промышленности для точной формовки проводов/изгиба выводов компонентов. Внутренняя поверхность губок гладкая и не имеет дополнительных насечек.
| 133 | 7211 - кусачки |  | 4164 | Кусачки Tronex имеют особые режущие кромки. Они изготовлены при использовании собственных методов Tronex двойной заточки, затем доведены до оптимальной твердости и прочности посредством индукционного нагрева и системы термообработки. Результат: острые, прочные режущие кромки с твердостью до 63-65 единиц по шкале Роквелла С. Изготавливаются с тремя видами кромок: полу-срез, срез и оптимальный срез.
| 134 | 7212 - кусачки |  | 4254 | Бокорезы с конической головкой (9,5 мм х 8,4 мм). Тип среза: плоский срез. Длина режущей кромки 8,4 мм. Угол 16º. Режущая способность (мягкий медный провод) 0,15 мм-1,25 мм. Антистатические нескользящие ручки. Эргономичный размер ручек: длина 140 мм. Конструкция: система соединения состоит из двух элементов, соединенных между собой блокирующим винтом с мелкой резьбой, гайкой и прецизионно обработанными на станке опорными шайбами. Исполнение: высоколегированная сталь. Производство США.
| 135 | 7213 - кусачки |  | 4806 | Кусачки Tronex имеют особые режущие кромки. Они изготовлены при использовании собственных методов Tronex двойной заточки, затем доведены до оптимальной твердости и прочности посредством индукционного нагрева и системы термообработки. Результат: острые, прочные режущие кромки с твердостью до 63-65 единиц по шкале Роквелла С. Изготавливаются с тремя видами кромок: полу-срез, срез и оптимальный срез.
| 136 | 722 - острогубцы |  | цена по запросу | Плоскогубцы с острыми длинными губками (длина 31,7 мм). Слегка скруглённые кромки . Кончики губок имеют зазубрины для лучшего захвата. Максимальная ширина губок в поперечнике 10,9 мм и высота 1 мм.
| 137 | 7221 - кусачки |  | цена по запросу | Кусачки из кованой углеродистой стали имеют среднюю коническую головку с углом 16°. Позволяют отрезать провод диаметром 0,20 - 1,15 мм. Обеспечивают полуплоский срез. Длина ручек 140 мм. Заострённая головка облегчает доступ. Достаточная прочность исключает поломку при использовании в указанном диапазоне.
| 138 | 7222 - кусачки |  | 4470 | Кусачки из кованой углеродистой стали имеют среднюю коническую головку с углом 16°. Позволяют отрезать провод диаметром 0,10 - 1,05 мм. Обеспечивают плоский срез. Длина ручек 140 мм. Заострённая головка облегчает доступ. Достаточная прочность исключает поломку при использовании в указанном диапазоне.
| 139 | 7223 - кусачки |  | 4866 | Кусачки из кованой углеродистой стали имеют среднюю коническую головку с углом 16°. Позволяют отрезать провод диаметром 0,10 - 0,90 мм. Обеспечивают абсолютно плоский срез. Длина ручек 140 мм. Заострённая головка облегчает доступ. Достаточная прочность исключает поломку при использовании в указанном диапазоне.
| 140 | 723 - острогубцы |  | 3924 | Плоскогубцы с короткими губками (длина 21 мм). Слегка скруглённые кромки для защиты от зазубрин и рубцов.
| 141 | 724 - длинногубцы |  | 5196 | Плоскогубцы с очень длинными губками (длина 41,2 мм). Слегка скруглённые кромки для защиты от зазубрин и рубцов.
| 142 | 731 - круглогубцы |  | 3834 | Рабочая часть круглогубцев модели 731 представляет собой 2 конические поверхности, диаметр на конце каждой губки 0,8мм, длина губок 33мм. Для работы с проводами в диапазоне диаметров 0.1-0.65мм. Великолепно подходят для формовки выводов. Удобные и надежные в работе.
| 143 | 7311 - кусачки |  | 4290 | Бокорезы с миниатюрной овальной головкой (6,6 мм х 7,1 мм).Тип среза: полуплоский срез. Длина режущей кромки 6,6 мм. Угол 16º. Режущая способность (мягкий медный провод) 0,2 мм-1,25 мм. Антистатические нескользящие ручки. Эргономичный размер ручек: длина 140 мм. Конструкция: система соединения состоит из двух элементов, соединенных между собой блокирующим винтом с мелкой резьбой, гайкой и прецизионно обработанными на станке опорными шайбами. Исполнение: высоколегированная сталь. Производство США.
| 144 | 7312 - кусачки |  | 4458 | Миниатюрные кусачки с овальным профилем 7312. Обеспечивают плоский срез. Позволяют отрезать провод диаметром 0.10 –1.00 мм. Длина ручек 140 мм.
| 145 | 7313 - кусачки |  | цена по запросу | Миниатюрные кусачки с овальным профилем 7313. Абсолютно плоский срез. Позволяют отрезать медный провод диаметром 0,10 - 0,80 мм. Длина ручек 140 мм.
| 146 | 732 - круглогубцы |  | цена по запросу | Все инструменты Tronex имеют двойное покрытие ручек. Комфортабельное покрытие изготовлено из противоскользящего антистатического материала, рассеивающего статические заряды.
| 147 | 741 - плоскогубцы |  | цена по запросу | Плоскогубцы с узкими губками. Слегка скруглённые кромки для защиты от зазубрин и рубцов. Гладкие губки. Ширина кончиков губок 3,8 мм. Толщина - 0,75 мм. Антистатические нескользящие ручки. Эргономичный размер ручек: длина 140 мм. Система соединения состоит из двух элементов, соединенных между собой блокирующим винтом с мелкой резьбой, гайкой и прецизионно обработанными на станке опорными шайбами. Исполнение: высоколегированная сталь. Производство США.
| 148 | 7411 - кусачки |  | цена по запросу | Кусачки из кованой углеродистой стали имеют миниатюрную коническую головку с углом 16°. Позволяют отрезать провод диаметром 0,20 - 1,25 мм. Обеспечивают полуплоский срез. Ручки выполнены из термостойкого полиуретана. Длина ручек 140 мм. Используются только для исключительно мелких деталей, при затруднённом доступе к зоне резки.
| 149 | 7412 - кусачки |  | цена по запросу | Кусачки из кованой углеродистой стали имеют миниатюрную коническую головку с углом 16°. Позволяют отрезать провод диаметром 0,10 - 1,25 мм. Обеспечивают плоский срез. Длина ручек 140 мм. Используются только для исключительно мелких деталей, при затруднённом доступе к зоне резки
| 150 | 7413 - кусачки |  | 5040 | Кусачки из кованой углеродистой стали имеют миниатюрную коническую головку с углом 16°. Позволяют отрезать провод диаметром 0,10 - 0,80 мм. Обеспечивают абсолютно плоский срез. Длина ручек 140 мм. Используются только для исключительно мелких деталей, при затруднённом доступе к зоне резки
| 151 | 742 - плоскогубцы |  | 4290 | Плоскогубцы с широкими губками. Слегка скруглённые кромки для защиты от зазубрин и рубцов. Гладкие губки. Ширина кончиков губок 6,3 мм. Толщина - 0,75 мм. Антистатические нескользящие ручки. Эргономичный размер ручек: длина 140 мм. Система соединения состоит из двух элементов, соединенных между собой блокирующим винтом с мелкой резьбой, гайкой и прецизионно обработанными на станке опорными шайбами. Исполнение: высоколегированная сталь. Производство США.
| 152 | 7421 - кусачки |  | 4452 | Бокорезы с миниатюрной конической рельефной головкой.
| 153 | 7422 - кусачки |  | 4620 | Бокорезы с миниатюрной конической рельефной головкой.
| 154 | 7423 - кусачки |  | 5172 | Кусачки из кованой углеродистой стали имеют миниатюрную коническую головку с углом 16°. Позволяют отрезать провод диаметром 0,10 - 0,70 мм. Обеспечивают абсолютно плоский срез. Длина ручек 140 мм. Используются только для исключительно мелких деталей, при затруднённом доступе к зоне резки
| 155 | 743 - плоскогубцы |  | 3834 | Плоскогубцы с узкими губками. Слегка скруглённые кромки для защиты от зазубрин и рубцов. Гладкие губки без зазора. Ширина кончиков губок 3,8 мм. Толщина - 0,75 мм. Антистатические нескользящие ручки. Эргономичный размер ручек: длина 140 мм. Система соединения состоит из двух элементов, соединенных между собой блокирующим винтом с мелкой резьбой, гайкой и прецизионно обработанными на станке опорными шайбами. Исполнение: высоколегированная сталь. Производство США.
| 156 | 744 - плоскогубцы |  | 3834 | Плоскогубцы с короткими губками. Слегка скруглённые кромки для защиты от зазубрин и рубцов. Гладкие губки без зазора. Ширина кончиков губок 3,8 мм. Толщина - 0,5 мм. Антистатические нескользящие ручки. Эргономичный размер ручек: длина 140 мм. Система соединения состоит из двух элементов, соединенных между собой блокирующим винтом с мелкой резьбой, гайкой и прецизионно обработанными на станке опорными шайбами. Исполнение: высоколегированная сталь. Производство США.
| 157 | 745 - плоскогубцы |  | 4452 | Плоскогубцы с широкими губками. Слегка скруглённые кромки для защиты от зазубрин и рубцов. Гладкие губки. Длина губок 28,45 мм.
| 158 | 746 - плоскогубцы |  | 4410 | Плоскогубцы с разными губками. Одна губка - полукруглая, другая - плоская. Слегка скруглённые кромки для защиты от зазубрин и рубцов.
| 159 | 748 - длинногубцы |  | 4242 | Плоскогубцы с острыми короткими губками (длина 25,96 мм). Ширина кончиков губок всего 1,78 мм.
| 160 | 751 - утконосы |  | 4536 | Плоскогубцы с наклонными губками. Угол наклона 60º. Общая длина губок 20,3 мм, рабочая длина - 12,4 мм. Слегка скруглённые кромки для защиты от зазубрин и рубцов. Гладкие губки. Диаметр кончиков губок 1,8 мм. Антистатические нескользящие ручки. Эргономичный размер ручек: длина 140 мм. Система соединения состоит из двух элементов, соединенных между собой блокирующим винтом с мелкой резьбой, гайкой и прецизионно обработанными на станке опорными шайбами. Исполнение: высоколегированная сталь. Производство США.
| 161 | 7511 - кусачки |  | цена по запросу | Кусачки Tronex имеют особые режущие кромки. Они изготовлены при использовании собственных методов Tronex двойной заточки, затем доведены до оптимальной твердости и прочности посредством индукционного нагрева и системы термообработки. Результат: острые, прочные режущие кромки с твердостью до 63-65 единиц по шкале Роквелла С. Изготавливаются с тремя видами кромок: полу-срез, срез и оптимальный срез.
| 162 | 7511A - кусачки |  | цена по запросу | Бокорезы с большой овальной головкой. Аналог 7511 (головка 13,4 мм х 10,5 мм) без острых краев и с затупленным наконечником. Тип среза: полуплоский срез. Угол 16 град. Режущая способность (мягкий медный провод) 0,2 мм-1,5 мм. Антистатические нескользящие ручки. Эргономичный размер ручек: длина 140 мм. Конструкция: система соединения состоит из двух элементов, соединенных между собой блокирующим винтом с мелкой резьбой, гайкой и прецизионно обработанными на станке опорными шайбами. Исполнение: высоколегированная сталь. Производство США.
| 163 | 7512 - кусачки |  | цена по запросу | Большие овальные кусачки TR-7512. Позволяют отрезать провод диаметром 0,15 – 1,15 мм. Длина ручек 140 мм. Плоский срез.
| 164 | 7513 - кусачки |  | 4842 | Бокорезы с большой овальной головкой (13,4 мм х 10,5 мм). Тип среза: абсолютно плоский срез (Razor Flush). Длина режущей кромки 13,4 мм. Угол 16º. Режущая способность (мягкий медный провод) 0,1 мм-1,3 мм. Антистатические нескользящие ручки. Эргономичный размер ручек: длина 140 мм. Конструкция: система соединения состоит из двух элементов, соединенных между собой блокирующим винтом с мелкой резьбой, гайкой и прецизионно обработанными на станке опорными шайбами. Исполнение: высоколегированная сталь. Производство США.
| 165 | 752 - утконосы |  | 4536 | Плоскогубцы с наклонными губками. Угол наклона 60º. Общая длина губок 23,4 мм, рабочая длина - 10,9 мм. Слегка скруглённые кромки для защиты от зазубрин и рубцов. Гладкие губки. Диаметр кончиков губок 2,2 мм. Антистатические нескользящие ручки. Эргономичный размер ручек: длина 140 мм. Система соединения состоит из двух элементов, соединенных между собой блокирующим винтом с мелкой резьбой, гайкой и прецизионно обработанными на станке опорными шайбами. Исполнение: высоколегированная сталь. Производство США.
| 166 | 7521 - кусачки |  | 4290 | Бокорезы с большой овальной рельефной головкой.
| 167 | 7522 - кусачки |  | 4374 | Бокорезы с большой рельефной овальной головкой (13,4 мм х 10,5 мм)
| 168 | 7523 - кусачки |  | 4776 | Бокорезы с большой рельефной овальной головкой (13,4 мм х 10,5 мм). Тип среза: абсолютно плоский срез (Razor Flush). Длина режущей кромки 13,4 мм. Угол 16º. Режущая способность (мягкий медный провод) 0,1 мм-1,2 мм. Антистатические нескользящие ручки. Эргономичный размер ручек: длина 140 мм. Конструкция: система соединения состоит из двух элементов, соединенных между собой блокирующим винтом с мелкой резьбой, гайкой и прецизионно обработанными на станке опорными шайбами. Исполнение: высоколегированная сталь. Производство США.
| 169 | 753 - утконосы |  | цена по запросу
| 170 | 755 - утконосы |  | 4164 | Плоскогубцы с наклонными губками. Угол наклона 40º. Общая длина губок 19,05 мм, рабочая длина - 12,4 мм.
| 171 | 7711 - кусачки |  | 4332 | Бокорезы с большой конической головкой (10,5 мм х 13,4 мм). Тип среза: полуплоский срез. Длина режущей кромки 13,4 мм. Угол 16º. Режущая способность (мягкий медный провод) 0,2 мм-1,3 мм. Антистатические нескользящие ручки. Эргономичный размер ручек: длина 140 мм. Конструкция: система соединения состоит из двух элементов, соединенных между собой блокирующим винтом с мелкой резьбой, гайкой и прецизионно обработанными на станке опорными шайбами. Исполнение: высоколегированная сталь. Производство США.
| 172 | 7712 - кусачки |  | 4416 | Бокорезы с большой конической головкой (10,5 мм х 13,4 мм). Тип среза: плоский срез. Длина режущей кромки 13,4 мм. Угол 16º. Режущая способность (мягкий медный провод) 0,15 мм-1,3 мм. Антистатические нескользящие ручки. Эргономичный размер ручек: длина 140 мм. Конструкция: система соединения состоит из двух элементов, соединенных между собой блокирующим винтом с мелкой резьбой, гайкой и прецизионно обработанными на станке опорными шайбами. Исполнение: высоколегированная сталь. Производство США.
| 173 | 7713 - кусачки |  | 4992 | Бокорезы с большой конической головкой и удлинёнными губками для резки многовыводных элементов. Абсолютно плоский срез. Позволяют резать медные провода диаметром от 0,10 до 1,20 мм. Эргономичные ручки длиной 140 мм.
| 174 | 7721 - кусачки |  | 4410 | Бокорезы с большой конической рельефной головкой (10,5 мм х 13,4 мм). Тип среза: полуплоский срез. Длина режущей кромки 13,4 мм. Угол 16º. Режущая способность (мягкий медный провод) 0,2 мм-1,25 мм. Антистатические нескользящие ручки. Эргономичный размер ручек: длина 140 мм. Конструкция: система соединения состоит из двух элементов, соединенных между собой блокирующим винтом с мелкой резьбой, гайкой и прецизионно обработанными на станке опорными шайбами. Исполнение: высоколегированная сталь. Производство США.
| 175 | 7722 - кусачки |  | цена по запросу | Кусачки Tronex имеют особые режущие кромки. Они изготовлены при использовании собственных методов Tronex двойной заточки, затем доведены до оптимальной твердости и прочности посредством индукционного нагрева и системы термообработки. Результат: острые, прочные режущие кромки с твердостью до 63-65 единиц по шкале Роквелла С. Изготавливаются с тремя видами кромок: полу-срез, срез и оптимальный срез.
| 176 | 7723 - кусачки |  | 5082 | Бокорезы с большой конической рельефной головкой (10,5 мм х 13,4 мм). Тип среза: абсолютно плоский срез (Razor Flush). Длина режущей кромки 13,4 мм. Угол 16º. Режущая способность (мягкий медный провод) 0,1 мм-0,9 мм. Антистатические нескользящие ручки. Эргономичный размер ручек: длина 140 мм. Конструкция: система соединения состоит из двух элементов, соединенных между собой блокирующим винтом с мелкой резьбой, гайкой и прецизионно обработанными на станке опорными шайбами. Исполнение: высоколегированная сталь. Производство США.
| 177 | 7811 - кусачки |  | 4608 | Усиленные кусачки с большой рельефной овальной головкой (19,7 мм х 15,3 мм)
| 178 | 7812 - кусачки |  | 4608 | Кусачки из кованой углеродистой стали имеют усиленную головку для работы с толстыми проводами с углом 25°. Снабжены удерживающей пружиной. Позволяют отрезать провод диаметром 0,30 - 2,00 мм. Обеспечивают плоский срез. Длина ручек 140 мм.
Отвертки специальные
| 1 | АНТ-5003 - набор отверток |  | 960 | Набор из 15 прецизионных отверток: прямой шлиц, крестовые Phillips, шестигранники, звёзда Torx. Длина 105 мм. Мягкие эргономичные рукоятки устойчивы к ударным нагрузкам. Поставляется в пластиковом кейсе удобном для хранения и преноски отверток. Цветовая маркировка рукояток по типам шлицов.
| 2 | АНТ-5004 - набор прецизионных отверток 32 предмета |  | 1440 | Набор прецизионных отверток 32 предмета: отвёртка с адаптером-удлиннителем под сменные насадки (M2 - 4 мм): прямой шлиц; крестовые Phillips и Pozidriv; шестигранник; звёзда Torx. Нескользящая обрезиненная рукоятка. Поставляется в пластиковом кейсе для хранения и преноски.
| 3 | АНТ-5005 - набор прецизионных отверток 33 предмета |  | 1500 | Отвертка с насадками АНТ-5005 из 33 предметов предназначена для точной работы с приборами и устройствами.
| 4 | АНТ-5011 - отвертка с насадками |  | 660 | Отвёртка с храповым механизмом и 11 сменными насадками (M2 - 4х25 мм): прямой шлиц; крестовые Phillips; звёзда Torx. Отсек для хранения насадок в рукоятке. Защитная крышка.
| 5 | АНТ-5012 - отвертка с насадками |  | 864 | Карманная отвертка с 12 насадками (55мм): прямой шлиц; крестовые Phillips; звёзда Torx. Нескользящая обрезиненная рукоятка. Материал насадок - хром / ванадий. Компактный чехол.
| 6 | АНТ-5021 - отвертка с насадками |  | 600 | Отвёртка с изменяемым наклоном рукоятки (5 положений), храповым механизмом и отсеком в рукоятке для сменных насадок (M4 - 7х25 мм): прямой шлиц; крестовые Phillips; шестигранник; звёзда Torx; четырёхгранный адаптер. Мини-отвёртка с двумя двухсторонними прецизионными насадки (4х25 мм): SL2,0/PH00; SL1,5/PH0 и отделением для хранения насадок.
| 7 | АНТ-5026 - отвертка с насадками |  | 600 | Отвёртка c храповым механизмом и сменными насадками (M4 - 7х25 мм): прямой шлиц; крестовые Phillips; шестигранник; звёзда Torx. Мини-отвёртка с двумя двухсторонними прецизионными насадки (M2 - 4х25 мм): SL2,0/PH00; SL1,5/PH0 и отделением для хранения насадок. Укороченная ручка для работы в труднодоступных местах. Усиленная ручка с отсеком для хранения насадок и магнитным телескопическим устройством (до 40 см).
| 8 | АНТ-5030 - отвертка с насадками |  | 900 | Мини-набор инструментов из 30 предметов: отвёртка с адаптером-удлиннителем под сменные насадки (M2 - 4х25мм): прямой шлиц; крестовые Phillips; звёзда Torx; шестигранник; адаптер для внутренних шестигранников. Нескользящая обрезиненная рукоятка. Материал насадок - хром / ванадий. Пластиковый кейс для переноски.
| 9 | АНТ-5069 - набор отверток |  | 1680 | Набор инструмента из 35 предметов включает в себя: остроносые плоскогубцы, мини кусачки, гибкий вал, стальной пинцет, лупа, отвёртка с адаптером-удлиннителем под сменные насадки (M2 - 4х25 мм): прямой шлиц; крестовые Phillips и Pozidriv, звёзда Torx, шестигранник. Нескользящая обрезиненная рукоятка. Материал насадок - хром / ванадий. Пластиковый кейс.
| 10 | АНТ-5080 - отвертка с насадками |  | 480 | Отвёртка с храповым механизмом, удлинителем и 6-ю двухсоронними сменными насадками (M2 - 4 х 25 мм): прямые/крестовые; звёздочка Torx. Отсек для хранения насадок в рукоятке.
| 11 | АНТ-5092 - отвертка с насадками |  | 1800 | Ударная механическая отвертка с 61-й насадкой, среди которых крестовые, плоские, треугольные, шестигранные. Поставляется в пластиковом кейсе. Отвертка АНТ-5092 имеет эргономичную нескользящую обрезиненную рукоятку.
| 12 | АНТ-5915 - отвертка с насадками изолированная |  | 1620 | Защищенная отвертка с 7 сменными изолированными насадками: прямой шлиц (SL2,5; SL3,5; SL5,5; SL6,5 мм); крестовые Phillips (PH0; PH1; PH2). Длина насадок: 100 мм. Рабочее напряжение до 1000 В (стандарт VDE). Удобная нескользящая изолированная рукоятка. Удобный захват на насадках для работы с небольшим усилием без рукоятки.
| 13 | 4-603 - антистатическая отвертка |  | 428 | Антистатические отвертки.
| 14 | 4-605 - антистатическая отвертка |  | 385 | Антистатические отвертки.
| 15 | 4-606 - антистатическая отвертка |  | 385 | Антистатические отвертки.
| 16 | 4-607 - антистатическая отвертка |  | 385 | Антистатические отвертки.
| 17 | 4-621 - антистатическая отвертка |  | 625 | Антистатические отвертки.
| 18 | 4-622 - антистатическая отвертка |  | 487 | Антистатические отвертки.
| 19 | 4-623 - антистатическая отвертка |  | 377 | Антистатические отвертки.
| 20 | 6-611 - антистатическая отвертка |  | 748 | Антистатические отвертки.
| 21 | 6-612 - антистатическая отвертка |  | 748 | Антистатические отвертки.
| 22 | 6-613 - антистатическая отвертка |  | 603 | Антистатические отвертки.
| 23 | 6-614 - антистатическая отвертка |  | 603 | Антистатические отвертки.
| 24 | 6-616 - антистатическая отвертка |  | 603 | Антистатические отвертки.
| 25 | 6-617 - антистатическая отвертка |  | 603 | Антистатическая отвертка.
| 26 | 6-618 - антистатическая отвертка |  | 603 | Антистатическая отвертка.
| 27 | 6-619 - антистатическая отвертка |  | 603 | Антистатическая отвертка.
| 28 | 6-621 - антистатическая отвертка |  | 748 | Антистатическая отвертка.
| 29 | 6-631 - антистатическая отвертка |  | 545 | Антистатические отвертки.
| 30 | 6-632 - антистатическая отвертка |  | 523 | Антистатические отвертки.
| 31 | 6-633 - антистатическая отвертка |  | 487 | Антистатические отвертки.
| 32 | 6-634 - антистатическая отвертка |  | 487 | Антистатические отвертки.
| 33 | 6-635 - антистатическая отвертка |  | 465 | Антистатические отвертки.
| 34 | 6-636 - антистатическая отвертка |  | 457 | Антистатические отвертки.
| 35 | 6-656 - антистатическая отвертка |  | 545 | Антистатические отвертки.
| 36 | 6-657 - антистатическая отвертка |  | 545 | Антистатические отвертки.
| 37 | 6-658 - антистатическая отвертка |  | 537 | Антистатические отвертки.
| 38 | 6-659 - антистатическая отвертка |  | 537 | Антистатические отвертки.
| 39 | 6-661 - антистатическая отвертка |  | 501 | Антистатические отвертки.
| 40 | 6-662 - антистатическая отвертка |  | 472 | Антистатические отвертки.
| 41 | 6-663 - антистатическая отвертка |  | 472 | Антистатические отвертки.
| 42 | 6-664 - антистатическая отвертка |  | 472 | Антистатические отвертки.
| 43 | 6-665 - антистатическая отвертка |  | 625 | Антистатические отвертки.
| 44 | 6-666 - антистатическая отвертка |  | 625 | Антистатические отвертки.
Аксессуары к электроотвертке подвесной АРТ-0201
| 1 | АРТ-0201-ВР - блок питания |  | 6360 | Блок питания АРТ-0201-ВР для электроотвертки АРТ-0201. Для рабочего места АКТАКОМ.
| 2 | АРТ-0201-К25 - насадка крестовая для АРТ-0201, диаметр рабочей части 2,5 мм |  | 180 | Насадка крестовая для АРТ-0201, диаметр рабочей части 2,5 мм.
| 3 | АРТ-0201-К3 - насадка крестовая |  | 180 | Насадка крестовая для АРТ-0201, диаметр рабочей части 3 мм.
| 4 | АРТ-0201-К5 - насадка крестовая |  | 180 | Насадка крестовая для АРТ-0201, диаметр рабочей части 5 мм.
| 5 | АРТ-0201-Н20 - насадка шлицевая |  | 180 | Насадка шлицевая для АРТ-0201, ширина шлица 2 мм.
| 6 | АРТ-0201-Н25 - насадка шлицевая |  | 180 | Насадка шлицевая для АРТ-0201, ширина шлица 2,5 мм.
| 7 | АРТ-0201-Н30 - насадка шлицевая |  | 180 | Насадка шлицевая для АРТ-0201, ширина шлица 3 мм.
| 8 | АРТ-0201-Н40 - насадка шлицевая |  | 180 | Насадка шлицевая для АРТ-0201, ширина шлица 4 мм.
| 9 | АРТ-0201-Н50 - насадка шлицевая |  | 180 | Насадка шлицевая для АРТ-0201, ширина шлица 5 мм.
| 10 | АРТ-0201-СТ - подвесное устройство |  | 480 | Подвесное устройство АРТ-0201-СТ для электроотвертки АРТ-0201. Для рабочего места АКТАКОМ. Допустимая нагрузка 0,6-1,5 кг.
Пинцеты
| 1 | АНТ-6027 - набор пинцетов |  | 480 | Набор из 4-х стальных пинцетов: с острыми концами; с самосжимающимися концами; с лопатками; с закруглёнными концами. Длина 4-3/4" (120 мм). Подходят для работы с мелкими деталями, ремонта печатных плат, вытаскивания деталей из труднодоступных мест. Удобный пластиковый чехол для хранения.
| 2 | АНТ-6903 - пинцет антистатический |  | 858 | Монтажный прямой антистатический пинцет из высококачественной нержавеющей стали. Заостренный тонкий кончик обеспечивает полный доступ к труднодоступным местам. Предназначен для работы со статически чувствительными компонентами. Гарантийный срок: 6 месяцев
| 3 | АНТ-6904 - пинцет антистатический |  | 858 | Монтажный прямой антистатический пинцет из высококачественной нержавеющей стали. Закругленный кончик обеспечивает полный доступ к труднодоступным местам.
| 4 | АНТ-6906 - пинцет антистатический |  | 858 | Монтажный антистатический пинцет из светлой нержавеющей стали. Серповидный заостренный тонкий кончик обеспечивает простой доступ к труднодоступным местам.
| 5 | АНТ-6910 - набор пинцетов |  | 1320 | Набор пинцетов в антистатическом исполнении.
| 6 | АСА-3125 - пинцет-адаптер для SMD компонентов |  | 12000
| 7 | 00-CB-SA - пинцет |  | 3000 | Пинцет из аустенитной полированной нержавеющей стали 316L с углепластиковыми наконечниками. Наконечники сменные, широкие, длина пинцета - 130 мм, ширина губок наконечника - 1,5 мм.
| 8 | 00-DL-SA - пинцет |  | 3000 | Пинцет из аустенитной полированной нержавеющей стали 316L с наконечниками из делрина. Наконечники сменные, широкие, длина пинцета - 130 мм, ширина губок наконечника - 1,5 мм.
| 9 | 00-S - пинцет |  | цена по запросу | Пинцет из аустенитной полированной нержавеющей стали 304. Длина пинцета - 120 мм, ширина - 9,7 мм.
| 10 | 00-SA - пинцет |  | 1860 | Пинцет из аустенитной полированной нержавеющей стали 316L. Длина пинцета - 120 мм, ширина - 9,7 мм.
| 11 | 00-SA-ESD - пинцет антистатический |  | 3540 | Пинцет из аустенитной полированной нержавеющей стали 316L. Длина пинцета - 120 мм, ширина - 9,7 мм. Антистатическое исполнение.
| 12 | 00-T - пинцет |  | 2580 | Пинцет из полированного титана. Длина пинцета - 120 мм, ширина - 9,7 мм.
| 13 | 1-SA - пинцет |  | 2820
| 14 | 1-SA-ESD - пинцет антистатический |  | 2940
| 15 | 15AGW - пинцет |  | 3120
| 16 | 15AP - пинцет |  | 3120 | Пинцет из нержавеющей мартенситной стали 410 с плоским параллельными заостренными губками. Длина пинцета - 115 мм, ширина - 9,7 мм.
| 17 | 2-CB-SA - пинцет |  | 3000
| 18 | 2-S - пинцет |  | цена по запросу | Пинцет из аустенитной полированной нержавеющей стали 304. Длина пинцета - 120 мм, ширина - 9,7 мм.
| 19 | 2-SA - пинцет |  | 3000
| 20 | 2-SA-ESD - пинцет антистатический |  | 3120
| 21 | 2-T - пинцет |  | 2580 | Пинцет из полированного титана с очень тонкими губками. Длина пинцета - 120 мм, ширина - 9,7 мм.
| 22 | 22-SA-ESD - пинцет антистатический |  | 2580
| 23 | 22b-SA-ESD - пинцет антистатический |  | 2880
| 24 | 2A-CB-SA - пинцет |  | 3000 | Пинцет из полированной аустенитной нержавеющей стали 316L с очень тонкими сменными углепластиковыми наконечниками. Длина пинцета - 130 мм, ширина губок пинцета - 1,5 мм
| 25 | 2A-DL-SA - пинцет |  | 3000 | Пинцет из полированной аустенитной нержавеющей стали 316L с очень тонкими сменными наконечниками из делрина. Длина пинцета - 130 мм, ширина губок пинцета - 1,5 мм.
| 26 | 2A-S - пинцет |  | 2160 | Пинцет из аустенитной полированной нержавеющей стали 304 с затупленными губками. Длина пинцета - 120 мм, ширина - 9,7 мм.
| 27 | 2A-SA - пинцет |  | 3000
| 28 | 2A-SA-ESD - пинцет антистатический |  | 3180
| 29 | 2A-T - пинцет |  | 2580 | Пинцет из полированного титана с затупленными губками. Длина пинцета - 120 мм, ширина - 9,7 мм.
| 30 | 3-CB-SA - пинцет |  | 3000 | Пинцет из аустенитной полированной нержавеющей стали 316L с углепластиковыми наконечниками. Наконечники сменные, широкие, длина пинцета - 130 мм, ширина губок наконечника - 1,5 мм.
| 31 | 3-DL-SA - пинцет |  | 3000 | Пинцет из полированной аустенитной нержавеющей стали 316L с очень тонкими сменными наконечниками из делрина. Длина пинцета - 130 мм, ширина губок пинцета - 1,5 мм
| 32 | 3-S - пинцет |  | цена по запросу | Пинцет из аустенитной полированной нержавеющей стали 304 с очень тонкими губками. Длина пинцета - 120 мм, ширина - 9,7 мм.
| 33 | 3-SA - пинцет |  | 3000
| 34 | 3-SA-ESD - пинцет антистатический |  | 3180
| 35 | 3-T - пинцет |  | 2580 | Пинцет из полированного титана с очень тонкими губками. Длина пинцета - 120 мм, ширина - 9,7 мм.
| 36 | 3C-SA - пинцет |  | 1860 | Пинцет из аустенитной полированной нержавеющей стали 316L с тонкими губками. Длина пинцета - 110 мм, ширина - 9,2 мм.
| 37 | 3C-SA-ESD - пинцет антистатический |  | 3060
| 38 | 4-SA - пинцет |  | 3000
| 39 | 4-SA-ESD - пинцет антистатический |  | 3060
| 40 | 40-SA-ESD - пинцет антистатический |  | 2820
| 41 | 5-049-13 - антистатический пинцет |  | 1272 | Пинцет ESD прямой, тонкий, остроконечный.
| 42 | 5-051-13 - антистатический пинцет |  | 1155 | Пинцет ESD прямой, остроконечный.
| 43 | 5-052-13 - антистатический пинцет |  | 1337 | Пинцет ESD кончики загнутые, тонкие, остроконечные.
| 44 | 5-055-13 - антистатический пинцет |  | 1322 | Пинцет ESD кончики серповидные, тонкие, остроконечные.
| 45 | 5-066-13 - антистатический пинцет |  | 2057 | Пинцет ESD SMD с 30° наклоном кончиков, ширина 2,5 мм.
| 46 | 5-067-13 - антистатический пинцет |  | 1962 | Пинцет ESD SMD с 45° наклоном кончиков, ширина 2 мм.
| 47 | 5-068-13 - антистатический пинцет |  | 1962 | Пинцет ESD SMD с изогнутыми кончиками, ширина 1,6 мм.
| 48 | 5-073-13 - антистатический пинцет |  | 1417 | Пинцет ESD длинный и тонкий, прямой, остроконечный.
| 49 | 5-077-13 - антистатический пинцет |  | 1046 | Пинцет ESD круглый, суживающийся к концу, заостренный.
| 50 | 5-078-13 - антистатический пинцет |  | 1068 | Пинцет ESD остроконечный, с резьбой, шириной 1 мм.
| 51 | 5-452 - пинцет ESD с керамическими сменными наконечниками, округлый наконечник шириной 2мм |  | 5524
| 52 | 5-454 - пинцет ESD с керамическими сменными наконечниками, узкий округлый наконечник шириной 0,7мм |  | 5524
| 53 | 5-CB-SA - пинцет |  | 3000 | Пинцет из аустенитной полированной нержавеющей стали 316L со смеными углепластиковыми тонкими наконенчиками. Длина пинцета - 130 мм, ширина - 5 мм.
| 54 | 5-SA - пинцет |  | 1800 | Пинцет из аустенитной полированной нержавеющей стали 316L с тонкими губками. Длина пинцета - 117 мм, ширина - 9,7 мм.
| 55 | 5-SA-ESD - пинцет антистатический |  | 3060
| 56 | 50-SA-ESD - пинцет антистатический |  | 2880
| 57 | 51-SA-ESD - пинцет антистатический |  | 2880
| 58 | 52-SA-ESD - пинцет антистатический |  | 2880
| 59 | 53-SA-ESD - пинцет антистатический |  | 2880
| 60 | 58-SA-ESD - пинцет антистатический |  | 3120
| 61 | 59-SA-ESD - пинцет антистатический |  | 3120
| 62 | 5A-SA - пинцет |  | 3180
| 63 | 5ABB-SA-ESD - пинцет антистатический |  | 3720
| 64 | 6-SA - пинцет |  | 1800 | Пинцет из аустенитной полированной нержавеющей стали 316L. Губки загнуты на 80°, тонкие. Длина пинцета - 120 мм, ширина - 9,7 мм.
| 65 | 7-CB-SA - пинцет |  | 3000 | Пинцет из аустенитной полированной нержавеющей стали 316L с загнутыми тонкими сменными наконечниками из углепластика. Длина пинцета - 130 мм, ширина - 9,7 мм, толщина губок - 1 мм
| 66 | 7-DL-SA - пинцет |  | 3000 | Пинцет из аустенитной полированной нержавеющей стали 316L с загнутыми тонкими сменными наконечниками из делрина. Длина пинцета - 130 мм, ширина - 9,7 мм, толщина губок - 1 мм
| 67 | 7-S - пинцет |  | цена по запросу | Пинцет из полированной аустенитной нержавеющей стали 304 с изогнутыми очень тонкими губками. Длина пинцета - 120 мм, ширина - 9,7 мм.
| 68 | 7-SA - пинцет |  | 1800 | Пинцет из полированной аустенитной нержавеющей стали 316L с длинными изогнутыми губками. Длина пинцета - 120 мм, ширина - 9,7 мм.
| 69 | 7-T - пинцет |  | 3660 | Пинцет из полированного титана с длинными изогнутыми губками. Длина пинцета - 120 мм, ширина - 9,7 мм.
| 70 | 7A-SA - пинцет |  | 3660
| 71 | 7A-SA-ESD - пинцет антистатический |  | 3720
| 72 | 7ABB-SA-ESD - пинцет антистатический |  | 4260
| 73 | 8001 - пинцет |  | цена по запросу | Пинцет из закаленной мартенситной нержавеющей стали 17-4 с очень тонкими острыми губками. Полированный, длина пинцета 123 мм, ширина - 9,7 мм.
| 74 | 8003 - пинцет |  | цена по запросу | Пинцет из закаленной мартенситной нержавеющей стали 17-4 с тонкими острыми губками. Полированный, длина пинцета 123 мм, ширина - 9,7 мм
| 75 | 8004 - пинцет |  | цена по запросу | Пинцет из закаленной мартенситной нержавеющей стали 17-4 с тонкими острыми губками. Полированный, длина пинцета 117 мм, ширина - 9,7 мм
| 76 | 8005 - пинцет |  | цена по запросу | Пинцет из закаленной мартенситной нержавеющей стали 17-4 с тонкими острыми губками. Полированный, длина пинцета 117 мм, ширина - 9,7 мм.
| 77 | 803C - пинцет |  | цена по запросу | Пинцет из закаленной мартенситной нержавеющей стали 17-4 с тонкими острыми губками. Полированный, длина пинцета 123 мм, ширина - 9,7 мм
| 78 | 8B-SA-ESD - пинцет антистатический |  | 3660
| 79 | AA-S - пинцет |  | цена по запросу | Пинцет из полированной аустенитной нержавеющей стали 304 с очень тонкими губками. Длина пинцета - 130 мм, ширина - 9.7 мм.
| 80 | AA-SA - пинцет |  | 1860 | Пинцет из полированной аустенитной нержавеющей стали 316L с очень тонкими губками. Длина пинцета - 130 мм, ширина - 9.7 мм.
| 81 | AA-SA-ESD - пинцет антистатический |  | 2280
| 82 | AA-T - пинцет |  | 2580 | Пинцет из полированного титана с очень тонкими губками. Длина пинцета - 130 мм, ширина - 9,7 мм.
| 83 | AC-SA - пинцет |  | 2640
| 84 | F-2250-T - пинцет |  | 12000 | Пинцет из полированного окрашенного (голубой цвет) титана с очень тонкими губками. Длина пинцета - 99 мм, ширина - 9.7 мм.
| 85 | F-2651 - пинцет |  | 11520 | Пинцет из мартенситной нержавеющей стали 17-4 PH с ультратонкими губками и цилиндрической накаткой на полукруглых ламелях. Длина пинцета - 98 мм, ширина - 7,6 мм.
| 86 | GG-S - пинцет |  | цена по запросу | Пинцет из мартенситной нержавеющей стали 304 с очень тонкими губками. Длина пинцета - 130 мм, ширина - 15,2 мм.
| 87 | GG-SA - пинцет |  | 3240
| 88 | GG-SA-ESD - пинцет антистатический |  | 3420
| 89 | GG-T - пинцет |  | цена по запросу | Пинцет из полированного титана с очень тонкими губками. Длина пинцета - 130 мм, ширина - 15,2 мм.
| 90 | PSF-CB-SA - пинцет |  | 3000 | Пинцет из полированной аустенитной стали со сменными плоскими и прочными губками из углеволокна. Длина пинцета 131 мм, ширина губок пинцета - 2,5 мм.
| 91 | PSF-SA - пинцет |  | 2520
| 92 | PSF-SA-ESD - пинцет антистатический |  | 2700
| 93 | PSF-SA-ESD-S - пинцет антистатический |  | 2880
| 94 | R10-SA-ESD - пинцет антистатический |  | 6660
| 95 | R3-SA-ESD - пинцет антистатический |  | 4560
| 96 | R5-SA-ESD - пинцет антистатический |  | 4560
| 97 | R7a-SA-ESD - пинцет антистатический |  | 4560
| 98 | SS-SA - пинцет |  | 3000
| 99 | SS-SA-ESD - пинцет антистатический |  | 3120
| 100 | SSBB-SA-ESD - пинцет антистатический |  | 3540
Щетки антистатические
| 1 | АТР-9405 - щетка антистатическая жесткая |  | 432 | Щетка антистатическая жёсткая АТР-9405: ручка выполнена из упругого токопроводящего пластика. Сопротивление от 103 до 106 Ом. Синтетическая щетина длиной 18 мм; длина пластиковой ручки 135 мм.
| 2 | АТР-9408 - щетка антистатическая мягкая |  | 1740 | Щетка антистатическая мягкая АТР-9408: ручка выполнена из упругого токопроводящего пластика. Сопротивление от 103 до 106 Ом. Синтетическая щетина длиной 33 мм; длина пластиковой ручки 115 мм.
| 3 | 41-099-0080 - антистатическая щетка общего назначения с мягкой щетиной, Ø 11×122 мм |  | 247 | Ø11x122.
| 4 | 41-099-0081 - антистатическая щетка общего назначения с мягкой щетиной, Ø 10×148 мм |  | 312 | Ø10x148.
| 5 | 41-099-0082 - антистатическая щетка общего назначения с мягкой щетиной, 7×37×141 мм |  | 428 | 7x37x141.
| 6 | 41-099-0083 - антистатическая щетка общего назначения с мягкой щетиной, 7×47×143 мм |  | 494 | 7x47x143.
| 7 | 41-099-0084 - антистатическая щетка общего назначения с мягкой щетиной, 7×61×145 мм |  | 559 | 7x61x145.
| 8 | 41-099-0092 - антистатические щетка общего назначения с жесткой щетиной, 8×56×165 мм |  | 1054 | 8x56x165.
| 9 | 41-099-0093 - антистатическая щетка в форме «зубной щетки» с жесткой щетиной, длина 180 мм |  | 283 | Длина 180 мм.
| 10 | 41-099-0094 - антистатическая щетка в форме «зубной щетки» с жесткой щетиной, длина 175 мм |  | 363 | Длина 175 мм.
| 11 | 41-099-0095 - антистатическая щетка в форме «зубной щетки» с жесткой щетиной, длина 225 мм |  | 596 | Длина 225 мм.
Наборы инструментов
| 1 | АНТ-5020 - набор инструментов |  | 7080 | Набор инструментов профессиональный: Отвертка с плоским шлицом 1/4". Отвертка с плоским шлицом 3/16 ". Крестовая отвертка PH2. Крестовая отвертка PH1. 10 минигаечных ключей. Оловоотсос. Монтажный паяльник. Подставка для паяльника. Набор для пайки из 3-х предметов. Пинцет. Захват. Прецизионные отвёртки - 6 шт. Теплоотвод. Ящик пластиковый с отсеками для компонентов. Длинногубцы 5". Бокорезы 4 1/2" . Сервисный нож. Изолента. Клещи для зачистки проводов 6". Лупа. Прочный чемодан для инструмента.
| 2 | АНТ-5029 - набор инструментов |  | 5700 | Набор инструментов профессиональный: Набор профессиональных отверток: прямой шлиц: 3.0x75mm; 5.0x100mm; 6.0x150mm; крестовые: PH0x75mm; PH1x100mm; PH2x150mm. Набор 6-ти гранных ключей складной. Гаечный ключ. Цифровой мультиметр. Моток припоя. Набор для пайки. Бокорезы 6". Длинногубцы 6". Пассатижы 6". Кусачки электротехнические 5". Стальной пинцет. Захват пружинный. Монтажный паяльник. Оловотсос ручной. Кейс для переноски и хранения.
| 3 | АНТ-5035 - набор инструментов |  | 1740 | Набор инструмента из 35 предметов включает в себя: остроносые плоскогубцы, косые острогубцы, гибкий вал, пинцет, отвёртку с адаптером-удлиннителем под сменные насадки (M2 - 4х25мм): прямой шлиц, крестовые Phillips и Pozidriv, звёзда Torx, шестигранники. Нескользящая обрезиненная рукоятка. Материал насадок - хром / ванадий. Удобный кейс для переноски.
| 4 | АНТ-5044 - набор инструментов |  | 12240 | Набор инструментов профессиональный включает: отвёртки прямой шлиц (3.0x75mm; 5.0x100mm; 6.0x150mm; 6.0x38mm); крестовые (PH0x75mm; PH1x100mm; PH2x150mm; PH2x38mm), гаечные ключи 3/16"; 1/4", ящик пластиковый с отсеками для компонентов, цифровой мультиметр, подставку для паяльника с губкой, набор складных шестигранных ключей, изолента, разводной гаечный ключ 6", ножницы, сервисный нож, надфиль - 2 шт (круглый и плоский), пинцет, набор для пайки, оловотсос, монтажный паяльник, рулетку, катушку припоя, бокорезы 5", длинногубцы 5", утконосы 5", плоскогубцы 5", щётку. Прочный чемодан для хранения и переноски.
| 5 | АНТ-5066 - набор инструментов |  | 14400 | Набор инструментов профессиональный включает в себя: отвёртки, индикаторную отвёртку, 8 шестигранных ключей, антистатический браслет, растворитель, отсос, паяльник, щётку, телескопическое зеркало, набор для пайки, захват, надфили, антистатические отвёртки,плетёнку для удаления припо, хомут для проводов, прецизионные отвёртки, рулетку, паллет для компонентов, минипылесос, подставку для паяльника, мультиметр, длинногубцы, бокорезы, плоскогубцы, комбинированные плоскогубцы, разводной ключ, припой, сервисный нож, фонарик, экстрактор ИМС, изоленту, съёмник изоляции. Прочный удобный кейс для переноски инструмента.
| 6 | КИП и А - набор слесарных инструментов |  | 6600 | Набор слесарных инструментов КИП и А предназначен для ремонта, регулировки и испытания магнитоэлектрических, электромагнитных, оптико-механичеких и теплоизмерительных приборов и механизмов, слесарную обработку деталей, монтаж простых схем соединения.
| 7 | КПИ-РЭА - комплект приборов и инструментов регулировщика электронной аппаратуры |  | 49200 | Комплект КПИ-РЭА предназначен для регулировки и настройки радиоэлектронного оборудования и аппаратуры.
| 8 | КПИ-РЭА PROFI - комплект приборов и инструментов регулировщика электронной аппаратуры |  | 75000 | Комплект КПИ-РЭА PROFI предназначен для регулировки и настройки радиоэлектронного оборудования и аппаратуры.
| 9 | Монтажный набор в сумке - для электромонтажника печатных плат |  | 10020 | Набор инструментов электромонтажника печатных плат предназначен для монтажа сложных электронных узлов, блоков радиоэлектронной аппаратуры, сложных плат с микросхемами.
| 10 | Набор инженера-эксплуатационщика - набор инструментов |  | 7260 | Набор инструментов инженера-эксплуатационщика предназначен для профилактического осмотра, ремонта и замены отдельных узлов, блоков, модулей и элементов электронного оборудования, диагностики автоматических систем управления.
| 11 | Набор инструмента сервисного инженера |  | 11880 | Сервисный инженер является техническим специалистом, в обязанности которого входит проведение работ по сборке, установке, обслуживанию, текущему ремонту и модернизации специализированного оборудования, например, компьютерного оборудования, оргтехники, банкоматов, терминалов и пр.
| 12 | Набор инструментов для ремонта оборудования АСКП - для обслуживания и ремонта автоматических систем контроля посадочного терминала |  | 21840 | Данный набор инструментов предназначен для специалистов по обслуживанию и ремонту стационарного и съемного оборудования АСКП (автоматические системы контроля посадочного терминала): турникеты; монтажные корзины; системы сигнализации; устройства контроля и погашения билетов (УКПБ); устройства обогрева УКПБ и прочее.
| 13 | Набор настройки реле и монтажа слаботочних систем - набор инструментов |  | 4560 | Набор инструментов используется при монтаже и настройке локальных сетей и различных систем контроля и управления — систем пожарной и охранной сигнализации, радиовещания, телевидения, телефонии, видеонаблюдения, конференц-связи и т.д., в том числе системы умный дом.
| 14 | РТУ - набор инструментов электромеханика |  | 120000
| 15 | Связь-Профи - набор электромонтера |  | 49000
| 16 | Связь-Стандарт - набор электромонтера |  | 12900
| 17 | ЮНЭМ-Спец - набор диэлектрических инструментов для электромонтажа |  | 17700
| 18 | 2280 - набор из 18 антистатических инструментов в кейсе |  | 42305 | Набор инструментов в кейсе. Комплект поставки: заземляемый коврик с браслетом, пинцеты 5-049-13, 5-055-13, 5-059-13, кусачки 3-651-15 и мощные кусачки для жестких работ 3-133-13, плоскогубцы 3-682-15 и щипцы 3-683-15, отвертки плоские (шлиц) 4-601, 4-603, 4-605 и крестовидные 4-621, 4-622, 4-623, отвертки звездочка 6-661, 6-662, 6-663L, экстрактор микросхем PLCC 2-620, кисточка 7-422.
| 19 | 4-920 - набор из 9 антистатических сменных отверток ESD |  | 9209 | Набор отверток ESD: рукоятка для сменных жал с резиновым антистатическим покрытием, 3 жала шириной 1,5/3,0 мм, 2,0/3,5 мм, 2,5/4,0 мм, 2 крестообразных жала PH 000/PH 00, PH 0/PH 1, 3 шестигранных (звездочки) жала T5/T6, T7L /T8L, T9L/T10L ("L" со шпуром).
| 20 | 5-060 - набор пинцетов SMD ESD |  | 9587 | Набор пинцетов SMD ESD (6 шт.) Пинцеты с черным антистатическим покрытием, в пенале из проводящих материалов.
| 21 | 5-090 - набор антистатических пинцетов SMD ESD |  | 5815 | Набор пластмассовых пинцетов SMD ESD (5 шт.) Комплектуется удобной подставкой из проводящего материала.
| 22 | CARAT 2250 - набор инструментов |  | 16151 | Набор CARAT 2250: 9 антистатических монтажных и регулировочных инструментов: кусачки 3-672-15, узкие круглогубцы 3-683-15, 6 антистатических хромванадиевых отверток (140мм) с пластиковой проводящей рукояткой: c прямым жалом (0,8мм и 1,5мм), крестовидные (2,5мм и 3мм), «звездочка» T5(M1.6) и T7(M2.5), кислотоустойчивый антистатический пинцет 5-191.
| 23 | EPA 6900 - набор антистатических инструментов в кейсе |  | 100094 | Набор инструментов в кейсе. Комплект поставки: пинцеты 5-191, 5-192, 5-194, кусачки 3-654-15, 3-671-15, плоскогубцы 3-682-15, мощные кусачки для жестких работ 3-133-13, щипцы-круглогубцы 3-245-13, мощные пассатижи 3-732-13, отвертки шлиц 4-603, 4-605, 4-606, 4-632, 4-633, отвертки звездочка 6-659, 6-661, 6-663, 6-665L, отвертки крестовидные 4-621, 4-622, 4-623, 4-662, 4-663, ключи торцевые 6-612, 6-617, 6-621, экстрактор микросхем PLCC 2-620, нож с керамическим лезвием 2-101, кисточка 7-422.
| 24 | Proskit 1PK-1900NB (аналог) - набор инструментов для электроники |  | 14040 | Профессиональный набор для электроники в алюминиевом кейсе с зафиксированными внутри инструментами. Большой выбор различных профессиональных инструментов для электроники в одном наборе станет надежным помощником специалистам, работающим с электроникой.
| 25 | UT-20 - набор электроизолированного инструмента электрика |  | 16990
| 26 | UT-30 - набор электрика в рюкзаке |  | 29900
| 27 | UT-30 Profi - набор электрика в рюкзаке |  | 27990
| 28 | UT-35 - набор электрика для линейной бригады в сумке 35 предметов |  | 27990
| 29 | UT-35 Profi - набор инструментов электромонтера ВЛ до 1000В |  | 55000
КОНТРОЛЬНО-ИЗМЕРИТЕЛЬНЫЕ ПРИБОРЫ ПО КЛАССИФИКАТОРУ СИ
А - приборы для измерения силы тока
| 1 | А1-1 | Госреестр | цена по запросу | Фотометр
| 2 | А1-2 | Госреестр | цена по запросу | Измеритель тока высокой частоты
| 3 | А2-1 | Госреестр | цена по запросу | Пикоамперметры
| 4 | А2-4 | Госреестр | цена по запросу | I- = 3*10-14 - 10-2 А, погрешность 0,15%/год, КОП/RS, питание 220 В~, масса 3,5 кг
| 5 | А3-1 | Госреестр | цена по запросу | Амперметр цифровой
| 6 | АИ-128-2 | Госреестр | цена по запросу | Анализаторы импульсов
| 7 | АИ-128-3 | Госреестр | цена по запросу | Анализаторы импульсов
| 8 | АКГК | Госреестр | цена по запросу | Анализаторы коррозивности грунта комплексные
| 9 | ГСТ-1 | Госреестр | цена по запросу | Генератор стабильного тока
| 10 | ГСТ-2 | Госреестр | цена по запросу | Генератор стабильного тока
Б -источники питания
| 1 | Б1-1 |  | цена по запросу | Класс точности + 10 % , (15...150) В 3*10-3 мА
| 2 | Б1-2 |  | цена по запросу | Класс точности + (5*10-4U+20) мВ , (0...500) В 2 и 20 мА. Замена Б7-9
| 3 | Б1-3 |  | цена по запросу | Класс точности + 0,05 % , (50...1500) В 60 мА
| 4 | Б1-4 |  | цена по запросу | Класс точности + 0,1 % , (30...2500) В 60 мА. Замена Б7-10
| 5 | Б1-7 |  | цена по запросу | Класс точности + (0,03...0,01) %, (0...30) В (0...3) А, Замена Б5-7,29
| 6 | Б1-8 |  | цена по запросу | Класс точности + (0,03...0,1) %, (0...50) В (0...2) А, Замена Б5-8,30
| 7 | Б1-9 |  | цена по запросу | Класс точности + (0,03...0,1) %, (0...100) В (0...1) А, Замена Б5-9,31
| 8 | Б1-10 |  | цена по запросу | Класс точности + (0,03...0,1) %, (0...300) В (0...3) А, Замена Б5-10,32
| 9 | Б1-11 |  | цена по запросу | Класс точности + (0,001...0,01) % , (0...30) В (0...1,5) А, Замена Б5-11,43,56
| 10 | Б1-12 |  | цена по запросу | Класс точности + (0,001...0,01) % , (0...50) В (0...1) А, Замена Б5-12,43,56
| 11 | Б1-13 |  | цена по запросу | Класс точности + (0,001...0,01) %, (0...100) В (0...0,5) А, Замена Б5-13,43,56
| 12 | Б1-14 |  | цена по запросу | Класс точности + 2 %, (500...3000) В (0...5) мА, Замена Б5-14,40
| 13 | Б1-15 |  | цена по запросу | Класс точности + 2 % , (500...5000) В (0...3) мА, Замена Б5-15,41
| 14 | Б1-16 |  | цена по запросу | Класс точности + 2 % , (500...10000) В (0...2) мА, Замена Б5-16,42
| 15 | Б2-1 | Госреестр | цена по запросу | Источник накальных напряжений, Uвых: 2,15; 2,5; 4; 5; 6,3 В при Iнагр: 5 А. Uвых: 12,6; 25 В при Iнагр: 2,5 А. Uвых: 6,3 В при Iнагр: 18 А. Uвых: 220 В при Iнагр: 1 А. Г.: 435х130х235 мм. М.: 20 кг.
| 16 | Б2-2 |  | цена по запросу | Стабилизатор напряжения сети,Uвых: 220 В. Iнагр: 2,2 А. Рвых: 500 ВА. ,Габариты: 435х130х235 мм. Масса: 20 кг.. Замена Б2-4,5
| 17 | Б2-3 |  | цена по запросу | Стабилизатор напряжения сети,Uвых: 220 В. Iнагр: 3,8 А. Рвых: 1000 ВА. ,Габариты: 435х130х235 мм. Масса: 20 кг.. Замена Б2-4
| 18 | Б2-4 | Госреестр | цена по запросу | Стабилизатор напряжения сети,Рвых: 1000 ВА. Uвых: 220 В. ,Нестабильность Uвых:,±0,5% – при колебаниях напряжения сети;±1,5% – при колебаниях тока нагрузки.Габариты: 160х228х308 мм. Масса: 13 кг.Заменяет: Б2-2, Б2-3
| 19 | Б2-4 | Госреестр | цена по запросу | Стабилизатор напряжения сети,Рвых: 1000 ВА. Uвых: 220 В. ,Нестабильность Uвых:,±0,5% – при колебаниях напряжения сети;±1,5% – при колебаниях тока нагрузки.Габариты: 160х228х308 мм. Масса: 13 кг.Заменяет: Б2-2, Б2-3
| 20 | Б2-5 |  | цена по запросу | Стабилизатор переменного тока 220 В/50 Гц, ток нагрузки 2,3 А
| 21 | Б3-1 |  | цена по запросу | (2...16) В 4*10-3 мА Класс точности + 0,05 %. Замена Б7-8
| 22 | Б3-2 |  | цена по запросу | U= (1...250) В (10...100) мА, U~ 6,3 В (1...3) А
| 23 | Б3-3 |  | цена по запросу | U= (1... 500) В (10...200) мА, U~ 6,3 В (1...5) А Замена Б7-3,12
| 24 | Б3-4 |  | цена по запросу | U= 6,3+10% В (0...2,5) А12,6+10%, В (0...2) А, U~ 6,3 В (0...3) А, 6,3 В (0...3) А Замена Б7-4
| 25 | Б5-7 | Госреестр | цена по запросу | Источник постоянного напряжения ( Тока ), Класс точности + 0,1 % , (0...30) В (0...3) А. Замена Б5-29;Б5-47;Б5-51
| 26 | Б5-8 | Госреестр | цена по запросу | Источник постоянного напряжения ( Тока ), Класс точности+ 0,1 %, (0...50) В (0...2) А. Замена Б5-30;Б5-48
| 27 | Б5-9 | Госреестр | цена по запросу | Источник постоянного напряжения ( Тока ), Класс точности+ 0,1 % , (0...100) В (0...1) А Замена Б5-31;Б5-49
| 28 | Б5-10 | Госреестр | цена по запросу | Источник постоянного напряжения ( Тока ), Класс точности + 0,1 %, (0...300) В (0...0,3) А. Замена Б5-32;Б5-50
| 29 | Б5-11 | Госреестр | цена по запросу | Источник постоянного напряжения ( Тока ), Класс точности+ (0,015...0,03) %, (0...30) В (0...1,5) А. Замена Б5-43;Б5-56
| 30 | Б5-12 | Госреестр | цена по запросу | Источник постоянного напряжения ( Тока ), Класс точности+ (0,015...0,02) %, (0...50) В (0...1) А. Замена Б5-43;Б5-56
| 31 | Б5-13 | Госреестр | цена по запросу | Источник постоянного напряжения ( Тока ), Класс точности+ (0,015...0,02) %, (0...100) В, (0...0,5) А. Замена Б5-43;Б5-56
| 32 | Б5-14 |  | цена по запросу | Источник постоянного напряжения ( Тока ), Класс точности+ 0,03 %, (300...3000) В 5 мА. Замена Б5-40
| 33 | Б5-15 |  | цена по запросу | Источник постоянного напряжения ( Тока ), Класс точности, + 0,03 %, (500...5000) В,3 мА. Замена Б5-41
| 34 | Б5-16 |  | цена по запросу | Источник постоянного напряжения ( Тока ), Класс точности+ 0,03 % , (1000...10000) В 2 мА. Замена Б5-42
| 35 | Б5-21 | Госреестр | цена по запросу | Выпрямитель стабилизированный Uвых: (0¸30) В. Iнагр: (0¸10) А. Rвых: 0.5 Ом. Габариты: 490х260х410 мм. Масса: 28 кг.Заменяет: ВС-21, ВС-22. Б5-47,54,70, 78
| 36 | Б5-24А |  | цена по запросу | Источник постоянного напряжения ( Тока ), Класс точности+ (0,01...0,02) %, + (200...4000) В (0...5) мА. Замена Б5-24А;Б5-40 и Б5-41
| 37 | Б5-29 |  | цена по запросу | Источник питания постоянного токаUвых 2-30 В, Iнагр 0-2 А, потребляемая мощность 200 В.А, плавная регулировка напряжения, возможность параллельной работы двух однотипных приборов; Г.: 240х156х91 вес 3,7 кг . Замена Б5-43;Б5-44,78
| 38 | Б5-30 |  | цена по запросу | Источник питания постоянного токаUвых 2,5-50 В, Iнагр 0-1,2 А, потребляемая мощность 200 В.А, плавная регулировка напряжения, возможность параллельной работы двух однотипных приборов; Г.: 240х156х91 вес 3,7 кг . Замена Б5-45;Б5-46,78
| 39 | Б5-31 |  | цена по запросу | Источник питания постоянного токаUвых 3-100 В, Iнагр 0-0,6 А, потреб мощность 200 В.А, Г.: 240х156х91 вес 3,7 кг . Замена Б5-47;Б5-48
| 40 | Б5-32 |  | цена по запросу | Источник питания постоянного токаUвых 10-300 В, Iнагр 0-0,2 А, потреб мощность 200 В.А, Г.: 240х156х91 вес 3,7 кг . Замена Б5-49;Б5-50
| 41 | Б5-33 |  | цена по запросу | Источник питания постоянного токаUвых50-500 В, Iнагр 0-0,1 А, потреб мощность 200 В.А, Г.: 240х156х91 вес 3,7 кг
| 42 | Б5-43 |  | цена по запросу | Источник питания постоянного тока. ДУ и ручное управление; четырехпроводная линия подключения нагрузки; Uвых (0,01-9,99) В; Iнагр (0,01-1,99) А; вес 7 кг Заменяет: Б5-11, Б5-78
| 43 | Б5-43А | Госреестр | цена по запросу | Источник питания постоянного тока ØДУ и ручное управлениеØЧетырёхпроводная линия подключения нагрузкиUвых: (0,01¸9,99) В. Iнагр: (0,01¸1,99) А. Габариты: 236х326х93 мм. Масса: 7 кг.Заменяет: Б5-11, Б5-43,78
| 44 | Б5-44 |  | цена по запросу | Источник питания пост тока. ДУ и ручное управление; четырехпроводная линия подключения нагрузки; Uвых (0,1-29,9) В; Iнагр (0,001-1,999) А; вес 7 кг
| 45 | Б5-44А | Госреестр | цена по запросу | Источник питания постоянного тока ØДУ и ручное управлениеØЧетырёхпроводная линия подключения нагрузкиUвых: (0,1¸29,9) В. Iнагр: (0,001¸0,999) А.Габариты: 236х326х93 мм. Масса: 7 кг.Заменяет: Б5-44,78налог: НР Е3616А
| 46 | Б5-45 | Госреестр | цена по запросу | Uвых 0-50 В, Iнагр 0- 0,5 А, индикация тока и напряжения, вес 7 кг
| 47 | Б5-45А |  | цена по запросу | Источник питания постоянного тока ØДУ и ручное управлениеØЧетырёхпроводная линия подключения нагрузкиUвых: (0,1¸49,9) В. Iнагр: (0,0001¸0,499) А. Габариты: 236х326х93 мм. Масса: 7 кг.Заменяет: Б5-45,65,78Аналог: НР Е3617А
| 48 | Б5-46 | Госреестр | цена по запросу | Источник питания постоянного тока ØДУ и ручное управлениеØЧетырёхпроводная линия подключения нагрузкиUвых: (0,01¸9,99) В. Iнагр: (0,001¸4,99) А. Габариты: 236х326х93 мм. Масса: 7 кг.. Замена Б5-65,68,76,78
| 49 | Б5-46/1 |  | цена по запросу | Источник питания постоянного тока
| 50 | Б5-47 | Госреестр | цена по запросу | Источник питания постоянного токаØДУ и ручное управлениеØЧетырёхпроводная линия подключения нагрузкиUвых: (0,1¸29,9) В. Iнагр: (0,1¸2,99) А.Габариты: 236х326х133 мм. Масса: 9 кг.Заменяет: Б5-7, Б5-21,66,68,76,78
| 51 | Б5-47/1 |  | цена по запросу | Источник питания постоянного тока. U вых 0,1-29,9 В. Ток нагрузки 0,01-2,99 А Вес 9кГ
| 52 | Б5-48 | Госреестр | цена по запросу | Источник питания постоянного токаØДУ и ручное управлениеØЧетырёхпроводная линия подключения нагрузки Uвых: (0,1¸49,9) В. Iнагр: (0,01¸1,99) А. Габариты: 236х326х133 мм. Масса: 9 кг.Заменяет: Б5-8, Б5-30,66,68,76,78
| 53 | Б5-49 | Госреестр | цена по запросу | Источник питания постоянного токаØДУ и ручное управлениеØЧетырёхпроводная линия подключения нагрузки Uвых: (0,1¸9,99) В. Iнагр: (0,01¸4,99) А. Габариты: 236х326х133 мм. Масса: 9 кг.Заменяет: Б5-9, Б5-31,67,68
| 54 | Б5-50 | Госреестр | цена по запросу | Источник питания постоянного токаØДУ и ручное управлениеØЧетырёхпроводная линия подключения нагрузкиUвых: (0¸299) В. Iнагр: (0¸0,299) А.Габариты: 236х326х133 мм. Масса: 9 кг.Заменяет: Б5-10,67,68
| 55 | Б5-51 | Госреестр | цена по запросу | Источники питания постоянного тока
| 56 | Б5-51 | Госреестр | цена по запросу | Источники питания постоянного тока
| 57 | Б5-52 | Госреестр | цена по запросу | Источники питания постоянного тока
| 58 | Б5-52 | Госреестр | цена по запросу | Источники питания постоянного тока
| 59 | Б5-53 | Госреестр | цена по запросу | Источники питания постоянного тока
| 60 | Б5-53 | Госреестр | цена по запросу | Источники питания постоянного тока
| 61 | Б5-54 | Госреестр | цена по запросу | Источники питания постоянного тока
| 62 | Б5-54 | Госреестр | цена по запросу | Источники питания постоянного тока
| 63 | Б5-55 | Госреестр | цена по запросу | Источники питания постоянного тока
| 64 | Б5-55 | Госреестр | цена по запросу | Источники питания постоянного тока
| 65 | Б5-56 | Госреестр | цена по запросу | Источники питания постоянного тока
| 66 | Б5-56 | Госреестр | цена по запросу | Источники питания постоянного тока
| 67 | Б5-65 | Госреестр | цена по запросу | Источник питания постоянного тока 10В/5А, военный заказ. Замена Б5-70,76
| 68 | Б5-65 | Госреестр | цена по запросу | Источник питания постоянного тока 10В/5А, военный заказ. Замена Б5-70,76
| 69 | Б5-66 | Госреестр | цена по запросу | Источник питания постоянного тока 50В/2А и 30В/3А, военный заказ. Замена Б5-76
| 70 | Б5-67 | Госреестр | цена по запросу | Источник питания постоянного токаØВстроенный цифровой индикаторUвых: (0¸99,9) В при Iнагр: (0¸0,999) А. Uвых: (0¸299) В при Iнагр: (0¸0,299) А. Габариты: 133х254х398 мм. Масса: 6,3 кг.Заменяет: Б5-49, Б5-50 Аналог: НР 6015А
| 71 | Б5-67 | Госреестр | цена по запросу | Источник питания постоянного токаØВстроенный цифровой индикаторUвых: (0¸99,9) В при Iнагр: (0¸0,999) А. Uвых: (0¸299) В при Iнагр: (0¸0,299) А. Габариты: 133х254х398 мм. Масса: 6,3 кг.Заменяет: Б5-49, Б5-50 Аналог: НР 6015А
| 72 | Б5-68 | Госреестр | цена по запросу | Источники постоянного тока
| 73 | Б5-68 | Госреестр | цена по запросу | Источники постоянного тока
| 74 | Б5-69 | Госреестр | цена по запросу | Источник питания постоянного токаØВстроенный цифровой индикаторUвых: 30В 2А, встроенный вольтметр постоянного тока (до 100В), цифровая индикация, вес 3,8 кг
| 75 | Б5-70 | Госреестр | цена по запросу | Источник питанияØВстроенный цифровой вольтметр до 100 ВUвых: (0¸30) В. Iвых: (0¸5) АГаб-ты: 133х240х280 мм. Масса: 5 кг.Заменяет: Б5-51, Б5-54, Б5-65М, Б5-21 Аналог: НР 6024А
| 76 | Б5-71 | Госреестр | цена по запросу | Источник питанияØВстроенный цифровой вольтметр до 100 ВUвых: (0¸30) В. Iвых: (0¸10) А.Габариты: 133х240х280 мм. Масса: 6 кг. Заменяет: Б5-21 Аналог: НР 6024А
| 77 | Б5-71 | Госреестр | цена по запросу | Источник питанияØВстроенный цифровой вольтметр до 100 ВUвых: (0¸30) В. Iвых: (0¸10) А.Габариты: 133х240х280 мм. Масса: 6 кг. Заменяет: Б5-21 Аналог: НР 6024А
| 78 | Б5-72 | Госреестр | цена по запросу | Источник питания 50В/3A
| 79 | Б5-75 | Госреестр | цена по запросу | Источник питания 0-50 В, ток 0-5 А, мощность не более 100 Вт
| 80 | Б5-76 | Госреестр | цена по запросу | Источник питания
| 81 | Б5-76/1 | Госреестр | цена по запросу | Источник питания
| 82 | Б5-78 | Госреестр | цена по запросу | Источник питанияUот 0-15В, I от 0-3А, цифровая индикация, вес 3кг Зам-т: Б5-21,29,30,43-48
| 83 | Б5-78/1 | Госреестр | цена по запросу | Источник питанияUот 0-30В, I от 0-2А, цифровая индикация, вес 3кг Зам-т: Б5-21,29,30,43-48
| 84 | Б5-78/2 | Госреестр | цена по запросу | Источник питанияUот 0-50В, I от 0-1А, цифровая индикация, вес 3кг Зам-т: Б5-21,29,30,43-48
| 85 | Б5-78/3 | Госреестр | цена по запросу | Источник питанияUот 0-10В, I от 0-2,5А, цифровая инд-ия, вес 3,7кг Зам-т: Б5-21,29,30,43-48
| 86 | Б5-78/4 | Госреестр | цена по запросу | Источник питанияUот 0-20В, I от 0-1,5А цифровая инд-я, вес 3,7кг Зам-т: Б5-21,29,30,43-48
| 87 | Б5-78/5 | Госреестр | цена по запросу | Источник питанияUот 0-50В, I от 0-1,5А, цифровая инд-я, вес 3,7кг Зам-т: Б5-21,29,30,43-48
| 88 | Б5-78/6 | Госреестр | цена по запросу | Источник питанияUот 0-30В, I от 0-4А, цифровая индикация, вес 5,5кг Зам-т: Б5-21,29,30,43-48
| 89 | Б5-78/7 | Госреестр | цена по запросу | Источник питания Uот 0-50В, I от 0-2,5А, цифровая инд-я, вес 5,5кг Зам-т: Б5-21,29,30,43-48
| 90 | Б5-84 | Госреестр | цена по запросу | 20 В, 3 А (Б5-84); 100 В, 1 А (Б5-84/1). 3-x разрядные индикаторы напряжения и тока, плавная и грубая регулировки. Габариты 115х185х360 мм, масса 4 кг (Б5-84); 5,5 кг (Б5-84/1)
| 91 | Б5-84 |  | цена по запросу | 20 В, 3 А (Б5-84); 100 В, 1 А (Б5-84/1). 3-x разрядные индикаторы напряжения и тока, плавная и грубая регулировки. Габариты 115х185х360 мм, масса 4 кг (Б5-84); 5,5 кг (Б5-84/1)
| 92 | Б5-84/1 | Госреестр | цена по запросу | 20 В, 3 А (Б5-84); 100 В, 1 А (Б5-84/1). 3-x разрядные индикаторы напряжения и тока, плавная и грубая регулировки. Габариты 115х185х360 мм, масса 4 кг (Б5-84); 5,5 кг (Б5-84/1)
| 93 | Б5-84/1 |  | цена по запросу | 20 В, 3 А (Б5-84); 100 В, 1 А (Б5-84/1). 3-x разрядные индикаторы напряжения и тока, плавная и грубая регулировки. Габариты 115х185х360 мм, масса 4 кг (Б5-84); 5,5 кг (Б5-84/1)
| 94 | Б5-85 | Госреестр | цена по запросу | Источник питания
| 95 | Б5-85/1 | Госреестр | цена по запросу | Источник питания
| 96 | Б5-86 |  | цена по запросу | 30 В, 10 А (Б5-86); 100 В, 3 А (Б5-86/1). 3-x разрядные индикаторы напряжения и тока, плавная и грубая регулировки. Габариты 384х301х169 мм, масса 13 кг
| 97 | Б5-86/1 |  | цена по запросу | 30 В, 10 А (Б5-86); 100 В, 3 А (Б5-86/1). 3-x разрядные индикаторы напряжения и тока, плавная и грубая регулировки. Габариты 384х301х169 мм, масса 13 кг
| 98 | Б5-88 | Госреестр | цена по запросу | Источник питания
| 99 | Б5-88/1 | Госреестр | цена по запросу | Источник питания
| 100 | Б5-88/2 | Госреестр | цена по запросу | Источник питания
| 101 | Б5-89 |  | цена по запросу | источник питания, напряжение 0-30В, ток 0-10А, USB, масса 13кг
| 102 | Б5-89/1 |  | цена по запросу | источник питания, напряжение 0-100В, ток 0-3А, USB, масса 13кг
| 103 | Б5-90 |  | цена по запросу | Источник питания
| 104 | Б6-1 | Госреестр | цена по запросу | Источники питания с цифровым программным управлением
| 105 | Б6-2 | Госреестр | цена по запросу | Источники питания с цифровым программным управлением
| 106 | Б6-6 | Госреестр | цена по запросу | Источник питания Программируемый
| 107 | Б6-8 | Госреестр | цена по запросу | Источник питания Программируемый
| 108 | Б7-3 |  | цена по запросу | Источники постоянного и переменного тока универсальные (1...500) В (0...200) мА, (1...150) В (0...10) мА,~ 6,3 В 1 А,~6,3 В 3 А,~6,3 В 5 А. Замена Б7-12
| 109 | Б7-4 |  | цена по запросу | Источники постоянного и переменного тока универсальные 6,3 В (0...2,5) А,=12,6 В (0...2) А,~6,3 В (0...3) А,~12,6 В (0...2) А,Стабилизированные,~6,3 В (0...3) А,~12,6 В (0...3) А
| 110 | Б7-8 |  | цена по запросу | Источники постоянного и переменного тока универсальные (0,1...100) В 0,3 А,(2,4...12,6) В 4 А, ~2,4 В 4 А,~6,3 В 4 А,~12,6 В 4 А
| 111 | Б7-9 |  | цена по запросу | Источники постоянного и переменного тока универсальные (5...500) В 0,05 А,(5...500) В (имп.) 0,02 А,(Fм= 1...100 кГц)
| 112 | Б7-10 |  | цена по запросу | Источники пост. и пер. тока универсальные (200...2500) В 0,05 А,(10...1500) В 0,07 А
| 113 | БС-40 | Госреестр | цена по запросу | Источники питания постоянного тока
| 114 | БС-41 | Госреестр | цена по запросу | Источники питания постоянного тока
| 115 | БС-42 | Госреестр | цена по запросу | Источники питания постоянного тока
| 116 | ТЭС-П2А |  | цена по запросу | Источник питания Программируемый
| 117 | ТЭС7 |  | цена по запросу | Источник питания 0-15 В, 0-6 А
| 118 | ТЭС7М |  | цена по запросу | Источник питания 0-15, 0-5 А
| 119 | ТЭС9 |  | цена по запросу | Источник питания 0-100 В 0,005-0,2 А
| 120 | ТЭС13 |  | цена по запросу | Источник питания 0-50 В, 0-1 А
| 121 | ТЭС14 |  | цена по запросу | Источник питания 0-30 В 0-10 А. Стрелочная индикация.
| 122 | ТЭС15 |  | цена по запросу | Источник питания 0-15 В 0-10 А. Стрелочная индикация.
| 123 | ТЭС16 |  | цена по запросу | Источник питания
| 124 | ТЭС17 |  | цена по запросу | Источник питания
| 125 | ТЭС18 |  | цена по запросу | Источник питания
| 126 | ТЭС19 |  | цена по запросу | Источник питания
| 127 | ТЭС20 |  | цена по запросу | Источник питания 0-100 В 0,05-1,2 А
| 128 | ТЭС21 |  | цена по запросу | Источник питания 0-15 В 0-5 А. Стрелочная индикация.
| 129 | ТЭС23 |  | цена по запросу | Источник питания 0-30 В 0-2,5 А. Стрелочная индикация.
| 130 | ТЭС41 |  | цена по запросу | Источник питания 0-30 В 0-5 А. Цифровая индикация. Измерение U до 200 В.
| 131 | ТЭС42 |  | цена по запросу | Источник питания 0-15 В 0-10 А. Цифровая индикация. Измерение U до 200 В.
| 132 | ТЭС88 |  | цена по запросу | Источник питания 0-30 В 0-2 А. Стрелочная индикация.
| 133 | ТЭС1300 |  | цена по запросу | Источник питания семь источников питания
| 134 | ТЭС5010 |  | цена по запросу | Источник питания 8А,40В, высокая дискретность. Стрелочная индикация.
| 135 | ТЭС5020 |  | цена по запросу | Источник питания 8А, 60В. Стрелочная индикация. Высокая дискретность.
| 136 | ТЭС5060 |  | цена по запросу | Источник питания 4А,100В. Стрелочная индикация. Высокая дискретность.
| 137 | БАММ-1 |  | цена по запросу | Источник питания 4А,100В. Стрелочная индикация. Высокая дискретность.
В - приборы для измерения напряжения
| 1 | В1-2 |  | цена по запросу | Установка для поверки вольтметров U= = 500 мкВ...300 В с + 1,5 %; 55; 400 и 1000 Гц ; U~ = 500 мкВ...300 В с + 1,5 %, Замена В1-4,8,28
| 2 | В1-4 |  | цена по запросу | Установка для поверки вольтметров U= = 10 мкВ...300 В с + 0,3 %; 55; 400 и 1000 Гц; U~ = 10 мкВ...300 В с + 0,5 %; 55; 400 и 1000 Гц ; U~ = 10 мкВ...300 В с + 0,5 %, Замена В1-8,28
| 3 | В1-5 | Госреестр | цена по запросу | Калибратор импульсных напряжений. tи=(1...1000) мкс с + 20 %; (0,1...100) В с + (0,5...1) %; 0,1 Гц...1 кГц с + 20 %; Замена Г5-75
| 4 | В1-6 |  | цена по запросу | Установка для поверки вольтметров Uвых = 0,1 мВ...3 В с + 2 %; 10 Гц...30 МГц с + (0,2...3) %, Замена В1-16,29
| 5 | ВК1-7 |  | цена по запросу | Установка для поверки вольтметров Uвых = 0,1 мВ...1000 В с +3*10-5U+20мкВ; Uизм = (0,01...1000) В с +3*10-4U+30мкВ, Замена В1-12
| 6 | В1-8 | Госреестр | цена по запросу | Установка для поверки вольтметров U-: 10 мкВ¸300 В c d: ±(0,15¸0,25)%. Rвх: 100 кОм. Кг: 0,2%.U~: 10 мкВ¸300 В c d: ±(0,3¸0,5)% {на F: (45, 400, 1000) Гц c d: ±5%}.Пределы регулировки Uвых: ±5%; 10%. Габариты: 498х255х475 мм. Масса: 30 кг.Заменяет: В1-4, В1-2, В1-28 Аналог: 760А Fluke
| 7 | В1-9 |  | цена по запросу | Калибратор для настройки вольтметров переменного напряжения 10 Гц-100 кГц, до 1000 В; дистанционное управление; потребляемая мощность 200 В.А, 1000 В.А (с блоком Я1В-22); вес 38 кг, Замена В1-9А,27
| 8 | В1-12 | Госреестр | цена по запросу | Прибор для поверки вольтметров, дифференциальный вольтметрU-: 0,1 мкВ¸1000 В с d:±(0,0008¸0,05)% относительно меры ЭДС;±(0,0005-0,01)% с учетом меры ЭДС. I-: 1 нА¸0,1 А с d: ±(0,015¸0,025)%.Габариты: 490х175х478 мм. Масса: 22 кг.Заменяет: В1-7,18,18А, Н4-2,ВК2-40 Аналог: 733А Fluke, HP 740
| 9 | В1-13 | Госреестр | цена по запросу | Прибор для поверки вольтметров постоянного тока, программируемыйU-: 10 мкВ¸1000 В с d: ±(0,01¸0,005)% относительно меры ЭДС;±(0,006-0,01)% с учетом меры ЭДС.I-: 1 нА¸0,1 А с d: ±0,015%.Габариты: 490х215х475 мм. Масса: 22 кг.Замена В1-18,18А, Н4-2,ВК2-40 Аналог: 3300 А Fluke
| 10 | В1-14 |  | цена по запросу | Уст-ка для поверки вольтметров 0,1 мВ...1000 В с + (0,01...3) %; 20 Гц...100 кГц 1 разряд замена В1-26
| 11 | В1-15 |  | цена по запросу | Установка для поверки вольтметровUвых~: 3 мВ¸3 В с d: ±(0,5¸6)% {на F: 30, 50, 75, 100, 150, 300, 600, 700, 800 и 1000) МГц с d: ±3%}.Пределы регулировки Uвых: ± 30%. Rвх: 10 кОм (до 100 МГц).Кг: (0,15¸15)%. Свх.: 5пФ (до 300 МГц), 3пФ (до 1000 МГц).Габариты:измерит. блок - 488х173х475 мм; 16,5 кг;генерат. блок - 498х213х475 мм; 27 кг;делитель напряжения - 224х84х150 мм; 2,5 кг.Аналог: 7100 Holt USA
| 12 | В1-16 | Госреестр | цена по запросу | Прибор для поверки вольтметровUвых~: 100 мкВ¸3 В с d: ±(0,2¸3)% {на F: 10 Гц¸50 МГц (35 фикс. значений) с d: ±2%}.Пределы регулировки Uвых: ± 10%. Кг: (0,1- 0,5)%.Габариты: 488х173х475 мм. Масса: 20 кг.Заменяет: В1-6,В1-29,В1-21 Аналог: НР 3330В, 5105В Fluke
| 13 | В1-18 | Госреестр | цена по запросу | Прибор для поверки вольтметров и калибраторов пост. токаØКОПДиапазон воспроизведения: U-: (0¸0,12) В- с ослабленного выхода (1:100) с d: (30+0,2) ррm (%).U-: (0¸12) В- с основного выхода с d: (15+12) ррm (%) при Iвых: £ 20 мА.Rвых.: 0,5мОм¸40 Ом.Диапазон измерения: U-: 0,1 мкВ¸1000 В с d: (15-1200) ррm (%) при Iвх: £ 50 пА. Rвх: 10 МОм¸10 Гом.Габариты: 488х135х575 мм. Масса: 19 кг.Заменяет: В1-12, В1-13, В2-41 Аналог: НР 3330В
| 14 | В1-18/1 | Госреестр | цена по запросу | Для поверки, калибровки и метрологических исследований широкой номенклатуры приборов и устройств постоянного тока в составе автоматизированных систем или автономно. Диапазон измеряемых напряжений пост. тока +/- 0,1мкВ-1000В, диапазон воспроизводимых напряжений пост.тока +/- 1мкВ–11,9999В. Входное сопротивление 10Гом, 1МОм, 10МОм на пределах измерения 10В, 100В и 1000В; П-490х135х558, М-16,8кг.Заменяет: В1-12, В1-13, В2-41
| 15 | В1-19 | Госреестр | цена по запросу | Прибор для поверки вольтметров ØКОП,Нелинейностью уст-ки U-:£0,00008% при U-: (0¸10) В;£0,02% при U-: (0¸1) В.Ступенчатая уст. в пределах одной дек. U-:(0¸1) В при U-: 1 В;(0¸10) В при U-:10 В.Пит.: (8,5¸13,5) В от бат. или акб.Г.: 232х80х322 мм. М.: 3 кг.Замена Н4-3
| 16 | В1-20 | Госреестр | цена по запросу | Установка для поверки вольтметров
| 17 | В1-25 |  | цена по запросу
| 18 | В1-26 | Госреестр | цена по запросу | Уст-ка для поверки вольтметров 0,1 мВ...1000 В с + (0,01...3) %; 20 Гц...100 кГц 1 разряд
| 19 | В1-27 | Госреестр | цена по запросу | Установка для поверки вольтметров ØКОПF: 20 Гц¸100 кГц. Uвых: 0,1 мВ¸1000 В с d: ±(0,02 ¸ 10)%.Кг: (0,06¸0,15) %.Габариты, мм; масса, кг:установка - 491х294х597 мм; 50 кг;блок усиления напряжения - 488х253х555 мм; 50 кг.Заменяет: В1-9 с бл. Я1В-22Аналог: 5200В Fluke
| 20 | В1-27/1 | Госреестр | цена по запросу | Установка для поверки вольтметров ØКОПF: 20 Гц¸100 кГц. Uвых: 0,1 мВ¸1000 В с d: ±(0,02 ¸ 10)%.Кг: (0,06¸0,15) %.Габариты, мм; масса, кг:установка - 491х294х597 мм; 50 кг;блок усиления напряжения - 488х253х555 мм; 50 кг.Заменяет: В1-9 с бл. Я1В-22Аналог: 5200В Fluke
| 21 | В1-28 | Госреестр | цена по запросу | Калибратор-вольтметр универсальный ØКОП,Диап. воспр.:U-: 0,1 мкВ¸1000 В с d:±{(0,004+0,001) ¸(0,003+0,0003)}%. I-: 0,1 нА¸2 А с d: 0,006+0,002)¸(0,025+0,003)}%. U~: 1 мкВ¸700 В на F: 0,1 Гц¸100 кГц с d: ±{(0,006+0,005)¸(0,25+0)}%.I~: 1 нА¸2 А на F: 0,1 Гц¸5 кГц с d: ±{(0,07+0,02) ¸(0,25+0,025)}%. R: 1 Ом¸10 МОм с d: ±(0,005¸0,05)%. Диап. изм.: U-: 0,1 мкВ¸1000 Вс d: ±{(0,004+0,001)¸(0,003+0,015)}%.I-:0,1нА¸2 А с d: ±{(0,007+0,025)¸(0,25+ 0,025)}%. R: 0,1 мкОм¸10 МОм с d: ±(0,01¸0,03)%.U~: 10 мкВ-700 В на F: 100 Гц¸120 кГц с d: ±{(0,15+0) ¸(0,4+0)}%.I~: 1 нА¸2 А на F: 0,1 Гц¸5 кГц с d: ±{(0,07+0,02) ¸(0,25+0,025)}%.Г.: 490х200х590 мм. М.:31,5 кг.Заменяет: В1-2, В1-4, В1-8 Аналог: 5100В Fluke
| 22 | В1-29 | Госреестр | цена по запросу | Калибратор переменного напряженияØКОПU~: 3 мкВ¸3 В с d: ±(0,066¸2)% {на F: 10 Гц¸100 МГц с d £0.0005}.Кг: (0,07¸0,3)%. Rвых: (50±0,2) Ом и Rвых: (75±0,2) Ом. КСВ: £ 1,05Габариты: 488х213х555 мм. Масса: 26 кг.Заменяет: В1-6, В1-16, В1-21
| 23 | В1-30 | Госреестр | цена по запросу | Мера напряженияДиапазон воспроизведения: U-: (9±0,45) В. Rвых: 15 Ом.Габариты: 151х86х79 мм. Масса: 19 кг.Заменяет: В1-22, В1-23, В1-24
| 24 | В2-1 |  | цена по запросу | Вольтметр постоянного напряжения (0,5...1000) В с + 3 %, Замена В7-23,В7-34,В7-34/1,ВУ-15,В7-36,В7-39
| 25 | В2-2 |  | цена по запросу | Вольтметр постоянного напряжения 2 мВ...500 В с + (1,5...2,5) %, Замена В7-23,В7-34,В7-34/1,ВУ-15,В7-36,В7-39
| 26 | В2-3 |  | цена по запросу | Вольтметр постоянного напряжения 1 мВ...1 В с + (3...5) %, Замена В2-11,В2-25,ВК2-27,В2-15,В7-34,В7-39
| 27 | В2-5 |  | цена по запросу | Вольтметр постоянного напряжения + (5 мВ...30 В) с + (6...10) %, Замена В7-30,В7-24,ВК2-16,В7Э-42,В7-39
| 28 | ВК2-6 |  | цена по запросу | Вольтметр постоянного напряжения 10 мВ...1000 В с + 0,2 %; 10 Ом...1999 кОм с + 0,3 %, Замена В7-23,ВК2-17,В7-34,В7-34/1,В7-16,В7-16А,В7-39
| 29 | В2-7 |  | цена по запросу | Вольтметр постоянного напряжения (1,36...500) В с + (0,009...0,615) %; (0,5...5) кВ, Замена В2-27,В8-3,В7-39
| 30 | В2-9 |  | цена по запросу | Вольтметр постоянного напряжения 1 мВ...999 В с + 1 %, Замена В7-22А,В7-32,В7-35,В7-37,В7-38,В7-22,В7-39
| 31 | ВК2-10 |  | цена по запросу | Вольтметр постоянного напряжения + (0,03 мВ...1 В) с + 4 %; (3*10-11...10-3) А, Замена ВК2-16,В7-24,В7-30,В2-36,В2-38,В7-39
| 32 | В2-11 |  | цена по запросу | Вольтметр постоянного напряжения 10 мкВ...1 В с + (1...6) % к номиналу шкалы; Дрейф нуля 5 мкВ; Может использоваться как усилит, Замена В2-25,В2-36,В2-38,В7-39
| 33 | В2-12 |  | цена по запросу | Вольтметр постоянного напряжения 100 мкВ...2000 мВ с + 4 %; Дрейф нуля 0,5 мВ, Замена ВК2-16,В7-24,В7-30,В2-36,В2-38,В7-39
| 34 | В2-13 |  | цена по запросу | Вольтметр постоянного напряжения 1,2 В...1 кВ с + (0,0005...0,5) %, Замена В8-3,В2-27,В7-39
| 35 | В2-14 |  | цена по запросу | Вольтметр постоянного напряжения 100 мкВ...1599,9 В с + 0,05 %, Замена В2-9,В2-22,В2-31,В7-34,В7-39
| 36 | В2-15 |  | цена по запросу | Вольтметр постоянного напряжения 0,5 мкВ...1 В с + (1,5...6) % к номиналу шкалы; Дрейф нуля 1 мкВ; Может использоваться как усил. Замена В2-25,В2-36,В2-38,В7-39
| 37 | ВК2-16 |  | цена по запросу | Вольтметр постоянного напряжения U= = 100 мкВ...30 В с + (2,5...4) %4 I= = (2*10-16...3*10-7) А с + 10 % к номиналу шкалы Дрейф нуля 200 мкВ за сутки; Измеряет степень абсорбции радиации, ионных токов, используется в рН-метрии и т.д. Замена В7-24,В7-30,В7Э-42,В7-39
| 38 | ВК2-17 |  | цена по запросу | Вольтметр постоянного напряжения 1 мВ...1000 В с + 0,15 %; 10 Ом...2000 кОм с + 0,2 %, Замена В7-16,В7-16А,В7-28,В7-34,,В7-34/1,В7-40,В7-39
| 39 | ВК2-20 |  | цена по запросу | Вольтметр постоянного напряжения 2 мВ...200 В с +(0,2...0,4) %; 0,2 мкА...2 А с +(0,2...0,4) %, Замена В7-21,В7-21А,В7-39
| 40 | В2-22 |  | цена по запросу | Вольтметр пост-го напр-я (0,001...1000) В с + (0,005...0,2) %, Замена В2-31,В7-39
| 41 | В2-23 |  | цена по запросу | Вольтметр постоянного напряжения 1; 10; 100; 1000 В с + 0,1 %,
| 42 | В2-24 |  | цена по запросу | Вольтметр постоянного напряжения 100 мкВ...1599,9 В с + 0,05 %
| 43 | В2-25 |  | цена по запросу | Вольтметр постоянного напряжения 0,5 мкВ...1 В с + (1...6) % к номиналу шкалы. Замена В2-36,В7-39
| 44 | В2-27 | Госреестр | цена по запросу | Вольтметр постоянного напряжения 0-1000 В постоянного тока, приращение напряжения, высокая точность + 0,02 %, масса 25 кг. Замена В2-34,В7-39,В8-8
| 45 | В2-29 | Госреестр | цена по запросу | Вольтметр постоянного напряжения 1 мкВ...1,4 В с + (0,1...0,2) %. Замена В7-22А,В7-35,В2-37,В7-39
| 46 | В2-32 | Госреестр | цена по запросу | Вольтметры цифровые
| 47 | В2-32/1 |  | цена по запросу | Вольтметр - калибратор, измерение нестабильности напряжения
| 48 | В2-33 |  | цена по запросу | Вольтметр постоянного напряжения (10-15...10-7) А с + 5 %
| 49 | В2-34 | Госреестр | цена по запросу | Вольтметр постоянного напряжения 0-1000 В постоянного тока, приращение напряжения, разрешающая способность 0,0001 %, масса 15 кг. Замена В1-18/1
| 50 | В2-35 | Госреестр | цена по запросу
| 51 | В2-36 | Госреестр | цена по запросу | Диф. Вольтметр 0,05 мкВ...19,999 В с + (0,15...0,2) %, Замена В2-38,В7-39
| 52 | В2-37 | Госреестр | цена по запросу | Вольтметр постоянного напряжения 100 мкВ...2 В с + (0,03...0,1) %
| 53 | В2-38 | Госреестр | цена по запросу | Вольтметр пост-го напр-я 10-9-2 В пост. тока, ±0,01-0,08% , Rвх 30 МОм, масса 15 кг Зам. В7-39
| 54 | В2-39 | Госреестр | цена по запросу | Нановольтметр постоянного напряжения, 5,5-6,5 разрядныйØКОП, аналоговый вых., объем памяти: 12 кбайт ØИнформ-е табло на ЖКИ, 8 поддиапазонов изм-я.Чувствительность: 1 нВ, с d: 0,004%U-: 1 нВ¸1000 В c d: ±(0,004¸0,1)%. Iвх: 0,1 нА.Управляемый коэфф. передачи УПТ: 1:1; 10:1; 102:1; 103:1; 104:1; 105:1 с d: 0,003%. Г.: 08х264х360 мм. М.: 3,8 кг.Заменяет: В2-38, В2-36Аналог: 181 Klithley, НР 34420А
| 55 | В2-39 | Госреестр | цена по запросу | Нановольтметр постоянного напряжения, 5,5-6,5 разрядныйØКОП, аналоговый вых., объем памяти: 12 кбайт ØИнформ-е табло на ЖКИ, 8 поддиапазонов изм-я.Чувствительность: 1 нВ, с d: 0,004%U-: 1 нВ¸1000 В c d: ±(0,004¸0,1)%. Iвх: 0,1 нА.Управляемый коэфф. передачи УПТ: 1:1; 10:1; 102:1; 103:1; 104:1; 105:1 с d: 0,003%. Г.: 08х264х360 мм. М.: 3,8 кг.Заменяет: В2-38, В2-36Аналог: 181 Klithley, НР 34420А
| 56 | ВК2-40 | Госреестр | цена по запросу | Вольтметр - калибратор многофункциональныйØКОП, автокалибровка и самодиагностикаДиапазон измерения: U-: 0,1 мкВ¸1000 В; I-: 0,01 нА¸2 А; R: 0,1 мОм¸1 ГОм.Диапазон воспроизведения: U-: ±(0,1 мкВ¸25 В) — основной; U-: ±(1 нВ¸25В) – с делителем;U-: ±(0,1 мкВ¸1000 В) – с блоком Я1-32;I-: 0,1 нА¸2 А – с блоком Я1-32;R: (0,1; 1; ...; 105) Ом – декадные точки;R: 1; 10 МОм – с блоком Я1-32.dвосп. и измер: 3 месяца;5·10-8 от U-: ± 5мкВ за 10·10-6 от U-: ± 5мкВ за 12 месяцев;20·10-6 от I-: (1±1) нА за 12 месяцев.Габариты: 80х360х420 мм. Масса: 8,8 кг. Заменяет: В1-18, В1-18/1 Аналог: НР 3330В
| 57 | В2-41 | Госреестр | цена по запросу | Вольтметр - калибратор постоянного напряженияØКОП, совмещает функции измерителя и источника сигналов, интерфейс IEEE-488Диапазон измерения U-: ±(0,1 мкВ¸1000 В).Диапазон воспроизведения U-: ±(0,1 мкВ¸25 В);±(1 нВ¸25 В) - с делителем, поставляемым по спецзаказу;±(0,1 мкВ¸1000 В) - при использовании блока Я1-32/1.d (за 3 месяца):(5+0,5) ррm (%) – для В2-41; (3+0,5) ррm (%) – для В2-41/1.Нелинейность: 0,00005% с d: 5×10-8.Габариты: 80х360х420 мм. Масса: 7,8 кг.
| 58 | В2-41/1 | Госреестр | цена по запросу | Вольтметр - калибратор постоянного напряженияØКОП, совмещает функции измерителя и источника сигналов, интерфейс IEEE-488Диапазон измерения U-: ±(0,1 мкВ¸1000 В).Диапазон воспроизведения U-: ±(0,1 мкВ¸25 В);±(1 нВ¸25 В) - с делителем, поставляемым по спецзаказу;±(0,1 мкВ¸1000 В) - при использовании блока Я1-32/1.d (за 3 месяца):(5+0,5) ррm (%) – для В2-41; (3+0,5) ррm (%) – для В2-41/1.Нелинейность: 0,00005% с d: 5×10-8.Габариты: 80х360х420 мм. Масса: 7,8 кг.
| 59 | В2-43 | Госреестр | цена по запросу | Вольтметр - калибратор постоянного напряженияØКОП, совмещает функции измерителя и источника сигналов, интерфейс IEEE-488, Диапазон измерения U-: ±(0,1 мкВ¸1000 В).Диапазон воспроизведения U-: ±(0,1 мкВ¸25 В)с d: 1 нВ.;.Нелинейность (20В): 0,00005% + 1 мкВ .Габариты: Высоковольтный блок-290х75х260 мм. Низковольтный блок-160х62х200 мм.Масса: 7,5 кг. Заменяет: В1-18,В1-18/1, В2-41, В2-41/1, ВК2-40, Н4-2, Р3003М1. Р3003М1-1
| 60 | В2-43/1 | Госреестр | цена по запросу | Вольтметр - калибратор постоянного напряженияØКОП, совмещает функции измерителя и источника сигналов, интерфейс IEEE-488, Диапазон измерения U-: ±(0,1 мкВ¸1000 В).Диапазон воспроизведения U-: ±(0,1 мкВ¸25 В)с d: 1 нВ.;.Нелинейность (20В): 0,00005% + 1 мкВ .Габариты: Высоковольтный блок-290х75х260 мм. Низковольтный блок-160х62х200 мм.Масса: 7,5 кг. Заменяет: В1-18,В1-18/1, В2-41, В2-41/1, ВК2-40, Н4-2, Р3003М1. Р3003М1-1
| 61 | В2-44 |  | цена по запросу | микровольтметр, 500нВ-1000В, USB, RS-232, 0,006%, масса 6кг
| 62 | В3-1 |  | цена по запросу | Вольтметр переменного напряжения 1 мВ...1,5 В с + (10...12) %; 10 кГц...100 МГц, Замена В7-15,ВУ-15,В7-36
| 63 | В3-1А |  | цена по запросу | Вольтметр переменного напряжения 1 мВ...1,5 В с + (10...12) %; 10 кГц...100 МГц, Замена В7-15,ВУ-15,В7-36
| 64 | В3-2 |  | цена по запросу | Вольтметр переменного напряжения 10 мВ...300 В с + (2,5...5) %; 20 Гц...1 МГц. Замена В3-57,В3-38,В3-23
| 65 | В3-2А |  | цена по запросу | Вольтметр переменного напряжения 10 мВ...300 В с + (2,5...5) %; 20 Гц...1 МГц. Замена В3-57,В3-38,В3-23
| 66 | В3-3 |  | цена по запросу | Вольтметр переменного напряжения 1 мВ...100 В с + (3...10) %; 30 Гц...10 МГц, Замена В3-56,В3-41,В3-39
| 67 | В3-4 |  | цена по запросу | Вольтметр переменного напряжения 1 мВ...1 В с + (2,5...12) %; с делителем до 100 В с + (4...15) %; 40 Гц...30 МГц, Замена В3-48,В3-45,В3-48А
| 68 | В3-4А |  | цена по запросу | Вольтметр переменного напряжения 1 мВ...1 В с + (2,5...12) %; с делителем до 100 В с + (4...15) %; 40 Гц...30 МГц, Замена В3-48,В3-45,В3-48А
| 69 | В3-5 |  | цена по запросу | Вольтметр переменного напряжения 0,02 мВ...1 В с + (4...10) %; 20 Гц...1 МГц, Замена В3-42,В3-57
| 70 | В3-6 |  | цена по запросу | Вольтметр переменного напряжения 0,15 мВ...200 В с + (6...10) %; 5 Гц...1 МГц, Замена В3-40,В3-42,В3-50,В3-57
| 71 | В3-7 |  | цена по запросу | Вольтметр переменного напряжения 0,3 мВ...300 В с + (1,5...6) %; 20 Гц...200 кГц, Замена В3-33,В3-57,В3-42
| 72 | В3-9 |  | цена по запросу | Вольтметр переменного напряжения 20 мВ...1,25 В с + 0,2 %; 20 Гц...300 МГц, Замена В3-24,В3-49,В3-63
| 73 | В3-10 |  | цена по запросу | Вольтметр переменного напряжения 30 мВ...300 В с + (4...6) %; 50 Гц...20 кГц, Замена В3-44,В3-55,В3-35,В3-55А
| 74 | В3-10А |  | цена по запросу | Вольтметр переменного напряжения 30 мВ...300 В с + (4...6) %; 50 Гц...20 кГц, Замена В3-44,В3-55,В3-35,В3-55А
| 75 | В3-12 |  | цена по запросу | Вольтметр переменного напряжения 5 мВ...3 В с + (4...15) %; до 300 В с делителем; 100 кГц...300 МГц. Замена В3-25,В3-36,В3-43,В3-52,В3-62
| 76 | В3-13 |  | цена по запросу | Вольтметр переменного напряжения 0,5 мВ...300 В с + (4...6) %; 20 Гц...1 МГц, Замена В3-37,В3-38,В3-42,В3-57
| 77 | В3-13Т |  | цена по запросу | Вольтметр переменного напряжения 0,5 мВ...300 В с + (4...6) %; 20 Гц...1 МГц, Замена В3-37,В3-38,В3-42,В3-57
| 78 | В3-14 |  | цена по запросу | Вольтметр переменного напряжения 0,3 мВ...1 В с + (4...10) % до 100 В с делителем с + (6...15) %; 30 Гц...10 МГц, Замена В3-39,В3-41,В3-56
| 79 | В3-15 |  | цена по запросу | Вольтметр переменного напряжения 150 мВ...5 В с + (4...10) %; до 200 В с делителем; 50 Гц...300 МГц до 1 ГГц как индикатор, Замена ВУ-15,В7-36,В7-15
| 80 | В3-15А |  | цена по запросу | Вольтметр переменного напряжения 150 мВ...5 В с + (4...10) %; до 200 В с делителем; 50 Гц...300 МГц до 1 ГГц как индикатор, Замена ВУ-15,В7-36,В7-15
| 81 | В3-19 |  | цена по запросу | Вольтметр переменного напряжения 0,3 мВ...300 В с + (4...10) %; 20 Гц...5 МГц, Замена В3-38,В3-48,В3-53,В7-38А,В3-57,В3-42
| 82 | В3-20 |  | цена по запросу | Вольтметр переменного напряжения 2,5 мВ...300 В с + (1,5...2,5) %; 50 Гц...300 кГц, Замена В3-40,В3-50,В3-57,В3-42
| 83 | В3-21 | Госреестр | цена по запросу | Вольтметр переменного напряжения (1...10-4) с + 3 %; (0...-80) дБ; 1000 + 40 Гц; ДДделимого = 1 мкВ...100 мВ; ДДделителя = (1...100) мВ
| 84 | В3-22 | Госреестр | цена по запросу | Вольтметр переменного напряжения (1...10-3) с + 3 %; (0...-60) дБ; 100 + 1 Гц; ДДделимого = 2 мкВ...50 мВ; ДДделителя = (1...50) мВ
| 85 | В3-23 |  | цена по запросу | Вольтметр переменного напряжения В режиме преобразования:10 мВ...300 В с + (0,2...1,5) %; 40 Гц...100 кГцВ режиме вольтметра:500 мВ...300 В 100 Гц...10 кГц, Замена В3-34,В7-22А
| 86 | В3-24 |  | цена по запросу | Вольтметр переменного напряжения 20 мВ...100 В с + (0,2...4) %; 10 Гц...1 ГГц, Зам. В3-49,63
| 87 | В3-25 |  | цена по запросу | Вольтметр переменного напряжения 1 мВ...3 В с + (4...15) %4 10 кГц...1000 МГц до 2 ГГц как индикатор, Замена В3-36,В3-43,В3-52,В3-52/1,В3-62
| 88 | ВК3-27 |  | цена по запросу | Вольтметр переменного напряжения 30 мВ...3 В с + (2,5...4) %; до 300 В с делителем с + (0,5...1) %; 10 кГц...30 МГц; 1 Ом...3 Гом, Замена В7-13,В7-15,ВУ-15,В7-36
| 89 | В3-28 |  | цена по запросу | Вольтметр переменного напряжения 0,1 мВ...200 В с + (2,5...6) %; 20 Гц...1 МГц
| 90 | В3-28А | Госреестр | цена по запросу | Вольтметр переменного напряжения 0,3 мВ...200 В с + (4...10) %; 20 Гц...1 МГц
| 91 | В3-29 |  | цена по запросу | Вольтметр переменного напряжения (1...104) с + 4 %; 1025 + 1 %; ДДделимого = 0,1 мкВ...10 мВ; ДДделителя = (1...10) мВ
| 92 | В3-30 |  | цена по запросу | Вольтметр переменного напряжения (1,5...500)В с + 20 %; 50; 400; 1000 Гц; Пред.изм.нестабильности: (0,3...3) %
| 93 | В3-33 |  | цена по запросу | Вольтметр переменного напряжения 30 мкВ... 300 В с + (1...6) %; 10 Гц...1МГц, Замена В3-57
| 94 | В3-35 |  | цена по запросу | Вольтметр переменного напряжения 3 мВ...300 В с + 2,5 %; 20 Гц...20 кГц, Зам В3-44,В3-55,55А
| 95 | В3-35А |  | цена по запросу | Вольтметр переменного напряжения 3 мВ...300 В с + 2,5 %; 20 Гц...20 кГц, Зам В3-44,В3-55,55А
| 96 | В3-36 |  | цена по запросу | Милливольтметр с диодным входом, 3 мВ - 300 В, 10 КГц-1000 МГц, Замена В3-43, 52, 52/1,62
| 97 | В3-36/1 |  | цена по запросу | Милливольтметр с диодным входом, 3 мВ - 300 В, 10 КГц-1000 МГц, Замена В3-43, 52, 52/1,62
| 98 | В3-37 |  | цена по запросу | Милливольметр 0 -1000В, 0 - 1 ГГц, Замена В3-42,В3-57
| 99 | В3-38 |  | цена по запросу | Милливольметр 100мкВ - 300В, 20Гц – 5МГц, масса 5 кг, Замена В3-53,В3-38А,В3-57,В3-42
| 100 | В3-38А |  | цена по запросу | Милливольтметр от 0,1 м В до 300 В, от 20 до 5 М Гц.Замена В3-53,В3-38А,В3-57,В3-42
| 101 | В3-38Б |  | цена по запросу | Милливольтметр, 0.1 мВ- 300 В, 20 Гц-5 МГц, стрелочный; вес 3 кг, Замена В3-53, 38А, 42, 57
| 102 | В3-38В | Госреестр | цена по запросу | Вольтметр-преобразователь цифровой ØИндикация 3,5 разрядаU~: 0,1 мВ¸300 В на F: 20 Гц¸5 МГц. Fн: 45Гц¸1МГц.d: ± 2% - для изм-я и преоб-ния.Uвых.: (100±20) мВ широколосного усилителя. Преобразователь: Uвых. : (1000 ±200) мВ. Rвых.: (1000±100) Ом. Rвх: 4 МОм. Cвх: 25 пФ. Rвх: 5 МОм. Cвх: 15 пФ.Габариты: 152х206х275 мм. Масса: 3 кг.Заменяет: В3-13, В3-38, В3-38Б
| 103 | В3-39 | Госреестр | цена по запросу | Вольтметр переменного напр-я 0,1 мВ...300 В с+ (2,5...15) %; 20 Гц...10 МГц, Замена В3-41, 56
| 104 | В3-40 |  | цена по запросу | Вольтметр переменного напр-я 10 мкВ...300 В с + (1,5...15 ) %; 5 Гц...5 МГц, Замена В3-50, 57
| 105 | В3-41 | Госреестр | цена по запросу | Вольтметр переменного напряжения 0,3 мВ...300 В с + (2,5...10) %; 20 Гц...10 МГц; Имеет выход широкополосного усилитемя 50 мВ+5%, Замена В3-56
| 106 | В3-42 | Госреестр | цена по запросу | Вольтметр переменного напр-я 30 мкВ...300 В с + (2,5...15) %; 10 Гц...5 МГц, Замена В3-57
| 107 | В3-43 | Госреестр | цена по запросу | Вольтметр переменного напр-я 3 мВ...300 В с + (4...25) %; 10 кГц...1 ГГц, Зам. В3-52, 52/1, 62
| 108 | В3-44 |  | цена по запросу | Вольтметр переменного напряжения 3 мВ...300 В с + 2,5 %; 20 Гц...20 кГц, Замена В3-55, 55А
| 109 | В3-45 |  | цена по запросу | Вольтметр переменного напр-я 0,3 мВ...300 В с + (2,5...10) %; 20 Гц...50 МГц, Зам. В3-48, 48А
| 110 | В3-46 |  | цена по запросу | Вольтметр переменного напряжения 0,3 мВ...300 В с + (4...10) %; 20 Гц...20 МГц
| 111 | В3-48 | Госреестр | цена по запросу | Вольтметр переменного напр-я 0,3 мВ...300 В с+ 2,5 % ; 10 Гц...50 МГц, Замена В3-48А,В3-59
| 112 | В3-48А | Госреестр | цена по запросу | Милливольтметр аналоговыйØЖесткие условия эксплуатации.U~: 0,3 мВ¸300 В с d: ± 2,5% на F: 10 Гц¸50 МГц.Rвх: 20 МОм; (3±0,3) МОм - с делителем. Cвх: 6 пФ; 4 пФ с - делителем.Преобразователь: Uвых.: 1В.Габариты: 155х205х297 мм. Масса: 4,5 кг.Заменяет: В3-39, В3-45, В3-48Аналог: 2810 Markoni
| 113 | В3-49 |  | цена по запросу | Милливольтметр аналоговый 10 мВ- 100 В, 20 Гц-1 ГГц, прецизионный, дистанционное управление; вес 20 кг, Замена В3-63
| 114 | В3-52/1 | Госреестр | цена по запросу | Милливольтметр аналогово-цифровой ØИндикация 3,5 разряда на ЖКИU~: 0,7 мВ¸1000 В d: ±(1,5¸4)% на F: 10 кГц¸1,5 ГГц. Rвх£ 100 кОм. Cвх:£2,5 пФ - прибора;£3,5 пФ - с делителем ДН-531;£4,5 пФ - с делителем ДН-532.Габариты: 243х86х282 мм. Масса: 2,4 кг.Заменяет: В3-43, 62, 71 Аналог: 69А Anritsu, URV Rode Schwarz
| 115 | В3-55 |  | цена по запросу | Аналоговый вольтметр. Измерение напряжения в диапазоне 0,1 мВ- 300 В, частотный диапазон 20 Гц-1 МГц. Погр. 2,5%. Жесткие условия эксплуатации. Питание 220В/2х1,5(373 эл.пит.). Г-ы 162х98х293мм. Масса 6кг. Замена В3-55А,В3-71
| 116 | В3-55А | Госреестр | цена по запросу | Милливольтметр аналоговыйØУниверсальное питание ØЖесткие условия эксплуатацииU~: 0,1 мВ¸300 В на F: 20 Гц¸1 МГц с d: ±4%.Fн: 45 Гц-200 кГц с d: ±2,5%. Rвх: (1,2±0,2) МОм. Cвх: (28±3) пФ.Габариты: 162х293х98 мм. Масса: 2 кг.Заменяет: В3-44, В3-35, В3-55,В3- 71 Аналог: НР 34401А, НР 3458А
| 117 | В3-56 | Госреестр | цена по запросу | Милливольтметр аналоговыйØЖесткие усл. эксплуатацииØК прибору придается делитель ДН-523 с коэффициентом деления 1:10 Преобразует переменное напр-е в остоянноеU~: 0,1 мВ¸300 В с d£ ±2,5% {d: ±4% с делителем ДН-523} на F: 10 Гц¸15 МГц.Rвх: ³4 МОм (на F: 45 Гц). Rвх: ³ 1МОм (с делителем ДН-523).Cвх: 30 пФ при U~: (1¸300) мВ. Cвх: 15 пФ при U~: (1¸300) В. Преобразователь: Uвых: 1 В. Rвых : 1 кОм±10%.Г.: 171х209х332 мм. М.: 6 кг. Замена: В3-41, В3-39, В3-70, В3-71 БАналог: 2454B Philips, НР 34401А, НР 3458А
| 118 | В3-57 | Госреестр | цена по запросу | Микровольтметр аналоговыйØПреобразование U~ в пропорциональное U-U~: 0,01 мВ¸300 В на F: 5 Гц¸5 МГцd: ±(1¸4)% на F: 1 кГц для измерения и преобразования.Rвх: 5 МОм. Cвх: 27 пФ при U~: (0,03-300) мВ.Cвх: 12 пФ при U~: (1-300) В.Преобразователь: Uвых: 1 В;Rвых : 1±0,1 кОм.Габариты: 158х209х289 мм. Масса: 5,6 кг.Заменяет: В3-13, В3-19, В3-20, В3-33, В3-37, В3-38, В3-40, В3-42, В3‑50, ВК3-64, В3-71 Аналог: 8920 Fluke, НР 34401А, НР 3458А
| 119 | В3-59 | Госреестр | цена по запросу | Милливольтметр цифровой широколосныйØДУ, жесткие условия эксплуатации ØТочный измеритель напряжений сложной формыU~: 0,265 мВ¸1000 В с d: ±(0,4¸1,5)% на F: 10 Гц¸100 МГц (с делителем до 1000 В).Коэффициент амплитуды измеряемых U: 5¸14.Rвх:4 Ом и Cвх: 30 пФ - при измерении через коаксиал U~: (1¸300) мВ;5 Ом и Cвх: 15 пФ - при измерении через коаксиал U~: (1¸300) В;20 МОм и Cвх: 8 пФ - при измерении через пробник.Габариты: 488х133х355 мм. Масса: 12 кг. Аналог: HP 340C, НР 34401А
| 120 | В3-60 | Госреестр | цена по запросу | Вольтметр-преобразователь повышенной точностиØВозможность работы в ИИС, индикация 5,5 разрядовU~: 10 мкВ¸1000 В с d: ±(0,035¸0,2)% за 6 месяцев на F: 20 Гц¸100 кГц.Дискретность показаний: 0,001; 0,01% при U~: 10 мкВ.Rвх: (1±0,1) МОм. Cвх: £ 100 пФ. Габариты: 93х488х475 мм. Масса: 10 кг.Заменяет: В9-10 Аналог: НР 34401А
| 121 | ВК3-61 | Госреестр | цена по запросу | Вольтметр Измерение истинного среднеквадратического значения напряжения; работа в ИИС; линейный и логарифмический масштаб; диапазон измерения напряжения пост тока 1000 В на пределах 0,1; 1; 10; 100; 1000 В; вх сопротивление и емкость 2 МОм, 25 пФ; потр мощность 50 В.А; вес 10 кг
| 122 | ВК3-61А |  | цена по запросу | Вольтметр Измерение постоянного, переменного и суммы постоянного и переменного напряжений сигналов произвольной формы по уровню среднеквадратического значения в линейном и логарифмическом масштабе. Работа с АИС с управлением по КОП. 0,01-1000 В, Rвх-2 МОм, емкость -25 пФ, потребляемая мощность 50 В..А, вес 10 кг
| 123 | В3-62 | Госреестр | цена по запросу | Милливольтметр высокочастотный цифровойØДУ, индикация 3,5 разряда на светодиодахØЖесткие условия эксплуатацииU~: 0,7 мВ¸1000 В с d: £±1,5% на F: 10 кГц¸1500 МГц. Rвх: 100 кОм. Cвх:£2,5 пФ - прибора;3,5 пФ - с делителем ДН-528;4,5 пФ - с делителем ДН-529.КСВН:1,2 - с тройным перехода ПТ-125 при R: 50 Ом на F: 1000 МГц;1,5 - с тройным перехода ПТ-125 при R: 50 Ом на F: 1500 МГц.Г: 155х205х297 мм. М: 4,5 кг.Заменяет: В3-12, В3-15, В3-25, В3-36, В3-43, В3-52/1Аналог: 69A Anritsu, НР 34401А
| 124 | В3-63 | Госреестр | цена по запросу | Диодный компенсационный вольтметрØКОПU~: 10 мВ¸100 В на F: 10 Гц¸1500 МГц. Rвх: 80 кОм. Cвх:1,5 пФ.Габариты:488х175х475 мм. Масса:18 кг.Зам.: В3-49, 24 Аналог: НР 34401А
| 125 | ВК3-65 | Госреестр | цена по запросу | Вольтметр переменного напряжения Измеряет среднеквадратическое значение напряжения 0,1 мВ...300 В с + (1...2,5) %; 10 Гц...50 Мгц; КОП
| 126 | ВК3-66 |  | цена по запросу | Вольтметр переменного напряжения U~= (10-5...300) В с + (0,2...2) %; U== (10-5...300) В с + (0,2...1) %; Сумма U= и U~(10-4...300) В с + (0,6...2) %; КОП
| 127 | В3-70 | Госреестр | цена по запросу | Милливольтметр аналоговыйØЖесткие условия эксплуатации. Преобразует U- в U~ .U~: 0,1 мВ¸300 В с d:£ ±2,5% (с делителем d:£ ±4%) на F: 10 кГц¸15МГцRвх:³ 5 МОм на F: 45 Гц;³ 1 МОм с делителем.Cвх: 30 пФ при U~: (1¸300) мВ. Cвх: 15 пФ при U~: (1¸300) В.Uвых: 1 В и Rвых : 1 кОм±10% - для преобразователя.Габариты: 210х150х270 мм. Масса: 5 кг.Зам.: В3-39, 41, В3-56
| 128 | В3-71 | Госреестр | цена по запросу | Вольтметр переменного тока цифровойØКОП, автоматический выбор пределов напряженияU~: 0,1 мВ¸350 В с d: ±(1,5¸4,0)% на F: 10 Гц ¸30 МГц.Rвх: 1 МОм. Cвх: £ 30 пФ.Измерение отношения уровней сигналов: ±160 дБ.Измерение уровня мощности: 1 нВт ¸199,99 Вт.Габариты: 190х65х260 мм. Масса: 1,7 кг.Зам: В3-38В, 48, 52/1, 55А, 56, 57Аналог: 8290 Fluke
| 129 | В3-71/1 | Госреестр | цена по запросу | Вольтметр переменного тока цифровойØКОП, автоматический выбор пределов напряжения, «Стык», RS-232СØкомплектуется диодным пробникомU~: 30 мВ¸50 В с d: ±(6¸10)% на F: 10 кГц ¸300МГц.Rвх: 300 кОм. Cвх: £ 3 пФ.Измерение отношения уровней сигналов: ±160 дБ.Измерение уровня мощности: 1 нВт ¸199,99 Вт.Габариты: 190х65х260 мм. Масса: 1,7 кг.
| 130 | В4-2 |  | цена по запросу | Вольтметр импульсного напряжения (3...150) В с + (3...6) %; до 500 В с делителем; Скважность (50...2500); tи = (0,1...300) мкс; Не менее 20 Гц, Замена И4-5,В4-18,В4-9А
| 131 | В4-2А |  | цена по запросу | Вольтметр импульсного напряжения (3...150) В с + (3...6) %; до 500 В с делителем; Скважность (50...2500); tи = (0,1...300) мкс; Не менее 20 Гц, Замена И4-5,В4-18,В4-9А
| 132 | В4-3 |  | цена по запросу | Вольтметр импульсного напряжения (0,3...1000) мВ с + (4...6) %; до 100 В с делителем; Скважность (2...2500)tи = (1...200) мкс; 50 Гц...10 кГц, Замена В4-12,В4-17
| 133 | В4-3Т |  | цена по запросу | Вольтметр импульсного напряжения (0,3...1000) мВ с + (4...6) %; до 100 В с делителем; Скважность (2...2500)tи = (1...200) мкс; 50 Гц...10 кГц, Замена В4-12,В4-17
| 134 | В4-4 |  | цена по запросу | Вольтметр импульсного напряжения (3...150) В с + (4...10) %; Скважность не менее 2; tи = (0,01...200) мкс; 20 Гц...10 кГц, Замена И4-5,В4-9А
| 135 | В4-6 |  | цена по запросу | Вольтметр импульсного напряжения Класс точности + (0,5...1) %, Замена В4-17
| 136 | В4-7 | Госреестр | цена по запросу | Вольтметр импульсного напряжения (1...150) В с + (0,5...1) %; tи не менее 0,1 мкс; 10 Гц...40 кГц, Замена В4-13,В4-20,И4-5
| 137 | В4-8 |  | цена по запросу | Вольтметр импульсного напряжения (1...300) В с + (4...6) %; Скважность ³ 100; tи = (10...50000) мкс; Не более 20 Гц
| 138 | В4-9 |  | цена по запросу | Вольтметр импульсного напряжения (1...20) В с + (2,5...6) %; до 200 В с аттенюатором; Скважность (2...3*108) tи = 1 и 300 нс1 Гц...300 МГц, Замена И4-5
| 139 | В4-11 | Госреестр | цена по запросу | Вольтметр импульсного напряжения (1...150) В с + (0,2...1,5) %; 20 Гц...1000 МГц; Скважность Q = 2...106 tи = 10 нс...25 мс Fп не менее 20 Гц, Замена В4-19,В4-20,В4-24
| 140 | В4-12 | Госреестр | цена по запросу | Вольтметр аналоговый. Диапазон изм.напряжений 1-1000 мВ,1-100В с делителем. Парам.изм.видеоимпульсов-длит-сть 0,1-300мкс, частота повтор.50Гц-100кГц, скважность не менее 2, вх.сопр.и емкость 1 МОм, 10 пФ.вес 10 кг. Замена Я1В-28, В4-20
| 141 | В4-12 | Госреестр | цена по запросу | Вольтметр аналоговый. Диапазон изм.напряжений 1-1000 мВ,1-100В с делителем. Парам.изм.видеоимпульсов-длит-сть 0,1-300мкс, частота повтор.50Гц-100кГц, скважность не менее 2, вх.сопр.и емкость 1 МОм, 10 пФ.вес 10 кг. Замена Я1В-28, В4-20
| 142 | В4-13 |  | цена по запросу | Вольтметр импульсного напряжения Uимп = (0,1...150) В с + 0,5 %; U~ = (0,1...130) В; U= = (0,1...150) В; Fсинус = 10 Гц...100 кГц; Fимп = 10 Гц...1 МГц; tи ³ 0,1 мкс, Замена В4-19,В4-20,В4-24
| 143 | В4-14 | Госреестр | цена по запросу | Вольтметр Диапазон измеряемых напряжений: видеоимпульсных: 10-1000 м В; 1-100 В (с внешним делителем 1:100); радиоимпульсных и синусоидальных 10-1000 м В (30, 100, 300, 1000 м В и 3-10-30-100 В ) с внешним делителем. Диапазон частот синусоидальных напряжений 1-100 МГц. Входное сопротивление и емкость: 3 к Ом, 12 п Ф;5 к Ом, 3 п Ф (с делителем). Масса 10 кг.Замена Я1В-38, В4-20
| 144 | В4-16 |  | цена по запросу | Вольтметр импульсного напряжения Пределы измеряемых мгновенных значений U:+ 20 мВ; + 2В; + (1...20) В с + 2 %; Fmin.след = 100 Гц; tн, уст. = 0,5 и 1 нс; Пределы измерения:1) вр.интерв. 2 нс...10 мкс с + 5 %; 2) длит.интервалов: 2; 5; 10; 20; 50; 100 нс с+ 5 % Замена И4-4
| 145 | В4-17 |  | цена по запросу | Вольтметр импульсного напряженияU:0,1-1000 В на F: 0-100 Гц, длительности 0,2-1000 мкс, М. 17кг, Замена Я1В-28, В4-20, В4-24. В4-24/2
| 146 | В4-18 |  | цена по запросу | Вольтметр аналоговый. Диапазон измерения 1-100; 50-500 В(с внешним делителем 1:5)Диапазон длит-сти измер.импульсов (при скважности 25-10000) 0,1-2000мкс. Вх.сопротивление и емкость 1Мом, 14пФ. Устойчив к воздействию ВЧ-полей. Наличие выхода аналогового сигнала. Вес 8 кг.
| 147 | В4-20 |  | цена по запросу | Вольтметр импульсного напряжения (0...300) В с + (0,3...1,5) %; 10 Гц...50 Мгц; tи = 20 нс...0,05 с, Замена И4-5, В4-24. В4-24/2
| 148 | В4-24 | Госреестр | цена по запросу | Вольтметр импульсного напряженияØКОПU: 10 мВ¸10 В (с пробником до 1000 В) на F: (0¸700) МГц.Время нарастания ПХ: 0,5 нс. Габариты: 480х120х475 мм. Масса: 10 кг.Заменяет: В4-3, В4-6, В4-12, В4-13, В4-14, В4-17, РВ4-17, В4-19, В4‑20, В9-5, И4-5
| 149 | В4-24/1 | Госреестр | цена по запросу | Импульсный вольтметр 0,1-1000В, 0-700 МГц, управление процессором, КОП, вес 10 кг
| 150 | В4-24/2 |  | цена по запросу | Вольтметр импульсного напряжения стробоскопический вычислительный.ØКОП, жесткие условия эксплуатацииЧисло каналов: 2 (В4-24/2).U: ±(1 мВ¸2,5 В) с d: 0,1% (В4-24/2); 1,0% (В4-24/3).Кп: 1; 10; 100 - для блоков стробоскопического преобразователя.П: 100 МГц (В4-24/2); 1500 МГц (В4-24/3). tн: 3,5 нс (В4-24/2).tн: 0,25 нс (В4-24/3). Rвх: 1 МОм (В4-24/2); 50 Ом (В4-24/3). Cвх: 5 пФ.Uвых: (0,01¸10) В – с делителем до 1000 В.Верхний предел поддиапазона: (0,1; 1; 10) В. Rвн: 50 Ом, 100 кОм.d:(0,1%+0,3мВ) – до 0,1 В;(0,1%+0,5мВ) – до 1 В;(0,1%+5мВ) – до 10 В.Г-ты; м-са:480х120х475 мм; 10 кг – изм-ый блок;180х90х230 мм; 1,5 кг – преобр-ль. Замена: В4-3, В4-6, В4-12, В4-13, В4-14, В4-17, РВ4-17, В4-19, В4‑20, В9-5, И4-5
| 151 | В4-24/3 |  | цена по запросу | Вольтметр импульсного напряжения стробоскопический вычислительный.ØКОП, жесткие условия эксплуатацииЧисло каналов: 2 (В4-24/2).U: ±(1 мВ¸2,5 В) с d: 0,1% (В4-24/2); 1,0% (В4-24/3).Кп: 1; 10; 100 - для блоков стробоскопического преобразователя.П: 100 МГц (В4-24/2); 1500 МГц (В4-24/3). tн: 3,5 нс (В4-24/2).tн: 0,25 нс (В4-24/3). Rвх: 1 МОм (В4-24/2); 50 Ом (В4-24/3). Cвх: 5 пФ.Uвых: (0,01¸10) В – с делителем до 1000 В.Верхний предел поддиапазона: (0,1; 1; 10) В. Rвн: 50 Ом, 100 кОм.d:(0,1%+0,3мВ) – до 0,1 В;(0,1%+0,5мВ) – до 1 В;(0,1%+5мВ) – до 10 В.Г-ты; м-са:480х120х475 мм; 10 кг – изм-ый блок;180х90х230 мм; 1,5 кг – преобр-ль. Замена: В4-3, В4-6, В4-12, В4-13, В4-14, В4-17, РВ4-17, В4-19, В4‑20, В9-5, И4-5
| 152 | В5-1 |  | цена по запросу | Вольтметр фазочувствительный 5 мВ...15 В с + 3 %; 20 Гц...20 кГц, Замена В5-3,ФК2-35
| 153 | В5-2 |  | цена по запросу | Вольтметр фазочувствительный 1 мВ...150 В с + 3 %; 0,5 Гц...1 кГц, Замена В5-4,ФК2-35
| 154 | В5-3 |  | цена по запросу | Вольтметр фазочувствительный 1 мВ...100 В с + (2,5...4) %; 20 Гц...100 кГц, Замена ФК2-35
| 155 | В5-4 |  | цена по запросу | Вольтметр фазочувствительный 10 мВ...100 В с + 2,5 %; (0,5...1000) Гц, Замена ФК2-35
| 156 | В6-1 |  | цена по запросу | Вольтметр селективный 2 мкВ...10 мВ с + (10...25) % от конечного значения шкалы; до 1 В с делителем; (0,15...35) МГц, Замена В6-7,В6-10,В6-15
| 157 | В6-2 |  | цена по запросу | Вольтметр селективный 1 мкВ...300 В с + (10...15) %; (0,02...200) кГц, Замена В6-9,В6-14
| 158 | В6-4 | Госреестр | цена по запросу | Вольтметр селективный 3 мкВ...300 мВ с + 6 %; 20 Гц....30 кГц, Замена В6-9,В6-14
| 159 | В6-6 |  | цена по запросу | Вольтметр селективный 0,5 мкВ...1 В с + (6...14) % от кон-го значения шкалы; 15 кГц...30 МГц
| 160 | В6-7 | Госреестр | цена по запросу | Микровольтметры селективные
| 161 | В6-8 | Госреестр | цена по запросу | Микровольтметры селективные
| 162 | В6-9 | Госреестр | цена по запросу | Микровольтметр селективный Селективный режим: U: 1 мкВ¸1 В c d: ±(6 ¸ 15)% на F: 20 Гц¸100 кГц. Широкопол-ый режим: U: 30 мкВ¸10 В c d: ±6% на F: 20 Гц¸200 кГц.Rвх: 1 МОм. Cвх: 70 пФ. Габ-ты: 498х175х355 мм. Масса: 12 кг.Замена: В6-2, В6-3, В6-4 В6-14 Аналог: HP 3586C
| 163 | В6-10 | Госреестр | цена по запросу | Микровольтметр селективныйU: 1 мкВ¸10 мВ с d: ±10% на F: (0,1¸30) МГц. П: 1 кГц.U: 10 мВ¸1 В – с делителем. Rвх: 1 МОм. Cвх: 10 пФ.Г.: 490х215х355 мм. М.: 12 кг.Замена: В6-1, В6-7, 15 Аналог: 422 Anritsu
| 164 | В6-14 |  | цена по запросу | Микровольтметр селективныйØКОП, широкий диапазон измерения: до 130 дБØВысокая избир-стьU: 1 мкВ¸3 В {(0¸130) дБ/мкВ} на F: 15 Гц¸200 кГц.d: ±0,5 дБ (30 мкВ¸10 мВ); ±1,2 дБ (1 мкВ¸30 мкВ и 10 мВ¸3 В).Ширина полосы пропускания тракта пром. частоты на уровне -3 дБ:8 Гц (на F: 15 Гц¸200 кГц);30 Гц (на F: 300 Гц¸200 кГц);100 Гц (на F: 1 кГц¸200 кГц).Ослабление сигналов на частотах: 60 дБ – зеркального канала;60 дБ – равных промежуточным; 70 дБ – побочных каналов.Средний уровень шумов: 6 дБ/мкВ.Г.: 488х160х475 мм. М.: 20 кг. Заменяет: В6-2, В6-3, В6-4, В6-9 Аналог: SPM-11 W Holt
| 165 | В6-15 |  | цена по запросу | Вольтметр селективныйØКОП, широкий диапазон измерения: до 160 дБØВысокая избирательностьШирина полосы пропускания тракта пром. частоты на уровне -3 дБ:1,7 кГц – узкая полоса; 8 кГц – широкая полоса.F: 10 кГц¸30 МГц d: £ 0,8 дБ.U: 0,1 мкВ¸10 В (-20 дБ/мкВ±140 дБ/мкВ) – при узкой полосе;U: 1,5 мкВ¸10 В (3,5 дБ/мкВ±140 дБ/мкВ) – при широкой полосе.Ослабление сигналов на частотах:60 дБ – зеркального канала; 50 дБ – равных промежуточным.Rвх: 50 МОм и 20 МОм (с высокоомным активным пробником).Г.: 488х160х475 мм. М.: 20 кг.Заменяет: В6-1, В6-7, В6-10 Аналог: ESN-3 Rode-Schwarz
| 166 | ВК7-1 |  | цена по запросу | Вольтметр универсальный U~ = 100 мВ...1000 В с + (4...5) %; U= = 10 мВ...1000 В с + 2,5 %; I= = 10 мкА...3 А с+ (1,5...2,5) %; R = 1 Ом...20 Мом с + 2,5 %, Замена В7-15,В7-36
| 167 | В7-2 |  | цена по запросу | Вольтметр универсальный U= = (0,1...150) В с + 2,5 %; U~ = (0,1...150) В с + (2,5...15) %; 20 Гц...400 МГц
| 168 | ВК7-3 |  | цена по запросу | Вольтметр универсальный U= = (0,1...1000) В с + (3...4) %; U~ = (0,1...1000) В с + (4...12) %; 20 Гц...60 МГц; R = 1 Ом...100 Мом с + 10 %, Замена ВУ-13,В7-36
| 169 | ВК7-4 |  | цена по запросу | Вольтметр универсальный U= = (0,01...150) В с + 2,5 %; U~ = (0,1...100) В с + (5...10) %; 20 Гц...700 МГц, Замена В7-15,ВУ,В7-36
| 170 | ВК7-7 |  | цена по запросу | Вольтметр универсальный U= = (0,06...150) В с + 2,5 %; U~ = (0,1...100) В с + (5...10) %; 20 Гц...700 МГц, Замена В7-16А,В7-28,ВУ,В7-36
| 171 | В7-8 |  | цена по запросу | Вольтметр универсальный U~ = 1 мВ...300 В с + (0,3...5) %; 20 Гц...20 кГц; U= = 1 мВ...1000 В с + (0,1...0,3) %, Замена В7-16А,В7-28,В7-34,В7-34/1,В7-40
| 172 | ВК7-9 |  | цена по запросу | Вольтметр универсальный U= = (0,1...500) В с + 2,5 %; до 20 кВ с дел-ем ДН-1; U~ = (0,3...1000) В с+ (4...6) %; 20 Гц...700 МГц; R = 10 Ом...1 ГОм с + (2,5...4) %, Зам ВУ,В7-36,ВУ-15,В7-36
| 173 | ВК7-10 |  | цена по запросу | Вольтметр универсальный U~ = 10 мВ...1000 В с + (0,5...1) %; 20 Гц...20 кГц; U= = 10 мВ...1000 В с + 0,5 %; R = 1 Ом...10 Мом с + 0,5 %
| 174 | В7-10А/1 |  | цена по запросу | Вольтметр универсальный U~ = 1 мВ...1000 В с + (0,2...1,2) %; 20 Гц...20 кГц; U= = 1 мВ...1000 В с + 0,1 %; R = 0,1 Ом...10 Мом с + 0,3 %, Замена В7-16А,В7-28,В7-34,В7-34/1,В7-40
| 175 | В7-11 |  | цена по запросу | Вольтметр универсальный U~ = 10 мВ...300 В с + 0,5 %; 40 Гц...20 кГц; U= = 1 мВ...300 В с + 0,5 %, Замена В7-40
| 176 | В7-12 |  | цена по запросу | Вольтметр универсальный U~ = 1 мВ...999 В с + 1 %; 50 Гц...50 кГц; U= = 1 мВ...999 В с + 0,5 %
| 177 | ВК7-13 | Госреестр | цена по запросу | Вольтметр универсальный Uнч~ = 30 мВ...1 кВ с+ (4...6) % ; 20 Гц...20 кГц; Uвч~ = 30 мВ...300 В с + (4...25) %; 10 кГц...1000 МГц; U= = 1 мВ...1 кВ с + 2,5 %; I~ = 10 мкА...15 А с + (6...10) %; 20 Гц...5 кГц; I= = 0,1 мкА...15 А с + 2,5 %; R = 1 Ом...30 Мом с + 2,5 %, Замена ВУ,В7-36
| 178 | ВУ-13 |  | цена по запросу | Вольтметр универсальный Uнч~ = 30 мВ...1 кВ с+ (4...6) % ; 20 Гц...20 кГц; Uвч~ = 30 мВ...300 В с + (4...25) %; 10 кГц...1000 МГц; U= = 1 мВ...1 кВ с + 2,5 %; I~ = 10 мкА...15 А с + (6...10) %; 20 Гц...5 кГц; I= = 0,1 мкА...15 А с + 2,5 %; R = 1 Ом...30 Мом с + 2,5 %, Замена ВУ,В7-36
| 179 | ВК7-15 |  | цена по запросу | Вольтметр универсальный U= = 30 мВ...1 кВ с + 2,5 %; до 20 кВ с дел.ДН-105; U~ = 200 мВ...1 кВ с + (2,5...10) %; 20 Гц...700 МГц; R = 10 Ом...1000 Мом с + (2,5...4) %, Замена В7-36,ВУ-15,В7-32
| 180 | ВУ-15 |  | цена по запросу | Вольтметр универсальный U= = 30 мВ...1 кВ с + 2,5 %; до 20 кВ с дел.ДН-105; U~ = 200 мВ...1 кВ с + (2,5...10) %; 20 Гц...700 МГц; R = 10 Ом...1000 Мом с + (2,5...4) %, Замена В7-36,ВУ-15,В7-32
| 181 | В7-16 |  | цена по запросу | Вольтметр универсальный U~ = 0,1 мВ...1000 В с + (0,2...1,6) %;20 Гц...100 кГц;U= = 100 мкВ...1000 В с+ (0,05...0,1) %;R = 0,1кОм...10Мом с+ (0,2...0,3) %;Зам В7-16А, 28, 34, 34/1, 34А, 40
| 182 | В7-16А |  | цена по запросу | Вольтметр универсальный U~ = 0,1 мВ...1000 В с + (0,15...4) %; 20 Гц...100 кГц; U= = 100 мкВ...1000 В с + (0,05...0,1) %; R = 0,1 Ом...10 Мом с+ (0,15...0,2) % ;
| 183 | В7-17 |  | цена по запросу | Вольтметр универсальный U= = 30 мВ...1000 В с + (2,5...4) %; U~ = 200 мВ...1000 В с + (4...25) %; ,20 Гц...1000 МГц; R = 10 Ом...1ГОм с + 2,5 %, Замена В7-26,В7-26М,В7-27
| 184 | В7-18 | Госреестр | цена по запросу | Вольтметр универсальный U== 10 мкВ...1000 В с+ 0,05 % ; U~= 1 мВ...100 В®(при совместной работе с В9-1) с + 0,3 %; I = 1 нА...10 мА с+ 0,1 % ; R 1 Ом...10 Мом с + 0,1 %; F 10 Гц...1 МГц с + 2,5*10-7 %, Замена В7-23,В7-34,В7-34/1,В7-34А,В7-39,В7-46
| 185 | В7-20 |  | цена по запросу | Вольтметр универсальный U= = 1 мВ...1000 В с + (0,6...1,5) %; U~ = 1 мВ...1000 В с + (1,3...3) %; 45 Гц...20 кГц;I= = 1 мкА...1 А с + (1,1...2) %;R = 1 Ом...1Мом с + (1,1...2) %, Зам В7-22А, 32, 35, 47
| 186 | В7-21 |  | цена по запросу | Вольтметр универсальный U= = 1 мкВ...500 В с + (0,22...0,4) %; I= = (10-11...5) А с + (0,22...0,4) %, Замена В7-21А
| 187 | В7-21А | Госреестр | цена по запросу | Вольтметр универсальный U= = 1 мкВ...1000 В с + (0,04...0,15) %; U~= 100 мкВ...1000 В с + (0,02...0,1) %; 20 Гц...100 кГц; I= = (10-11...10) А с + (0,08...0,15) %; I~ = (10*10-6...1) А с + (0,4...1) %; R = 0,01 Ом...12 Мом с + (0,06...0,15) %
| 188 | В7-22 | Госреестр | цена по запросу | Вольтметр универсальный U= = 100 мкВ...1000 В с + (0,35...2,5) %; U~ = 100 мкВ...300 В с + (0,55...8) %; 45 Гц...100 кГц; I= = 100 нА...2 А с + (0,5...3,25) %; I~ = 100 нА...2 А с + (1,2...6,6) %; R = 0,1 Ом...2 Мом с + (0,55...3,3) %, Замена В7-32,В7-35,В7-37,В7-38,,В7-47
| 189 | В7-22А | Госреестр | цена по запросу | Вольтметр универсальный U= = 100 мкВ...1000 В с + (0,35...2,5) %; U~ = 100 мкВ...300 В с + (0,55...8) %; 45 Гц...100 кГц; I= = 100 нА...2 А с + (0,5...3,25) %; I~ = 100 нА...2 А с + (1,2...6,6) %; R = 0,1 Ом...2 Мом с + (0,55...3,3) %, Замена В7-32,В7-35,В7-37,В7-38,,В7-47
| 190 | РВ7-22А | Госреестр | цена по запросу | Вольтметр универсальный U= = 100 мкВ...1000 В с + (0,35...2,5) %; U~ = 100 мкВ...300 В с + (0,55...8) %; 45 Гц...100 кГц; I= = 100 нА...2 А с + (0,5...3,25) %; I~ = 100 нА...2 А с + (1,2...6,6) %; R = 0,1 Ом...2 Мом с + (0,55...3,3) %, Замена В7-32,В7-35,В7-37,В7-38,,В7-47
| 191 | В7-23 | Госреестр | цена по запросу | Вольтметр универсальный U== 10 мкВ...1000 В с + (0,03...0,06) %% R 0,01 Ом...10 Мом с + (0,6...6) %, Замена В7-34А,В7-34/1,В7-34,В7-46
| 192 | В7-24 |  | цена по запросу | Вольтметр универсальный (10-4...10) В с + 1 %; (10-15...10-7) А с + 5 %, Замена В7-45
| 193 | В7-26 | Госреестр | цена по запросу | Сервисный прибор. Диапазон частот 20 кГц-1000 МГц. Измеряет напряжение постоянного и переменного тока, сопротивление постоянному току. Имеется шкала проградуированная в децибелах. потребляемая мощность 10 В*А. Масса 4,5 кг. Заменяет прибор В7-17.В7-37
| 194 | В7-26А | Госреестр | цена по запросу | Сервисный прибор. Диапазон частот 20 кГц-1000 МГц. Измеряет напряжение постоянного и переменного тока, сопротивление постоянному току. Имеется шкала проградуированная в децибелах. потребляемая мощность 10 В*А. Масса 4,5 кг. Заменяет прибор В7-17.В7-37
| 195 | В7-27 |  | цена по запросу | Вольтметр универсальный U== 100 мкВ...1000 В с + (0.25...0.35)% %; ; U~= 300 мкВ...300 В с + (1...5) %; 20 Гц...100 кГц; I== 1 нА...200 мА с + 0,4 %; R 1 мОм...20 Мом с + (0,4...0,5) %; Т (-30...+100)оС с + 2оС, Замена В7-27А,В7-40
| 196 | В7-27А/1 |  | цена по запросу | Волтметр Измерение напряжений постоянногои переменного тока, сопротивления постоянному току, силы постоянного тока и температуры. Автоматическая индикация полярности, защита от перегрузки. 1.10-4-103 В (0,1-1-10-100-1000 В); 1.10-9-2.10-1 А (1-10-100 мкА-1-10-100 мА); 3.10-4-3.102 В (1-10-100 мВ-1-10-100-1000 В); 1.10-3-2.107 Ом (1-10-100 Ом-1-10-100 кОм; 1-10 МОм); вес 6 кг, Замена В7-40,В7-40/1
| 197 | В7-28 |  | цена по запросу | Многофункциональный вольтметр ср-го класса точ-ти. Предназначен для измерения пост-го и переменного тока, сопротивления постоянному току, отношения двух напряжений постоянного тока, отношения напряжения переменного к напряжению постоянного тока. Замена В7-34,В7-34/1
| 198 | В7-29 |  | цена по запросу | Высокочувствительный универсальный цифровой прибор предназначен для измерения напряжения постоянного тока, медленно меняющихся напряжений и токов любой полярности от источников с высоким вх.сопротивлением. Диапазон измеряемых:Токов обеих полярностей 10*-17 - 10*-13 А; напряжений пост.тока обеих полярн. 2х10-5 – 10В;Вх.сопротивление не менее 10*16 Ом ; Потребл.мощность 45 ВА; Вес 16,5 кг.
| 199 | В7-30 | Госреестр | цена по запросу | Вольтметртр-электрометр универсальный. Для измер напряж пост тока,медленно меняющихся напряжений,токов малых зарядов и сопротивлений Uпост 0,1мВ-10В Ток пост 10*-15 – 10*-7.А,зарядов 10*-15 – 10*-9 Кл,Сопрот 10*6 – 10*18 Вес 14кГ, Замена В7Э-42
| 200 | В7-31 |  | цена по запросу | Вольтметр универсальный U= 0,1 мкВ...1000 В с (0,005...0,1)%; U~ 10 мкВ...300 В с (0,5...3) %; 20 Гц...100 кГц; I= 0,1 нА...100 мА с (0,1...1) %; R 0,01 Ом...100 Мом с (0,5...2) %
| 201 | В7-32 | Госреестр | цена по запросу | Вольтметр универсальный цифровой ØЖесткие условия эксплуатации, универсальное питаниеU-: 0,1 мВ¸1000 В с d: ±0,1%.U~: 0,1 мВ¸300 В c d: ±(0,3¸1,5)% на F: 20 Гц¸100 кГц.R: (0¸20) МОм c d: ±(0,2¸1)%.I-: 0,1 мкА¸2 А c d: ±(0,3¸1)%.I~: 0,1 мА¸2 А c d: ±(0,5¸1)% на F: 40 Гц¸20 кГц.Rвх: 10 МОм; 1 МОм. Свх: 50 пФ.Габариты: 215х77х273 мм. Масса: 2,8 кг.Заменяет: ВУ-30, В7-22а, РВ7-22А, В7-30, ВУ-15, В7-47. 61.62 Аналог: HP 3438А
| 202 | РВ7-32 | Госреестр | цена по запросу | Вольтметр универсальный цифровой ØЖесткие условия эксплуатации, универсальное питаниеU-: 0,1 мВ¸1000 В с d: ±0,1%.U~: 0,1 мВ¸300 В c d: ±(0,3¸1,5)% на F: 20 Гц¸100 кГц.R: (0¸20) МОм c d: ±(0,2¸1)%.I-: 0,1 мкА¸2 А c d: ±(0,3¸1)%.I~: 0,1 мА¸2 А c d: ±(0,5¸1)% на F: 40 Гц¸20 кГц.Rвх: 10 МОм; 1 МОм. Свх: 50 пФ.Габариты: 215х77х273 мм. Масса: 2,8 кг.Заменяет: ВУ-30, В7-22а, РВ7-22А, В7-30, ВУ-15, В7-47. 61.62 Аналог: HP 3438А
| 203 | В7-34 | Госреестр | цена по запросу | Вольтметр цифровой.Измеритель отношений Uпост.(0,1-1000В), Uперем..(1-500В), мгновенное знач напр 0,1-1000В сопротивл.(0,1-10МОм).Отнош напр пост до0,1- 1000 Отношение пост напр к среднеквадр 0,1-1000 Вес 13кГ, Замена В7-39, 54, 54/1 Для В7-34А. Замена В7-46, 64, 64/1
| 204 | В7-34А | Госреестр | цена по запросу | Вольтметр цифровой.Измеритель отношений Uпост.(0,1-1000В), Uперем..(1-500В), мгновенное знач напр 0,1-1000В сопротивл.(0,1-10МОм).Отнош напр пост до0,1- 1000 Отношение пост напр к среднеквадр 0,1-1000 Вес 13кГ, Замена В7-39, 54, 54/1 Для В7-34А. Замена В7-46, 64, 64/1
| 205 | В7-34/1 | Госреестр | цена по запросу | Вольтметр цифровой.Измеритель отношений Uпост.(0,1-1000В), Uперем..(1-500В), мгновенное знач напр 0,1-1000В сопротивл.(0,1-10МОм).Отнош напр пост до0,1- 1000 Отношение пост напр к среднеквадр 0,1-1000 Вес 13кГ, Замена В7-39, 54, 54/1 Для В7-34А. Замена В7-46, 64, 64/1
| 206 | В7-35 | Госреестр | цена по запросу | Вольтметр универсальный. Пост и перем напряж и тк 0,1мВ-1000 В, 0,1мА-10А, Сопрот 1Ом-10МОм, Частота 20Гц- 100МГц, батарейное питание, Вес 2 кг.Замена В7-47, 62
| 207 | В7-36 | Госреестр | цена по запросу | Вольтметр универсальный сервисный аналоговый ØЖесткие условия эксплуатации, универсальное питаниеU-: 10 мВ¸1000 В с d: ±2,5%, до 20 кВ с делителем ДН-525 (1: 1000).I-: 1 мкА¸10 А (с шунтом) с d: ±2,5%. R: 10 Ом¸100 МОм с d: ±2,5%.U~: 30 мВ¸1000 В с d: ±2,5% на F: 20 Гц¸1 ГГц;(0,5-10) В с d: ±4% на F: 20 кГц¸1000 МГц;(10-100) В с d: ±6% на F: 20 кГц¸150 МГц.I~: 1 мА¸10 А с d: ±2,5% на F: 20 Гц¸1 кГц.Rвх: 11 МОм; 10 МОм. Свх: 50 пФ.Rвх: 100 кОм; Свх: 3 пФ – с делителем.Габариты: 162х293х117 мм. Масса: 2,2 кг.Заменяет: ВК7-4, ВК7-9, В7-13, ВУ-13, В7-15, ВУ-15, В7-26Аналог: 2505 Philips
| 208 | В7-37 | Госреестр | цена по запросу | Вольтметр универсальный 3,5-разрядный цифро-аналоговыйU-: 0,1 мВ¸1000 В c d: ±(0,25¸0,5)%.U~: 10 мВ¸1000 В c d: ±(1¸1,5)% на F: 20 Гц¸100 кГц (по НЧ- входу).U~: 0,1 мВ¸100 В (с пробником) c d: ±(2,5 ¸ 4)% на F: 10 Гц¸1000 кГц (по ВЧ- входу).U~: 100 мВ¸1000 В (с пробником и делителем ДН-519 до 1000 В) c d: ±(2,5¸4)% на F: 10 кГц¸300 МГц. R: 0,1 Ом¸10 МОм. Rвх: ³10 МОм.I-: 0,01 мкА¸10 А c d: ±(0,4¸1)%.I~: 1 мкА¸10 А c d: ±(1,5 ¸ 2)% на F: 45 Гц¸1 кГц.R: 0,1 Ом¸10 МОм c d: ±(0,4 ¸ 1,5)%. Rвх: ³10 МОм.Cвх: 100 пФ (по НЧ входу); 1,5 пФ (с пробн.);3 пФ (с пробн. и дел.).Габ.: 248х86х282 мм. Масса:2,1 кг.Зам: В7-26 Аналог: НР 34401А
| 209 | В7-38 | Госреестр | цена по запросу | Вольтметр универсальный цифровой ,4,5 разрядныйU-: 10 мкВ¸1000 В с d:±0,04% (U-: 0,2В; 2В);±0,07% (U-: 20В; 200В, 1000В).U~: 10 мкВ¸300 В c d: ±(0,2¸0,5)% на F: 30 Гц¸100 кГц.I-: 100 мкА¸2 А с d: ±0,25%. I~: 100 мкА¸2А на F: 30Гц¸20 кГц c d: ±0,5% на F: 40 Гц¸20 кГц;±1,6% на F: (30¸40) Гц.R-: 0,01 Ом¸20 МОм c d: ±(0,07¸0,5)%.Rвх: 10 МОм±5%. Cвх: 100 пФ.Габариты: 242х84х265 мм. Масса: 2 кг.Заменяет: В7-22А, 62 Аналог: НР 3438А, НР 34401А, 8040А Fluke
| 210 | В7-39 | Госреестр | цена по запросу | Измеряет пост напряжение, среднеквадратическое значение перем напряжения произвольной формы, суммы постоянного и переменного напряжений, сопротивление пост току. КОП. Диапазон измерения: напряжения пост. тока 1 мкВ-1000 В; напряжения перем. тока 10 мВ 750 В; сопротивления пост току 0,1 мОм-100 МОм; среднеквадратического значение суммы напряжения пост и пер тока 10 мВ-750 В; вес 12 кг, Замена В7-54,54/1
| 211 | В7-40 | Госреестр | цена по запросу | Вольтметр универсальный цифровой10 мкВ- 35 КВ, 0,01 мА- 10 А, 0,01- 20 МОм до 1000 МГц, КОП, дистанционное управление, автоматический выбор пределов; вес 5,5 кг, Замена В7-53, 53/1
| 212 | В7-40/1 | Госреестр | цена по запросу | Вольтметр универсальный цифровой ØАвтоматический выбор пределов, жесткие условия эксплуатацииØКОП, высоковольтный делитель (до 40 кВ)ØВысокочастотный пробник (до 1000 МГц)U-: 10 мкВ¸1000 В c d: ±(0,05¸0,1)%.U-: до 40 КВ с d: ±0,4% (с высоковольтным делителем ДН-055).U~: 2 мВ¸1000 В c d: ±(1¸10)% на F: 20 Гц¸100 кГц;100 мВ¸15 В c d: (10¸30)% с ВЧ-пробником на F: 50 кГц¸50 МГц;100 мВ¸3 В c d: ±(10¸30)% с ВЧ-пробником на F: 50 кГц¸1000 МГцI-: 0,01 мкА¸2 А c d: 0,2% (до 10А c d: 0,4% с шунтом). I~: 20 нА¸10 А c d: ±(1¸2)% (до 10 А с шунтом на F: 40 Гц¸2 кГц) на F: 40 Гц¸20 кГц.R: 10 мОм¸20 МОм c d: ±(0,15¸0,5)%. Rвх: 10 МОм. Cвх: 50 пФ.Габариты: 336х93х320 мм. Масса: 5,5 кг.Заменяет: В7-16, В7-16А, В7-27, В7-27ААналог: НР 3438А, 8040АFluke
| 213 | В7-40/2 | Госреестр | цена по запросу | Вольтметр универсальный цифровой ØАвтоматический выбор пределов, жесткие условия эксплуатацииØКОП, высоковольтный делитель (до 40 кВ)ØВысокочастотный пробник (до 1000 МГц)U-: 10 мкВ¸1000 В c d: ±(0,05¸0,1)%.U-: до 40 КВ с d: ±0,4% (с высоковольтным делителем ДН-055).U~: 2 мВ¸1000 В c d: ±(1¸10)% на F: 20 Гц¸100 кГц;100 мВ¸15 В c d: (10¸30)% с ВЧ-пробником на F: 50 кГц¸50 МГц;100 мВ¸3 В c d: ±(10¸30)% с ВЧ-пробником на F: 50 кГц¸1000 МГцI-: 0,01 мкА¸2 А c d: 0,2% (до 10А c d: 0,4% с шунтом). I~: 20 нА¸10 А c d: ±(1¸2)% (до 10 А с шунтом на F: 40 Гц¸2 кГц) на F: 40 Гц¸20 кГц.R: 10 мОм¸20 МОм c d: ±(0,15¸0,5)%. Rвх: 10 МОм. Cвх: 50 пФ.Габариты: 336х93х320 мм. Масса: 5,5 кг.Заменяет: В7-16, В7-16А, В7-27, В7-27ААналог: НР 3438А, 8040АFluke
| 214 | В7-40/2 | Госреестр | цена по запросу | Вольтметр универсальный цифровой ØАвтоматический выбор пределов, жесткие условия эксплуатацииØКОП, высоковольтный делитель (до 40 кВ)ØВысокочастотный пробник (до 1000 МГц)U-: 10 мкВ¸1000 В c d: ±(0,05¸0,1)%.U-: до 40 КВ с d: ±0,4% (с высоковольтным делителем ДН-055).U~: 2 мВ¸1000 В c d: ±(1¸10)% на F: 20 Гц¸100 кГц;100 мВ¸15 В c d: (10¸30)% с ВЧ-пробником на F: 50 кГц¸50 МГц;100 мВ¸3 В c d: ±(10¸30)% с ВЧ-пробником на F: 50 кГц¸1000 МГцI-: 0,01 мкА¸2 А c d: 0,2% (до 10А c d: 0,4% с шунтом). I~: 20 нА¸10 А c d: ±(1¸2)% (до 10 А с шунтом на F: 40 Гц¸2 кГц) на F: 40 Гц¸20 кГц.R: 10 мОм¸20 МОм c d: ±(0,15¸0,5)%. Rвх: 10 МОм. Cвх: 50 пФ.Габариты: 336х93х320 мм. Масса: 5,5 кг.Заменяет: В7-16, В7-16А, В7-27, В7-27ААналог: НР 3438А, 8040АFluke
| 215 | В7-40/3 | Госреестр | цена по запросу | Вольтметр универсальный цифровой ØАвтоматический выбор пределов, жесткие условия эксплуатацииØКОП, высоковольтный делитель (до 40 кВ)ØВысокочастотный пробник (до 1000 МГц)U-: 10 мкВ¸1000 В c d: ±(0,05¸0,1)%.U-: до 40 КВ с d: ±0,4% (с высоковольтным делителем ДН-055).U~: 2 мВ¸1000 В c d: ±(1¸10)% на F: 20 Гц¸100 кГц;100 мВ¸15 В c d: (10¸30)% с ВЧ-пробником на F: 50 кГц¸50 МГц;100 мВ¸3 В c d: ±(10¸30)% с ВЧ-пробником на F: 50 кГц¸1000 МГцI-: 0,01 мкА¸2 А c d: 0,2% (до 10А c d: 0,4% с шунтом). I~: 20 нА¸10 А c d: ±(1¸2)% (до 10 А с шунтом на F: 40 Гц¸2 кГц) на F: 40 Гц¸20 кГц.R: 10 мОм¸20 МОм c d: ±(0,15¸0,5)%. Rвх: 10 МОм. Cвх: 50 пФ.Габариты: 336х93х320 мм. Масса: 5,5 кг.Заменяет: В7-16, В7-16А, В7-27, В7-27ААналог: НР 3438А, 8040АFluke
| 216 | В7-40/3 | Госреестр | цена по запросу | Вольтметр универсальный цифровой ØАвтоматический выбор пределов, жесткие условия эксплуатацииØКОП, высоковольтный делитель (до 40 кВ)ØВысокочастотный пробник (до 1000 МГц)U-: 10 мкВ¸1000 В c d: ±(0,05¸0,1)%.U-: до 40 КВ с d: ±0,4% (с высоковольтным делителем ДН-055).U~: 2 мВ¸1000 В c d: ±(1¸10)% на F: 20 Гц¸100 кГц;100 мВ¸15 В c d: (10¸30)% с ВЧ-пробником на F: 50 кГц¸50 МГц;100 мВ¸3 В c d: ±(10¸30)% с ВЧ-пробником на F: 50 кГц¸1000 МГцI-: 0,01 мкА¸2 А c d: 0,2% (до 10А c d: 0,4% с шунтом). I~: 20 нА¸10 А c d: ±(1¸2)% (до 10 А с шунтом на F: 40 Гц¸2 кГц) на F: 40 Гц¸20 кГц.R: 10 мОм¸20 МОм c d: ±(0,15¸0,5)%. Rвх: 10 МОм. Cвх: 50 пФ.Габариты: 336х93х320 мм. Масса: 5,5 кг.Заменяет: В7-16, В7-16А, В7-27, В7-27ААналог: НР 3438А, 8040АFluke
| 217 | В7-40/4 | Госреестр | цена по запросу | Вольтметр универсальный цифровой ØАвтоматический выбор пределов, жесткие условия эксплуатацииØКОП, высоковольтный делитель (до 40 кВ)ØВысокочастотный пробник (до 1000 МГц)U-: 10 мкВ¸1000 В c d: ±(0,05¸0,1)%.U-: до 40 КВ с d: ±0,4% (с высоковольтным делителем ДН-055).U~: 2 мВ¸1000 В c d: ±(1¸10)% на F: 20 Гц¸100 кГц;100 мВ¸15 В c d: (10¸30)% с ВЧ-пробником на F: 50 кГц¸50 МГц;100 мВ¸3 В c d: ±(10¸30)% с ВЧ-пробником на F: 50 кГц¸1000 МГцI-: 0,01 мкА¸2 А c d: 0,2% (до 10А c d: 0,4% с шунтом). I~: 20 нА¸10 А c d: ±(1¸2)% (до 10 А с шунтом на F: 40 Гц¸2 кГц) на F: 40 Гц¸20 кГц.R: 10 мОм¸20 МОм c d: ±(0,15¸0,5)%. Rвх: 10 МОм. Cвх: 50 пФ.Габариты: 336х93х320 мм. Масса: 5,5 кг.Заменяет: В7-16, В7-16А, В7-27, В7-27ААналог: НР 3438А, 8040АFluke
| 218 | В7-40/4 | Госреестр | цена по запросу | Вольтметр универсальный цифровой ØАвтоматический выбор пределов, жесткие условия эксплуатацииØКОП, высоковольтный делитель (до 40 кВ)ØВысокочастотный пробник (до 1000 МГц)U-: 10 мкВ¸1000 В c d: ±(0,05¸0,1)%.U-: до 40 КВ с d: ±0,4% (с высоковольтным делителем ДН-055).U~: 2 мВ¸1000 В c d: ±(1¸10)% на F: 20 Гц¸100 кГц;100 мВ¸15 В c d: (10¸30)% с ВЧ-пробником на F: 50 кГц¸50 МГц;100 мВ¸3 В c d: ±(10¸30)% с ВЧ-пробником на F: 50 кГц¸1000 МГцI-: 0,01 мкА¸2 А c d: 0,2% (до 10А c d: 0,4% с шунтом). I~: 20 нА¸10 А c d: ±(1¸2)% (до 10 А с шунтом на F: 40 Гц¸2 кГц) на F: 40 Гц¸20 кГц.R: 10 мОм¸20 МОм c d: ±(0,15¸0,5)%. Rвх: 10 МОм. Cвх: 50 пФ.Габариты: 336х93х320 мм. Масса: 5,5 кг.Заменяет: В7-16, В7-16А, В7-27, В7-27ААналог: НР 3438А, 8040АFluke
| 219 | В7-40/5 | Госреестр | цена по запросу | Вольтметр универсальный цифровой ØАвтоматический выбор пределов, жесткие условия эксплуатацииØКОП, высоковольтный делитель (до 40 кВ)ØВысокочастотный пробник (до 1000 МГц)U-: 10 мкВ¸1000 В c d: ±(0,05¸0,1)%.U-: до 40 КВ с d: ±0,4% (с высоковольтным делителем ДН-055).U~: 2 мВ¸1000 В c d: ±(1¸10)% на F: 20 Гц¸100 кГц;100 мВ¸15 В c d: (10¸30)% с ВЧ-пробником на F: 50 кГц¸50 МГц;100 мВ¸3 В c d: ±(10¸30)% с ВЧ-пробником на F: 50 кГц¸1000 МГцI-: 0,01 мкА¸2 А c d: 0,2% (до 10А c d: 0,4% с шунтом). I~: 20 нА¸10 А c d: ±(1¸2)% (до 10 А с шунтом на F: 40 Гц¸2 кГц) на F: 40 Гц¸20 кГц.R: 10 мОм¸20 МОм c d: ±(0,15¸0,5)%. Rвх: 10 МОм. Cвх: 50 пФ.Габариты: 336х93х320 мм. Масса: 5,5 кг.Заменяет: В7-16, В7-16А, В7-27, В7-27ААналог: НР 3438А, 8040АFluke
| 220 | В7-40/5 | Госреестр | цена по запросу | Вольтметр универсальный цифровой ØАвтоматический выбор пределов, жесткие условия эксплуатацииØКОП, высоковольтный делитель (до 40 кВ)ØВысокочастотный пробник (до 1000 МГц)U-: 10 мкВ¸1000 В c d: ±(0,05¸0,1)%.U-: до 40 КВ с d: ±0,4% (с высоковольтным делителем ДН-055).U~: 2 мВ¸1000 В c d: ±(1¸10)% на F: 20 Гц¸100 кГц;100 мВ¸15 В c d: (10¸30)% с ВЧ-пробником на F: 50 кГц¸50 МГц;100 мВ¸3 В c d: ±(10¸30)% с ВЧ-пробником на F: 50 кГц¸1000 МГцI-: 0,01 мкА¸2 А c d: 0,2% (до 10А c d: 0,4% с шунтом). I~: 20 нА¸10 А c d: ±(1¸2)% (до 10 А с шунтом на F: 40 Гц¸2 кГц) на F: 40 Гц¸20 кГц.R: 10 мОм¸20 МОм c d: ±(0,15¸0,5)%. Rвх: 10 МОм. Cвх: 50 пФ.Габариты: 336х93х320 мм. Масса: 5,5 кг.Заменяет: В7-16, В7-16А, В7-27, В7-27ААналог: НР 3438А, 8040АFluke
| 221 | В7-41 | Госреестр | цена по запросу | Мультиметр 3,5 разрядный, ручной, сервисный Øпитание от сети или от батарейU-: 0,1 мВ¸1000 В c d: ±0,2%. I-: 100 нА¸10 А c d: ±(0,4¸1)%.U~: 0,1 мВ¸750 В c d: ±(1¸4)% на F: 20 Гц¸20 кГц.U~: 0,1 мВ¸200 В c d: ±(1¸4)% на F: 20 Гц¸100 кГц.I~: 100 нА¸10 А c d: ±(1¸2,5)% на F: 20 Гц¸10 кГц.R: 100 мОм¸20 МОм c d: ±(0,2¸1)%.Rвх: (10±0,1) МОм на U-. Rвх: (1±0,1)МОм на U~. Cвх: 100 пФ.Габариты: 178х90х50 мм. Масса: 0,5 кг. Замена В7-61 Аналог: 27Fluke, НР 972А
| 222 | В7-41А | Госреестр | цена по запросу | Мультиметр 3,5 разрядный, ручной, сервисный Øпитание от сети или от батарейU-: 0,1 мВ¸1000 В c d: ±0,2%. I-: 100 нА¸10 А c d: ±(0,4¸1)%.U~: 0,1 мВ¸750 В c d: ±(1¸4)% на F: 20 Гц¸20 кГц.U~: 0,1 мВ¸200 В c d: ±(1¸4)% на F: 20 Гц¸100 кГц.I~: 100 нА¸10 А c d: ±(1¸2,5)% на F: 20 Гц¸10 кГц.R: 100 мОм¸20 МОм c d: ±(0,2¸1)%.Rвх: (10±0,1) МОм на U-. Rвх: (1±0,1)МОм на U~. Cвх: 100 пФ.Габариты: 178х90х50 мм. Масса: 0,5 кг. Замена В7-61 Аналог: 27Fluke, НР 972А
| 223 | В7Э-42 | Госреестр | цена по запросу | Вольтметр Высокое и низкое Rвх. Воспроизводит постоянный ток и напряжение. Математическая обработка сигналов, КОП, используется при измерении токов ионизационных камер в масспектрометрах, хроматографах, микроэлектронике. Применяется для измерения зарядов и малых токов интегрированных по времени, диэлектрических свойств материалов. Измерение постоянных токов от 10-15 до 10-1 А, постоянных напряжений 5× 10-5 - 200 В, эл. зарядов от 5× 10-16 до 1× 10-5, R 1¸1018Ом.
| 224 | В7-43 | Госреестр | цена по запросу | Вольтметр Высокое и низкое Rвх. Воспроизводит постоянный ток и напряжение. Математическая обработка сигналов, КОП, используется при измерении токов ионизационных камер в масспектрометрах, хроматографах, микроэлектронике. Применяется для измерения зарядов и малых токов интегрированных по времени, диэлектрических свойств материалов. Измерение постоянных токов от 10-15 до 10-1 А, постоянных напряжений 5× 10-5 - 200 В, эл. зарядов от 5× 10-16 до 1× 10-5, R 1¸1018Ом.
| 225 | В7-45 | Госреестр | цена по запросу | Вольтметр универсальный электрометрическийU-: 100 мкВ¸100 В. I-: (1·10-17¸1·10-7) А. Rвх: 1 МОм. Свх: 0,5 пФ.Q: (5·10-16¸1·10-6) Кл.Габариты, мм; масса, кг: измерительный блок - 325х285х130 мм; 4,7 кг; выносной блок - 100х120х185 мм; 2,1 кг.Заменяет: В7-29
| 226 | В7-46 | Госреестр | цена по запросу | Вольтметр универсальный U-: 0,1 мкВ¸1000 В. U~: 1 мкВ¸700 В на F: 20 Гц¸1 МГц.I~: 0,1 нА¸10 А. I~: 1 нА¸10 А на F: 40 Гц¸20 кГц.R: 0,1 мОм¸200 МОм. Габариты: 330х133х308 мм. Масса: 9 кг.Заменяет: В7-18, В7-23, В7-28, В7-34А, В7-34/1 ,54,54/1,64,64/1 Аналог: 8840Fluke
| 227 | В7-46/1 |  | цена по запросу | Вольтметр универсальный 100 нВ- 1000 В, 1 нА- 10 А, 0,1мОм- 200 МОм до 1000 МГц, КОП, управление процессором, вес 7,5 кг
| 228 | В7-47 | Госреестр | цена по запросу | Вольтметр универсальный, цифровой, 3,5 разрядныйØпитание от сети или от 2-х батарей типа 6РЦ53ØЖесткие условия эксплуатацииU-: 0,1 мВ¸1000 В c d: ±0,2%. U~: 0,1 мВ¸750 В c d: ±(0,5¸4)% на F: 20 Гц¸10 кГц.I-: 100 нА¸10 А c d: ±0,4%. I~: 100 нА¸10 А c d: ±(1¸2)% на F: 20 Гц¸10 кГц.R: 0,1 Ом¸20 МОм c d: ±(0,2¸1)%. G: (1¸200) нСм c d: ±2%.Габариты: 190х50х95 мм. Масса: 0,63 кг.Замена: ВУ-30, В7-22А, РВ7-22А, В7-30, РВ7-32, В7-35,61,64,64/1 Аналог: НР 972А, 8025В Fluke
| 229 | В7-48 | Госреестр | цена по запросу | Вольтметр универсальный U== до 500 В с + (0,6...1) %; ; U~= до 500 В с + (1,5...4) %; 40 Гц...5 кГц ; R = до 2000 кОм с + 0,8 %
| 230 | В7-49 | Госреестр | цена по запросу | Вольтметр универсальный электрометрическийØКОПU-: 10 мкВ¸200 В c d: ±0,05%.I-: (1·10-15¸0,1) А c d: ±(0,4¸2,5)%.КП: (0,05 ¸1000) В/А c d: ±0,25% – в режиме усиления U; (1·103-1·1013)В/А c d: ±2,5% – в режиме усиления I.Q: (1·10-16¸1·10-5) Кл. R: (0,1 ¸1…·1017) Ом. U-воспр: 5 мВ¸10 В.I-воспр: (1·10-14¸1·10-5) А. Rвх: 1·1014 Ом. Cвх: 10 пФ.Габариты: 100х264х360 мм. Масса: 3,2 кг. Замена: В7Э-42,В7-57/1,/2,/3
| 231 | В7-50 | Госреестр | цена по запросу | Вольтметр универсальный 100 мкВ - 1000 В, 10 мкА - 10 А, 0,1 Ом - 10 МОм
| 232 | В7-51 | Госреестр | цена по запросу | Вольтметр универсальный U==(10-4...1000) В с + (0,25...0,5) %; U~=(10-2...1000) В с + (1...1,5) %; 20 Гц...100 кГц ; I== (10-8...10) А с + (0,4...1) %; I~= (10-6...10) А с+ (1,5...2) % ; R = (0,1...107) Ом с + (0,4...1,5) %
| 233 | В7-52 | Госреестр | цена по запросу | Вольтметр универсальный U==(10-4...1000) В с + (0,25...0,5) %; U~=(10-2...1000) В с + (1...1,5) %; 20 Гц...100 кГц ; U~=(0,1...1000) В с + (2,5...4) %; 10 кГц...1 ГГц ; I== (10-8...10) А с + (0,4...1) %; I~= (10-6...10) А с + (1,5...2) %; R = (0,1...107) Ом с + (0,4...1,5) %
| 234 | В7-53 | Госреестр | цена по запросу | Вольтметр универсальныйØКОП, 7 измеряемых физических величин, ЖК-индикаторИзмерение: Т, t°, P.U-: 1 мкВ¸1000 В c d: ±0,04% (с делителем ДНВ до 30 кВ).I-: 10 мкА¸2 А c d: ±0,15% (с шунтом до 10 А).U~: 1 мкВ¸700 В c d: ±0,5%. I~: 10 мА¸2 А c d: ±0,8%. на F: 20 Гц¸100 кГц.Fизм: 20 Гц¸1 МГц. R: 1 мОм¸2 ГОм c d: ±0,15%.Uвх: 0,5В¸150 В на F: 20 Гц¸4 МГц c d: ±0,1%.Т: (5·10-2¸1·10-4) с c d: ±0,1% при Uвх: 1В¸30 В.Габариты: 268х100х310 мм. Масса: 3 кг.Замена: ВК7-10,В7-12,16А,27,40,63,64,64/1,65,65/1,65/2 Аналог: 45Fluke, НР 34401А
| 235 | В7-53/1 | Госреестр | цена по запросу | Вольтметр универсальный кл. 0,04%, U=U~(ср. кв.), I=I~, R, F (1 МГц), Т, автокалибровка, 10 программ обработки результатов измерений, индикатор ЖК, без Интерфейса, вес 3 кг
| 236 | В7-53/1 | Госреестр | цена по запросу | Вольтметр универсальный кл. 0,04%, U=U~(ср. кв.), I=I~, R, F (1 МГц), Т, автокалибровка, 10 программ обработки результатов измерений, индикатор ЖК, без Интерфейса, вес 3 кг
| 237 | В7-54 | Госреестр | цена по запросу | Вольтметр универсальныйØКОП – (В7-54, В7-54/2). Стык 2 – (В7-54/3)ØЖесткие условия эксплуатации – (В7-54, В7-54/1) ØАналоговый выход (В7-54/3)U-: 0,1 мкВ¸1000 В c d:±(0,0018¸0,023)% – 24 часа;±(0,0033¸0,0053)% – 12 месяца;±(0,0053¸0,0073)% – 24 месяца.U~: 1 мВ¸700 В на F: 10 Гц¸1 МГц c d:±0,1% – 24 часа; ±0,15% – 12 месяцев; ±0,25% – 24 месяца. I-: 1 мкА¸2 А c d: ±0,025% – 12 часа; ±0,035% – 12 месяцев; ±0,045% – 24 месяца.I~: 10 мА¸2 А на F: 20 Гц¸1 МГц c d: ±0,25% – 12 месяцев; ±0,45% – 24 месяца.R: 0,1 мОм¸1 ГОм c d: ±(0,0033¸0,0043)% – 24 часа;±(0,0088¸ 0,013)% – 12 месяца;±(0,01 ¸ 0,15)% – 24 месяца. Габ: 240х100х340 мм. Масса: 4 кг.Замена: В7-18,25,34,39,46,64,64/1 Аналог: 8842А Fluke, НР 3457А
| 238 | В7-54 | Госреестр | цена по запросу | Вольтметр универсальныйØКОП – (В7-54, В7-54/2). Стык 2 – (В7-54/3)ØЖесткие условия эксплуатации – (В7-54, В7-54/1) ØАналоговый выход (В7-54/3)U-: 0,1 мкВ¸1000 В c d:±(0,0018¸0,023)% – 24 часа;±(0,0033¸0,0053)% – 12 месяца;±(0,0053¸0,0073)% – 24 месяца.U~: 1 мВ¸700 В на F: 10 Гц¸1 МГц c d:±0,1% – 24 часа; ±0,15% – 12 месяцев; ±0,25% – 24 месяца. I-: 1 мкА¸2 А c d: ±0,025% – 12 часа; ±0,035% – 12 месяцев; ±0,045% – 24 месяца.I~: 10 мА¸2 А на F: 20 Гц¸1 МГц c d: ±0,25% – 12 месяцев; ±0,45% – 24 месяца.R: 0,1 мОм¸1 ГОм c d: ±(0,0033¸0,0043)% – 24 часа;±(0,0088¸ 0,013)% – 12 месяца;±(0,01 ¸ 0,15)% – 24 месяца. Габ: 240х100х340 мм. Масса: 4 кг.Замена: В7-18,25,34,39,46,64,64/1 Аналог: 8842А Fluke, НР 3457А
| 239 | В7-54 | Госреестр | цена по запросу | Вольтметр универсальныйØКОП – (В7-54, В7-54/2). Стык 2 – (В7-54/3)ØЖесткие условия эксплуатации – (В7-54, В7-54/1) ØАналоговый выход (В7-54/3)U-: 0,1 мкВ¸1000 В c d:±(0,0018¸0,023)% – 24 часа;±(0,0033¸0,0053)% – 12 месяца;±(0,0053¸0,0073)% – 24 месяца.U~: 1 мВ¸700 В на F: 10 Гц¸1 МГц c d:±0,1% – 24 часа; ±0,15% – 12 месяцев; ±0,25% – 24 месяца. I-: 1 мкА¸2 А c d: ±0,025% – 12 часа; ±0,035% – 12 месяцев; ±0,045% – 24 месяца.I~: 10 мА¸2 А на F: 20 Гц¸1 МГц c d: ±0,25% – 12 месяцев; ±0,45% – 24 месяца.R: 0,1 мОм¸1 ГОм c d: ±(0,0033¸0,0043)% – 24 часа;±(0,0088¸ 0,013)% – 12 месяца;±(0,01 ¸ 0,15)% – 24 месяца. Габ: 240х100х340 мм. Масса: 4 кг.Замена: В7-18,25,34,39,46,64,64/1 Аналог: 8842А Fluke, НР 3457А
| 240 | В7-54/1 | Госреестр | цена по запросу | Вольтметр универсальныйØКОП – (В7-54, В7-54/2). Стык 2 – (В7-54/3)ØЖесткие условия эксплуатации – (В7-54, В7-54/1) ØАналоговый выход (В7-54/3)U-: 0,1 мкВ¸1000 В c d:±(0,0018¸0,023)% – 24 часа;±(0,0033¸0,0053)% – 12 месяца;±(0,0053¸0,0073)% – 24 месяца.U~: 1 мВ¸700 В на F: 10 Гц¸1 МГц c d:±0,1% – 24 часа; ±0,15% – 12 месяцев; ±0,25% – 24 месяца. I-: 1 мкА¸2 А c d: ±0,025% – 12 часа; ±0,035% – 12 месяцев; ±0,045% – 24 месяца.I~: 10 мА¸2 А на F: 20 Гц¸1 МГц c d: ±0,25% – 12 месяцев; ±0,45% – 24 месяца.R: 0,1 мОм¸1 ГОм c d: ±(0,0033¸0,0043)% – 24 часа;±(0,0088¸ 0,013)% – 12 месяца;±(0,01 ¸ 0,15)% – 24 месяца. Габ: 240х100х340 мм. Масса: 4 кг.Замена: В7-18,25,34,39,46,64,64/1 Аналог: 8842А Fluke, НР 3457А
| 241 | В7-54/1 | Госреестр | цена по запросу | Вольтметр универсальныйØКОП – (В7-54, В7-54/2). Стык 2 – (В7-54/3)ØЖесткие условия эксплуатации – (В7-54, В7-54/1) ØАналоговый выход (В7-54/3)U-: 0,1 мкВ¸1000 В c d:±(0,0018¸0,023)% – 24 часа;±(0,0033¸0,0053)% – 12 месяца;±(0,0053¸0,0073)% – 24 месяца.U~: 1 мВ¸700 В на F: 10 Гц¸1 МГц c d:±0,1% – 24 часа; ±0,15% – 12 месяцев; ±0,25% – 24 месяца. I-: 1 мкА¸2 А c d: ±0,025% – 12 часа; ±0,035% – 12 месяцев; ±0,045% – 24 месяца.I~: 10 мА¸2 А на F: 20 Гц¸1 МГц c d: ±0,25% – 12 месяцев; ±0,45% – 24 месяца.R: 0,1 мОм¸1 ГОм c d: ±(0,0033¸0,0043)% – 24 часа;±(0,0088¸ 0,013)% – 12 месяца;±(0,01 ¸ 0,15)% – 24 месяца. Габ: 240х100х340 мм. Масса: 4 кг.Замена: В7-18,25,34,39,46,64,64/1 Аналог: 8842А Fluke, НР 3457А
| 242 | В7-54/1 | Госреестр | цена по запросу | Вольтметр универсальныйØКОП – (В7-54, В7-54/2). Стык 2 – (В7-54/3)ØЖесткие условия эксплуатации – (В7-54, В7-54/1) ØАналоговый выход (В7-54/3)U-: 0,1 мкВ¸1000 В c d:±(0,0018¸0,023)% – 24 часа;±(0,0033¸0,0053)% – 12 месяца;±(0,0053¸0,0073)% – 24 месяца.U~: 1 мВ¸700 В на F: 10 Гц¸1 МГц c d:±0,1% – 24 часа; ±0,15% – 12 месяцев; ±0,25% – 24 месяца. I-: 1 мкА¸2 А c d: ±0,025% – 12 часа; ±0,035% – 12 месяцев; ±0,045% – 24 месяца.I~: 10 мА¸2 А на F: 20 Гц¸1 МГц c d: ±0,25% – 12 месяцев; ±0,45% – 24 месяца.R: 0,1 мОм¸1 ГОм c d: ±(0,0033¸0,0043)% – 24 часа;±(0,0088¸ 0,013)% – 12 месяца;±(0,01 ¸ 0,15)% – 24 месяца. Габ: 240х100х340 мм. Масса: 4 кг.Замена: В7-18,25,34,39,46,64,64/1 Аналог: 8842А Fluke, НР 3457А
| 243 | В7-54/2 | Госреестр | цена по запросу | Вольтметр универсальныйØКОП – (В7-54, В7-54/2). Стык 2 – (В7-54/3)ØЖесткие условия эксплуатации – (В7-54, В7-54/1) ØАналоговый выход (В7-54/3)U-: 0,1 мкВ¸1000 В c d:±(0,0018¸0,023)% – 24 часа;±(0,0033¸0,0053)% – 12 месяца;±(0,0053¸0,0073)% – 24 месяца.U~: 1 мВ¸700 В на F: 10 Гц¸1 МГц c d:±0,1% – 24 часа; ±0,15% – 12 месяцев; ±0,25% – 24 месяца. I-: 1 мкА¸2 А c d: ±0,025% – 12 часа; ±0,035% – 12 месяцев; ±0,045% – 24 месяца.I~: 10 мА¸2 А на F: 20 Гц¸1 МГц c d: ±0,25% – 12 месяцев; ±0,45% – 24 месяца.R: 0,1 мОм¸1 ГОм c d: ±(0,0033¸0,0043)% – 24 часа;±(0,0088¸ 0,013)% – 12 месяца;±(0,01 ¸ 0,15)% – 24 месяца. Габ: 240х100х340 мм. Масса: 4 кг.Замена: В7-18,25,34,39,46,64,64/1 Аналог: 8842А Fluke, НР 3457А
| 244 | В7-54/3 | Госреестр | цена по запросу | Вольтметр универсальныйØКОП – (В7-54, В7-54/2). Стык 2 – (В7-54/3)ØЖесткие условия эксплуатации – (В7-54, В7-54/1) ØАналоговый выход (В7-54/3)U-: 0,1 мкВ¸1000 В c d:±(0,0018¸0,023)% – 24 часа;±(0,0033¸0,0053)% – 12 месяца;±(0,0053¸0,0073)% – 24 месяца.U~: 1 мВ¸700 В на F: 10 Гц¸1 МГц c d:±0,1% – 24 часа; ±0,15% – 12 месяцев; ±0,25% – 24 месяца. I-: 1 мкА¸2 А c d: ±0,025% – 12 часа; ±0,035% – 12 месяцев; ±0,045% – 24 месяца.I~: 10 мА¸2 А на F: 20 Гц¸1 МГц c d: ±0,25% – 12 месяцев; ±0,45% – 24 месяца.R: 0,1 мОм¸1 ГОм c d: ±(0,0033¸0,0043)% – 24 часа;±(0,0088¸ 0,013)% – 12 месяца;±(0,01 ¸ 0,15)% – 24 месяца. Габ: 240х100х340 мм. Масса: 4 кг.Замена: В7-18,25,34,39,46,64,64/1 Аналог: 8842А Fluke, НР 3457А
| 245 | В7-54/3 | Госреестр | цена по запросу | Вольтметр универсальныйØКОП – (В7-54, В7-54/2). Стык 2 – (В7-54/3)ØЖесткие условия эксплуатации – (В7-54, В7-54/1) ØАналоговый выход (В7-54/3)U-: 0,1 мкВ¸1000 В c d:±(0,0018¸0,023)% – 24 часа;±(0,0033¸0,0053)% – 12 месяца;±(0,0053¸0,0073)% – 24 месяца.U~: 1 мВ¸700 В на F: 10 Гц¸1 МГц c d:±0,1% – 24 часа; ±0,15% – 12 месяцев; ±0,25% – 24 месяца. I-: 1 мкА¸2 А c d: ±0,025% – 12 часа; ±0,035% – 12 месяцев; ±0,045% – 24 месяца.I~: 10 мА¸2 А на F: 20 Гц¸1 МГц c d: ±0,25% – 12 месяцев; ±0,45% – 24 месяца.R: 0,1 мОм¸1 ГОм c d: ±(0,0033¸0,0043)% – 24 часа;±(0,0088¸ 0,013)% – 12 месяца;±(0,01 ¸ 0,15)% – 24 месяца. Габ: 240х100х340 мм. Масса: 4 кг.Замена: В7-18,25,34,39,46,64,64/1 Аналог: 8842А Fluke, НР 3457А
| 246 | В7-54/3 | Госреестр | цена по запросу | Вольтметр универсальныйØКОП – (В7-54, В7-54/2). Стык 2 – (В7-54/3)ØЖесткие условия эксплуатации – (В7-54, В7-54/1) ØАналоговый выход (В7-54/3)U-: 0,1 мкВ¸1000 В c d:±(0,0018¸0,023)% – 24 часа;±(0,0033¸0,0053)% – 12 месяца;±(0,0053¸0,0073)% – 24 месяца.U~: 1 мВ¸700 В на F: 10 Гц¸1 МГц c d:±0,1% – 24 часа; ±0,15% – 12 месяцев; ±0,25% – 24 месяца. I-: 1 мкА¸2 А c d: ±0,025% – 12 часа; ±0,035% – 12 месяцев; ±0,045% – 24 месяца.I~: 10 мА¸2 А на F: 20 Гц¸1 МГц c d: ±0,25% – 12 месяцев; ±0,45% – 24 месяца.R: 0,1 мОм¸1 ГОм c d: ±(0,0033¸0,0043)% – 24 часа;±(0,0088¸ 0,013)% – 12 месяца;±(0,01 ¸ 0,15)% – 24 месяца. Габ: 240х100х340 мм. Масса: 4 кг.Замена: В7-18,25,34,39,46,64,64/1 Аналог: 8842А Fluke, НР 3457А
| 247 | В7-55 |  | цена по запросу | Вольтметр универсальный U==100 мкВ...1000 В с + 0,15 %; U~=100 мкВ...750 В с + (1...4) %; ? кГц ; I== 100 нА...10 А с + (0,4...1) %; I~= 100 нА...10 А с + (1...2,5) %; R = 100 мОм...20 Мом с + (0,2...1) %; Проводимость (1...200) нСм
| 248 | В7-56 |  | цена по запросу | Вольтметр универсальный U==100 мкВ...1000 В с + 0,7 %; U~=100 мкВ...750 В с + (1...4) %; ? кГц ; I== 100 нА...10 А с + (0,4...1) %; I~= 100 нА...10 А с + (1...2,5) %; R = 100 мОм...20 МОм с + (0,2...1) %; Проводимость (1...200) нСм
| 249 | В7-57/1 | Госреестр | цена по запросу | Вольтметр универсальный электрометрический, аналоговыйØИнтерфейс IEEE 488, высокое быстродействие, ЖК- дисплейU-: (5·10-5¸200) В c d: ±0,06%. I-: (1·10-15¸1·10-2) А c d: ±(0,15¸4)%.Q: (1·10-14¸1·10-1) Кл c d: ±(0,25¸0,5)%. Цикл измерений: 0,2 с.R: (1¸1·1014) Ом c d: ±(0,15¸1)%. Rвх: 1·1015 ом. Cвх: 10 пФ.Масса: 3,8 кг. Габариты:240х100х340 мм- блок регистрирующий;153х160х122 -блок измерительный выносной.Заменяет: В7-49, В7Э-42Аналог: 614 Keithley, НР 34401А
| 250 | В7-57/2 | Госреестр | цена по запросу | Вольтметр универсальный электрометрическийØИнтерфейс IEEE 488ØПовышенная чувствительность (регистрирует ток пяти электронов в секунду)U-: (10-5¸100) В c d: ±0,05%. I-: (1·10-17¸1·10-7) А c d: ±(0,25¸10)%.Q: (5·10-16¸1·10-6) Кл c d: ±(0,25¸0,4)%. Цикл измерений: 0,2 с.R: (104¸1·1018) Ом c d: ±(0,25¸0,5)%. Rвх: 1·1016 ом. Cвх: 0,5 пФ. Масса: 3,8 кг. Габ.:240х100х340 мм- блок регистр-ий;153х160х122-блок изм-ный выносной.Зам:В7-49,В7Э-42Аналог:642 Keithley,
| 251 | В7-57/3 | Госреестр | цена по запросу | Вольтметр универсальный электрометрическийØИнтерфейс IEEE 488ØИмеет два независимых канала для одновременного исследования двух различных параметров или объектовU-: (10-5¸200) В. I-: (1·10-14¸2) А c d: ±(0,15¸0,7)%.R: (10-1¸2·1012) Ом c d: ±(0,15¸1,5)%. Rвх: 1·1015 ом. Cвх: 10 пФ.Цикл измерений: 0,2 с.Масса: 3,8 кг. Габариты:240х100х340 мм - блок регист-щий;153х160х122 мм -блок измерит-й выносной.Зам:В7-49,В7Э-42 Аналог: НР 34401А
| 252 | В7-57/4 | Госреестр | цена по запросу | Вольтметр универсальный электрометрическийØИнтерфейс IEEE 488ØОбладает функциями измерения емкостей, измерения вольт-фарадных и вольт-амперных характеристик, может использоваться как калибратор тока и напряженияI-: (1·10-14¸10-3) А c d: ±(0,15¸2)%. C: (11-9¸2·10-10) Ф c d: ±(0,4¸1)%. Uвоспр: (5·10-4¸10) В. Iвоспр: >(1·10-14¸10-5) А.цикл измерений: 0,2 с. Масса: 3,8 кг. Габариты:240х100х340 мм- блок регистрирующий;153х160х122 мм - блок измерительный выносной.Заменяет: В7-49, В7Э-42
| 253 | В7-58 | Госреестр | цена по запросу | Вольтметр универсальный портативныйØУниверсальное питание (В7-58)ØСетевое питание (В7-58/1) Максимальная разрешающая способность: 0,1мВ; 0,1 мкА; 0,1 Ом.U-: 0,1 мВ¸1000 В c d: ±0,15%. I-: 20 мкА¸20 А c d: ±0,2%.U~: 2 мВ¸700 В c d: ±0,6%; d: ±1,5% (для В7-58А) на F: 20 Гц¸100 кГц.I~: 2 мкА¸20 А c d: ±1% на F: 40 Гц¸20 кГц. R: 2 Ом¸20 МОм c d: ±0,2%.Габариты: 75х240х234 мм. Масса: 1,3 кг.Аналог: 8010Fluke
| 254 | В7-58 | Госреестр | цена по запросу | Вольтметр универсальный портативныйØУниверсальное питание (В7-58)ØСетевое питание (В7-58/1) Максимальная разрешающая способность: 0,1мВ; 0,1 мкА; 0,1 Ом.U-: 0,1 мВ¸1000 В c d: ±0,15%. I-: 20 мкА¸20 А c d: ±0,2%.U~: 2 мВ¸700 В c d: ±0,6%; d: ±1,5% (для В7-58А) на F: 20 Гц¸100 кГц.I~: 2 мкА¸20 А c d: ±1% на F: 40 Гц¸20 кГц. R: 2 Ом¸20 МОм c d: ±0,2%.Габариты: 75х240х234 мм. Масса: 1,3 кг.Аналог: 8010Fluke
| 255 | В7-58 | Госреестр | цена по запросу | Вольтметр универсальный портативныйØУниверсальное питание (В7-58)ØСетевое питание (В7-58/1) Максимальная разрешающая способность: 0,1мВ; 0,1 мкА; 0,1 Ом.U-: 0,1 мВ¸1000 В c d: ±0,15%. I-: 20 мкА¸20 А c d: ±0,2%.U~: 2 мВ¸700 В c d: ±0,6%; d: ±1,5% (для В7-58А) на F: 20 Гц¸100 кГц.I~: 2 мкА¸20 А c d: ±1% на F: 40 Гц¸20 кГц. R: 2 Ом¸20 МОм c d: ±0,2%.Габариты: 75х240х234 мм. Масса: 1,3 кг.Аналог: 8010Fluke
| 256 | В7-58А | Госреестр | цена по запросу | Вольтметры универсальные электрометрические
| 257 | В7-58/1 | Госреестр | цена по запросу | Вольтметры универсальные
| 258 | В7-58/2 | Госреестр | цена по запросу | Вольтметр универсальный портативныйØУниверсальное питание (В7-58)ØСетевое питание (В7-58/1) Максимальная разрешающая способность: 0,1мВ; 0,1 мкА; 0,1 Ом.U-: 0,1 мВ¸1000 В c d: ±0,15%. I-: 20 мкА¸20 А c d: ±0,2%.U~: 2 мВ¸700 В c d: ±0,6%; d: ±1,5% (для В7-58А) на F: 20 Гц¸100 кГц.I~: 2 мкА¸20 А c d: ±1% на F: 40 Гц¸20 кГц. R: 2 Ом¸20 МОм c d: ±0,2%.Габариты: 75х240х234 мм. Масса: 1,3 кг.Аналог: 8010Fluke
| 259 | В7-58/2 | Госреестр | цена по запросу | Вольтметр универсальный портативныйØУниверсальное питание (В7-58)ØСетевое питание (В7-58/1) Максимальная разрешающая способность: 0,1мВ; 0,1 мкА; 0,1 Ом.U-: 0,1 мВ¸1000 В c d: ±0,15%. I-: 20 мкА¸20 А c d: ±0,2%.U~: 2 мВ¸700 В c d: ±0,6%; d: ±1,5% (для В7-58А) на F: 20 Гц¸100 кГц.I~: 2 мкА¸20 А c d: ±1% на F: 40 Гц¸20 кГц. R: 2 Ом¸20 МОм c d: ±0,2%.Габариты: 75х240х234 мм. Масса: 1,3 кг.Аналог: 8010Fluke
| 260 | В7-58А | Госреестр | цена по запросу | Вольтметр универсальный портативныйØУниверсальное питание (В7-58)ØСетевое питание (В7-58/1) Максимальная разрешающая способность: 0,1мВ; 0,1 мкА; 0,1 Ом.U-: 0,1 мВ¸1000 В c d: ±0,15%. I-: 20 мкА¸20 А c d: ±0,2%.U~: 2 мВ¸700 В c d: ±0,6%; d: ±1,5% (для В7-58А) на F: 20 Гц¸100 кГц.I~: 2 мкА¸20 А c d: ±1% на F: 40 Гц¸20 кГц. R: 2 Ом¸20 МОм c d: ±0,2%.Габариты: 75х240х234 мм. Масса: 1,3 кг.Аналог: 8010Fluke
| 261 | В7-61 | Госреестр | цена по запросу | Мультиметр цифровой малогабаритный, 3,5 разрядныйØАвт-е питание, жесткие усл. экспл-ииØТестирование p-n переходов в условиях эксплуатацииU-: 100 мкВ¸1000 В c d: ±0,2%. I-: 10 мкА¸10 А c d: ±0,5%.U~: 1 мВ¸700 В c d: ±(1¸2)% на F: 20 Гц¸100 кГц.I~: 10 мкА¸10 А c d: ±(1,5¸2,5)% на F: 20 Гц¸10 кГц.R: 0,1 Ом¸2 Мом c d: ±0,5%.Г.: 35,5х90х191 мм. М.: 0,55 кг.Заменяет: В7-32, В7-47, В7-41, В7-22А
| 262 | В7-62 | Госреестр | цена по запросу | Мультиметр ØКОП, 4,5 разряда, автом-кий выбор пределов измеренийØИзмерение частоты, измерение отклонений в абсолютных единицахИзмерение отношения и отклонения уровня сигналов: ±(0¸120) дБ. U-: 10 мкВ¸500 В c d: ±0,1%. R: 0,1 Ом¸200 Мом c d: ±(0,3¸2,5)%.U~: 0¸300 В c d: ±(1¸4)% на F: 10 Гц¸100 кГц. U-+U~: 1мВ¸300 В. I-: 10 мкА¸3,0 А c d: ±(0,3¸2,5)%.I~: 10 мкА¸3,0 А c d: ±(0,5¸2,5)% на F: 20 Гц¸1 кГц. F: 2 Гц¸10 МГц c d: ±0,05%. Rвх: 10 Мом. Cвх: £ 50 пФ. Г.: 255х68х245 мм. М.: 1,7 кг.Замена: В7-38, В7-35,65,65/1,65/2
| 263 | В7-63 | Госреестр | цена по запросу | Мультиметр цифровойØАвтономное питание, жесткие условия эксплуатацииØПредназначен для работы в системе сигнализаций и связи МПСØИзмерение кодовых сигналов рельсовых цепей от 0,01 до 200 ВFфим: 175 Гц. Fам: (420¸5555) Гц. Fм: (1,5¸12) Гц.U-: 10 мВ¸500 В c d: ±0,4%. I-: 1 мА¸20 А c d: ±0,7%.U~: 10 мВ¸500 В c d: ±1% на F: 10 Гц¸100 кГц.I~: 1 мА¸20 А c d: ±1% на F: 20 Гц¸10 кГц.: 0,01 Ом¸2 Мом c d: ±0,5%. Rвх: (1±0,15) Мом. Cвх: £ 100 пФ.Измерение температур: от -30 °С до + 160 °С. Габариты: 150х50х90 мм. Масса: 0,7 кг.Заменяет: В7-53
| 264 | В7-63/1 | Госреестр | цена по запросу | Мультиметр
| 265 | В7-63/1КИР |  | цена по запросу | Мультиметр
| 266 | В7-63/2 | Госреестр | цена по запросу | Мультиметр
| 267 | В7-64 | Госреестр | цена по запросу | Мультиметр высокой точности, 6,5 разрядный с автоматическим выбором пределов измеренияØКОП, автокалибровка, высокая точность измерений, измерение частотыU-: 1 мкВ¸1250 В c d: ±0,07%. I-: 1 мкА¸2 А c d: ±0,05%.U~: 1 мкВ¸750 В c d: ±0,5% на F: 10 Гц¸1 МГц.I~: 1 мкА¸2 А c d: ±(0,2¸2,5)% на F: 10 Гц¸5 кГц.R: 1 мОм¸2 Гом c d: ±(0,015¸0,03)%. Rвх: 1 Мом. Cвх: 50 пФ.F: 1Гц¸500 кГц c d: ±0,001%.Измерение температур: от -30 °С до + 160 °С.Га.: 220х65х260 мм. Масса: 1,7 кг.Заменяет: В7-53, В7-28, В7-34А, В7-46, В7-47, В7-54, Щ301, Ф30
| 268 | В7-64/3 | Госреестр | цена по запросу | Мультиметр
| 269 | В7-64/1 | Госреестр | цена по запросу | Мультиметр ØКОП, автокалибровка, повышенная точность измерений, измерение частотыU-: 1 мкВ¸1250 В c d: ±0,003%. I-: 1 мкА¸2 А c d: ±0,02%.U~: 1 мкВ¸750 В c d: ±0,2% на F: 10 Гц¸1 МГц. I~: 1 мкА¸2 А c d: ±(0,2¸2,5)%. на F: 10 Гц¸5 кГц.R: 1 мОм¸2 Гом c d: ±(0,01¸0,03)%. Rвх: 1 Мом. Cвх: 50 пФ. F: 1 Гц¸500 кГц c d: ±0,001%.Измерение температур: от -30 °С до + 160 °С. Габариты: 220х65х260 мм. Масса: 1,7 кг.Заменяет: В7-28, 34А, 46, 47, 53, 54, Щ301, Ф30
| 270 | В7-65 | Госреестр | цена по запросу | Вольтметр универсальный цифровой, 5,5 разрядныйØИнтерфейс IEEE 488 (В7-65/1), интерфейс RS 232 C ( В7-65/2)ØТестирование диодов, “прозвонка”, хранение 500 измерений в ОЗУØИзмерение мощности, температуры, допусковый контрольØЖК индикатор с подсветкой цифровой фильтр, U-: 1 мкВ¸1000 В c d: ±0,02%. I-: 10 мкА¸2 А c d: ±0,1%. U~: 1 мВ¸750 В c d: ±0,3% на F: 20 Гц¸5 кГц.I~: 10 мкА¸2 А на F: 20 Гц¸100 кГц c d: ±0,4%.R: 1 мкОм¸2 Гом c d: ±0,06%. F: 20 Гц¸1 МГц c d: ±0,02%.Cвх: £ 100 пФ. Т: 10 мкс¸50 мс c d: ±0,02%.Измерение температур: от -30 °С до +160 °С. Габариты: 220х80х300 мм. Масса: 3,2 кг.Заменяет: В7-27, 37, 38, 40, 46, 53,58, 62, 68 Аналог: 45Fluke
| 271 | В7-65 | Госреестр | цена по запросу | Вольтметр универсальный цифровой, 5,5 разрядныйØИнтерфейс IEEE 488 (В7-65/1), интерфейс RS 232 C ( В7-65/2)ØТестирование диодов, “прозвонка”, хранение 500 измерений в ОЗУØИзмерение мощности, температуры, допусковый контрольØЖК индикатор с подсветкой цифровой фильтр, U-: 1 мкВ¸1000 В c d: ±0,02%. I-: 10 мкА¸2 А c d: ±0,1%. U~: 1 мВ¸750 В c d: ±0,3% на F: 20 Гц¸5 кГц.I~: 10 мкА¸2 А на F: 20 Гц¸100 кГц c d: ±0,4%.R: 1 мкОм¸2 Гом c d: ±0,06%. F: 20 Гц¸1 МГц c d: ±0,02%.Cвх: £ 100 пФ. Т: 10 мкс¸50 мс c d: ±0,02%.Измерение температур: от -30 °С до +160 °С. Габариты: 220х80х300 мм. Масса: 3,2 кг.Заменяет: В7-27, 37, 38, 40, 46, 53,58, 62, 68 Аналог: 45Fluke
| 272 | В7-65/1 | Госреестр | цена по запросу | Вольтметр универсальный цифровой, 5,5 разрядныйØИнтерфейс IEEE 488 (В7-65/1), интерфейс RS 232 C ( В7-65/2)ØТестирование диодов, “прозвонка”, хранение 500 измерений в ОЗУØИзмерение мощности, температуры, допусковый контрольØЖК индикатор с подсветкой цифровой фильтр, U-: 1 мкВ¸1000 В c d: ±0,02%. I-: 10 мкА¸2 А c d: ±0,1%. U~: 1 мВ¸750 В c d: ±0,3% на F: 20 Гц¸5 кГц.I~: 10 мкА¸2 А на F: 20 Гц¸100 кГц c d: ±0,4%.R: 1 мкОм¸2 Гом c d: ±0,06%. F: 20 Гц¸1 МГц c d: ±0,02%.Cвх: £ 100 пФ. Т: 10 мкс¸50 мс c d: ±0,02%.Измерение температур: от -30 °С до +160 °С. Габариты: 220х80х300 мм. Масса: 3,2 кг.Заменяет: В7-27, 37, 38, 40, 46, 53,58, 62, 68 Аналог: 45Fluke
| 273 | В7-65/2 | Госреестр | цена по запросу | Вольтметр универсальный цифровой, 5,5 разрядныйØИнтерфейс IEEE 488 (В7-65/1), интерфейс RS 232 C ( В7-65/2)ØТестирование диодов, “прозвонка”, хранение 500 измерений в ОЗУØИзмерение мощности, температуры, допусковый контрольØЖК индикатор с подсветкой цифровой фильтр, U-: 1 мкВ¸1000 В c d: ±0,02%. I-: 10 мкА¸2 А c d: ±0,1%. U~: 1 мВ¸750 В c d: ±0,3% на F: 20 Гц¸5 кГц.I~: 10 мкА¸2 А на F: 20 Гц¸100 кГц c d: ±0,4%.R: 1 мкОм¸2 Гом c d: ±0,06%. F: 20 Гц¸1 МГц c d: ±0,02%.Cвх: £ 100 пФ. Т: 10 мкс¸50 мс c d: ±0,02%.Измерение температур: от -30 °С до +160 °С. Габариты: 220х80х300 мм. Масса: 3,2 кг.Заменяет: В7-27, 37, 38, 40, 46, 53,58, 62, 68 Аналог: 45Fluke
| 274 | В7-65/3 | Госреестр | цена по запросу | Вольтметр универсальный цифровой, 5,5 разрядный 1 мкВ-1000 В, перемен. 1 мкВ-700 В, 10 мкА-2А, 1мОм-2 ГОм, измерение частоты 20 Гц-100 кГц, 9 встроенных программ , вес 3,2 кг. Заменяет В7-53, В7-62
| 275 | В7-65/4 | Госреестр | цена по запросу | Вольтметр универсальный цифровой, 5,5 разрядный 1 мкВ-1000 В, перемен. 1 мкВ-700 В, 10 мкА-2А, 1мОм-2 ГОм, измерение частоты 20 Гц-100 кГц, КОП, 3,2 кг. Заменяет В7-53, В7-62
| 276 | В7-65/5 | Госреестр | цена по запросу | Вольтметр универсальный цифровой, 5,5 разрядный 1 мкВ-1000 В, перемен. 1 мкВ-700 В, 10 мкА-2А, 1мОм-2 ГОм, измерение частоты 20 Гц-100 кГц, RS-232;3,2 кг. Заменяет В7-53, В7-62
| 277 | В7-66 |  | цена по запросу | Вольтметр универсальный цифровойØАвтономное питание, все ходы защищены от перегрузок ØЖесткие условия эксплуатацииU-: 1 мВ¸1000 В c d: ±0,25% – за 12 месяцев. I-: 10 мкА¸2 А c d: ±(0,3¸1)%.U~: 1 мВ¸750 В c d: ±(1¸5)% – за 12 месяцев на F: 20 Гц¸1 кГц.I~: 0,1 мкА¸10 А c d: ±2% – за 12 месяцев на F: 40 Гц¸1 кГц R: 0,1 Ом¸20 Мом c d: ±(0,15¸0,5)%. F: 20 Гц¸1 МГц c d: ±0,02%. Rвх: 10 Мом. Cвх: 20 пФ.Uпер,: 1100 В – при измерении U. Uпер,: 250 В – при измерении R..Измерение температур: от -30 °С до + 160 °С. Габариты: 170х84х38 мм. Масса: 0,35 кг.Заменяет: МП-1 Аналог: 8024В Fluke
| 278 | В7-68 | Госреестр | цена по запросу | Вольтметр универсальныйØТочность измерения по постоянному току 0,06%ØИзмерение частоты до 1 МГцØРасширенный диапазон рабочих температурØИнтерфейс RS 232, RS-485U-: (10-3¸103) В c d: ±0,06%. U~: (10-3¸103) В c d: ±0,2% на F: 20 Гц¸100 кГц.I-: (10-3¸2) А c d: ±0,1%. I~: (10-3¸2) А c d: ±0,4% на F: 20 Гц¸5 кГц.R: (0,1¸4×106) ом c d: ±0,15%. F: 20 Гц¸1 МГц c d: ±0,05%.Т: 900 мин. c d: 0,1%.Габариты: 245х70х242мм. Масса: 1,2 кг.
| 279 | В7-68/1 | Госреестр | цена по запросу | Вольтметр универсальный
| 280 | В7-70 |  | цена по запросу | Вольтметр универсальныйНапряжение постоянного тока 1 мкВ - 1000 В <± (0,006 - 0.05)% Напряжение переменного тока 1 мВ - 700 В 20 Гц – 100 кГц ± (0,3 – 3)% Постоянный ток 1 мкА - 10 А ± (0,07 - 0,5)% Переменный ток 1 мА - 10 А 20 Гц - 5 кГц ± (0,6 - 1)% Сопротивление 1 мОм - 2 Гом ± (0,05 - 2)% Частота 5 Гц - 10 МГц ± (0.005 - 0,02)% Период 1 мкс - 200 мс ± 0,02 % Дополнительные функции, реализуемые с помощью математической обработки: Тестирование диодов, измерение температуры, измерение мощности, допусковый контроль, поиск экстремумов, усреднение результатов измерения (цифровая фильтрация), измерение в дБ, накопление и просмотр массива данных., В7-70/1 для автономного использования, В7-70 для использования в системах с интерфейсом IEEE - 488 и RS - 232С
| 281 | В7-70/1 |  | цена по запросу | Вольтметр универсальныйНапряжение постоянного тока 1 мкВ - 1000 В <± (0,006 - 0.05)% Напряжение переменного тока 1 мВ - 700 В 20 Гц – 100 кГц ± (0,3 – 3)% Постоянный ток 1 мкА - 10 А ± (0,07 - 0,5)% Переменный ток 1 мА - 10 А 20 Гц - 5 кГц ± (0,6 - 1)% Сопротивление 1 мОм - 2 Гом ± (0,05 - 2)% Частота 5 Гц - 10 МГц ± (0.005 - 0,02)% Период 1 мкс - 200 мс ± 0,02 % Доп-е функции, реализуемые с помощью математической обр-ки: Тестирование диодов, измерение температуры, измерение мощности, допусковый контроль, поиск экстремумов, усреднение результатов измерения (цифровая фильтрация), измерение в дБ, накопление и просмотр массива данных., В7-70/1 для автономного использования, В7-70 для использования в системах с интерфейсом IEEE - 488 и RS - 232С
| 282 | В7-72 | Госреестр | цена по запросу | Вольтметр универсальный. U==10-7¸103 В, U~=10-3¸700 В, I=~=10-6¸2 А, I~=10-2¸2 А, R=105¸2×107 Ом, хранение до 500 результатов измерений, класс точности –0,001%, ЖК – индикатор с подсв., RS/КОП, мат. обработка по 10 программам, масса - 3,2 кг, Заменяет: В7-34, 39, 46, 54
| 283 | В7-73 | Госреестр | цена по запросу | Вольтметр универсальный кл 0,01%, индикатор ЖКИ, U=U~(ср. кв.), I=I~, R, F (1 МГц), Т, автокалибровка, 10 программ обработки результатов измерений, память результатов 200 измерений, без интерфейса, вес 3 кг
| 284 | В7-73/1 | Госреестр | цена по запросу | Вольтметр универсальный кл 0,01%, индикатор ЖКИ, U=U~(ср. кв.), I=I~, R, F (1 МГц), Т, автокалибровка, 10 программ обработки результатов измерений, память результатов 200 измерений, Интерфейс IEEE 488, вес 3 кг
| 285 | В7-73/2 | Госреестр | цена по запросу | Вольтметр универсальный кл 0,01%, индикатор ЖКИ, U=U~(ср. кв.), I=I~, R, F (1 МГц), Т, автокалибровка, 10 программ обработки результатов измерений, память результатов 200 измерений, Интерфейс RS-232, вес 3 кг
| 286 | В7-77 | Госреестр | цена по запросу | Вольтметр универсальныйU=10 мкВ-1000 В, U~=1 мВ-750 В, I=0,1 мкА-10 А, I~=0,1 мкА-10 А, R=0,01 Ом-20 МОм, кл 0,05%, цифровой СИД-индикатор, вес 2,2 кг, Заменяет: В7-27, 34, 38, 40, 46, 53, 58, 68
| 287 | В7-80 | Госреестр | цена по запросу | Вольтметр универсальный U= 0-600В, U~ 1мВ-400 В, I= 0-5А, I~ 1 мА-5А, R 0-20 МОм, F 10 Гц-100 КГц
| 288 | В7-82 | Госреестр | цена по запросу | U= 0,2-1000 В; I= 0,2 мА - 10 А; U~ (20 Гц – 1 МГц) 0,2 - 700 В; I~ (20 Гц – 5 кГц) 0,2 мА - 10 А; R 0,2 кОм-2 Гом; измерение частоты и периода; класс точности 0,01%; RS-232; масса 6,5 кг
| 289 | В7-82 | Госреестр | цена по запросу | U= 0,2-1000 В; I= 0,2 мА - 10 А; U~ (20 Гц – 1 МГц) 0,2 - 700 В; I~ (20 Гц – 5 кГц) 0,2 мА - 10 А; R 0,2 кОм-2 Гом; измерение частоты и периода; класс точности 0,01%; RS-232; масса 6,5 кг
| 290 | В7-83 | Госреестр | цена по запросу | Вольтметры универсальные высокочастотные
| 291 | В7-83 | Госреестр | цена по запросу | Вольтметры универсальные высокочастотные
| 292 | В7-84 | Госреестр | цена по запросу | Мультиметр
| 293 | В7-85 |  | цена по запросу | Вольтметр универсальный; класс точности 0,01; Измерение параметров сигналов ЖД-автоматики; USB, RS-232; масса 6 кг
| 294 | В7-86 | Госреестр | цена по запросу
| 295 | В7-86/1 | Госреестр | цена по запросу
| 296 | В7-86/2 | Госреестр | цена по запросу
| 297 | В7-87 |  | цена по запросу | Мультиметр
| 298 | В7-88 |  | цена по запросу | Мультиметр
| 299 | В8-1 |  | цена по запросу | Измеритель отношений напряжений 1) 1 В...1 кВ 0,1 мА с + 5 % ; Изм.нестаб. (0,01....10) %; 2) (0,1...10) В 10 мкА с + 5 %; Изм.нестаб. (0,1....10) %, Замена В2-27,В2-35
| 300 | В8-3 |  | цена по запросу | Измеритель отношений напряжений 1) 1,2 В...5 кВ 0,1 мА с + 10 %; Изм.нестаб. (0,01....10) %; Снимает характеристику Z(w) источников постоянного тока, Замена В2-27,В8-8,В7-34,В7-39
| 301 | В8-6 |  | цена по запросу | Измеритель отношений напряжений (0,15...20) кГц; Ослабление 6 дБ; Чувствительность (0,7...1) мкВ; Измерение отношения напряжений:(1...10000) с + (1,5...6) %, Замена В8-7
| 302 | В8-7 | Госреестр | цена по запросу | Измеритель отношений напряжений Измерение отношений (1...31600); Uвх =(0,2...10000) мкВ с + (0,3...0,9) %; Fвх= (0,13...20) кГц; ПП усилительного тракта; 500 Гц и 5 кГц, Замена РЯ2-94
| 303 | В8-8 | Госреестр | цена по запросу | Измеритель отношений напряжений U== (0,1...1000) В с + (0,25...4,75)%; Измерение нестабильности напряжения (0,0005...10) % с +(0,5...0,8) %
| 304 | РВ8-8 | Госреестр | цена по запросу | Измеритель отношений напряжений U== (0,1...1000) В с + (0,25...4,75)%; Измерение нестабильности напряжения (0,0005...10) % с +(0,5...0,8) %
| 305 | В9-1 |  | цена по запросу | Преобразователь напряжения Диапазон преобраз.напр. 1 мВ...150 В с + (0,3...12) %; 10 Гц...1 МГц, Замена В9-6,ВК3-61
| 306 | В9-5 |  | цена по запросу | Преобразователь напряжения Диапазон преобраз.напр. + 1 В с + 2 %; Кпреобразования=1; 10; 100; Пределы задержки момента преобразования (0,1...100) мкс с + (1...2) %; Разреш.способность 0,1 нс; ПП 100 МГц, Замена В4-24,24/2
| 307 | В9-6 | Госреестр | цена по запросу | Преобразователь напряжения (0,01...300) В с + (0,3...14) %; 0; 2 Гц...10 МГц, Замена ВК3-61
| 308 | В9-10 |  | цена по запросу | Преобразователь напряжения 100 мкВ...300 В с + (0,03...0,07) %; 20 Гц...100 кГц; ДД 80 дБ, Замена В3-60
| 309 | В9-12 | Госреестр | цена по запросу | Преобразователь напряженияØДУ, усиление и преобразование в ток U- и U~ØВоспоизведение R- в декадных точкахКусил: 1, 10, 100 и 1000 (до 100 Гц) c d: ±(0,001¸0.05)% – на I-; ±(0,1¸0,5)% – на I~.Кпреоб: (0,01; 0,1; 1; 100) мА/В c d: ±(0,003¸0,2)%.Ряд воспр. сопр.: 10, 100, 1000, 10000, 100000, 1000000, 10000000 c d: ±(0,005¸0,03)%.Uвх: £11 В. Uвых: £1000 В. Iвых: 110 мА. Iнагр: £10 мА при Uвых: £1000 В.Iнагр: £100 мА при Uвых: £20 В. Rвх: ³107 в режиме усиления U~.Rвх: ³109 – в режиме усиления и преобразования U-.Cвх: 200 пФ (несимметричный вход); 40 пФ (симметричный вход).Габариты: 488х135х557 мм. Масса: 19 кг.
| 310 | 239 | Госреестр | цена по запросу | Блоки обработки и управления
| 311 | 245Р | Госреестр | цена по запросу | Милливольтметры
| 312 | 237 | Госреестр | цена по запросу | Нановольтметры селективные
| 313 | 233 | Госреестр | цена по запросу | Нановольтметры селективные
| 314 | NNV12 |  | цена по запросу | Устройство для изм р.помех в сети(в комл с SMV). До 30МГц.
| 315 | NNV12-1 |  | цена по запросу | Устройство для изм р.помех в сети(в комл с SMV). До 30МГц.
| 316 | NNB101 |  | цена по запросу | Устройство для изм р.помех в сети(в комл с SMV).
| 317 | NNB102-2 |  | цена по запросу | Устройство для изм р.помех в сети(в комл с SMV).
| 318 | NNB103 |  | цена по запросу | Устройство для изм р.помех в сети(в комп с SMV). До 300 МГц.
| 319 | NNB111 |  | цена по запросу | Устройство для изм р.помех в сети(в комп с SMV).
| 320 | SМV4 |  | цена по запросу | Селективный вольтметр
| 321 | SМV6,1 | Госреестр | цена по запросу | Селективный вольтметр
| 322 | SМV6,2 |  | цена по запросу | Селективный вольтметр
| 323 | SМV6,5 |  | цена по запросу | Селективный вольтметр от 5,5 до 1 000 МГц
| 324 | SМV6,7 |  | цена по запросу | Селективный вольтметр
| 325 | SMV7 |  | цена по запросу | Селективный микровольтметр 30-300 МГц
| 326 | SMV8 | Госреестр | цена по запросу | Селективный вольтметр 0 - 125 дБ, 1мкВ - 1,78 В в диапазоне 26-1000 МГц
| 327 | SMV8.5 |  | цена по запросу | Селективный вольтметр 0 - 125 дБ, 1мкВ - 1,78 В в диапазоне 26-1000 МГц
| 328 | SMV11 | Госреестр | цена по запросу | Селективный вольтметр 9 кГц-30 м Гц
| 329 | FSM4 |  | цена по запросу | Селективный вольтметр
| 330 | FSM6,5 |  | цена по запросу | Селективный микровольтметр 0,1-30 МГц
| 331 | FSM8 | Госреестр | цена по запросу | Селективный вольтметр
| 332 | FSM8.5 |  | цена по запросу | Селективный вольтметр SMV 8, SMV 8,5+ антенна
| 333 | FSM11 | Госреестр | цена по запросу | Селективный вольтметр SMV 11+антенна FMA 11
| 334 | WSМ-3 |  | цена по запросу | Селективный милливольтметр
| 335 | WSМ-4 |  | цена по запросу | Селективный микровольтметр 30-300 МГц
| 336 | HMV-4 |  | цена по запросу | Селективный вольтметр 100кгц-30мгц
| 337 | DMS-4 | Госреестр | цена по запросу | Селективный микровольтметр 300-1000 МГц
| 338 | STV-301 |  | цена по запросу | Селективный транзисторный микровольтметр. Диапазон частот 0,15-30 МГц.
| 339 | STV-301-2 |  | цена по запросу | Селективный микровольтметр 0,15-30 МГц, 0,65 мкВ - 300 мВ (-3,7-300 дБ) с полным комплектом измерительных антенн и адаптеров для измерения уровня радиопомех в силовых кабелях и в эфире.
| 340 | STV-401 |  | цена по запросу | Селективный транзисторный микровольтметр. Диапазон частот 26МГц-300МГц.
| 341 | Мастер-5 | Госреестр | цена по запросу | Вольтметры-пробники
| 342 | Мастер-5/1 | Госреестр | цена по запросу | Вольтметры-пробники
| 343 | АВО-5М1 |  | цена по запросу | Ампервольтметр
| 344 | ВАФ-М1 |  | цена по запросу | Вольтамперфазометр электронныйØОбеспечивает измерение угла сдвига фаз между двумя токами, напряжениями, током и напряжением, величины тока и напряжения, определение направления чередования фазКласс точности: 1,5.Диапазон измерений:I~: до 20 А. U~: до 600 В. Угол сдвига фаз: 180°¸0°¸180°.Габариты: 210х195х58 мм. Масса: 1,2 кг.Заменяет: ВАФ85-М1
| 345 | ВАФ4303 |  | цена по запросу | Прибор комб. вольтамперфазометр. U=0-500 V; I=0-10А. Питание автономное. 260 х 160 х 185 мм; 3,5 кг. Раб.диапазон эксплуатации при -10…+400С
| 346 | ВАФ-85М1 | Госреестр | цена по запросу | Аналоговый комбинированный приборØДля наладки релейных схем силовых линий электроустановок, определять правильность чередования фазКласс точности: 1,5¸4,5.Диапазон измерений:I~: до 10 А. U~: до 500 В.Код ОКП 4224690029. Номер ТУ ТУ25-7530.0026-88Габариты: 260х160х185 мм. Масса: 3,5 кг.
| 347 | ВВМ-201 | Госреестр | цена по запросу | Измерение параметров вибрации, виброускор. 0,1...1000 м/с, виброскор. 0,5-1000 мм/с
| 348 | ВМ560 |  | цена по запросу | Измеритель RLC
| 349 | ВМ591 | Госреестр | цена по запросу | Измеритель RLC Аналог Е7-15
| 350 | ВУ15 |  | цена по запросу
| 351 | ВШ-2000 | Госреестр | цена по запросу | Шумометр цифровой Класс точн.1, измер.велич.:L, Lэкв, УЗЭ, 1/1 и 1/3 акт спектры, динам. диапазон не менее 70 дБ, основн.погр.измер. опорного уровня звука 94дБ на опорной частоте 1000Гц – не более 0,7 дБ, вес 1 кг
| 352 | ВШВ-003 |  | цена по запросу | Измерение уровня шума - 10-20000 Гц, вибрации 10-2800 Гц
| 353 | ВШВ-003-М2 | Госреестр | цена по запросу | Измерение уровня шума в полосе 2 Гц -18 кГц и вибрации 1 Гц - 10 кГц
| 354 | ВШВ-003-М3 | Госреестр | цена по запросу | Измеритель шума и вибрации
Г - генераторы измерительные
| 1 | Г1-5 | Госреестр | цена по запросу | Установки для градуировки рабочих генераторов шума
| 2 | Г1-6 | Госреестр | цена по запросу | Установки для градуировки рабочих генераторов шума
| 3 | Г1-7 | Госреестр | цена по запросу | Установки для градуировки рабочих генераторов шума
| 4 | Г1-8 | Госреестр | цена по запросу | Установки для градуировки генераторов шума
| 5 | Г1-9 | Госреестр | цена по запросу | Установки для градуировки генераторов шума
| 6 | Г1-10 | Госреестр | цена по запросу | Установки для градуировки генераторов шума
| 7 | Г2-1 (ГШН-1) | Госреестр | цена по запросу | Генератор шумовых сигналов 50 Гц...6 МГц; 0,75 В с+ (5...10) %; (0...60) дБ с + (0,5...1) дБ, Замена Г2-37;Г2-59
| 8 | Г2-5А |  | цена по запросу | Генератор шумовых сиг-ов (0,5...2) ГГц; 65 кТо ;КСВН =1,5; Коаксиал 75 Ом, Замена Я5Х-267
| 9 | Г2-5Б | Госреестр | цена по запросу | Генератор шумовых сиг-ов (0,5...2) ГГц; 70 кТо ;КСВН =1,5; Коаксиал 75 Ом Замена Я5Х-267
| 10 | Г2-6А | Госреестр | цена по запросу | Генератор шумовых сиг-ов (0,8...4,5) ГГц; 65 кТо; КСВН = 1,5; Коаксиал 50 Ом Замена Я5Х-268
| 11 | Г2-6Б | Госреестр | цена по запросу | Генератор шумовых сиг-ов (0,8...4) ГГц; 70 кТо ; КСВН = 1,5; Коаксиал 50 Ом Замена Я5Х-268
| 12 | Г2-7А |  | цена по запросу | Генератор шумовых сиг-ов (2,6...4) ГГц; 65 кТо; КСВН = 1,25; Волн. 72 х 34 мм Зам Я5Х-268
| 13 | Г2-8А |  | цена по запросу | Генератор шумовых сиг-ов (4...5,6) ГГц; 70 кТо; КСВН = 1,25;Волн.48 х 24 мм Замена Я5Х-269
| 14 | Г2-8Б | Госреестр | цена по запросу | Ген. шум сиг-ов (4,1...5,5) ГГц; 70 кТо и 6 кТо ; КСВН = (1,1...1,3); Волн.48 х 24 мм Зам Я5Х-269
| 15 | Г2-8В | Госреестр | цена по запросу | Ген. шумовых сиг-ов (4,1...5,5) ГГц; 70 кТо ; КСВН = 1,25; Волн. 48 х 24 мм Замена Я5Х-269
| 16 | Г2-9А |  | цена по запросу | Ген. шумовых сиг-ов (5,6...8,3) ГГц; 70 кТо ; КСВН = 1,25; Волн. 35 х 15 мм Замена Я5Х-269
| 17 | Г2-9Б | Госреестр | цена по запросу | Ген. шум. сиг-ов (5,5...8,1)ГГц; 70 кТо и 6 кТо ; КСВН = (1,1...1,3); Волн.35 х 15 мм Зам Я5Х-269
| 18 | Г2-9В | Госреестр | цена по запросу | Ген. шумовых сиг-ов (5,5...8,1) ГГц; 70 кТо ; КСВН = 1,25№ Волн. 35 х 15 мм Замена Я5Х-269
| 19 | Г2-10А |  | цена по запросу | Ген. шумовых сиг-ов (8,3...11) ГГц; 70 кТо ; КСВН = 1,25; Волн. 23 х 10 мм Замена Я5Х-269
| 20 | Г2-10Б | Госреестр | цена по запросу | Ген. шум. сиг-ов (8,1...11,5) ГГц; 70 кТо и 6 кТо; КСВН = (1,1...1,3);Волн.23 х 10 мм Зам Я5Х-269
| 21 | Г2-10В | Госреестр | цена по запросу | Ген. шумовых сиг-ов (8,1...11,5) ГГц; 70 кТо ; КСВН = 1,25; Волн. 23 х 10 мм Замена Я5Х-269
| 22 | Г2-12 | Госреестр | цена по запросу | Генератор шум. сиг-ов 20 Гц...20 кГц; 3 Вт с + 5 %; (0...82) дБ с + (1...3) дБ Замена Г2-37;Г2-59
| 23 | Г2-22А |  | цена по запросу | Ген. шум. сиг-ов (0,9...1,8) ГГц; 65 кТо и 5 кТо; КСВН = (1,15...1,4);Коаксиал 75 Ом Зам Я5Х-268
| 24 | Г2-22Б |  | цена по запросу | Ген. шум. сиг-ов (0,9...1,8) ГГц;65 кТо и 5 кТо ; КСВН = (1,15...1,4);Коаксиал 50 Ом Зам Я5Х-268
| 25 | Г2-23А |  | цена по запросу | Ген. шум. сиг-ов (1,5...3) ГГц; 65 кТо и 5 кТо; ; КСВН = (1,15...1,4); Коаксиал 75 Ом Зам Я5Х-268
| 26 | Г2-23Б |  | цена по запросу | Ген. шум. сиг-ов (1,5...3) ГГц; 65 кТо и 5 кТо ; КСВН = (1,15...1,4); Коаксиал 50 Ом Зам Я5Х-268
| 27 | Г2-24 |  | цена по запросу | Ген. шум. сиг-ов (0,5...2) ГГц; 70 кТо и 5 кТо КСВН = (1,15...1,5); Коаксиал 75 Ом Зам Я5Х-268
| 28 | Г2-25 |  | цена по запросу | Ген. шум. сиг-ов (2...4) ГГц; 60 кТо и 5 кТоКСВН = (1,15...1,4); Коаксиал 50 Ом Замена Я5Х-268
| 29 | Г2-25А |  | цена по запросу | Ген. шум. сиг-ов (2,5...4,1) ГГц; 70 кТо и 6 кТо КСВН = (1,1...1,3); Коаксиал 50 Ом Зам Я5Х-268
| 30 | Г2-25Б |  | цена по запросу | Ген. шум. сиг-ов (2,5...4,1) ГГц; 70 кТо ; КСВН = 1,25; Коаксиал 50 Ом Замена Я5Х-268,267
| 31 | Г2-26 |  | цена по запросу | Ген. шум. сиг-ов (0,1...3) ГГц; Температура шума 460о с + 10о ; КСВН = 1,2; Коаксиал 75 Ом
| 32 | Г2-27 |  | цена по запросу | Ген. шум. сиг-ов (0,1...4) ГГц; Температура шума 460о с + 10о КСВН = 1,2; Коаксиал 50 Ом
| 33 | Г2-28 |  | цена по запросу | Ген. шум. сиг-ов (4...5,56) ГГц; Температура шума 460о с + 10о КСВН = 1,2; Волн. 48 х 24 мм
| 34 | Г2-29 |  | цена по запросу | Ген. шум. сиг-ов (5,56...8,33) ГГц; Температура шума 460о с + 10о КСВН = 1,2; Волн. 35 х 15 мм
| 35 | Г2-30 |  | цена по запросу | Ген. шум. сиг-ов (8,33...11,54) ГГц; Температура шума 460о с + 10о КСВН = 1,2; Волн. 23 х 10 мм
| 36 | Г2-32 | Госреестр | цена по запросу | Ген. шум. сиг-ов.Жесткие условия эксплуатации. Режимы работы НГ,ИМ. Основные данные 1-600 МГц(режим НГ), 10-600 МГц(режим ИМ).Уровень вых.сигналов 1-50 кТо. Вес 8,5 кг.
| 37 | Г2-37 | Госреестр | цена по запросу | Ген. шум. сиг-ов 15 Гц...6,5 МГц; 3 мкВ...1 В с + 4 % от конечного значения шкалы, Зам Г2-59
| 38 | Г2-41 | Госреестр | цена по запросу | Генератор шумовых сигналов (12,04...17,44) ГГц; волновод 17 х 8 мм Замена Я5Х-270
| 39 | Г2-42 | Госреестр | цена по запросу | Генератор шумовых сигналов (17,44...25,86) ГГц волновод 11 х 5,5 мм Замена Я5Х-271
| 40 | Г2-43 | Госреестр | цена по запросу | Генератор шумовых сигналов (25,86...37,5) ГГц; волновод 7,2 х3,4 мм Замена Я5Х-272
| 41 | Г2-47 | Госреестр | цена по запросу | Генератор шумовых сигналов 20 Гц...20 кГц; Нагружаемый выход 0,25 Вт с + (0,5...2) дБ; Аттенюаторный выход 40 мкВ...4 В с + 4 %
| 42 | Г2-57 | Госреестр | цена по запросу | Генератор шумовых сигналовØЦиф-я обр-ка сигналаПериод тактовой частоты: от 1; 3,3; 10 мкс до 333 с (18 положений).Амплитуда фиксированного напряжения на выходе:Uвых: ±(10±0,3) В на Rн: 1 кОм - бинарный сигнал;Uвых: ±3 В на Rн: 600 Ом - равновероятный сигнал;Эффективное знач-е напряжения на выходе гауссова сигнала:Uвых: ±3,16 В на Rн: 600 Ом. Г.: 480х120х475 мм. М.: 12 кг.Заменяет: Г2-12, Г2-45, г2-47, 60
| 43 | Г2-59 | Госреестр | цена по запросу | Генератор шумовых сигналовØЦифровая индикацияØКОПДиапазон рабочих частот: (2¸2·104) Гц, (2¸105) Гц, (2¸3·105) Гц, (2¸6·105) Гц, (2¸6,5·106) Гц.Uвых: ±3 В на F: до 6·105 Гц. Uвых: ±1 В на F: до 6,5·105 Гц. Rвых: (50±5) Ом. Габариты: 480х160х507 мм. Масса: 13 кг.Заменяет: Г2-1, Г2-37
| 44 | РГ3-01 |  | цена по запросу | Генератор НЧ ØЖесткие условия эксплуатации F: 10 Гц¸999 кГц. Uвых: 5 В на Rн: (600±6) Ом. Uвых: 10 В - без нагрузки.Кг: (0,1¸1) %. Г., м., г:генератор - 317х117х318мм; 5,5 кг;преобразователь 27 В - 180х90х62 мм; 1,2 кг;преобразователь 12 В - 180х90х62 мм; 1,2 кг.Заменяет: Г3-120
| 45 | Г3-1 |  | цена по запросу | Генератор НЧ 100 Гц...5 кГц с + (10-3 f +3) Гц; (0,75...5) В 20 кОм, Замена Г3-56/1;Г3-109;Г3-117;Г3-119;Г3-123
| 46 | Г3-2 (3Г-10) | Госреестр | цена по запросу | Генераторы звуковые
| 47 | Г3-7А |  | цена по запросу | Генератор НЧ 20 Гц...10 МГц с + 2 %; 100 мкВ...2 В 75 Ом с + (5...15) %; (1...30) В 1000 Ом; Кг = 3 %, Замена Г4-65А;Г4-117;Г3-112/1;Г4-153
| 48 | Г3-10А |  | цена по запросу | Генератор НЧ (2000...3000) МГц с + (0,25...1) %; (0,001...0,6) Вт 75 Ом, Замена Г4-95;Г4-122
| 49 | Г3-14А |  | цена по запросу | Генератор НЧ (7500...10400) МГц с + 0,2 %; (10-4...100) мкВт ; 5 мВт; Волновод 28,5 х 12,6 мм, Замена Г4-125 и Г4-126;Г4-111
| 50 | Г3-16 |  | цена по запросу | Генератор НЧ (0,01...100) Гц с + (0,02f+ +0,001) Гц; 25 В на 1 кОм; 100 В на 20 кОм с + 4 %; (0...100) дБ с + 0,6 дБ, Замена Г3-47;Г3-49;Г3-110;Г3-122
| 51 | Г3-18 |  | цена по запросу | Генератор НЧ 20 Гц...20 кГц с + (0,01 f + 2) Гц; (1...3) Вт 600 Ом с + (2,5...3,5) %; (0...100) дБ с + (0,5...1) дБ; Кг = (0,5...2) %, Замена Г3-33;Г3-56/1;Г3-109;Г3-129
| 52 | Г3-19 |  | цена по запросу | Генератор НЧ (30...200) МГц с + 1,5 %; 1 Вт 75 Ом с + 10 %; (0 - 30) дБ, Замена Г4-119А,143
| 53 | Г3-19А |  | цена по запросу | Генератор НЧ (30...200) МГц с + 1,5 %; 1 Вт 75 Ом с + 10 %; (0 - 30) дБ, Замена Г4-119А,143
| 54 | Г3-20 |  | цена по запросу | Генератор НЧ (0,2...0,82) ГГц с + 1,5 %; 1и 0,5 Вт с + 10 %; (0 - 30) дБ,75 Ом, Замена Г4-120,144
| 55 | Г3-21 |  | цена по запросу | Генератор НЧ (0,8...1,8) ГГц с + 1,5 %; 1 и 0,5 Вт; (0 - 30) дБ 75 Ом, Замена Г4-94,121,РГ4-04
| 56 | Г3-22 |  | цена по запросу | Генератор НЧ (1,8...3) ГГц с + 1,25 %; 50 мВт; (0 - 30) дБ 50 Ом, Замена Г4-95,122, РГ4-05
| 57 | Г3-23 |  | цена по запросу | Генератор НЧ (3...4,5) ГГц с + 1,25 %; 40 и 15 мВт; (0 - 30) дБ 50 Ом, Замена Г4-96,123,РГ4-06
| 58 | Г3-24 |  | цена по запросу | Генератор НЧ (4,5...7,5) ГГц с + 1,5 %; 15 и 5 мВт; (0 - 30) дБ 50 Ом Замена Г4-97,124,РГ4-07
| 59 | Г3-25 |  | цена по запросу | Генератор НЧ (7...9) ГГц с + 0,1 %; 12 мВт; (0...30) дБ; волновод 28,5 х 12,6 Замена Г4-111
| 60 | Г3-26 |  | цена по запросу | Генератор НЧ (8,85...12,09) ГГц с + 0,1 %; 8 мВт; (0...30) дБ; волновод 23 х 10 Замена Г4-111
| 61 | Г3-27 |  | цена по запросу | Генератор НЧ (12...16,66) ГГц с + 0,1 %; 8 мВт; (0...30) дБ; волновод 17 х 8 Замена Г4-111
| 62 | Г3-30А |  | цена по запросу | Генератор НЧ (37,5...38,96) ГГц с + 0,2 %; 3 мВт; (0 - 30) дБ; волновод 7,2 х 3,4 мм, Замена Г4-100,114,115,155,156
| 63 | Г3-30Б |  | цена по запросу | Генератор НЧ (33,33...37,5) ГГц с + 0,2 %; 3 мВт; (0 - 30) дБ; волновод 7,2 х 3,4 мм, Замена Г4-100,114,115,155,156
| 64 | Г3-30В |  | цена по запросу | Генератор НЧ (27,27...33,33) ГГц с + 0,2 %; 8 мВт; (0 - 30) дБ; волновод 7,2 х 3,4 мм, Замена Г4-100,114,115,155,156
| 65 | Г3-31А |  | цена по запросу | Генератор НЧ (23,08...27,27) ГГц с + 0,2 %; 10 мВт; (0 - 30) дБ; волновод 11 х 5,5 мм, Замена Г4-101,114,115,155,156
| 66 | Г3-31Б |  | цена по запросу | Генератор НЧ (18,75...23,08) ГГц с + 0,2 %; 10 мВт; (0 - 30) дБ; волновод 11 х 5,5 мм, Замена Г4-101,114,115,155,156
| 67 | Г3-31В |  | цена по запросу | Генератор НЧ (16,66...18,75) ГГц с + 0,2 %; 10 мВт; (0 - 30) дБ; волновод 11 х 5,5 мм, Замена Г4-101,114,115,155,156
| 68 | Г3-33 |  | цена по запросу | Генератор НЧ 20 Гц...0,2 МГц с + (2...7) %; (0,5...5) Вт 600 Ом с + (2,5...5) %(0...100) дБ; ; Кг = (0,3...3) %, Замена Г3-56,56/1,109,123
| 69 | Г3-33А |  | цена по запросу | Генератор НЧ 20 Гц...0,2 МГц с + (2...7) %; (0,5...5) Вт 600 Ом с + (2,5...5) %(0...100) дБ; ; Кг = (0,3...3) %, Замена Г3-56,56/1,109,123
| 70 | Г3-34 |  | цена по запросу | Генератор НЧ 20 Гц...20 кГц с + (2...7) %; (0,5...5) Вт 600 Ом с + (2,5...3,5) %; (0...100) дБ с + 0,5 дБ; Кг = (0,3...3) %, Замена Г3-56,56/1,109,123
| 71 | Г3-35 |  | цена по запросу | Генератор НЧ 20 Гц...0,2 МГц с + (1,5...6,5) %; 8 Вт 600 Ом с + (2,5...5) %; (0...100) дБ ; Кг = (0,02...0,05) %, Замена Г3-102,118,125
| 72 | Г3-36 | Госреестр | цена по запросу | Генератор сигналов низкочастотный F: 20 Гц до 200 кГц синус, прямоугольник., Замена Г3-36,106,120
| 73 | Г3-36А | Госреестр | цена по запросу | Генератор сигналов низкочастотный F: 20 Гц до 200 кГц синус, прямоугольник., Замена Г3-36,106,120
| 74 | Г3-37 | Госреестр | цена по запросу | Генератор НЧ 20 Гц...0,2 МГц с + (3...10,5) %; 5 В 600 Ом с + 6 %; 10; 20; 30 дБ с + 0,8 дБ; Кг = (1...2) %, Замена Г3-104,142
| 75 | Г3-38 | Госреестр | цена по запросу | Генератор НЧ (52,63...57,69) ГГц; (57,69...63,83) ГГц; (63,83...69,77) ГГц; (69,77...75,00) ГГц; (75,00...78,95) ГГц с + 1,5 %; 5 мВт; волновод 3,6 х 1,8 мм, Замена Г3-105,141
| 76 | Г3-39 | Госреестр | цена по запросу | Генератор НЧ (36,15...42,86) ГГц; (42,86...52,63) ГГц с + 1,5 %; 5 мВт; волновод 5,2 х 2,6 мм
| 77 | ГК3-40 | Госреестр | цена по запросу | Генератор НЧ 0,01 Гц...11,1 кГц с + 2 %; 9 мВ...20 В с + 2,5 %, Замена РГ4-02,03
| 78 | Г3-41 | Госреестр | цена по запросу | Генератор НЧ (0,465...60) МГц с + (1...5) %; (0,5...100) В с + 2,5 %, Замена Г3-68,118,154
| 79 | Г3-45 |  | цена по запросу | Генератор НЧ (0,15...30) МГц с +1,5 %; (0,1...2,5) Вт 75 Ом с + 10 %; (1,5...100) В ; 15 пФ,10 кОм; Кг = 5 %, Замена Г4-73
| 80 | Г3-46 |  | цена по запросу | Генератор НЧ (0,1...35) МГц с +10-7 f Гц; 50 мВ...1 В 75 Ом; Кг £ 10 %, Замена Г4-73
| 81 | Г3-47 | Госреестр | цена по запросу | Генератор НЧ (0,1...5,1) МГц с + 1*107f Гц; 150 мВ...1 В 100 Ом с + (4...10) %, Замена Г3-110,122
| 82 | Г3-48 | Госреестр | цена по запросу | Генератор НЧ 0,01 Гц...20 кГц с + 2 %; 60 мкВ...20 В с + 4 %; (0 - 100) дБ с + (0,2...0,8) дБ, Замена Г3-102,118,125
| 83 | Г3-49А | Госреестр | цена по запросу | Генератор НЧ 20 Гц...0,2 МГц с + 3 %; 9 Вт 50 Ом с + 4 %; (0 - 80) дБ с + (0,5...0,8)дБ; Кг = (1...2) %, Замена Г3-110,122
| 84 | Г3-51 | Госреестр | цена по запросу | Генератор НЧ 0,01 Гц...1 МГц с + 1*104 %; 1 В 600 Ом с + (4...10) %; (0 - 60) дБ с + (0,5...1) дБ; Кг = (2...5) %, Замена Г3-102,118,125
| 85 | Г3-54 | Госреестр | цена по запросу | Генератор НЧ 20 Гц...0,2 МГц с + (1...3) %; 7,75 В с + (2,5...6) %; (0 - 60) дБ с + 0,3 дБ, Замена Г6-14,Г3-122,123
| 86 | Г3-55 | Госреестр | цена по запросу | Генератор НЧ (0,01...1000) Гц с + 3 %; Uвых = 7,75 В; Нелинейность пилообразного напряжения в диапазоне (0,01...0,1) Гц не более 5 %, Замена Г3-121
| 87 | Г3-56/1 | Госреестр | цена по запросу | Генератор НЧ F: 20 – 200 000 Гц, Замена Г3-56/1,109,123
| 88 | Г3-101 | Госреестр | цена по запросу | Генератор НЧ F:1 кГц-2 МГц, Габариты: 505х230х485 мм. Масса: 25 кг., Замена Г3-119
| 89 | Г3-102 | Госреестр | цена по запросу | Генератор НЧ F: 20Гц-200кГц, 4 поддиапазона.Г.:382х211х266 . М.: 9 кг.,Замена Г3-118,125, 131
| 90 | Г3-104 | Госреестр | цена по запросу | Генератор НЧ F:20гц-40кгц, Г.: 490х255х360 мм. Масса:25 кг., Замена Г3-117
| 91 | Г3-105 | Госреестр | цена по запросу | Генератор НЧ 10 Гц...2 МГц с+ 5*10-7 f; 1 В с + 6 %; (0 - 60) дБ, Замена Г3-110,122
| 92 | Г3-106 | Госреестр | цена по запросу | Генератор НЧ F:20Гц-200кГц, 4 поддиапазона, синус и прямоугольный сигнал,Г.: 225х258х162 мм. Масса:4,6 кг, Замена Г3-120, 131
| 93 | Г3-107 | Госреестр | цена по запросу | Генератор НЧ F:20 Гц-200 КГц (4 поддиапазона); выходное напряжение (600 Ом), В: 10 (выход 1); 5 (выход 2). Коэффициент гармоник: 0,2% (20-100 Гц. 100-200 КГц; 0,05% (100 Гц-100 КГц).Г.: 495х135х355 мм. Масса:13 кг , Замена Г3-121,131
| 94 | Г3-108 | Госреестр | цена по запросу | Генератор НЧ 0,01 Гц...100 кГц с + 5*10-8 2 мВ...2 В с + 4 %; Кг = 1 %, Замена Г3-110,122
| 95 | Г3-109 | Госреестр | цена по запросу | Генератор НЧ F: 20 Гц-200 кГц;Повышенная выходная мощность, 4 поддиапазона .Г.: 480х173х475 мм. Масса:25 кг, Замена Г3-123, 131
| 96 | Г3-110 | Госреестр | цена по запросу | Генератор НЧ прецизионныйØВысокая точность и стабильность установки F: 3·10-7fØДУF: 0,01 Гц¸2 МГц (с Fдиск: 0,01 Гц) c d: ±3·10-7f.Uвых: 1 В на Rн: 50 Ом. Кг: 0,5% (10 Гц-2 МГц).Уровень побочных спектральных составляющих: -66 дБ. Габариты: 488х135х480 мм. Масса: 16 кг. Заменяет: Г3-49А, Г3-105, Г3-108,122,127 Аналог: НР 3325В
| 97 | Г3-111 | Госреестр | цена по запросу | Генератор НЧ F: 20 Гц-2 МГц. Стабилизированный уровень выходного напряжения. Внешняя синхронизация по частоте; 189х120х308,вес 5 кг , Замена Г3-112,123, 131
| 98 | Г3-111 | Госреестр | цена по запросу | Генератор НЧ F: 20 Гц-2 МГц. Стабилизированный уровень выходного напряжения. Внешняя синхронизация по частоте; 189х120х308,вес 5 кг , Замена Г3-112,123, 131
| 99 | Г3-112 | Госреестр | цена по запросу | Генератор НЧØСтабильный выходной уровень сигналаØСигнал синусоидальный ипрямоугольной формыØСинхронизация внешним сигналомF: 10 Гц¸10 МГц (6 поддиапазонов) c d: ±(2¸3)%. Uвых: 5 В на Rн: 50 Ом; 10 В- без нагрузки.Ослабление Uвых: (0¸70) дБ. Неравномерность АЧХ: ±(1,5¸6)%.Кг: 0,5% {(10 Гц-100 Гц); (100 кГц-200 кГц)};0,3% (100 Гц-100 кГц);1% (200 кГц-1 МГц);4% (1 МГц-10 МГц).Прямоугольный сигнал. Uвых: 10 В на Rн: 50 Ом; 20 В- без нагрузки со скважностью 2. tфр: 50 нс.Габариты: 312х133х328 мм. Масса: 8 кг.Заменяет: Г3-111,126, 131 Аналог: НР 33120А
| 100 | Г3-112/1 | Госреестр | цена по запросу | Генератор НЧØСтабильный выходной уровень сигналаØСигнал синусоидальный ипрямоугольной формыØСинхронизация внешним сигналомF: 10 Гц¸10 МГц (6 поддиапазонов) c d: ±(2¸3)%.Uвых: 5 В на Rн: 50 Ом. Ослабление Uвых: (0¸70) дБ (генератор).Uвых: 25 В при Rн: 1000 Ом на F: 10 Гц¸1 МГц (усилитель).Uвых: 20 В при Rн: 1000 Ом на F: (1¸10) МГц. Кг (генератор): 0,5% {(10 Гц-100 Гц); (100 кГц-200 кГц)};0,3% (100 Гц-100 кГц); 1% (200 кГц-1 МГц); 4% (1 МГц-10 МГц).Кг (усилитель): (3¸5)%.Г.; м.:генератор - 304х120х308 мм; 8 кг; усилитель - 155х120х308 мм; 5 кг.Заменяет: Г4-117,153,Г3-126/1 Аналог: НР 33120А
| 101 | Г3-112/1 | Госреестр | цена по запросу | Генератор НЧØСтабильный выходной уровень сигналаØСигнал синусоидальный ипрямоугольной формыØСинхронизация внешним сигналомF: 10 Гц¸10 МГц (6 поддиапазонов) c d: ±(2¸3)%.Uвых: 5 В на Rн: 50 Ом. Ослабление Uвых: (0¸70) дБ (генератор).Uвых: 25 В при Rн: 1000 Ом на F: 10 Гц¸1 МГц (усилитель).Uвых: 20 В при Rн: 1000 Ом на F: (1¸10) МГц. Кг (генератор): 0,5% {(10 Гц-100 Гц); (100 кГц-200 кГц)};0,3% (100 Гц-100 кГц); 1% (200 кГц-1 МГц); 4% (1 МГц-10 МГц).Кг (усилитель): (3¸5)%.Г.; м.:генератор - 304х120х308 мм; 8 кг; усилитель - 155х120х308 мм; 5 кг.Заменяет: Г4-117,153,Г3-126/1 Аналог: НР 33120А
| 102 | Г3-113 | Госреестр | цена по запросу | Генератор НЧ ØВысокая точность установки F и UвыхØРучное и дистанционное управление F и UØУровень гармонических искажений: (0,03-0,1)% F: 10 Гц¸99,9 кГц c d: ±(0,005f¸0,5)Гц с Fдиск через:1 Гц (10-999) Гц; 10 Гц (1-9,99) кГц; 100 Гц (10-99,9) кГц;Uвых: 10 мВ¸9,99 В (с дискретностью: 0,01; 0,1; 1 В - без нагрузки) c d:±(0,05U+1 мВ) на F: (10-100) Гц;±(0,02U+1 мВ) на F: 100 Гц-99,9 кГц.Uвых: 5 мВ¸4,995 В (с дискретностью: 0,005; 0,05; 0,5 В при Rн: (600±2) Ом) c d:±(0,05U+1 мВ) на F: (10-100) Гц; ±(0,02U+1 мВ) на F: 100 Гц-99,9 кГц.Кг: 0,1% {(10-100) Гц; (50-99,9) кГц}; 0,05% {(100-500) Гц; (20-50) кГц};0.03% (500 Гц-20 кГц).Габариты: 488х135х485 мм. Масса: 13 кг., Замена Г3-110,122,124,130 Аналог: НР 33120А
| 103 | Г3-117 | Госреестр | цена по запросу | Генератор НЧ F: 20Гц-2кГц, 20Гц-20кГц, 20Гц-200кГц, Плавное перекрытие всего диапазона частот. Линейная и логарифмическая шкала частот. Наличие устройства компрессии. Встроенный ЭСЧ; 480х240х360,вес 22 кг, Замена РГ3-124
| 104 | Г3-118 | Госреестр | цена по запросу | Генератор НЧ ØСверхмалые гармонические искаженияF: 10 Гц¸200 кГц (5 поддиапазонов) c d: ±(1¸1,5)%.Uвых1: 10 В на Rн: 600 Ом. Uвых2: 5 В на Rн: 600 Ом.Кг:0,05% {(10-20) Гц; (100-200) кГц}; 0,01% (20-100) Гц0,0015% (200 Гц-10 кГц); 0,005% {(100-200) Гц; (10-20) кГц}0,02% (20-100) кГцНестабильность частоты: 10·10-4f (за 15 мин.), 50·10-4f (за 3 часа)Габ.;,:генератор - 312х133х322;7,5 кг;фильтр-140х244х127; 2,5 кг.Заменяет: Г3-3, 51, 102,125 Аналог: НР 33120А
| 105 | Г3-118 | Госреестр | цена по запросу | Генератор НЧ ØСверхмалые гармонические искаженияF: 10 Гц¸200 кГц (5 поддиапазонов) c d: ±(1¸1,5)%.Uвых1: 10 В на Rн: 600 Ом. Uвых2: 5 В на Rн: 600 Ом.Кг:0,05% {(10-20) Гц; (100-200) кГц}; 0,01% (20-100) Гц0,0015% (200 Гц-10 кГц); 0,005% {(100-200) Гц; (10-20) кГц}0,02% (20-100) кГцНестабильность частоты: 10·10-4f (за 15 мин.), 50·10-4f (за 3 часа)Габ.;,:генератор - 312х133х322;7,5 кг;фильтр-140х244х127; 2,5 кг.Заменяет: Г3-3, 51, 102,125 Аналог: НР 33120А
| 106 | Г3-119 | Госреестр | цена по запросу | Генератор НЧ ØВысокая точность установки частоты: 5·10-7f, КОПØШирокий диапазон регулировки уровня выходного сигнала: 0,001 мкВ-1 В ØТелеграфные режимы работы: НГ; ЧТ; ФТ; ОФТ; ДОФТ; АТ; АМ.ØЗапоминание 15 программ по F и UF: 20 Гц¸20 МГц (с Fдиск : 1 Гц) c d: ±5·10-7f (за год)Uвых: 0,001 мкВ¸1 В на Rн: (0,75; 50; 75) Ом c d:±(4¸20)% при Uвых: 100 мкВ¸1В;±6%- с аттенюатором и выносным делителем.Неравномерность АЧХ: ±(1¸3)%.Уровень наибольшей гармонической составляющей: (0,5¸2)%.Уровень побочных составляющих: -60 дБ.Скорость манипуляции: (4¸4800) бод.Сдвиг фазы: ОФТ (180±1)°;ДОФТ (90±1)°; (180±1)°; (270±1)°. DF (в режиме ЧТ): 6 Гц-2 кГц с Fдиск : 1 Гц.F АМ: 1000 Гц- от внутр. источника; (50¸5000) Гц- от внеш. источникаГабариты, масса:блок режимов - 488х134х570 мм;15 кг; генератор - 488х174х570 мм; 24 кг. Заменяет: Г3-101, Г4-26, Г4-46Аналог: НР 3325В
| 107 | Г3-120 | Госреестр | цена по запросу | Генератор НЧ ØЖесткие условия эксплуатацииØПитание от источника постоянного токаF: 5 Гц¸500 кГц (5 поддиапазонов) c d ±(3+30/f)%.Кг:£0,3 % на F: (20¸200) Гц; £0,1 % на F: 200 Гц¸200 кГц; £0,5 % на F: (20¸200) кГц; £1 % на F: (200¸500) кГц.Параметры сигнала прямоугольной формы: Uвых: 5 В на Rн: 600 Ом; tфр: £50 нс; tср: £50 нс; скважность: 2.Габариты, мм; масса, кг:генератор - 232х134х323 мм; 5 кг;преобразователь - 191х106х147 мм; 2 кг. Заменяет: Г3-36, Г3-36А, Г3-106, РГ3-01 Аналог: НР 33120А
| 108 | Г3-120 | Госреестр | цена по запросу | Генератор НЧ ØЖесткие условия эксплуатацииØПитание от источника постоянного токаF: 5 Гц¸500 кГц (5 поддиапазонов) c d ±(3+30/f)%.Кг:£0,3 % на F: (20¸200) Гц; £0,1 % на F: 200 Гц¸200 кГц; £0,5 % на F: (20¸200) кГц; £1 % на F: (200¸500) кГц.Параметры сигнала прямоугольной формы: Uвых: 5 В на Rн: 600 Ом; tфр: £50 нс; tср: £50 нс; скважность: 2.Габариты, мм; масса, кг:генератор - 232х134х323 мм; 5 кг;преобразователь - 191х106х147 мм; 2 кг. Заменяет: Г3-36, Г3-36А, Г3-106, РГ3-01 Аналог: НР 33120А
| 109 | Г3-121 | Госреестр | цена по запросу | Генератор НЧ ØВысокая точность и стабильность выходного напряженияØМалый Кг, ДУ, плоская АЧХF: 10 Гц¸1 МГц (5 поддиапазонов) c d: ±(0,5¸2)%. Uвых: 0,001 мВ¸10 В; d: ±0,1% при Uвых: 10 В. Неравномерность Uвых: ±(0,05¸0,2)%. Нестабильность Uвых: ±0,05%- за 3 часа. Кг: (0,02¸1)%.Габариты: 488х93х475 мм. Масса: 9 кг. Заменяет: Г3-107 Аналог: НР 33120А
| 110 | Г3-121 | Госреестр | цена по запросу | Генератор НЧ ØВысокая точность и стабильность выходного напряженияØМалый Кг, ДУ, плоская АЧХF: 10 Гц¸1 МГц (5 поддиапазонов) c d: ±(0,5¸2)%. Uвых: 0,001 мВ¸10 В; d: ±0,1% при Uвых: 10 В. Неравномерность Uвых: ±(0,05¸0,2)%. Нестабильность Uвых: ±0,05%- за 3 часа. Кг: (0,02¸1)%.Габариты: 488х93х475 мм. Масса: 9 кг. Заменяет: Г3-107 Аналог: НР 33120А
| 111 | Г3-122 | Госреестр | цена по запросу | Генератор НЧ прецизионный ØКОП. Диапазонно-кварцевая стабилизация FØЗапоминание 9 программ по F и U F: 0,001 Гц¸2 МГц (с Fдиск : 0,001 Гц) c d: £ ±5·10-7 Гц- в течение года.Uвых: 2 мВ¸2,5 В c d: ±(4¸15)% на Rн: 50 Ом.Нестабильность Uвых: £ 0,3%- за 3 часа. Кг: 0,5% на F: 10 Гц ¸2 МГц. Uвых: 5 В на Rн: 600 Ом.Нестабильность F: ±5×10-9 за 15 мин; ±5×10-8 за 16 час.Уровень побочных составляющих: £-66 дБ.Габариты: 488х134х570 мм. Масса: 19 кг. Заменяет: Г3-49А, Г3-105, Г3-108, Г3-110,127 Аналог: НР 33120А
| 112 | Г3-123 | Госреестр | цена по запросу | Генератор НЧ ØПовышенная выходная мощность. ØДУ. Внешняя синхронизация частотыØИмеет квадратурный выход (90°) и выход прямоугольного сигналаF: 1 Гц¸300 кГц c d:£1% на F: (10 Гц-20 кГц); £1,5% на F: (1 Гц-300 кГц). Uвых/Rн: (23/50) В/Ом - на основном выходе;Uвых/Rн: (6,2/5; 19,5/50; 68/600; 195/5000) В/Ом - на симметричном выходе. Pвых: ³ 10 Вт. d Uвых:£ 0,6% при изменении F: (20 Гц-100 кГц); £ 1,2% при изменении F: (100-300) кГц.Кг: 0,1% на F: 10 Гц¸20кГц. Кг: (0,2¸1)% на F: (20 ¸300) кГц. Г.: 488х133х485 мм. М.: 15,5 кг. Заменяет: Г3-33, Г3-33А, Г3-56, Г3-56/1, Г3-109, Г3-111Аналог: НР 33120А
| 113 | Г3-123 | Госреестр | цена по запросу | Генератор НЧ ØПовышенная выходная мощность. ØДУ. Внешняя синхронизация частотыØИмеет квадратурный выход (90°) и выход прямоугольного сигналаF: 1 Гц¸300 кГц c d:£1% на F: (10 Гц-20 кГц); £1,5% на F: (1 Гц-300 кГц). Uвых/Rн: (23/50) В/Ом - на основном выходе;Uвых/Rн: (6,2/5; 19,5/50; 68/600; 195/5000) В/Ом - на симметричном выходе. Pвых: ³ 10 Вт. d Uвых:£ 0,6% при изменении F: (20 Гц-100 кГц); £ 1,2% при изменении F: (100-300) кГц.Кг: 0,1% на F: 10 Гц¸20кГц. Кг: (0,2¸1)% на F: (20 ¸300) кГц. Г.: 488х133х485 мм. М.: 15,5 кг. Заменяет: Г3-33, Г3-33А, Г3-56, Г3-56/1, Г3-109, Г3-111Аналог: НР 33120А
| 114 | Г3-123 | Госреестр | цена по запросу | Генератор НЧ ØПовышенная выходная мощность. ØДУ. Внешняя синхронизация частотыØИмеет квадратурный выход (90°) и выход прямоугольного сигналаF: 1 Гц¸300 кГц c d:£1% на F: (10 Гц-20 кГц); £1,5% на F: (1 Гц-300 кГц). Uвых/Rн: (23/50) В/Ом - на основном выходе;Uвых/Rн: (6,2/5; 19,5/50; 68/600; 195/5000) В/Ом - на симметричном выходе. Pвых: ³ 10 Вт. d Uвых:£ 0,6% при изменении F: (20 Гц-100 кГц); £ 1,2% при изменении F: (100-300) кГц.Кг: 0,1% на F: 10 Гц¸20кГц. Кг: (0,2¸1)% на F: (20 ¸300) кГц. Г.: 488х133х485 мм. М.: 15,5 кг. Заменяет: Г3-33, Г3-33А, Г3-56, Г3-56/1, Г3-109, Г3-111Аналог: НР 33120А
| 115 | РГ3-124 | Госреестр | цена по запросу | Генератор НЧ ØЭлектронная автоматическая развертка частоты с регулируемыми пределами разверткиØУниверсальный стабильный источник синусоидального сигнала, узкополосного случайного шума, "белого" и "розового" шумовF: 2 Гц¸200 кГц c d: £ ±2·10-5.Рвых.max : ³1,5 Вт- в режиме синусоидального сигнала;³0,18 Вт- в режиме шумового сигнала.Кг: £0,1% на F: (100 Гц-100 кГц); £0,2% на F: (100-200) кГц.Неравномерность АЧХ: ±(1,5¸2,5)%. d Uвых: ±4%. Динамический диапазон компрессии:70 дБ- в режиме синусоидального сигнала40 дБ- в режиме шумового сигналаГабариты: 490х255х365 мм. Масса: 20 кг.Заменяет: Г3-113, Г3-117, Г3-124Аналог: НР 33120А
| 116 | Г3-125 | Госреестр | цена по запросу | Генератор НЧ ØСверхмалые гармонические искажения Ø Жесткие условия эксплуатацииØВыходной сигнал с фазовыми сдвигами 90° и 180°ØВыход для подключения внешних устройств с Rвх: 50 ОмF: 200 кГц (5 поддиапазонов) c d: ±(1¸1,5)%.Кг: 0,002% на F: 10 Гц¸50 кГц. Uвых: 10 В на Rн: 5 кОм.Uвых: 5 В на Rн: 600 Ом. еравномерность Uвых: ±5 % на F: (1¸10) Гц.Габариты: 241х89х336 мм. Масса: 4,3 кг.Заменяет: Г3-118 Аналог: НР 33120А
| 117 | Г3-126 | Госреестр | цена по запросу | Генератор НЧ ØСигнал синусоидальной и прямоугольной формы, плавная и дискретная регулировка выходного сигналаØВозможность синхронизации внешним сигналом, жесткие условия эксплуатацииF: 10 Гц¸10 МГц - синусоидальный сигнал. F: 10 Гц¸1 МГц - прямоугольный сигнал. dF : 2% на F: (100 Гц-1 МГц); 3% на F: {(10-100) Гц; (1-10) МГц)}Синусоидальный сигнал:Uвых: 5 В на Rн: 50 Ом; 10 В – без нагрузки.Прямоугольный сигнал:Uвых: 10 В на Rн: 50 Ом; 20 В- без нагрузки.Rвых: (50±5) Ом. Кг: (0,1¸4)%. Сважность прямоугольного сигнала: 2.tфр: £40 нс. tср: £40 нс. Габариты: 308х120х300 мм. Масса: 6 кг.Заменяет: Г3-112 Аналог: НР 33120А
| 118 | Г3-126/1 | Госреестр | цена по запросу | Генератор НЧ ØСигнал синусоидальной и прямоугольной формы, плавная и дискретная регулировка выходного сигнала, усилитель сигналаØВозможность синхронизации внешним сигналом, жесткие условия эксплуатацииF: 10 Гц¸10 МГц - синусоидальный сигнал. F: 10 Гц¸1 МГц - прямоугольный сигнал.dF : 2% на F: (100 Гц-1 МГц); 3% на F: {(10-100) Гц; (1-10) МГц)}Синусоидальный сигнал:Uвых: 25 В на F: (10Гц-1 МГц) - на выходе усилителя при Rн: 1 кОм;20В на F: (1-10) МГц- на выходе усилителя при;10В - без нагрузки. Rвых: (50±5) Ом. Кг: (0,1¸5)%.Прямолугольный сигнал:Uвых: 10 В – на Rн: 50 Ом; 20 В – без нагрузки.Сважность сигнала: 2. tфр: £40 нс. tср: £40 нс.Габариты, мм; масса, кг:генератор - 308х120х300 мм; 6 кг; усилитель - 120х120х300 мм; 3 кг.Заменяет: Г3-112/1
| 119 | Г3-127 | Госреестр | цена по запросу | Генератор НЧ прецизионный ØКОП ØВысокая точность и стабильность установки FØЗапоминание 10 программ по F и UF: 10 Гц¸10 МГц {с min Fдиск : (0,001-1) Гц} c d: ±1·10-5 fу.Нестабильность F: ±1·10-6 fу (за 15 мин.)Uвых: ³2,5 В c d: ±4% на Rн: 50 Ом.³5,0 В (основной выход без нагрузки)Регулировка уровня:Uвых: (0,251¸2,5) В {с Uвых.диск.: (0,001¸1) мВ} c d: ±(4¸15)%. Rвых: (50±5) Ом.АМ внешним синусоидальным сигналом:F: (50-5000) Гц, U: (2,8-4,2) В для получения Кам: 80%.Габ.:490х325х140 мм.Масса:9кг.Зам-ет: Г3-110, 122 Аналог: НР 33120А
| 120 | Г3-128 | Госреестр | цена по запросу | Генератор НЧ ØМалогабаритный источник сигналов синусоидальной и прямоугольной формыF: 5 Гц¸500 кГц c d: ±(3¸100Fн)%. Uвых: ³3 В на Rн: 600 Ом- синусоид. сигнала.Uвых: 2,4 В на Rн: 600 Ом- прямоуг. сигнала.d: ±1 дБ {для установки уровня на неравномерность Uвых:±(2¸5)%}. Кг: 0,3% {на F: (50¸200) кГц); 0,5% на F: (200¸500) кГц}.Нестабильность уровня: ±5% (за 1 час).Габариты: 241х89х336 мм. Масса: 2,5 кг.Аналог: НР 33120А
| 121 | Г3-129 |  | цена по запросу | Генератор НЧ
| 122 | Г3-130 | Госреестр | цена по запросу | Генератор НЧ ØВысокая точность и стабильность установки выходного уровня UвыхØ Выход сигнала с фазовым сдвигом -90°. КОПØЗапоминание 100 типов сигналов и 10 программ по F и UF: 10 Гц¸100 кГц c d: ±(1¸2)%.Uвых: 10 мВ¸10 В (без нагрузки); 5 мВ¸5 В на Rн: 600 Ом с d: ±(4¸6)%.Кг: (0,002-0,02)% Нестабильность F: ±1·10-3 fу (за 15 мин.).Нестабильность опорного уровня: Uвых: ±0,5% (за 3 часа).Габариты: 490х140х325 мм. Масса: 7,5 кг.Заменяет: Г3-113
| 123 | Г3-131 | Госреестр | цена по запросу | Генератор НЧ Диапазон частот с плавн. перестройкой на каждом из 5 диапаз. –20Гц-2 МГц, погрешн. установки частоты-<1%+1 ед. мл. разр., нестабильность частоты-<1%, плавная и ступенч. регулировка вых. Напр. от 0 до-60 дБ, вес 2,7 кг Заменяет: Г3-102, 106, 107, 109, 111, 112
| 124 | Г3-132 |  | цена по запросу | Генератор НЧ ØКОП. Высокая точность установки и стабильность FØПовышенная выходная мощностьØЗапоминание 10 программ по F и UF: 10 Гц¸20 МГц {с Fдиск : (0,01¸1) Гц} c d: ±2·10-5 fу.Нестабильность F: ±5·10-6 fу (за 15 мин.) Паразитная Fдев: ±3·10-6 fу+5 Гц.Uвых max:2,5 В на Rн: 50 Ом- основной выход; 5,0 В - без нагрузки;10,0 В на Rн: 50 Ом- дополнительный выход.Регулировка уровня:Uвых: 0,251 мВ¸2,5 В {с Uвых.диск.: (0,001¸5) мВ} c d:±4% при Uвых.диск.: (1¸2,5) В;±(6¸20)%- для остальных значений.АМ внешним синусоидальным сигналом:F: (50-5000) Гц, U: (2,8-4,2) В для получения Кам: 80%.Габариты, мм; масса, кг:генератор - 487х138х322 мм; 9 кг;доп. усилитель- 80х135х345 мм; 1,5 кг. Заменяет: Г4-153
| 125 | РГ4-02 |  | цена по запросу | Генератор ВЧØКОПØЖесткие условия эксплуатацииØИсточники сигналов с некалиброванными по мощности выходамиРежимы работы: НК, АМ, ИМ.F: 10 кГц¸50 МГц с d: ±0,1%. Рвых: 2 Вт (некалиброванный выход). Нестабильность F: £5.10-5f (за 15 мин.). Паразитная Fдев: 10-5f.Габариты: 550х480х120 мм. Масса: 21 кг.Заменяет: Г4-143 Аналог: НР 8116А
| 126 | РГ4-03 |  | цена по запросу | Генератор ВЧØØЖесткие условия эксплуатацииØИсточники сигналов с некалиброванными по мощности выходамиРежимы работы: НК, АМ, ИМ.F: (50¸1100) МГц с d: ±0,1%. Рвых: 2 Вт (некалиброванный выход).Нестабильность F: £5.10-5f (за 15 мин.). Паразитная Fдев: 10-5f. Габариты: 550х480х120 мм. Масса: 29 кг. Заменяет: Г4-144, Г4-157,205 Аналог: НР 8647А
| 127 | РГ4-04 |  | цена по запросу | Генератор ВЧØКОПØЖесткие условия эксплуатацииØИсточники сигналов с некалиброванными по мощности выходамиРежимы работы: НК, АМ, ИМ.F: (1,1¸2,0) ГГц с d: ±0,5%. Рвых: 0,5 Вт (некалиброванный выход).Нестабильность F: £2,5.10-4f (за 15 мин.). Паразитная Fдев: 10-4f.Габариты: 550х480х120 мм. Масса: 25 кг.Заменяет: Г4-94, 121, 157, Г4-168Аналог: НР 8648В
| 128 | РГ4-05 |  | цена по запросу | Генератор ВЧØКОПØЖесткие условия эксплуатацииØИсточники сигналов с некалиброванными по мощности выходами Режимы работы: НК, АМ, ИМ.F: (2,0¸3,2) ГГц с d: ±0,5%. Рвых: 0,25 Вт (некалиброванный выход).Нестабильность F: £2,5.10-4f (за 15 мин.). Паразитная Fдев: 10-4f. Габариты: 550х480х120 мм. Масса: 25 кг. Заменяет: Г4-66А, 95, 122, Г4-169Аналог: НР 8648С
| 129 | РГ4-06 |  | цена по запросу | Генератор ВЧØКОПØЖесткие условия эксплуатации ØИсточники сигналов с некалиброванными по мощности выходами Режимы работы: НК, АМ, ИМ.F: (3,2¸5,6) ГГц с d: ±0,5%. Рвых: 0,04 Вт (некалиброванный выход).Нестабильность F: £2,5.10-4f (за 15 мин.). Паразитная Fдев: 10-4f. Габариты: 550х480х120 мм. Масса: 25 кг. Заменяет: Г4-96, Г4-123, Г4-170Аналог: НР 8643А
| 130 | РГ4-07 |  | цена по запросу | Генератор ВЧØКОПØЖесткие условия эксплуатации ØИсточники сигналов с некалиброванными по мощности выходами Режимы работы: НК, АМ, ИМ.F: (5,6¸8,15) ГГц с d: ±0,5%. Рвых: 0,02 Вт (некалиброванный выход).Нестабильность F: £2,5.10-4f (за 15 мин.). Паразитная Fдев: 10-4f. Габариты: 550х480х120 мм. Масса: 25 кг. Заменяет: Г4-97, Г4-124, Г4-111, Г4-111ААналог: НР 8643А
| 131 | РГ4-08 |  | цена по запросу | Генератор ВЧØКОПØЖесткие условия эксплуатации ØИсточники сигналов с некалиброванными по мощности выходами Режимы работы: НК, АМ, ИМ.F: (8,15¸12) ГГц с d: ±0,5%. Рвых: 0,02 Вт (некалиброванный выход).Нестабильность F: £2,5.10-4f (за 15 мин.).Паразитная Fдев: 10-4f. Габариты: 550х480х120 мм. Масса: 25 кг. Заменяет: Г4-111, Г4-111А, Г4-111Б, Г4-172Аналог: НР 83711В
| 132 | РГ4-09 |  | цена по запросу | Генератор ВЧØКОПØЖесткие условия эксплуатации ØИсточники сигналов с некалиброванными по мощности выходами Режимы работы: НК, АМ, ИМ.F: (12¸17,85) ГГц с d: ±0,5%. Рвых: 0,01 Вт (некалиброванный выход).Нестабильность F: £2,5.10-4f (за 15 мин.). Паразитная Fдев: 10-4f. Габариты: 550х480х120 мм. Масса: 25 кг. Заменяет: Г4-173, Г4-111 (частично) Аналог: НР 83711В
| 133 | РГ4-10 |  | цена по запросу | Генератор ВЧØ (1,07...4,0) ГГц с + 5*10-7 (10-15...10-2) Вт с + 0,8 дБ
| 134 | РГ4-11 |  | цена по запросу | Генератор ВЧØ (4,0...8,15) ГГц с + 5*10-7 (10-15...10-2) Вт с + 1 дБ
| 135 | РГ4-12 |  | цена по запросу | Генератор ВЧØ (8,15...12,05) ГГц с + 5*10-7 (10-15...10-3) Вт с + 1,5 дБ
| 136 | РГ4-13 |  | цена по запросу | Генератор ВЧØ (12,05...17,85) ГГц с + 5*10- (10-15...10-3) Вт с + 1,5 дБ
| 137 | РГ4-14 |  | цена по запросу | Генератор ВЧØ (78,33...118,1) ГГц с + 1 %; 10-3 Вт Замена Г4-183
| 138 | РГ4-15 |  | цена по запросу | Генератор ВЧØ (17,44...25,95) ГГц с + 1 % ; 10-1 Вт с + 3 дБ
| 139 | РГ4-16 |  | цена по запросу | Генератор ВЧØ (25,95...37,5) ГГц с + 1 %; 10-1 Вт с + 3 дБ
| 140 | РГ4-17-01 | Госреестр | цена по запросу | Генератор ВЧØКОПØЖесткие условия эксплуатацииРежимы работы: НК, АМ, ИМ, ЧМ.F: (0,1¸639,999) МГц с d: ±5.10-7 %. Uвых: (3.10-8¸2) В при Rн: 50 Ом; (3.10-8¸0,2) В при Rн: 75 Ом. Габариты: 486х173х475 мм. Масса: 23 кг. Заменяет: Г4-139, 151, 164 Аналог: НР 8647А
| 141 | ГСТ-4 |  | цена по запросу | Генератор ВЧØ (300...700) МГц с + 2 %; 50 Вт
| 142 | ГСТ-5 |  | цена по запросу | Генератор ВЧØ (700...1000) МГц с + 2 %; 50 Вт
| 143 | ГСФЧ-5 | Госреестр | цена по запросу | Генераторы сигналов фиксированных частот
| 144 | ГСФЧ-6 | Госреестр | цена по запросу | Генераторы сигналов фиксированных частот
| 145 | ГСФЧ-7 | Госреестр | цена по запросу | Генераторы сигналов фиксированных частот
| 146 | Г4-6 |  | цена по запросу | Генератор ВЧØ (16...128) МГц с + 1 %; Девиация частоты (1...75) кГц; 0,5 мкВ...0,1 В 75 Ом с + (12...18) %, Замена Г4-70;Г4-107;Г4-151;Г4-116;Г4-152;Г4-176
| 147 | Г4-8 |  | цена по запросу | Генератор ВЧØ (1...2) ГГц с + (0,25...1) %; (10-8...100) мкВт 75 Ом с + (1...2) дБ; 0,5 Вт, Замена Г4-76А;Г4-78;Г4-79
| 148 | Г4-9 |  | цена по запросу | Генератор ВЧØ (2...3,8) ГГц с + (0,2...1,2) %; (10-14...10-4) Вт с + (1...1,25) дБ; (0...100) дБ 50 Ом с + 1 дБ; 30 мВт, Замена Г4-79 и Г4-80
| 149 | Г4-10А |  | цена по запросу | Генератор ВЧØ (3,75...7,5) ГГц с+ 1,2 % ; (2*10-14...10-5) Вт 50 Ом с + (1,25...1,5)дБ; 3 мВт, Замена Г4-81 и Г4-82
| 150 | Г4-11А |  | цена по запросу | Генератор ВЧØ (12...16,67) ГГц с + 0,2 %; (2*10-8...200) мкВт с + 0,6 дБ; Волновод 17 х 8 мм; 4 мВт, Замена Г4-108;Г4-135
| 151 | Г4-12 |  | цена по запросу | Генератор ВЧØ (125...250) МГц с + 1 %; Девиация частоты (1...150) кГц; 0,2 мкВ...0,1 В 75 Ом с + 12 %, Замена Г4-70;Г4-116;Г4-152;Г4-176
| 152 | Г4-13 |  | цена по запросу | Генератор ВЧØ (250...700) МГц с + 2 %; Девиация частоты (1...150) кГц; 0,2 мкВ...0,1 В 75 Ом с + (10...15) %, Замена Г4-76А;Г4-148;Г4-128;Г4-107;Г4-129;Г4-151
| 153 | Г4-16 |  | цена по запросу | Генератор ВЧØ (4,5...10,35) ГГц с + 1 %; (2*10-8...100) мкВт с+ 2 % ; 50 Ом, Замена Г4-64;Г4-83
| 154 | Г4-17 |  | цена по запросу | Генератор ВЧØ (20...260) МГц с + 1 %; 10 мкВ...0,1 В 75 Ом с + 15 %, Зам Г4-70; 116; 152; 176
| 155 | Г4-18,А |  | цена по запросу | Генератор ВЧØ (0,1...35) МГц с + 1 %; 0,1 мкВ...1 В с + (8...12) %;на 75 Ом, Зам Г4-74;102А; 132; 158
| 156 | ГК4-19А |  | цена по запросу | Прибор радиолокационный измерительный для настройки РЛС трехсантиметрового дипазона волн и проверки СВЧ аппаратуры.ØЖесткие условия эксплуатацииF: (8000-9680) МГц ,Габариты: Блок измерительный: 490х255х355 мм. Масса: 25 кг.Блок питания: Замена РИП-3
| 157 | ГК4-21 |  | цена по запросу | Прибор радиолокационный измерительный для настройки РЛС трехсантиметрового дипазона волн и проверки СВЧ аппаратуры.ØЖесткие условия эксплуатацииF: () МГц ,Габариты: Блок измерительный: 490х255х355 мм. Масса: 25 кг.Блок питания: Замена ГК4-3А
| 158 | РИП-3 |  | цена по запросу | Прибор радиолокационный измерительный для настройки РЛС (8,0...9,68) ГГц с + 0,05 %; (10-14...10-3) Вт с + 1,2 дБ Замена ГК4-19А
| 159 | РИП-4 |  | цена по запросу | Прибор радиолокационный измерительный для настройки РЛС “У”+ 400 МГц с + 2,5 МГц; (10-14...10-3) Вт с + 1,2 дБ
| 160 | Г4-26 |  | цена по запросу | Генератор ВЧØ (6...100) кГц с + 2 *10-5f ; 0,1 мкВ...0,1 В с + (5...20) %; на 0,1 и 10 Ом, Замена Г3-101;Г3-119
| 161 | Г4-27 |  | цена по запросу | Генератор ВЧØ (1,5...2) ГГц с + (0,05...1) %; Девиация частоты 50 кГц...3 МГц; (2*10-8...100) мкВт с + (0,06...1) дБ; 75 Ом, Замена Г4-78,79
| 162 | Г4-28 |  | цена по запросу | Генератор ВЧØ (2...3) ГГц с + (0,05...1) %; Девиация частоты 50 кГц...5 МГц; (2*10-8...100) мкВт с + (0,06...1) дБ; 75 Ом. Замена Г4-79,80
| 163 | Г4-29 |  | цена по запросу | Генератор ВЧØ (3...4) ГГц с + (0,05...1) %; Девиация частоты 50 кГц...5 МГц; (2*10-8...100) мкВт с + (0,06...1) дБ; 50 Ом, Замена Г4-80,79
| 164 | Г4-30 |  | цена по запросу | Генератор ВЧØ (4...5) ГГц с + (0,05...1) %; Девиация частоты 50 кГц...5 МГц; (2*10-8...100) мкВт с + (0,06...1) дБ; 50 Ом, Замена Г4-81
| 165 | Г4-32 |  | цена по запросу | Генератор ВЧØ (8,82...12,05) ГГц с + 0,2 %; (2*10-8...200) мкВт с+ 0,6 дБ ; Волновод 23 х 10 мм; 4 мВт, Замена Г4-109;Г3-112/1
| 166 | Г4-32А |  | цена по запросу | Генератор ВЧØ (8,82...12,05) ГГц с + 0,2 %; (2*10-8...200) мкВт с+ 0,6 дБ ; Волновод 23 х 10 мм; 4 мВт, Замена Г4-109;Г3-112/1
| 167 | ГК4-34 | Госреестр | цена по запросу | Генератор ВЧØ (7.143...8.563) ГГц с + 0,05 %; (10-14...10-5) Вт с + 1,5 дБ. Замена ГК4-92
| 168 | ГК4-35 | Госреестр | цена по запросу | Генератор ВЧØ (6,0...7,143) ГГц с + 0,05 %; (10-14...10-5) Вт с + 1,5 дБ
| 169 | ГК4-36 |  | цена по запросу | Генератор ВЧØ (5,172...6,0) ГГц с + 0,05 %; (10-14...10-5) Вт с + 1,5 дБ, Замена ГК4-36А, РИП-4
| 170 | Г4-37 |  | цена по запросу | Генератор ВЧØ (0,4...1,2) ГГц с + 1 %; (10-4...1) Вт с + (0,7...1) дБ; (10-15...10-3) Вт с + (0,8...1) дБ, Замена Г4-76А;Г4-128;Г4-129
| 171 | Г4-37А |  | цена по запросу | Генератор ВЧØ (0,4...1,2) ГГц с + 1 %; (10-4...1) Вт с + (0,7...1) дБ; (10-15...10-3) Вт с + (0,8...1) дБ, Замена Г4-76А;Г4-128;Г4-129
| 172 | Г4-37Б |  | цена по запросу | Генератор ВЧØ (0,4...1,2) ГГц с + 1 %; (10-4...1) Вт с + (0,7...1) дБ; (10-15...10-3) Вт с + (0,8...1) дБ, Замена Г4-76А;Г4-128;Г4-129
| 173 | Г4-38 |  | цена по запросу | Генератор ВЧØ (3.529...5,263) ГГц с + 1 %; (10-14...10-5) Вт с + 1,5 дБ
| 174 | Г4-38А |  | цена по запросу | Генератор ВЧØ (3.529...5,263) ГГц с + 1 %; (10-14...10-5) Вт с + 1,5 дБ
| 175 | Г4-39 |  | цена по запросу | Генератор ВЧØ (1,765...2,564) ГГц с + 1 %; (10-14...10-5) Вт с + 1,5 дБ
| 176 | Г4-42 |  | цена по запросу | Генератор ВЧØ (0,012...10) МГц с + (1...1,5) %; 0,1 мкВ...0,1 В 75 Ом с + (4...11) %; 1 В на 40 Ом, Замена Г4-106;Г4-132;Г4-158
| 177 | Г4-42А |  | цена по запросу | Генератор ВЧØ (0,012...10) МГц с + (1...1,5) %; 0,1 мкВ...0,1 В 75 Ом с + (4...11) %; 1 В на 40 Ом, Замена Г4-106;Г4-132;Г4-158
| 178 | Г4-44 |  | цена по запросу | Генератор ВЧØ (10...400) МГц с + 1 %; 0,1 мкВ...0,1 В 75 Ом с + 10 %, Замена Г4-107;Г4-151;Г4-164;Г4-176;РГ4-17-01
| 179 | Г4-45 |  | цена по запросу | Генератор ВЧØ (1...32) МГц с + 1*10-7f; 0,05 мкВ...0,15 В с + (0,5...0,75) дБ
| 180 | Г4-46 |  | цена по запросу | Генератор ВЧØ (1...1500) кГц с + 5 Гц; 0,1 мкВ...0,1 В 75 Ом с + 5 %; 1 В на 75 Ом , Замена Г3-101;Г3-119
| 181 | Г4-47 |  | цена по запросу | Генератор ВЧØ+ 0,05 %; (10-13...10-3) Вт с + 2 дБ,
| 182 | Г4-49 |  | цена по запросу | Генератор ВЧØ (1...125) МГц с + 10-7 f ; 0,3 мкВ...0,1 В 75 Ом с + (0,4...0,6) дБ; 0,5 В на 75 Ом. Замена Г4-73
| 183 | Г4-50 |  | цена по запросу | Генератор ВЧØ (1,2...2,3) ГГц с +0,5 %; (10-15...10-4) Вт с + 0,8 дБ; (0 - 110) дБ 50 Ом с + 0,8 дБ. Замена Г4-79 и Г4-78;Г4-103
| 184 | ГК4-52 |  | цена по запросу | Генератор ВЧØ (1...35) МГц с + 10-7 f ; 0,3 мкВ...0,1 В 75 Ом с + (0,4...0,6) дБ; 1 В на 75 Ом, Замена Г4-73,191
| 185 | Г4-54 |  | цена по запросу | Генератор ВЧØ (2,0...3,2) ГГц с + 1 %; (10-16...10-4) Вт с + 1 дБ. Замена Г3-101;Г3-119;Г4-61; 80
| 186 | Г4-55 |  | цена по запросу | Генератор ВЧØ (7,14...8,56) ГГц с + 5*10-4f (10-10...10-3) Вт с + 0,5 дБ; (0 - 100) дБ с + (0,3...2) дБ, Замена Г4-83;Г4-64 частично
| 187 | Г4-56 |  | цена по запросу | Генератор ВЧØ (8,5...9,7) ГГц с + 5*10-4f (10-10...10-3) Вт с + 0,5 дБ; (0 - 100) дБ с + (0,3...2) дБ, Замена Г4-83;Г4-64
| 188 | Г4-58 | Госреестр | цена по запросу | Генератор ВЧØ (0,75...1,16) ГГц с + 0,05 %; (10-15...10-3) Вт с + 0,8 дБ, Замена Г4-76А; 128; 129
| 189 | Г4-59 | Госреестр | цена по запросу | Генератор ВЧØ (1,16...1,78) ГГц с + 0,05 %; (10-15...10-4) Вт с + 0,8 дБ, Замена Г4-78
| 190 | Г4-60 | Госреестр | цена по запросу | Генератор ВЧØ (1,78...2,56) ГГц с + 0,05 %; (10-15...10-4) Вт с + 0,8 дБ, Замена Г4-79
| 191 | Г4-61 | Госреестр | цена по запросу | Генератор ВЧØ (2,56...4,0) ГГц с + 0,05 %; (10-15...10-4) Вт с + 0,8 дБ, Замена Г4-80
| 192 | Г4-62 | Госреестр | цена по запросу | Генератор ВЧØ (4,0...5,6) ГГц с+ 0,05 % ; (10-15...10-3) Вт с + 0,8 дБ, Замена Г4-81
| 193 | Г4-63 | Госреестр | цена по запросу | Генератор ВЧØ (5,6...7,5) ГГц с + 0,05 %; (10-15...10-3) Вт с + 0,8 дБ, Замена Г4-82
| 194 | Г4-64 | Госреестр | цена по запросу | Генератор ВЧØ (7,5...10,5) ГГц с + 0,05 %; (10-15...10-3) Вт с + 1,2 дБ, Замена Г4-83
| 195 | Г4-65 |  | цена по запросу | Генератор ВЧØ20 Гц...10 МГц с + 2 %; 100 мкВ...30 В с + (5...15) %, Замена Г3-112/1;Г4-117; 153
| 196 | Г4-65А |  | цена по запросу | Генератор ВЧØ20 Гц...10 МГц с + 2 %; 100 мкВ...30 В с + (5...15) %, Замена Г3-112/1;Г4-117; 153
| 197 | Г4-68 | Госреестр | цена по запросу | Генератор ВЧØ (0,15...30) МГц с +1,5 %; (0,1...2,5) Вт с + 10 %; (1,5...100) В ,Замена Г4-118; 154
| 198 | Г4-70 |  | цена по запросу | Генератор ВЧØ (4...300) МГц с + 1 %; 0,5 мкВ...50 мВ с + (10...25) %; (0 - 90) дБ с + (1,2....1,5) дБ, Замена Г4-116;Г4-151;Г4-152;Г4-176
| 199 | Г4-73 |  | цена по запросу | Генератор ВЧØДиапазонно-кварцевая стабилизация частоты, режим частотной телеграфии (ЧТ) и ПЧ. 0,1-70 МГц (с дискретностью 10 КГц), 128 КГц (выход ПЧ); погрешность установки частоты (ЧТ), 6 Гц (128 КГц); Uвых: в диапазоне (0,1-70 МГц), 0,1 мкВ- 0,1 В; на частоте 128 КГц 10 мкВ- 1 В. Вес 30+34+19 кг. Замена Г4-191
| 200 | Г4-76 |  | цена по запросу | Генератор ВЧØF:400-1200 МГц, НК, АМ, ИМ, неравномерность опорного уровня -+- 1,5 дБ; вес 23 кг, Замена Г4-76А
| 201 | Г4-76А | Госреестр | цена по запросу | Генератор ВЧØF:400-1200 МГц, НК, АМ, ИМ, неравномерность опорного уровня -+- 1,5 дБ; вес 23 кг , Замена Г4-128;Г4-129
| 202 | Г4-78 | Госреестр | цена по запросу | Генератор ВЧØF: (1,16¸1,78) ГГц c d: ±0,005%. Рвых: (1·10-15¸1·10-4) Вт. Режимы работы: НК, ИМ. Габариты: 495х135х480 мм. Масса: 20 кг. Заменяет: Г4-27, Г4-59 Г4-60
| 203 | Г4-78А |  | цена по запросу | Генератор ВЧØF:400-1200 МГц
| 204 | Г4-79 | Госреестр | цена по запросу | Генератор ВЧØF: (1,78¸2,56) ГГц c d: ±0,005%. Рвых: (1·10-15¸1·10-4) Вт. Режимы работы: НК, ИМ.Габариты: 495х135х480 мм. М.: 20 кг.Заменяет: Г4-27, Г4-29, Г4-59, Г4-60
| 205 | Г4-80 | Госреестр | цена по запросу | Генератор ВЧØF: (2,56¸4,0) ГГц c d: ±0,005 %. Рвых: (1·10-15¸1·10-4) Вт. Режимы работы: НК, ЧМ, ИМ.Г.: 495х135х480 мм. М.: 20 кг. Заменяет: Г4-27, Г4-29, Г4-59, Г4-60,196
| 206 | Г4-81 | Госреестр | цена по запросу | Генератор ВЧØF: (4,0¸5,6) ГГц c d: ±0,005 %. Рвых: (1·10-15¸1·10-4) Вт. Режимы работы: НК, ЧМ, ИМ.Г.: 495х135х480 мм. М.: 20 кг. Заменяет: Г4-27, Г4-29, Г4-59, Г4-60,196
| 207 | Г4-82 | Госреестр | цена по запросу | Генератор ВЧØF: (5,66¸7,5) ГГц c d: ±0,005 %. Рвых: (1·10-15¸1·10-3) Вт. Режимы работы: НК, ЧМ, ИМ.Г.: 495х135х480 мм. М.: 20 кг. Заменяет: Г4-27, Г4-29, Г4-59, Г4-60,196
| 208 | Г4-83 | Госреестр | цена по запросу | Генератор ВЧØF: (7,5¸10,5) ГГц c d: ±0,005 %. Рвых: (1·10-15¸1·10-3) Вт. Режимы работы: НК, ЧМ, ИМ.Г.: 495х135х480 мм. М.: 20 кг. Заменяет: Г4-27, Г4-29, Г4-59, Г4-60,196
| 209 | Г4-89 |  | цена по запросу | Генератор ВЧØ (0,1...400) МГц с + 5*10-7 (10-6...0,1) В с + (0,8...2) дБ
| 210 | Г4-90 | Госреестр | цена по запросу | Генератор ВЧØF:16,65-25,8 ГГц, Замена Г4-174
| 211 | Г4-91 | Госреестр | цена по запросу | Генератор ВЧØ (25,86...37,5) ГГц с + 0,1 %; (10-15...5*10-3) Вт с + 1,0 дБ, Замена Г4-175
| 212 | ГК4-92 |  | цена по запросу | Генератор ВЧØ+ 0,05 %; (10-14...10-3) Вт с + 1,5 дБ
| 213 | Г4-93 | Госреестр | цена по запросу | Генератор ВЧØF: (0,01-50) МГц c d: ±0,5 %. Режимы работы: АМ, ЧМ,Г.: 495х215х355 мм. М.: 20 кг. Замена Г4-140;Г4-158,158А
| 214 | Г4-94 | Госреестр | цена по запросу | Генератор ВЧØ (0,85...1,8) ГГц с + 1 %; 2,5 и 5 Вт, Замена Г4-121;РГ4-04 частично
| 215 | Г4-95 | Госреестр | цена по запросу | Генератор ВЧØ (1,78...3) ГГц с + 1 %; ; 1 и 2 Вт; (0 - 50) дБ, Замена Г4-122;РГ4-05
| 216 | Г4-96 | Госреестр | цена по запросу | Генератор ВЧØ (3...5) ГГц с + 1 %; 0,5 и 1 Вт; (0 - 45) дБ, Замена Г4-123;РГ4-06
| 217 | Г4-97 | Госреестр | цена по запросу | Генератор ВЧØ (5...7,5) ГГц с + 0,5 %; 1 мВт и 1 Вт; (0 - 40) дБ, Замена Г4-124;РГ4-07
| 218 | Г4-100/1 |  | цена по запросу | Генератор ВЧØ (38,26...38,96) ГГц с + 0,2 %; 3 мВт; (0 - 30) дБ; волновод 7,2 х 3,4 мм. Замена Г4-114,115,155,156
| 219 | Г4-100/2 |  | цена по запросу | Генератор ВЧØ (34,015...36,76) ГГц с + 0,2 %; 3 мВт; (0 - 30) дБ; волновод 7,2 х 3,4 мм Замена Г4-114,115,155,156
| 220 | Г4-100/3 |  | цена по запросу | Генератор ВЧØ (27,83...32,68) ГГц с + 0,2 %; 8 мВт; (0 - 30) дБ; волновод 7,2 х 3,4 мм Замена Г4-114,115,155,156
| 221 | Г4-101/1 |  | цена по запросу | Генератор ВЧØ (23,79...26,48) ГГц с + 0,2 %; 10 мВт; (0 - 30) дБ; волновод 11 х 5,5 мм Замена Г4-114,115,155,156
| 222 | Г4-101/2 |  | цена по запросу | Генератор ВЧØ (19,13...22,625) ГГц с + 0,2 %; 10 мВт; (0 - 30) дБ; волновод 11 х 5,5 мм Замена Г4-114,115,155,156
| 223 | Г4-101/3 |  | цена по запросу | Генератор ВЧØ (17,005...18,385) ГГц с + 0,2 %; 10 мВт; (0 - 30) дБ; волновод 11 х 5,5 мм Замена Г4-114,115,155,156
| 224 | Г4-102 | Госреестр | цена по запросу | Генератор ВЧØF:0,1-50 МГц;c d: ±1 %. малогабаритный, Г.: 385х190х240,вес 8 кг, Замена Г4-132;Г4-158
| 225 | Г4-104 | Госреестр | цена по запросу | Генератор ВЧØ (52,63...57,69) ГГц; (57,69...63,83) ГГц; (63,83...69,77) ГГц; (69,77...75,00) ГГц; (75,00...78,95) ГГц с + 1,5 %; 4 мВт; волновод 3,6 х 1,8 мм, Замена Г4-142,186
| 226 | Г4-105 | Госреестр | цена по запросу | Генератор ВЧØ (36,145...42,86) ГГц; (42,86...52,63) ГГц с + 0,2 %; 4 мВт; волновод 5,2 х 2,6 мм, Замена Г4-141
| 227 | Г4-106 | Госреестр | цена по запросу | Генератор ВЧØF:0,1-12,5 МГц;c d: ±1 %. малогабаритный, Г.: 385х190х240,вес 10 кг, Замена Г4-132;Г4-158
| 228 | Г4-107 | Госреестр | цена по запросу | Генератор ВЧØF:12,5-400 МГц; малогаб-ный,АМ,ИМ,НГ,ЧМ,390х190х255 вес 10 кг, Замена Г4-151;Г4-152
| 229 | Г4-107А | Госреестр | цена по запросу | Генератор ВЧØF:12,5-400 МГц; малогаб-ный,АМ,ИМ,НГ,ЧМ,390х190х255 вес 10 кг, Замена Г4-151;Г4-152
| 230 | Г4-108 | Госреестр | цена по запросу | Генератор ВЧØF: (8,51¸12,16) ГГц c d: ±0,001 %- для Г4-109.F: (12,16¸16,61) ГГц c d: ±0,001 %- для Г4-108. Рвых: (1·10-14¸1·10-3) Вт. Режимы работы: НК, ИМ. Габариты: 533х331х320 мм. Масса: 31 кг (Г4-108); 33 кг (Г4-109) Заменяет: Г4-11А, Г4-32,112,198 Аналог: НР 83711В
| 231 | Г4-108М |  | цена по запросу | Генератор стандартных сигналов Г4-108М диапазон частот 12.05 - 17.44 ГГц
| 232 | Г4-109 | Госреестр | цена по запросу | Генератор ВЧØF: (8,51¸12,16) ГГц c d: ±0,001 %- для Г4-109.F: (12,16¸16,61) ГГц c d: ±0,001 %- для Г4-108. Рвых: (1·10-14¸1·10-3) Вт. Режимы работы: НК, ИМ. Габариты: 533х331х320 мм. Масса: 31 кг (Г4-108); 33 кг (Г4-109) Заменяет: Г4-11А, Г4-32,112,198 Аналог: НР 83711В
| 233 | Г4-111 | Госреестр | цена по запросу | Генератор ВЧØØЭлектронная подстройка частоты F: (6¸17,85) ГГц c d: ±0,01 %. Рвых: (2¸40) мВТ.Рвых: 500 мкВт на F: (9¸12,7) ГГц.некалиброванный выход.Режимы работы: НК, ИМ. Габариты: 495х135х480 мм. Масса: 25 кг. Замена: Г4-127,РГ4-07,08,09
| 234 | Г4-111А | Госреестр | цена по запросу | Генератор ВЧØЭлектронная подстройка частоты F: (6¸9) ГГц c d: ±0,01 %. Рвых: 40 мВт.некалиброванный выход.Режимы работы: НК, ИМ.Габариты: 495х135х480 мм. Масса: 20 кг.Заменяет: Г4-125,197,РГ4-07,08
| 235 | Г4-111Б | Госреестр | цена по запросу | Генератор ВЧØЭлектронная подстройка частоты F: (9¸12,7) ГГц c d: ±0,01 %. Рвых: (8-20) мВт. некалиброванный выход.Режимы работы: НК, ИМ.Габариты: 495х135х480 мм. Масса: 20 кг. Заменяет: Г4-126,197,РГ4-08
| 236 | Г4-112 | Госреестр | цена по запросу | Генератор ВЧØF:8,15-12,42 ГГц c d: ±0,5 %, Рвых:(10-4-10-15) Вт.Габ.:393х131х328 мм. М.:10 кг
| 237 | Г4-114 | Госреестр | цена по запросу | Генератор ВЧØF:16,65 - 25,80 ГГц, погрешность установки частоты 0,1%, выход 5мВт, ослабление 0 - 30 дБ, Г. 490х215х475,масса 30 кг, Замена Г4-155
| 238 | Г4-115 | Госреестр | цена по запросу | Генератор ВЧØF:25,8 - 37,5 ГГц, погрешность установки частоты 0,1%, выход 5мВт, ослабление 0 - 30 дБ,Г. 490х215х475,масса 30 кг, Замена Г4-156
| 239 | Г4-116 | Госреестр | цена по запросу | Генератор ВЧØF: (4¸300) МГц c d: ±0,01 %. Uвых: 0,1 мкВ¸0,5 В. Рвых: (10-7¸0,5) Вт.Режимы работы: НК, АМ, ЧМ, ТВ.Габ: 360х190х355 мм. Масса: 13,5 кг.Заменяет: Г4-70, 151; 152; 176
| 240 | Г4-117 | Госреестр | цена по запросу | Генератор ВЧØF:20 Гц – 10 МГц, АМ (0-90%), выходное напряжение 0,1 мВ – 3 В (50 Ом), 3 В – 30 В (1 кОм), масса 12 кг. Замена Г3-112/1;Г4-153
| 241 | Г4-118 | Госреестр | цена по запросу | Генератор ВЧØF:0,1 - 30МГц, погрешность установки частоты 1%, НГ.АМ.,Г. 360х190х385,масса 15 кг, Замена Г4-154
| 242 | Г4-119 |  | цена по запросу | Генератор ВЧØ (30...200) МГц с + 1,5 %; 1 Вт с + 10 %; (0- 30) дБ, Замена Г4-143;Г4-144
| 243 | Г4-119А |  | цена по запросу | Генератор ВЧØ (30...200) МГц с + 1,5 %; 1 Вт с + 10 %; (0- 30) дБ, Замена Г4-143;Г4-144
| 244 | Г4-120 |  | цена по запросу | Генератор ВЧØ (0,2...0,82) ГГц с + 1,5 %; (0,5...1) Вт с + 10 %; (0 - 30) дБ, Замена Г4-144
| 245 | Г4-121 |  | цена по запросу | Генератор ВЧØ (0,82...1,8) ГГц с + 1,5 %; (0,5...1) Вт с + 10 %; (0 - 30) дБ, Замена РГ4-04
| 246 | Г4-122 |  | цена по запросу | Генератор ВЧØ (1,8...3) ГГц с + 1,25 %; 50 мВт; (0 - 30) дБ, Замена РГ4-05
| 247 | Г4-123 |  | цена по запросу | Генератор ВЧØ (3...4,5) ГГц с + 1,25 %; 40 и 15 мВт; (0 - 30) дБ, Замена РГ4-06
| 248 | Г4-124 |  | цена по запросу | Генератор ВЧØ (4,5...7,5) ГГц с + 1,5 %; 15 и 5 мВт; (0 - 30) дБ, Замена РГ4-07
| 249 | Г4-125 |  | цена по запросу | Генератор ВЧØ (7...9) ГГц с + 0,1 %; 12 мВт; (0...30) дБ; волн. 28,5 х 12,6, Замена Г4-111; 111А
| 250 | Г4-126 |  | цена по запросу | Генератор ВЧØ (8,85...12,09) ГГц с + 0,1 %; 8 мВт; (0...30) дБ; волновод 23 х 10, Замена Г4-111;Г4-111Б;Г4-112;Г4-109
| 251 | Г4-127 |  | цена по запросу | Генератор ВЧØ (12...16,66) ГГц с + 0,1 %; 8 мВт; (0...30) дБ; волн.17 х 8, Замена Г4-111;Г4-135
| 252 | Г4-128 | Госреестр | цена по запросу | Генератор ВЧØЖесткие условия эксплуатации F: (310¸1200) МГц c d: ±5·10-4. Рвых: (0,3¸0,5) Вт.Режимы работы: НК, ЧМ, ИМ.Габариты, мм; масса, кг:генератор – 335х180х375 мм; 16 кг;усилитель мощности – 160х160х310 мм; 7 кг.Заменяет: Г4-76А
| 253 | Г4-129 | Госреестр | цена по запросу | Генератор ВЧØЖесткие условия эксплуатации F: (310¸1200) МГц c d: ±5·10-4. Рвых: (1·10-15¸1·10-2) Вт. Режимы работы: НК, АМ, ИМ, ЧМ. Габариты: 335х180х375 мм. Масса: 16 кг.Заменяет: Г4-76А,180
| 254 | Г4-130(TV-сигнал) | Госреестр | цена по запросу | Генератор ВЧØЖесткие условия эксплуатации F: (310¸1200) МГц c d: ±5·10-4. Рвых: (1·10-15¸1·10-2) Вт. Режимы работы: НК, АМ, ИМ, ЧМ. Габариты: 335х180х375 мм. Масса: 16 кг.Заменяет: Г4-76А,180
| 255 | Г4-132А | Госреестр | цена по запросу | Генератор ВЧØЖесткие условия эксплуатации F: (0,1-50) МГц c d: ±0,01+1 ед. сч. Режимы работы: НГ, АМ, Габариты: 320х330х172 мм. Масса: 10 кг. Замена Г4-158
| 256 | Г4-133 |  | цена по запросу | Генератор ВЧØ (17...25,90) ГГц с + 0,5 %; 0,1 Вт
| 257 | Г4-134 |  | цена по запросу | Генератор ВЧØ (25,6...39,00) ГГц с + 0,5 %; 0,1 Вт
| 258 | Г4-135 | Госреестр | цена по запросу | Генератор ВЧØF:11,71-17,44 ГГц c d: ±1 %, Рвых: (10-4-10-15) Вт.Габариты: 393х131х328 мм. Масса: 10 кг
| 259 | Г4-136 |  | цена по запросу | Генератор ВЧØ (37,5...53,57) ГГц с + 0,1 %; 2*10-3 Вт; 30 дБ
| 260 | Г4-137 |  | цена по запросу | Генератор ВЧØ (53,57...65,0) ГГц с + 0,1 %; 1*10-3 Вт; 30 дБ
| 261 | Г4-138 |  | цена по запросу | Генератор ВЧØ (65,0...78,33) ГГц с + 0,1 %; 1*10-3 Вт; 30 дБ
| 262 | Г4-139 | Госреестр | цена по запросу | Генератор ВЧØF:0,5-512 МГц c d: ±5*10-7+1 ед. сч., .Габариты: 480х160х400 мм. Масса: 30 кг, Замена РГ4-17-01;Г4-164;Г4-180
| 263 | Г4-141 | Госреестр | цена по запросу | Генератор ВЧØF:37,5-53,57 ГГц, НК, ИМ,490х175х475 вес 23 кг, Замена Г4-185
| 264 | Г4-142 | Госреестр | цена по запросу | Генератор ВЧØF:53,57-78,33 ГГц, НК, ИМ, 490х175х475вес 23 кг, Замена Г4-186
| 265 | Г4-143 | Госреестр | цена по запросу | Генератор ВЧØF:25-400 МГц. Выходная мощность: 1 Вт (25-350 МГц); 0,5 Вт (350-400 МГц). Источники некалиброванного по уровню ВЧ сигнала для питания измерительных линий, ВЧ мостов, антенн, фильтров при регулировке, настройке и контроле р/т устройств метрового диапазонов волн. Вес 14 кг., Замена РГ4-02
| 266 | Г4-144 | Госреестр | цена по запросу | Генератор ВЧØF:400-820 МГц. Выходная мощность 0,5 Вт. Источники некалиброванного по уровню ВЧ сигнала для питания измерительных линий, ВЧ мостов, антенн, фильтров при регулировке, настройке и контроле р/т устройств дециметрового диапазонов волн. Вес 14 кг., Замена РГ4-03
| 267 | Г4-145 |  | цена по запросу | Генератор ВЧF:1,07-2,14 МГц c d: ±0,5:., .Габариты: 300х120х320 мм. Масса: 12 кг
| 268 | Г4-146 | Госреестр | цена по запросу | Генератор ВЧF:2,14-4,5 МГц c d: ±0,5:., .Габариты: 300х120х320 мм. Масса: 12 кг
| 269 | Г4-147 |  | цена по запросу | Генератор ВЧF:4,5-8,15 МГц c d: ±0,5:., .Габариты: 300х120х320 мм. Масса: 12 кг
| 270 | Г4-148 |  | цена по запросу | Генератор ВЧØ (20...650) МГц с + 5*10-7 (10-7...1) В с + 1 дБ
| 271 | Г4-151 | Госреестр | цена по запросу | Генератор ВЧØВысокая стабильность и точность установки частотыØМалые нелинейные искажения в режиме ЧМРежимы работы: НК, АМ, ЧМ, ИМ.F: (1¸512) МГц c d: ±0,001 %. Uвых: (10-7-1) В на Rн: 50 Ом; 75 Ом.Параметры АМ: Кам: (0¸90)%. Fм: 30 Гц¸60 кГц. Кг: (3¸5)%.Параметры ЧМ: Fдев:(0,1¸10) кГц на F: (1¸10) МГц;(1¸100) кГц на F: (10¸512) МГц.Fм: 30 Гц¸60 кГц. Кг: 2% и (0,5¸1)% – в диапазоне стереовещания.tимп: (0.3¸1000) мкс – для ИМ. Габариты: 320х175х375 мм. Масса: 12 кг.Заменяет: Г4-44, Г4-44А, Г4-75, Г4-107,176,РГ4-17-01
| 272 | Г4-152(TV-сигнал) | Госреестр | цена по запросу | Генератор ВЧØВысокая стабильность и точность установки частотыØМалые нелинейные искажения в режиме ЧМРежимы работы: НК, АМ, ЧМ, ИМ.F: (1¸512) МГц c d: ±0,001 %. Uвых: (10-7-1) В на Rн: 50 Ом; 75 Ом.Параметры АМ: Кам: (0¸90)%. Fм: 30 Гц¸60 кГц. Кг: (3¸5)%.Параметры ЧМ: Fдев:(0,1¸10) кГц на F: (1¸10) МГц;(1¸100) кГц на F: (10¸512) МГц.Fм: 30 Гц¸60 кГц. Кг: 2% и (0,5¸1)% – в диапазоне стереовещания.tимп: (0.3¸1000) мкс – для ИМ. Габариты: 320х175х375 мм. Масса: 12 кг.Заменяет: Г4-44, Г4-44А, Г4-75, Г4-107,176,РГ4-17-01
| 273 | Г4-153 | Госреестр | цена по запросу | Генератор ВЧØЭлектронная перестройка частотыØСтабильность и точность установки частоты ±1·10-5f Режимы работы: НК.F: 10 Гц¸10 МГц c d: ±0,01 %. Fм: 50 Гц¸10 кГц. М: (0¸90)%.Uвых: 100 мкВ¸10 В. Паразитная АМ: 0,3%. Паразитная ЧМ: ±3·10-6fн+ 5 Гц. Uп: (10¸50) В.Габариты: 340х135х377 мм. Масса: 10,5 кг.Заменяет: Г4-117,132
| 274 | Г4-154 | Госреестр | цена по запросу | Генератор ВЧØЭлектронная перестройка частотыØСтабильность и точность установки частоты ±1·10-5 f Режимы работы: НК, АМ.F: (0,1¸50) МГц c d: ±0,01 %. Fм: 50 Гц¸10 кГц. Uвых: (1¸12) В на Rн: (50; 75) Ом. Uвых: 100 В на Rн: 10 кОм.Паразитная АМ: ± 1%. Паразитная ЧМ: ±3·10-6 fн+ 5 Гц.Параметры АМ: Кам: (0-99)% c d: ±15 %. Fм: 50 Гц¸10 кГц.Uвых: 100 В на Rн: 10 кОм. М: (0¸90)%. Rвых: 50 Ом. Габариты: 350х135х370 мм. Масса: 10,5 кг. Заменяет: Г4-118
| 275 | Г4-155 | Госреестр | цена по запросу | Генератор ВЧØДУРежимы работы: НК, ИМ.F: (17,44¸25,95) ГГц c d: ±1 % – для Г4-155.F: (25,95¸37,5) ГГц c d: ±1 % – для Г4-156.Нестабильность Fвых: £1·10-4 (за 15 мин.). Паразитная Fдев: £ 2·10-5 f.Рвых: ³5·10-3 Вт. КСВНвыхода: £1,3.Габ: 336х132х335 мм. М: 10 кг. Зам: Г4-114, 115
| 276 | Г4-155М |  | цена по запросу | Генератор сигналов Г4-155М диапазон частот 17.44 - 25.95 ГГц
| 277 | Г4-156 | Госреестр | цена по запросу | Генератор ВЧØДУРежимы работы: НК, ИМ.F: (17,44¸25,95) ГГц c d: ±1 % – для Г4-155.F: (25,95¸37,5) ГГц c d: ±1 % – для Г4-156.Нестабильность Fвых: £1·10-4 (за 15 мин.). Паразитная Fдев: £ 2·10-5 f.Рвых: ³5·10-3 Вт. КСВНвыхода: £1,3.Габ: 336х132х335 мм. М: 10 кг. Зам: Г4-114, 115
| 278 | Г4-156М |  | цена по запросу | Генератор сигналов Г4-156М диапазон частот 25.95 - 37.5 ГГц
| 279 | Г4-157 | Госреестр | цена по запросу | Генератор ВЧØ (625...1250) МГц с + 1 %; (0,1...0,5) Вт, Замена РГ4-03,04
| 280 | Г4-158 | Госреестр | цена по запросу | Генератор ВЧØДУ параметрами и режимамиØВысокая стабильность (10-5) и точность (0,001%) установки частотыРежимы работы: НК, АМ. F: (0,01¸100) МГц c d: ±0,001 %. Uвых: 0,1 мкВ¸2 В c d: ±0,5 дБ (до 50 МГц); ±1 дБ (свыше 50 МГц)на Rн: (50; 75) Ом. Кам: (0¸99)%.Fдев: 30 Гц¸20 кГц на F: (1¸4) МГц;30 Гц¸60 кГц на F: (4¸130) МГц.Кг огибающей АМ-сигнал: (1¸3)%Габариты: 320х175х355 мм. Масса: 10,5 кг.Заменяет: Г4-93,106,102А,132,132,158А,160 Аналог: НР 8647А
| 281 | Г4-158 | Госреестр | цена по запросу | Генератор ВЧØДУ параметрами и режимамиØВысокая стабильность (10-5) и точность (0,001%) установки частотыРежимы работы: НК, АМ. F: (0,01¸100) МГц c d: ±0,001 %. Uвых: 0,1 мкВ¸2 В c d: ±0,5 дБ (до 50 МГц); ±1 дБ (свыше 50 МГц)на Rн: (50; 75) Ом. Кам: (0¸99)%.Fдев: 30 Гц¸20 кГц на F: (1¸4) МГц;30 Гц¸60 кГц на F: (4¸130) МГц.Кг огибающей АМ-сигнал: (1¸3)%Габариты: 320х175х355 мм. Масса: 10,5 кг.Заменяет: Г4-93,106,102А,132,132,158А,160 Аналог: НР 8647А
| 282 | Г4-158А | Госреестр | цена по запросу | Генератор ВЧØКОПØДУ параметрами и режимамиØВысокая стабильность (10-5) и точность (0,001%) установки частотыРежимы работы: НК, АМ, ЧМ.F: (0,01¸130) МГц c d: ±0,01%. Кам: (0¸99)%.Uвых: 0,1 мкВ¸2 В c d: ±0,5 дБ (до 50 МГц); ±1 дБ (свыше 50 МГц) на Rн: (50;75) Ом. Fдев: 30 Гц¸20 кГц на F: (1¸4) МГц; 30 Гц¸60 кГц на F: (4¸130) МГц.Кг: (1¸3)% – огибающей АМ-сигнал.Г.: 320х175х355 мм. М.: 10,5 кг.Заменяет: Г4-93, 102, 102А, 106, 158, 165, Г4-132, 132А
| 283 | Г4-159 | Госреестр | цена по запросу | Генератор ВЧØF: 300мгц-1200мгц
| 284 | Г4-160 | Госреестр | цена по запросу | Генератор ВЧØF: 700-1000 МГц
| 285 | Г4-161 | Госреестр | цена по запросу | Генератор ВЧØF: 129,2-142,8 ГГц, НГ, ИМ, ДУ, КОП, Р вых. –4мВт, автом. управ. параметрами и режимами работы. П-335х180х370, М-10кг.
| 286 | Г4-161М |  | цена по запросу | Генератор сигналов Г4-161М диапазон частот 129.2 - 142.8 ГГц
| 287 | Г4-161/1 | Госреестр | цена по запросу | Генератор ВЧØпрограммируемый КОП (в комплект входит частотомер ЧР-12) Режимы работы: НК, ИМ, Свип.F: (118¸178) ГГц c d: ±0,3 %- в согласованной части. Нестабильность Fвых: 5·10-4 (за 15 мин.). Рвых: 4·10-3 Вт {пределы регулировки Рвых: (0-25) дБ}.Габариты: 304х120х308 мм. Масса: 10 кг.
| 288 | ОГ4-162 | Госреестр | цена по запросу | Генератор сигналов оптический l: (0,85±0,1) мкм. Рвых: 10 мкВт. КАМ: (0¸85)%.Габариты: 160х304х308 мм. Масса: 10,5 кг.
| 289 | ОГ4-163 | Госреестр | цена по запросу | Генератор сигналов оптический l: (1,3±0,1) мкм. Рвых: 2 мкВт. КАМ: (0¸85)%.Габариты: 160х304х308 мм. Масса: 10,5 кг.
| 290 | Г4-164 | Госреестр | цена по запросу | Генератор ВЧØКОПØВстроенная микро-ЭВМ, высокая точность выходных сигналовРежимы работы: НК, АМ, ЧМ, ИМ.F: (0,1¸640) МГц с d: ±5·10-7f.Uвых: 0,03 мкВ¸2 В на Rн: 50 Ом.Uоп: 0,1 В с d: ±1 дБ.Погрешность ослабления аттенюатора: (1¸2) дБ.Нестабильность F: 0,5·10-7f.Габариты: 486х173х475 мм. Масса: 22 кг.Заменяет: Г4-139,180, РГ4-17-01 Аналог: НР 8647А
| 291 | Г4-164 | Госреестр | цена по запросу | Генератор ВЧØКОПØВстроенная микро-ЭВМ, высокая точность выходных сигналовРежимы работы: НК, АМ, ЧМ, ИМ.F: (0,1¸640) МГц с d: ±5·10-7f.Uвых: 0,03 мкВ¸2 В на Rн: 50 Ом.Uоп: 0,1 В с d: ±1 дБ.Погрешность ослабления аттенюатора: (1¸2) дБ.Нестабильность F: 0,5·10-7f.Габариты: 486х173х475 мм. Масса: 22 кг.Заменяет: Г4-139,180, РГ4-17-01 Аналог: НР 8647А
| 292 | Г4-164А | Госреестр | цена по запросу | Генератор ВЧØF: 0,1- 640 МГц, НК, АМ, ЧМ, ИМ, запоминание 11 состояний, управление процессором;Погрешность ослабления аттенюатора: (1¸2) дБ. Нестабильность F: 0,5·10-7f. Габариты: 486х173х475 мм. Масса: 22 кг. Заменяет: Г4-139
| 293 | Г4-165 | Госреестр | цена по запросу | Генератор ВЧØКОПØВстроенная микро-ЭВМРежимы работы: НК, АМ, ЧМ, АМ+ЧМ.F: (0,14¸130) МГц с d: ±1·10-6f. Uвых: 0,05 мкВ¸2 В. Fдев с d: £±0,5 дБ: (1¸100) кГц на F: (64¸130) МГц;(1¸50) кГц на F: (32¸64) МГц;(1¸25) кГц на F: (16¸32) МГц;(1¸100) кГц на F: (0,14¸16) МГц.Кг: £ (0,3¸2)% – огибающей АМ-сигнал.Габариты: 486х175х482 мм. Масса: 25 кг. Заменяет: Г4-158, Г4-158А
| 294 | Г4-174 | Госреестр | цена по запросу | Генератор ВЧØ КОПØЦифровой отсчет параметровØЖесткие условия эксплуатацииØЭлектронная подстройка частотыРежимы работы: НК, ИМ, АМ.F:(17,44¸25,95) ГГц c d: ±0,01 %– (для Г4-174; вых.волновод 11х5,5 мм)(29,95-37,5) ГГц c d: ±0,01 %– (для Г4-175; вых.волновод 7,2х3,4 мм).Нестабильность Fвых: 5·10-6 f (за 15 мин.). Рвых: 1 мВт – (в режиме НК), 0,1 мВт – (в режиме ИМ).Предел измерения Рвых: (1·10-15¸1·10-3) Вт – в режиме ИМ;3·10-3 Вт – в режиме НК.Параметры внутренних модулирующих импульсов:Fповт: (0,4¸9,99) кГц. t: (0,05¸9,95) мкс;Внутренняя модуляция меандром: (1000±100) Гц. Несимметрия: 1±0,4.Габариты: 488х172,5х582 мм. Масса: 30 кг. Заменяет: Г4-90, Г4-91
| 295 | Г4-174М |  | цена по запросу | Генератор стандартных сигналов Г4-174М диапазон частот 17.44 - 25.95 ГГц
| 296 | Г4-175 | Госреестр | цена по запросу | Генератор ВЧØ КОПØЦифровой отсчет параметровØЖесткие условия эксплуатацииØЭлектронная подстройка частотыРежимы работы: НК, ИМ, АМ.F:(17,44¸25,95) ГГц c d: ±0,01 %– (для Г4-174; вых.волновод 11х5,5 мм)(29,95-37,5) ГГц c d: ±0,01 %– (для Г4-175; вых.волновод 7,2х3,4 мм).Нестабильность Fвых: 5·10-6 f (за 15 мин.). Рвых: 1 мВт – (в режиме НК), 0,1 мВт – (в режиме ИМ).Предел измерения Рвых: (1·10-15¸1·10-3) Вт – в режиме ИМ;3·10-3 Вт – в режиме НК.Параметры внутренних модулирующих импульсов:Fповт: (0,4¸9,99) кГц. t: (0,05¸9,95) мкс;Внутренняя модуляция меандром: (1000±100) Гц. Несимметрия: 1±0,4.Габариты: 488х172,5х582 мм. Масса: 30 кг. Заменяет: Г4-90, Г4-91
| 297 | Г4-175М |  | цена по запросу | Генератор стандартных сигналов Г4-175М диапазон частот 25.95 - 37.5 ГГц
| 298 | Г4-175МС |  | цена по запросу | Генератор стандартных сигналов Г4-175МС диапазон частот 33 - 37.5 ГГц
| 299 | Г4-176 | Госреестр | цена по запросу | Генератор ВЧØКОПØЖесткие условия эксплуатациØРежим TВ-модуляцияРежимы работы: НК, АМ, ЧМ, ТВ, ЧМ-АМ.F: (0,1¸1020) МГц с d: ±1,5·10-5- для Г4-176;(0,1¸1280) МГц с d: ±1,5·10-5- для Г4-176А.Нестабильность F: 0,5·10-7 f. Кг: ±5%.Uвых: 0,03 мкВ¸2 В (НК,ЧМ) на fн: (0,1¸640) МГц;0,03 мкВ¸1 В (НК, ЧМ, АМ, TВ) на fн: (640¸960) МГц;0,5 В (НК, ЧМ) на F: до 1280 МГц.Пределы установки коэффициента TV-модуляции: (10¸90)% с d:±5 % – на F: (25¸250) МГц.±10 % – на F: (470¸960) МГц.Габариты: 480х160х475 мм. Масса: 24 кг.Заменяет: Г4-116, Г4-130, Г4-152,201,201/1 Аналог: НР 8647А
| 300 | Г4-176А | Госреестр | цена по запросу | Генератор ВЧØКОПØЖесткие условия эксплуатациØРежим TВ-модуляцияРежимы работы: НК, АМ, ЧМ, ТВ, ЧМ-АМ.F: (0,1¸1020) МГц с d: ±1,5·10-5- для Г4-176;(0,1¸1280) МГц с d: ±1,5·10-5- для Г4-176А.Нестабильность F: 0,5·10-7 f. Кг: ±5%.Uвых: 0,03 мкВ¸2 В (НК,ЧМ) на fн: (0,1¸640) МГц;0,03 мкВ¸1 В (НК, ЧМ, АМ, TВ) на fн: (640¸960) МГц;0,5 В (НК, ЧМ) на F: до 1280 МГц.Пределы установки коэффициента TV-модуляции: (10¸90)% с d:±5 % – на F: (25¸250) МГц.±10 % – на F: (470¸960) МГц.Габариты: 480х160х475 мм. Масса: 24 кг.Заменяет: Г4-116, Г4-130, Г4-152,201,201/1 Аналог: НР 8647А
| 301 | Г4-176Б | Госреестр | цена по запросу | Генератор ВЧØ, КОП, Жесткие условия эксплуатаци Режим TВ-модуляция Режимы работы: НК, АМ, ЧМ, ТВ, ЧМ-АМ. F: (0,1-1020) МГц с d: ±1,5·10-5 Нестабильность F: 0,5·10-7 f. Кг: ±5%. Uвых: 0,03 мкВ¸2 В (НК,ЧМ) на fн: (0,1¸640) МГц; 0,03 мкВ¸1 В (НК, ЧМ, АМ, TВ) на fн: (640¸960) МГц; 0,5 В (НК, ЧМ) на F: до 1280 МГц. Пределы установки коэффициента TV-модуляции: (10¸90)% с d: ±5 % – на F: (25¸250) МГц. ±10 % – на F: (470¸960) МГц. Габариты: 480х160х475 мм. Масса: 24 кг. Заменяет: Г4-116, Г4-130, Г4-152
| 302 | Г4-177 | Госреестр | цена по запросу | Генератор ВЧØ (129,2...142,8) ГГц с + 0,3 %; (10-14...10-4) Вт с + 1,2 дБ
| 303 | Г4-177М |  | цена по запросу | Генератор стандартных сигналов Г4-177М диапазон частот 129.2 - 142.8 ГГц
| 304 | Г4-178 | Госреестр | цена по запросу | Генератор ВЧØ (37,5...53,57) ГГц с + 0,3 %; (5*10-14...5*10-4) Вт с + 0,8 дБ
| 305 | Г4-178М |  | цена по запросу | Генератор стандартных сигналов Г4-178М диапазон частот 37.5 - 53.57 ГГц
| 306 | Г4-179 | Госреестр | цена по запросу | Генератор ВЧØ (53,57...78,33) ГГц с + 0,3 %; (5*10-14...5*10-4) Вт с + 0,8 дБ
| 307 | Г4-179М |  | цена по запросу | Генератор стандартных сигналов Г4-179М диапазон частот 53.57 - 78.33 ГГц
| 308 | ОГ4-181 | Госреестр | цена по запросу | Генератор сигналов оптическийØРежимы работы НГ и АМØВстроенный ваттметрØКОПØИзмерение АЧХ ВО-узловØСамодиагностикаl: (0,85±0,04) мкм. Рвых £0,8 мВт; регулирование Рвых: (0¸70) дБ.Нестабильность выходного сигнала: 1%. Кам вых. сигнала: (0¸60)%.Fм: (1¸100) МГц- генератора. Fм: 50 Гц¸5 МГц- преобразователя.Габариты: 120х308х360 мм. Масса: 10 кг. Заменяет: ОГ4-162
| 309 | ОГ4-182 | Госреестр | цена по запросу | Генератор сигналов оптическийØРежим работы НГ, АМØВстроенный ваттметрØКОПØИзмерение АЧХ ВО-узловØСамодиагностикаl: (1,3±0,05) мкм. Рвых: 0,5 мВт; регулирование Рвых: (0¸70) дБ.Нестабильность выходного сигнала: 1%. Кам вых. сигнала: (0¸60)%.Fм: (1¸100) МГц- генератора. Fм: 50 Гц¸5 МГц- преобразователя. Габариты: 120х308х360 мм. Масса: 10 кг. Заменяет: ОГ4-163
| 310 | Г4-183М |  | цена по запросу | Генератор ВЧØ (78,33...118,1) ГГц с + 1 %; 10-3 Вт Замена РГ4-14
| 311 | Г4-184 |  | цена по запросу | Генератор ВЧØ (0,01...130) МГц с + 10-7; (10-7...2) В с + (0,5...1) дБ
| 312 | Г4-185 | Госреестр | цена по запросу | Генератор ВЧØКОПØВозможность работать в режиме свипирования частоты с периодом перестройки: 0,08; 1 и 40 с.Режимы работы: НК, ИМ.В режиме НК:F: (37,5¸53,57) ГГц с d: ±1% – для Г4-185;(53,57¸78,33) ГГц с d: ±1% – для Г4-186.Нестабильность F: ±2·10-4 (за 15 мин.). Паразитная Fдев: ± 5·10-5. Рmax: 4 мВт; предел ее регулирования: (0¸30) дБ.Нестабильность уровня Рвых: ±0,15 дБ (за 15 мин). КСВН: £1,5.СВЧ тракт: волновод, 5,2х2,6 мм – (Г4-185); 3,6х1,8 мм – (Г4-184).Габариты: 330х133х375,5 мм. Масса: 10 кг. Заменяет: Г4-116, Г4-130, Г4-152
| 313 | Г4-185М |  | цена по запросу | Генератор сигналов Г4-185М диапазон частот 37.5 - 53.57 ГГц
| 314 | Г4-186 | Госреестр | цена по запросу | Генератор ВЧØКОПØВозможность работать в режиме свипирования частоты с периодом перестройки: 0,08; 1 и 40 с.Режимы работы: НК, ИМ.В режиме НК:F: (37,5¸53,57) ГГц с d: ±1% – для Г4-185;(53,57¸78,33) ГГц с d: ±1% – для Г4-186.Нестабильность F: ±2·10-4 (за 15 мин.). Паразитная Fдев: ± 5·10-5. Рmax: 4 мВт; предел ее регулирования: (0¸30) дБ.Нестабильность уровня Рвых: ±0,15 дБ (за 15 мин). КСВН: £1,5.СВЧ тракт: волновод, 5,2х2,6 мм – (Г4-185); 3,6х1,8 мм – (Г4-184).Габариты: 330х133х375,5 мм. Масса: 10 кг. Заменяет: Г4-116, Г4-130, Г4-152
| 315 | Г4-186М |  | цена по запросу | Генератор сигналов Г4-186М диапазон частот 53.57 - 78.33 ГГц
| 316 | Г4-191А | Госреестр | цена по запросу | Генератор ВЧØКОПØ2-х и 3-х частотный режим работыØЖесткие условия эксплуатации Режимы работы: НК, ЧТ, ДЧТ, АМ, ИМ.F: (0,1¸70) МГц (с Fдиск : 10 Гц) с d: ±1·10-7. Uвых: 0,1 мкВ¸2 В. Fм: 50 Гц-50 кГц (в режиме АМ). КАМ: (5¸95)% с дискретностью 1%. Кг: 5%.Фиксированные значения сдвигов частоты в режимах ЧТ/ДТЧ: (15¸8000) Гц Габариты блоков: 486х343х555 мм. Масса: 55 кг (2 блока).Заменяет: Г4-73
| 317 | Г4-192 | Госреестр | цена по запросу | Генератор ВЧØКОПØФазовый шум: при отстройке 120 Гц-90 дБ/Гц, при отстройке 20 кГц-132 дБ/ГцРежимы работы: НК, ЧМ, ФМ, АМ, ИМ, Свип. F: 10 кГц¸1300 МГц (с Fдиск: 1 Гц) с d: ±1,5·10-5%. Нестабильность F: ±5·10-8 (за 15 мин.); ±5·10-9 (за 8 час.).Uвых: (2,24×10-8 ¸2) В ( с Uвых.диск: 0,1 дБ).Uоп: 1 В с d:0,8 дБ на F: <650 МГц;1 дБ на F: <1300 МГц.Габариты: 480х200х500 мм. Масса: 30 кг.
| 318 | Г4-193 | Госреестр | цена по запросу | Генератор ВЧØУпрощенный источник СВЧ-сигналаØЖесткие условия эксплуатации, некалиброванный выходØЭлектронная подстройка частотыРежимы работы: НК, АИМ, Свип.F: (1¸4) ГГц с d: ±(10-2 fх+10 МГц). Рвых: 10 мВт. Предел измерения уровня Рвых: 10-2 Вт.Габариты: 300х115х312 мм. Масса: 6 кг.Заменяет: Г4-80 Аналог: НР 8648С
| 319 | Г4-194 | Госреестр | цена по запросу | Генератор ВЧØУпрощенный источник СВЧ-сигналаØЖесткие условия эксплуатации, некалиброванный выходØЭлектронная подстройка частотыРежимы работы: НК, АИМ, Свип.F: (2¸8,3) ГГц с d: ±(10-2 fх+10 МГц). Рвых: 10 мВт. Предел измерения уровня Рвых: 10-2 Вт.Габариты: 300х115х312 мм. Масса: 6 кг. Заменяет: Г4-81, Г4-82
| 320 | Г4-195 | Госреестр | цена по запросу | Генератор ВЧØУпрощенный источник СВЧ-сигналаØЖесткие условия эксплуатации, некалиброванный выходØЭлектронная подстройка частоты Режимы работы: НК, АИМ, Свип.F: (8¸18) ГГц с d: ±(10-2 fх+10 МГц). Рвых: 5 мВт. Предел измерения уровня Рвых: 5·10-3 Вт.Габариты: 300х115х312 мм. Масса: 6 кг. Заменяет: Г4-83 Аналог: НР 83711В
| 321 | Г4-196 | Госреестр | цена по запросу | Генератор ВЧØКОП, калиброванный выходØПовышенный уровень выходной мощностиРежимы работы: НК, ЧМ, ИМ, Свип.F: (2¸8,15) ГГц с d: ±2%. Рвых: 100 мВт с d: ±1,5 дБ.Fчм: (0¸200) кГц. Fдев: 25 МГц. t: 0,05мкс.Габариты: 240х120х300 мм. Масса: 6 кг.Заменяет: Г4-80, 81, 82, 83, 125
| 322 | Г4-197 | Госреестр | цена по запросу | Генератор ВЧØКОП, калиброванный выходØПовышенный уровень выходной мощностиРежимы работы: НК, ЧМ, ИМ, Свип.F: (8,15¸12) ГГц с d: ±2%. Рвых: 50 мВт с d: ±1,5 дБ. Габариты: 240х120х300 мм. Масса: 6 кг.Заменяет: Г4-83, 111А, 111Б, 126, 202 Аналог: НР 83711В
| 323 | Г4-198 | Госреестр | цена по запросу | Генератор ВЧØКОП, калиброванный выходØПовышенный уровень выходной мощностиРежимы работы: НК, ЧМ, ИМ, Свип.F: (12¸18) ГГц с d: ±2%. Рвых: 25 мВт с d: ±1,5 дБ. Габариты: 240х120х300 мм. Масса: 6 кг.Заменяет: Г4-108, Г4-109,202
| 324 | Г4-199 | Госреестр | цена по запросу | Генератор ВЧØ (78,33...118,1) ГГц с + 0,5 %; (10-14...10-4) Вт с + 1,2 дБ
| 325 | Г4-199М |  | цена по запросу | Генератор стандартных сигналов Г4-199М диапазон частот 78.33 - 118.1ГГц
| 326 | Г4-200 |  | цена по запросу | Генератор ВЧØКОПØДля проверки бытовой радиоаппаратурыРежимы работы: НК, АМ, ЧМF: (0,1¸130) МГц с d:0,5%- нормальные условия; 10%- рабочие условия. Нестабильность F: ±(2,5·10-4fн+50) Гц (за 15 мин.);Uвых: 1 мкВ¸1 В на Rн: 50 Ом в режиме НК, ЧМ;1 мкВ¸0,5 В на Rн: 50 Ом в режиме АМ. с d: ±1 дБ (до 50 МГц); ±1,5 дБ (³50 МГц).FАМ:(0,03-20) кГц - внешняя АМ;1 кГц с d: ±100 Гц - внутренняя АМ.КАМ: (10¸80)% с дискретностью 10%; d КАМ: ±15 % (в диапазоне Fм).Кг: 5% (КАМ: <80%).FЧМ: (0,3¸20) кГц - внешняя ЧМ; 1 кГц с d: ±100 Гц - внутренняя ЧМ.Пределы Fдев с d: ±(15¸20)%: (1¸20) кГц {F: £ 60 МГц}; (1¸50) кГц {F: ³50 МГц}.Габариты: 280х300х120 мм. Масса: 7 кг. Заменяет: Г4-102, Г4-102А
| 327 | Г4-201 | Госреестр | цена по запросу | Генератор ВЧØКОП ØАвтоматизация измерений, низкий уровень фазового шумаØПовышенная точность и стабильность частоты, малая дискретность установки параметровРежимы работы: НК, ФМ, АМ, ИМ, ЧМ.F: (0,1¸1280) МГц с d: 2.10-5% – Г4-201. F: (0,1¸2560) МГц с d: 2.10-5% – Г4-201/1. Нестабильность F: 5.10-8 (за 15 мин.).Пределы Uвых: (0,1.10-6¸1) В на F: до 1280 МГц.(0,1.10-6¸0,5) В на F: >1280 МГц.FАМ:(0,03-20) кГц - внешняя АМ;1 кГц с d: ±100 Гц - внутренняя АМКАМ: (0¸99)% на F: до 1280 Мгц.Диапазон модулирующих частот при ЧМ: (0,03¸60) кГц – Г4-201;(0,03¸100) кГц – Г4-201/1.Габариты: 497х177х505 мм. Масса: 26 кг – Г4-201; 28 кг – Г4-201/1.
| 328 | Г4-201/1 |  | цена по запросу
| 329 | Г4-202 | Госреестр | цена по запросу | Генератор ВЧØКОП ØМногофунк-е широкодиапазонные источники сигнала с различными видами модуляцииØЭлектронная подстройка частотыРежимы работы: НК, АМ, ЧМ.F: (2,0¸8,15) ГГц с d: ±0,5% – Г4-202.F: (8,15¸12,05) ГГц с d: ±0,5% – Г4-203.F: (8,18¸17,85) ГГц с d: ±0,5% – Г4-204.Нестабильность F: £1.10-4.fн (за 15 мин.).Паразитная Fдев: £5.10-6.fн.Рвых с d: ±1,5 дБ (при регулировании до 20 дБ от наибольшего значения d: ±2 дБ, при регулировании свыше 20 дБ):(+19 ¸ -11) дБм на F: 8,15 ГГц;(+17,8 ¸ -12,2) дБм на F: 12,05 ГГц;(+13 ¸ -12) дБм на F: 17,85 ГГц.Нестабильность уровня Рвых: £ ±0,1 дБ (за 15 мин.)КСВН: 1,5 на F: до 8,15 ГГц;1,75 на F: до 17,85 ГГц.Fдев: (0,1¸10) кГц на F: до 50 МГц;(1¸100) кГц на F: до 500 МГц;(0,1¸25) МГц на F: до 17,85 ГГц.М.: 28 кг.Аналог: 6150 Marconi, 950 Wavetek
| 330 | Г4-202 | Госреестр | цена по запросу | Генератор ВЧØКОП ØМногофунк-е широкодиапазонные источники сигнала с различными видами модуляцииØЭлектронная подстройка частотыРежимы работы: НК, АМ, ЧМ.F: (2,0¸8,15) ГГц с d: ±0,5% – Г4-202.F: (8,15¸12,05) ГГц с d: ±0,5% – Г4-203.F: (8,18¸17,85) ГГц с d: ±0,5% – Г4-204.Нестабильность F: £1.10-4.fн (за 15 мин.).Паразитная Fдев: £5.10-6.fн.Рвых с d: ±1,5 дБ (при регулировании до 20 дБ от наибольшего значения d: ±2 дБ, при регулировании свыше 20 дБ):(+19 ¸ -11) дБм на F: 8,15 ГГц;(+17,8 ¸ -12,2) дБм на F: 12,05 ГГц;(+13 ¸ -12) дБм на F: 17,85 ГГц.Нестабильность уровня Рвых: £ ±0,1 дБ (за 15 мин.)КСВН: 1,5 на F: до 8,15 ГГц;1,75 на F: до 17,85 ГГц.Fдев: (0,1¸10) кГц на F: до 50 МГц;(1¸100) кГц на F: до 500 МГц;(0,1¸25) МГц на F: до 17,85 ГГц.М.: 28 кг.Аналог: 6150 Marconi, 950 Wavetek
| 331 | Г4-203 | Госреестр | цена по запросу
| 332 | Г4-204 | Госреестр | цена по запросу
| 333 | Г4-204 | Госреестр | цена по запросу
| 334 | Г4-205 |  | цена по запросу | Генератор ВЧØповышенной мощ-тиØКОП ØПовыш-я мощ-ть для решения задач электромагнитной совместимостиØЖесткие условия эксплуатацииF: (75¸1200) МГц (с Fдиск: 10 Гц) с d: 1,5.10-7. Нестабильность F: 2.10-8. Pвых: (1,8.10-15¸1) Вт (с дискретностью 0,1 дБ).Режимы работы: НК, ФМ, АМ, ЧМ. Масса: 12 кг.
| 335 | Г4-206 |  | цена по запросу | Генератор ВЧØмалогабаритныйØВнутриканальные измерения параметров мобильной аппаратуры средств связиРежимы работы: НК, ФМ, АМ, ЧМ.F: (0,1¸1000) МГц (с Fдиск: 1 Гц) с d: 1,5.10-7. Нестабильность F: 2.10-8. Uвых: (0,1.10-6¸1) В с Uдиск: 0,1 дБ.Масса: 12 кг.
| 336 | Г4-207 | Госреестр | цена по запросу | Генератор ВЧØF:17,44-25,86 ГГц, НГ, АМ, ЧМ, НМ, свипирование
| 337 | Г4-207 | Госреестр | цена по запросу | Генератор ВЧØF:17,44-25,86 ГГц, НГ, АМ, ЧМ, НМ, свипирование
| 338 | Г4-208 | Госреестр | цена по запросу | Генератор ВЧØF:25,86-37,5 ГГц, НГ, АМ, ЧМ, НМ, свипирование
| 339 | Г4-208 | Госреестр | цена по запросу | Генератор ВЧØF:25,86-37,5 ГГц, НГ, АМ, ЧМ, НМ, свипирование
| 340 | Г4-211 | Госреестр | цена по запросу | Генератор ВЧØF:1,07 – 4,01 ГГц, НК, АМ, ЧМ, КОП
| 341 | Г4-212 | Госреестр | цена по запросу | Генератор ВЧØF:2,0 – 8,15 ГГц, НК, АМ, ЧМ, КОП
| 342 | Г4-213 | Госреестр | цена по запросу | Генератор ВЧØF:8,15 – 17,85 ГГц, НК, АМ, ЧМ, КОП
| 343 | Г4-219 | Госреестр | цена по запросу | Генератор ВЧØF:(1 Гц-100 МГц)
| 344 | Г4-219А | Госреестр | цена по запросу
| 345 | Г4-220 | Госреестр | цена по запросу | Генератор ВЧØF:(1 МГц-2400 МГц)
| 346 | Г4-221 | Госреестр | цена по запросу | Диапазон частот 0,1 Гц-17 МГц, погрешность установки частоты 0,01%+0,012 Гц. Дискретность установки 0,1 Гц, коэффициент АМ от 0 до 90%. Размах прямоугольного сигнала до 28В (до 80В для Г4-221/1).
| 347 | Г4-221/1 | Госреестр | цена по запросу | Диапазон частот 0,1 Гц-17 МГц, погрешность установки частоты 0,01%+0,012 Гц. Дискретность установки 0,1 Гц, коэффициент АМ от 0 до 90%. Размах прямоугольного сигнала до 28В (до 80В для Г4-221/1).
| 348 | Г4-222 | Госреестр | цена по запросу | Генераторы сигналов высокочастотные
| 349 | Г4-224 | Госреестр | цена по запросу | Генератор сигналов
| 350 | Г4-225 | Госреестр | цена по запросу | Генератор сигналов
| 351 | Г4-226 | Госреестр | цена по запросу | Генератор сигналов
| 352 | Г4-231 | Госреестр | цена по запросу | Генератор сигналов
| 353 | Г4-301 | Госреестр | цена по запросу | Генератор сигналов
| 354 | Г4-520 |  | цена по запросу | Генератор сигналов Г4-520 диапазон частот 12.05 - 17.44 ГГц
| 355 | ЗГ-11 | Госреестр | цена по запросу | Генераторы сигналов звуковых и ультразвуковых частот
| 356 | РГ5-01 |  | цена по запросу | Генератор импульсовØЖесткие условия эксплуатацииТ: (1¸1×106) мкс c d:±0,05Т – в нормальных условиях;±0,1Т – в рабочих условиях.F: 0,1 Гц–10 МГц. Uвых: (0,4¸50) В (при Rн: 600 Ом) с d: ±0,1U (в нормальных условиях);±0,15 U ( в рабочих условиях).Umax: 100 В c d: ±(0,1U+ 0,1) - с помощью выходного устройства.Выбросы на вершине и паузе: ±10%. Неравномерность вершины и основания: ±5%.Тсдв основного импульса относительно синхроимпульса: 0,1 мкс¸100 мс с d:±0,05Т-в нормальных условиях;±0,1Т- в рабочих условиях. t: 0,1 мкс-100 мс с d:±0,05t-в нормальных условиях;±0,1t- в рабочих условиях. tфр. ср: £5 нс.tфр. ср: £50 нс.Габариты: 276х136х244 мм. Масса: 4,8 кг.Заменяет: Г5-64, Г5-66, Г5-54, Г5-63, Г5-82, Г5-88
| 357 | Г5-2А | Госреестр | цена по запросу | Генератор импульсовØtи = (1...400) мкс,tф = 0,015 и 0,02 мкс,Uвых = 10 мкВ...100 В с + (1,5...4,5) %,Fсл = (0,5...5000) Гц,Синхроимпульс:tи = (0,2...0,7) мкс,U = 15 В, Замена Г5-53;Г5-75
| 358 | Г5-3Б |  | цена по запросу | Генератор импульсов tи = (0,1...9,9) мкс с + 5 %,tф = 0,05 мкс,Fсл = (0,01...100) кГц,D = (0...100) мкс с + 0,5 %,Uвых = 50 В с + 5 %
| 359 | Г5-4Б | Госреестр | цена по запросу | Генератор импульсов tи = (0,1...9,9) мкс с + 15 %,tф = 0,05 мкс,Fсл = 2 Гц...10 кГц,D = (0...10000) мкс с + 0,05 %,Uвых = 50 В,Выход синхроимпульса 0,5 мкс 15 В, Замена Г5-27А;Г5-66
| 360 | Г5-6А | Госреестр | цена по запросу | Генератор импульсов tи = (0,5...50000) мкс с + 15 %,tф = 0,03 мкс,Uвых = 10 мкВ...100 В с + (1,5...4,5) %,Fсл = 5 Гц...500 кГц,D = (0,1...0,2) мкс, Замена Г5-56;Г5-53;Г5-75
| 361 | Г5-7А |  | цена по запросу | Генератор импульсов tи = (0,4...2000) мкс с + 10 %,tф = 0,2 мкс,tср = 0,2 мкс,Fсл = 2 Гц...20 кГц,D = (0...2000) мкс,Uвых = 50 В, Замена Г5-30А;Г5-53;Г5-75;Г5-79;Г5-88
| 362 | Г5-9 | Госреестр | цена по запросу | Генератор импульсов tи = (20...500) нс с + 10 %,tф = 15 нс,Uвых = (0,1...50) В с + 3 %,(0 - 50) дБ,Fсл = (0,1...10) кГц с + 10 %,D = (5...300) нс ,Замена Г5-47;Г5-65;Г5-66
| 363 | Г5-11 | Госреестр | цена по запросу | Генератор импульсов tи = (30...100) нс с + 10 %,tф = 1,5 и 2 нс,Uвых = (56...70) В,(0...24) дБ с + 10 %,Fсл = 40 Гц...150 кГц,D = (0...5000) нс с + 10 %, Замена Г5-65;Г5-66
| 364 | Г5-14 |  | цена по запросу | Генератор импульсов tи = (0,1...2,0) мкс с + 10 %,tф = 0,01 tи,Fсл = 38...46 фиксированная,D = (8...11000) мкс с + 10 %,Uвых = (0,01...109,99) В с + 3 %, Замена
| 365 | Г5-15 | Госреестр | цена по запросу | Генератор импульсов tи= (0,1...10) мкс с + 10 %,tф = 75 нс, tср = 150 нс,U = 2 мВ...100 В с + 10 %,Fсл = (0,04...10) кГц с + 10 %,D =(0...1000) мкс,Синхроимпульс:tи = (0,4 ...1,2) мкс,U = 30 В, Замена Г5-63;Г5-82;Г5-79;Г5-88
| 366 | Г5-16 |  | цена по запросу | Генератор импульсов tи = (10...50) нс с+ 10 % ,tф = 5 нс,Uвых = (2,5...25) В с +15 %,Fсл = (0,01...25) МГц,D = (0...200) нс с + 10 %, Замена Г5-48;Г5-72;Г5-89
| 367 | Г5-17 | Госреестр | цена по запросу | Генератор импульсов tи = (1...1000) мкс с + 10 %,tф = 0,1 мкс,Uвых = 50 В,Fсл = 0,1 Гц...10 кГц,D = 1 мкс...10 с, Замена Г5-34;Г5-60;Г5-66
| 368 | Г5-18 |  | цена по запросу | Генератор импульсов tи = (2...100) нс с + 20 %,tф = (1...2) нс,Uвых = (250...4000) В с + 20 %,Fсл = (10...1000) Гц,D = (0...250) нс, Замена
| 369 | Г5-19 |  | цена по запросу | Генератор импульсов tи = (100...500) нс с + 5 %,tф = 9 нс,Uвых = 30 В,(0 - 50) дБ,Fсл = 200 Гц...5 МГц,D = (0...2000) нс, Замена Г5-48;Г5-72;Г5-79
| 370 | Г5-21 |  | цена по запросу | Генератор импульсов Fсл =(5...500) Гц с + 10 %,(0...30) дБ с + 10 %
| 371 | Г5-22 | Госреестр | цена по запросу | Генератор импульсов tи = 5 нс колоколообразные tф = 3 нс,Uвых = 15 В,(0...20) дБ,Fсл = (10...110) МГц, Замена ?5-78
| 372 | Г5-23 | Госреестр | цена по запросу | Генератор импульсов tи = (3...100) нс с + 10 %,tф = 2 нс,Uвых = (40...70) В с + 15 %,(0 - 50) дБ,Fсл = (0,1...10) кГц,D = (-10...+990) нс с + (1...2) %
| 373 | Г5-24 |  | цена по запросу | Генератор импульсов tи = (0,1...9) мкс,Fсл = (0,15...3,5) кГц,D = (0...128) мкс с + 0,05 мкс,Uвых = 50 В
| 374 | Г5-25 |  | цена по запросу | Генератор импульсов tи = (0,5-5) нс ,tф < 0,5 нс,Uвых = (1-10) В,Fсл = (100-800) Гц,Скважность 2-6
| 375 | Г5-26 | Госреестр | цена по запросу | Генератор импульсов tи= (0,1...106) мкс с + 5 %,tф = 0,017 мкс tсп = 0,1 мкс,U = 20 мВ...50 В с + (2...5) %,Fсл = 0,1 Гц...1 МГц с + 5 %,D =(0,2...2*106) мкс,Синхроимпульс:tи = 0,4 мкс,U = 15 В, Замена Г5-26А;Г5-66;Г5-90
| 376 | Г5-27А | Госреестр | цена по запросу | Генератор импульсов tи= (0,1...10) мкс с + 10 %,tф = 50; 60 и 40 нс, tсп = 75 и 200 нс,U = 50; 100 В с + 10 %,(0 - 50) дБ,Тсл = 10 мкс...1 с,D =(0...1,1) мкс с + 0,01 %,Синхроимпульс:tи = (30...200) нс,U = (10...16) В, Замена Г5-66
| 377 | Г5-28А | Госреестр | цена по запросу | Генератор импульсов tи= (0,1...10) мкс с + 10 %,tф = 50; 60 и 40 нс, tсп = 75 и 200 нс,U = 50; 100 В с + 10 %,(0 - 50) дБ,Тсл = 1,43 мкс...1 с,D =(0...100,1) мкс с + 1 %,Синхроимпульс:tи = (30...200) нс,U = (10...16) В. Замена Г5-66
| 378 | Г5-29 |  | цена по запросу | Генератор импульсов tи = (0,4...106) мкс с + (3...20) %,tф = 50 мкс,Uвых = 10 В с + 10 %,(0 - 50) дБ,Fсл = 1 Гц...1 МГц,D =(0...106) мкс
| 379 | Г5-30 | Госреестр | цена по запросу | Генератор импульсов tи= (0,4...106) мкс с + (3...20) %,tф = 50 и 100 нс ,U = 8 и 50 В с + 10 %,Fсл = 1 Гц...1 МГц,D =(0...106) мкс с + (3...20) %,Синхроимпульс:tи = (30...100) нс,U = 10 В, Замена Г5-84;Г5-66;Г5-88
| 380 | Г5-31 |  | цена по запросу | Генератор импульсов tи = (0,1...10) мкс с + 10 %,tф = 75 мкс,Uвых = 3 мВ...150 В с + 5 %,Fсл = 10 Гц...20 кГц,D =(0...2000) мкс с + 10 %, Замена Г5-15;Г5-63;Г5-82;Г5-79;Г5-88
| 381 | Г5-34 |  | цена по запросу | Генератор импульсов tи = (0,01...1) мкс с + 10 %,tф = 10 мкс,Uвых = 50 В с + 10 %,Fсл = 100 Гц...5 МГц,D =(0...1) мкс, Замена Г5-48;Г5-72;Г5-66
| 382 | Г5-35 | Госреестр | цена по запросу | Генератор импульсов tи= (0,1...999999) мкс с + 10 %,tф = 40; 50; 60 и 120 нс, tсп = 75 и 200 нс,U = 8; 50 и 100 В с + 10 %,(0 - 50) дБ,Тсл = 2 мкс...1 с,D =(0...999999) мкс с + 3*10-5 D,Синхроимпульс:tи = (30...300) нс,U = 10 В, Замена Г5-66
| 383 | Г5-37 | Госреестр | цена по запросу | Генератор импульсов tи= (0,4...5000) мкс с + (3...20) %,tф = 50 нс tсп = 75 нс,U = 10 В с + 1 %,(0 - 50) дБ,Тсл = (20...106) мкс,D =(1...106) мкс с + (3...5) %,Синхроимпульс:tи = (30...200) нс,U = 10 В, Замена Г5-80
| 384 | Г5-39 | Госреестр | цена по запросу | Генератор импульсов tи= не менее 300 нс,tф = 1,2 нс tсп = 10 нс,U = 40 В с + 10 %,Fсл = 1; 3; 5; 10 кГц,D =(0...300) ,с,Синхроимпульс:tи = 0,3 + 0,1 мкс,U = (20...50) В, Замена И1-14,18
| 385 | Г5-40 | Госреестр | цена по запросу | Генератор импульсов tи= 1 мкс,tф = 3 нс tсп = 20 нс,U = 80 В с + 10 %,Fсл = 0,1; 0,3; 1 и 3 кГц,D =(0...500) ,с,Синхроимпульс:tи = 0,3 + 0,1 мкс,U = (20...50) В, Замена И1-14,18
| 386 | Г5-41 | Госреестр | цена по запросу | Генератор импульсов tи= 10; 100 мкс и 1,5 мс с + 10 %,tф = 20 и 200 нс , tсп = 200 нс и 10 мкс,U = (1...100) В,(0 - 40) дБ с + 10 %,Fсл = 5; 100; 300; 1000 Гц,D =(0...1) мкс,Синхроимпульс:tи = 1 + 0,3 мкс,U = (20...50) В, Замена И1-11,17
| 387 | Г5-44 | Госреестр | цена по запросу | Генератор импульсов tи= (1...50) нс с + 5 %,tф = 0,8 нс tсп = 1 нс,U = (5...7,5) В с + 25 %,Fсл = (0,1...12) МГц,D =(0...100) нс с + 0,5 нс,Синхроимпульс:tи = (0,5...2) мкс,U = 10 В, Замена Г5-59;Г5-67;Г5-78
| 388 | Г5-45 | Госреестр | цена по запросу | Генератор импульсов tи= (1...150) нс с + 5 %,tф = 0,8 нс tсп = 1 нс,U = (5...7,5) В с + 25 %,Fсл = (0,1...12) МГц,D =(0...100) нс с + 0,5 нс,Синхроимпульс:tи = (0,5...2) мкс,U = 10 В, Замена Г5-78
| 389 | Г5-46 | Госреестр | цена по запросу | Генератор импульсов tи= (0,2...106) мкс с + (5...30) %,tф = 50 нс tсп = 75 нс,U = 10 В с + 10 %,(0 - 50) дБ,Тсл = 10 мкс...1 с,D =(0...106) мкс с + (0,02...0,025) %,Синхроимпульс:tи = (30...100) нс,U = 10 В, Замена Г5-60
| 390 | Г5-47 | Госреестр | цена по запросу | Генератор импульсов tи= (3...100) нс с + 10 %,tф = 1,8 нс tсп = 3 нс,U = 50 В с + 10 %,Fсл = 20 Гц...200 кГц,D =(0...1000) нс с + 10 %,Синхроимпульс:tи = 0,1 мкс,U = 20 В, Замена Г5-72;Г5-66
| 391 | Г5-48 | Госреестр | цена по запросу | Генератор импульсов, Частота повторения: 1кГц - 20 МГц, длительность 6 нс - 250 мкс ; временной сдвиг 5нс -250 мкс, амплитуда Umax 10В (50 Ом),480х160х355, 15 кг, Замена Г5-72;Г5-89
| 392 | Г5-49 | Госреестр | цена по запросу | Генератор импульсов tи= (0,05...500) мкс с + 10 %,tф,сп = 0,05 мкс,U = 10 мВ...10 В с + 10 %,Т = (1...108) мкс,D =(0...9999) мкс с + 5 %,Синхроимпульс:tи = (0,1...0,3) мкс ,U = 10 В, Замена Г5-79
| 393 | Г5-50 | Госреестр | цена по запросу | Генератор импульсов, Частота повторения:10Гц - 30 кГц, длительность 0,05 - 500 мкс ; временной сдвиг 0 -100 мкс, амплитуда Umax 10В (50 Ом), амплитуда Umax 55В (500 Ом), 490х175х355, 15 кг, Замена Г5-79
| 394 | Г5-51 | Госреестр | цена по запросу | Генератор импульсов tи= (0,2...106) мкс с + (5...30) %,tф = 50 нс tсп = 75 нс,U = 10 В с + 10 %,Тсл = 10 мкс...1 с,D =(0...999999) мкс с + 20 %,Синхроимпульс:tи = (30...200) нс,U = 10 В,Замена Г5-60
| 395 | Г5-53 | Госреестр | цена по запросу | Генератор импульсов tи= (0,3...106) мкс с + 10 %,tф = 15 нс tсп = 50 нс,U = (1...10) В с + 1 %,Тсл = 1 мкс...10 с,D =(0...100) мкс с + 10 %,Синхроимпульс:tи = 300 нс,U = (5...15) В, Замена Г5-75
| 396 | Г5-54 | Госреестр | цена по запросу | Генератор импульсов Плавная регулировка пределовØЖесткие условия эксплуатацииРежимы работы: одинарная последовательность импульсов, парные импульсыt: (0,1¸1000) мкс c d: 0,1t+30 нс. Т: (0,01¸100) кГц (одинарные импульсы).Тп: 50 мкс¸200 мс (парные импульсы)d: ±10% от установки параметров.Umax: 50 В на Rн: 500Ом;100 В (с устройством повышения амплитуды).d Umax:0,1U+0,6 В- при U: (6-60) В;0,15U+0,06 В- при U: (0,6-6) В;0,2U+0,006 В- при U: (0,06-0,6) В;0,2U+1 мВ- при U:£ 0,06 В.tфр: £50 нс. tср: £100 нс. Задержка: (0¸1000) мкс. Габариты: 370х227х185 мм. Масса:6 кг., Замена Г5-88;Г5-82
| 397 | Г5-55 | Госреестр | цена по запросу | Генераторы импульсные программируемые со сменными блоками Я7Г-19 … Я7Г-22
| 398 | Г5-55/1 | Госреестр | цена по запросу | Генератор импульсов tи= 10 нс...10 мс,tф,сп = 5 нс...5 мс,U = 10 В,Fсл= 20 Гц...20 МГц,D =10 нс...10 мс,Смещение + 2,5 В,Нагрузка 50 Ом (состав: ББ, блок задающего генератора Я7Г-19, блок задержки Я7Г-20, блок выходной Я7Г-22) Замена Г5-86
| 399 | Г5-55/2 | Госреестр | цена по запросу | Генератор импульсов tи= 10 нс...10 мс,tф,сп = 5 нс...5 мс,U = 10 В,Fсл= 20 Гц...20 МГц,Смещение + 2,5 мВ,Длина слова от 2 до 16 бит.,Имеются режимы псевдослучайной последовательности и формирования парных импульсов. (состав: ББ, блок задающего генератора Я7Г-19, блок генератора слов Я7Г-21, блок выходной Я7Г-22) Замена Г5-86
| 400 | Г5-55/3 | Госреестр | цена по запросу | Генератор импульсов tи= 15 нс,U = 3 В,Fсл= 20 Гц...20 МГц,Длина слова в каждом канале от 2 до 16 бит,Сдвиг между каналами 10 нс...10 мс,Имеются режимы псевдослучайной последовательности в каждом канале и возвращения и невозвращения к 0 (состав: ББ, блок задающего генератора Я7Г-19, блок задержки Я7Г-20, блок генератора слов Я7Г-21 - 2 шт.) Замена Г5-86
| 401 | Г5-55/4 | Госреестр | цена по запросу | Генератор импульсов tи= 10 нс...10 мс,tф,сп = 5 нс...5 мс,U = 10 В,Fсл= 20 Гц...20 МГц,D =10 нс...10 мс,Смещение + 2,5 В (состав: ББ, блок задающего генератора Я7Г-19 - 2 шт., блок выходной - 2 шт., блок задержки - 2 шт.) Замена Г5-86
| 402 | Г5-56 | Госреестр | цена по запросу | Генератор импульсов Источник импульсных напряжений с широким диапазоном измерения периода, временного сдвига, длительности и амплитуды выходных импульсовТ c d: ±0,1Т: 100 нс¸1 с - в режиме одинарных импульсов;1 мкс¸1с - в режиме парных импульсов.Uвых макс: 10 В c d: ±0,1U. Rн: 50 Ом. t: 10 нс¸1 с c d: ±(0,01t+3 нс).tфр: £10 нс. tср: £10 нс. Задержка: 10 нс-1 с.Неравномерность вершины и входного уровня в паузе между импульсами: £5%.Габариты: 488х170х480 мм. Масса: 20 кг.Заменяет: Г5-6А, 26А, 30А, Г5-30, 58,66,98 Аналог: НР 8110А
| 403 | Г5-58 |  | цена по запросу | Генератор импульсов tи= 3 нс...10 мкс с + 10 %,tф = 2 нс tсп = 2 нс,U = 34 В с + 10 %,Тсл = 0,3 мкс...1 с с + 10 %,D =10 нс...1 с, Замена Г5-67;Г5-78
| 404 | Г5-59 | Госреестр | цена по запросу | Генератор импульсов, Частота повторения: 0,01 - 200 кГц, длительность 0,2 нс - 300 мкс ; временной сдвиг 3нс -300 мкс,амплитуда Umax 50мВ-5В (50 Ом),480х120х475, 15 кг,Замена Г5-78
| 405 | Г5-60 |  | цена по запросу | Генератор импульсов ДУТ: 100 нс¸10 с c d: ±10-6Т (одинарные импульсы).Тп: 1 мкс¸10 с c d: ±10-6Т (парные импульсы). tфр: £10 нс. tср: £10 нс.Uвых: (0,001¸10) В c d: ±(0,03U+ 2 мВ). Rвх: 50 Ом.t: 50 нс¸1 с c d: ±(0,1t+3 нс) – в 1 режиме;(0,1¸99999990) мкс c d: ±(10-6t±10 нс)- во II режиме при внутреннем запуске;(0,1¸999999) мкс c d: ±(10-6t±10 нс)- во II режиме при внешнем запуске.Габариты: 488х170х480 мм. Масса: 20 кг.Заменяет: Г5-46, Г5-51, Г5-53,75 Аналог: НР 8114А
| 406 | Г5-61 | Госреестр | цена по запросу | Ген-р кодовых комбинаций импульсов программируемый Источник сложных видов выходных последовательностей импульсов на высоких тактовых частотахРежимы работы: однократный или непрерывный импульсный (RZ) или потенциальный (NRZ)Число разрядов кодовых комбинаций: 32 бит.Uвых: (0¸5) В c d: ±(0,03U+ 2 мВ). Rн: 50 Ом.t: (3¸9999) нс – при (RZ);от 10 нс – при (NRZ).Fm: 10 кГц-99 МГц. Тсдв: (0-9999) нс. d: +5% – установка параметров.Дискретность установки:временных параметров: 10 нс;амплитудных параметров: 10 мВ;частоты: 10 ед.счета.Г.: 486х175х570 мм. М.: 27 кг.Аналог: НР 8110А
| 407 | Г5-62 | Госреестр | цена по запросу | Генератор кодовых комбинаций импульсов программируемый Источник сложных видов выходных последовательностей импульсов на высоких тактовых частотахРежимы работы: импульсный и потенциальныйЧисло разрядов кодовых комбинаций: 32 бит.Uвых: 5 В c d: ±10%. Rн: 50 Ом.t: 3 нс¸3 мкс c d: ±10%. Тсдв: 2 нс.Fповт.: 300 кГц¸120 МГц c d: ±10%.Г.: 490х174х575 мм. М.: 27 кг.Аналог: НР 8110А
| 408 | Г5-63 | Госреестр | цена по запросу | Генератор импульсовØПлавная регулировка пределовØЖесткие условия эксплуатацииРежимы работы: одинарная последовательность импульсов, парные импульсыt: (0,1¸1000) мкс c d: 0,1t+30 нс. Т: (10¸200) мкс (одинарные импульсы).Тп: 50 мкс¸200 мс (парные импульсы)d: ±10% от установки параметров.Umax: 60 В на Rн: 1 кОм;100 В (с устройством повышения амплитуды).d Umax:0,1U+0,6 В- при U: (6-60) В;0,15U+0,06 В- при U: (0,6-6) В;0,2U+0,006 В- при U: (0,06-0,6) В;0,2U+1 мВ- при U:£ 0,06 В.tфр: £50 нс. tср: £100 нс. Задержка: (0¸2000) мкс. Габариты: 380х158х187 мм. Масса: 7,6 кг. Замена Г5-82;Г5-79;Г5-88
| 409 | Г5-64 | Госреестр | цена по запросу | Генератор импульсов tи= 20 нс...50 мс с,tф = 10 нс tсп = 20 нс с + 10 %,U = (0,5...50) В с + (10...15) %,Fсл = 1 Гц...2 МГц с + 10 %,D =10 нс...1 с
| 410 | Г5-65 | Госреестр | цена по запросу | Генератор импульсов tи= 10 нс...1 с ,tф = 5 нс...1 с,tсп = 5 нс...1 с с + 10 %,U = (0,1...10) В с + 10 %,Fсл = 1 Гц...10 МГц с + 10 %,D =10 нс...1 с с + 10 %, Замена Г5-72;Г5-66
| 411 | Г5-66 |  | цена по запросу | Генератор импульсовØДУТ: 100 нс¸10 с c d: ±10-6Т (одинарные импульсы).Тп: 1 мкс¸10 с c d: ±10-6Т (парные импульсы).Uвых: (0,5¸50) В c d: ±0,1U на Rн: 50 Ом. tфр: £10 нс. tср: £20 нс. t: 20 нс¸50 мс c d: ±(0,1t+3 нс) - в режиме I;0,1 мкс¸10 с- в режиме II.Г.: 486х170х480 мм. М.: 20 кг.Аналог: НР 8114А
| 412 | Г5-67 | Госреестр | цена по запросу | Генератор импульсов, Частота повторения: 0,01 - 50 кГц, длительность 10 нс - 300 мкс ; врем-ой сдвиг 10нс -300 мкс,амплитуда Umax 50мВ-5В (50 Ом),480х120х475,15 кг,Зам Г5-78; 89
| 413 | Г5-69 | Госреестр | цена по запросу | Генератор импульсов Формирование ПСП, кодовых комбинаций, сегментов, пакетов импульсов; сложение ПСП с внешними исследуемыми сигналами; детектирование ошибок; однократное формирование ПСП, кодовой комбинации, сегмента; формирование униполярных и многопозиционных сигналов. Число бит комбинации 2-20, число символов сегмента 10-1000, масса 13,5 кг. Замена ГК5-83
| 414 | Г5-70 |  | цена по запросу | Генератор импульсов tи= 50 нс...1 с,tф = 50 нс tсп = 50 нс с + 20 %,U = (5...50) В с + 20 %,Fсл = 0,5 Гц...10 МГц с + 20 %,D =10 нс...1 с с +20 %
| 415 | Г5-71 |  | цена по запросу | Генератор импульсов tи= 20 нс...1 с,tф = 10 нс tсп = 10 нс с + 20 %,U = (1...10) В с + 20 %,Fсл = 0,5 Гц...20 МГц с + 20 %,D =10 нс...1 с с +20 %
| 416 | Г5-72 | Госреестр | цена по запросу | Генератор импульсов tи= 5 нс...500 мс с + 10 %+3 нс,Т =20 нс...1 с с + 10 %,tф = 2 нс,Fсл = 1 Гц...50 МГц с + 10 %+0,2 Гц,D = 10 нс...500 мс с + 10 %+3 нс,U = 25 мВ...10 В с +10 %+0,25 В
| 417 | Г5-73 |  | цена по запросу | Генератор импульсов tи= 10 нс...100 мс ,tф = 3 нс tсп = 3 нс с + 5 % + 2 нс,U = (1...5) В с + 10 % +50 мВ,Fсл = 5 Гц...50 МГц с+ 5 %,
| 418 | Г5-75 |  | цена по запросу | Генератор импульсов точной амплитудыØДУРежимы работы: генерирование одинарной и выходной последовательности импульсов переключаемой полярностиТ: 0,1 мкс¸10 c d: ±0,1%. Uвых: (0,01¸10) В c d: ±1% на Rн: 50 Ом. t: 50 нс¸1 с c d: ±0,1%. tфр: £10 нс. tср: £10 нс.Выбросы на вершине и в паузе после импульса: £1%.Габариты: 310х172х324 мм. Масса: 8 кг. Заменяет: В1-5, Г5-2, Г5-7А, Г5-6, Г5-30А, Г5-38, Г5-53, Г5-60Аналог: НР 8114А
| 419 | Г5-76 | Госреестр | цена по запросу | Генератор импульсов, Частота повторения: 0,2 - 9,9*10 в 6 ст.мкс, длительность 0,1 - 5*10 в 6 ст. мкс ; временной сдвиг 0 -1000 мкс, амплитуда Umax 5мВ-50В (50 Ом),360х180х235, 11 кг
| 420 | Г5-78 | Госреестр | цена по запросу | Генератор импульсов Форма импульсов: трапецеидальная, прямоугольная, любая.Fим: 1 кГц¸500 МГц. Uвых: (0,5¸5) В c d: ±10% на Rн: 50 Ом. Смещение базовой линии: (-1¸+1) В. tимп: 1 нс¸500 мкс c d: ±10%.Тсдв: 1 нс¸500 мкс – основного импульса относительно синхроимпульса.tфр и tср: 0,5 нс – минимальное значение c d: ±10%.tфр и tср: 1 нс¸500 мкс – пределы регулировки c d: ±10%.Габариты: 335х200х375 мм. Масса: 10 кг. Заменяет: Г5-59
| 421 | Г5-79 | Госреестр | цена по запросу | Генератор сигналовØКОП, возможность записи и хранения программ в течении 16 часовØЖеские условия эксплуатацииФорма импульсов: прямоугольная, пилообразная, треугольная, трапецеидальная.Период повторения:1 мкс¸99,9 с – для серий прямоугольных импульсов;0,1 мкс¸9,99 с – для основных импульсов в серии;10 мкс¸99,9 с – для линейно-ступенчатых сигналов.t: 50 нс¸999 мс (для импульсов в серии). t: 10 мкс¸999 мс (для линейно – ступенчатых сигналов).Uимп: (0,1¸9,9) В – для основных прямоуг. импульсов на Rн: 50 Ом.Uимп: (10¸99) В – для линейно-ступенчатых сигналов на Rн: 1 кОм.Тсдв: (0-0,999) с. Смещение базовой линии: (-2¸+2) В.tфр ср.:10 нс на Rн: 50 Ом – для прямоугольных импульсов в серии;100 нс на Rн: 1 кОм – для прямоугольных импульсов в серии;10 мкс-0,999 с – для линейно-ступенчатых сигналов.d: ±3% – установка временных параметров.d: ±10% – установка амплитудных параметров. Г.: 324х173х310 мм. М.: 8 кг. Заменяет: Г5-50. Аналог: НР 8110А
| 422 | Г5-80 | Госреестр | цена по запросу | Генератор импульсов кодовых последовательностей многоканальныйØКОПØСохраняемость измеряемых результатов в течение 500 часовØ16-ти канальный синфазный генератор кодовых последовательностейФормат выходных импульсов: с возвратом к нулю (RZ) или без возврата к нулю (NRZ).Уровни выходных сигналов соответствуют уровням ТТЛ и ЭСЛ.Fт: 1 кГц-50 МГц c d: 10-3Fт. Кол-во каналов: 4¸16.Mакс. длина кодовой комбинации: 2048 бит – режим I, 8192 бит – режим II.Габариты: 482х253х488 мм. Масса: 32 кг. Заменяет: Г5-37 Аналог: НР 80000
| 423 | Г5-82 | Госреестр | цена по запросу | Генератор импульсовØКОПØЖесткие условия эксплуатацииТ: 1 мкс¸100 с c d: ±0,003 Т (одинарные импульсы). Тп: 2 мкс c d: ±0,003 Тп (парные импульсы). Uвых: (0,006¸60) В c d: ±(0,1U+ 0,1) В. Umax: 100 В {на нагрузке: 1 кОм/80пФ при t: (0,5¸10) мкс} c d: ±(0,1U+0,1) В (с помощью выходного устройства).t: 100 нс¸5 с d: ±(0,03t+0,04) мкс. tфр: 50 нс. tср: 100 нс. Тсдв основного импульса относительно синхроимпульса: (0,1 – 5×106) мкс.Габариты: 345х240х335 мм. Масса: 12,5 кг.. Замена Г5-79
| 424 | ГК5-83 | Госреестр | цена по запросу | Генератор псевдо-случайных последовательностей - анализатор кодовых последовательностейØФормирование ПСП, кодовых комбинацийØИзмерение коэффициента ошибок, количества ошибок.Коды сигналов: бинарный (RZ, NRZ), AM, HDB3.Тт: 20 нс¸20 мкс. Fфикс: 2,048; 8,448; 34,368 МГц.Нестабильность F: ±2×10-6. Точность установки F: ±5×10-6.Период ПСП: 27-1, 210-1, 215-1, 220-1, 223-1. tфр. ср: £5 нс.Длина кодовых слов: 16 бит. Неравномерность вершины: £10%.Амплитуда выбросов на вершине и в паузе: £10%. Диапазон измерения коэффициента ошибок: 00×10-10 – 99×10-4.Емкость счетчика ошибок: 00×100 – 99×108.Габариты: 480х200х475 мм. Масса: 20 кг. Заменяет: Г5-69
| 425 | Г5-84 | Госреестр | цена по запросу | Генератор импульсов Период 1 мкс-999 мс, длительность импульсов 1 нс-999 мкс, длительность фронта (среза)70 пс (200 пс), амплитуда импульсов 5-9,9 В, ручное и програм. управление, вес 18 кг
| 426 | Г5-85 | Госреестр | цена по запросу | Генератор импульсов Частота повторения 3 кГц-1000 МГц, длительность: регулир. 1нс- 200мкс, нерегулир. 0,5-1 нс(500-1000 МГц), амплитуда 0,2-2В (50 Ом), вес 9 кг.
| 427 | Г5-86 | Госреестр | цена по запросу | Генератор импульсов tи= 5 нс...999 мс,tф = 2 нс...9,99 мс,tсп =2 нс...9,99 мс с + 1 % + 1 нс,U = (0,1...9,99) В с + (3...10) %,Tсл = 10 нс...999 мс с + 3 % + 0,3 нс,Fсл = 1 Гц...100 МГц,D =(0...999) мс с + 1 % + 1 нс
| 428 | ОГ5-87 | Госреестр | цена по запросу | Генератор оптических и электрических импульсовØГенерирует регулярные и ПСП оптических и электрических импульсовØЯвляется метрологическим обеспечением для ВОЛС по ПХ, КО и чувствительностиl: 0,85 мкм;1,3 мкм- (ОГ5-87); 0,87 мкм- (ОГ5-87А); 1,3 мкм- (ОГ5-87Б)Р: (0,1¸1) мВт. Fт: (0,01¸50) МГц- плавно, при внутреннем запуске;2,048; 8,448; 34,368 МГц- дискретно в кварц. точках; (0,01¸75) МГц- при внешнем запуске. Длина кодовых комбинаций: 15 бит; 16 бит.Длина ПСП: (215-1) бит; (223-1) бит.Режим импульсов NRZ; Т/2; Т/4.Габариты: 330х132,5х340 мм. Масса: 10 кг.
| 429 | ОГ5-87А | Госреестр | цена по запросу | Генератор оптических и электрических импульсовØГенерирует регулярные и ПСП оптических и электрических импульсовØЯвляется метрологическим обеспечением для ВОЛС по ПХ, КО и чувствительностиl: 0,85 мкм;1,3 мкм- (ОГ5-87); 0,87 мкм- (ОГ5-87А); 1,3 мкм- (ОГ5-87Б)Р: (0,1¸1) мВт. Fт: (0,01¸50) МГц- плавно, при внутреннем запуске;2,048; 8,448; 34,368 МГц- дискретно в кварц. точках; (0,01¸75) МГц- при внешнем запуске. Длина кодовых комбинаций: 15 бит; 16 бит.Длина ПСП: (215-1) бит; (223-1) бит.Режим импульсов NRZ; Т/2; Т/4.Габариты: 330х132,5х340 мм. Масса: 10 кг.
| 430 | ОГ5-87Б | Госреестр | цена по запросу | Генератор оптических и электрических импульсовØГенерирует регулярные и ПСП оптических и электрических импульсовØЯвляется метрологическим обеспечением для ВОЛС по ПХ, КО и чувствительностиl: 0,85 мкм;1,3 мкм- (ОГ5-87); 0,87 мкм- (ОГ5-87А); 1,3 мкм- (ОГ5-87Б)Р: (0,1¸1) мВт. Fт: (0,01¸50) МГц- плавно, при внутреннем запуске;2,048; 8,448; 34,368 МГц- дискретно в кварц. точках; (0,01¸75) МГц- при внешнем запуске. Длина кодовых комбинаций: 15 бит; 16 бит.Длина ПСП: (215-1) бит; (223-1) бит.Режим импульсов NRZ; Т/2; Т/4.Габариты: 330х132,5х340 мм. Масса: 10 кг.
| 431 | Г5-88 | Госреестр | цена по запросу | Генератор импульсов.Период повторения : одинарные имп1мкс-999 мс, 2мкс-1с парные длит-сть 0,1мкс-1с,амлитуда 1мВ-100В,Жесткие усл экспл ,Вес 4,5 кГ
| 432 | Г5-89 | Госреестр | цена по запросу | Генератор импульсов Максимальная частота 50 МГц. Максимальная амплитуда 40 В. независимо регулируемый фронт, срез. Авт. установка сочетаний параметров. Упр. микропроцессором, цифровой ввод и индикация параметров, авт. контроль ввода. Малогабаритный. Масса 12 кг.
| 433 | Г5-90 |  | цена по запросу | Генератор импульсов tи= 10 нс...10 с,tф = 3 нс ...10 мс,tср =3 нс...10 мс с +(0,0001..10)%,U = (1...10) В с + 3 % + 60 мВ,Fсл = 0,1 Гц...50 МГц с + 0,0001 %,D =(0...10) с с +(0,0001..20)%
| 434 | Г5-91 | Госреестр | цена по запросу | Генератор импульсов (2...150) МГц,Uвых 2,4 В с 0,24 В,tф £ 1,5 нс с 5 %
| 435 | Г5-92 | Госреестр | цена по запросу | Генератор импульсов tи= 10 нс...50 мс с +3 %+(2...5)нс,U = (5...50) В с + (1...3) % ,Fсл = 0,1 Гц...10 МГц с + 3 %,D =(0...10) с
| 436 | Г5-97 | Госреестр | цена по запросу | Генератор импульсов малогабаритныйØДатчик сигналов для запуска аналоговых и цифровых схем ТТЛ и ЭСЛ логикиØФормирователь прямоугольных нормальных и инвертированных импульсов, с изменяемым базовым смещениемТп: 20 мс¸50 мс c d: £20%. tимп: 10 нс¸50 мс c d: £20%.Uимп.:(1¸5) В - при базовом смещении 0 В;(1¸10) В - при базовом смещении 5 В.tфр, tср: 5 нс.Габариты: 241х310х109мм. Масса: 4,5 кг.
| 437 | Г5-98 | Госреестр | цена по запросу | Генератор импульсов двухканальныйØФормирование прямоугольных нормальных и инвертированных импульсов положительной или отрицательной полярности, одинарных или парных импульсов со ступеньчато-плавной регулировкойКоличество каналов: 2Тп: 20 нс¸2с. tимп: 10 нс¸1 с при d: ±(5%+D).Временный сдвиг относительно синхроимпульса: 10 нс¸1 с. Uимп.: ±(1¸10) В - на Rн: 50 Ом c d: £5%. tфр, tср: 50 нс.Габариты: 369х178х393мм. Масса: 15 кг.
| 438 | Г5-99 | Госреестр | цена по запросу
| 439 | ГС-301 (Я7Г-71) | Госреестр | цена по запросу | Генераторы сигналов
| 440 | Г6-1 | Госреестр | цена по запросу | Генератор сигналов сложной формы 20 Гц...120 кГц с + 1,5 %,Uвых = 25 В; 5 В
| 441 | Г6-8 | Госреестр | цена по запросу | Генератор сигналов сложной формы Вырабатывает сигналы:1) №1 МККР - симметричные импульсы прямоугольной формы частотой 50 Гц, прорезанные строчными гасящими импульсами: скважность 2+10%,2) №2 МККР - прямоугольные импульсы строчной частоты и импульсы синус-квадратичной формы: tи прямоуг.формы = 25+3 мкс, tи синус-квадратичной формы = 0,083+0,08 или 0,166+0,01 мкс,3) №3 МККР - пилообразный сигнал с синусоидальной насадкой, непрерывный или с пропуском трех строк: частота синусоидальной насадки 1,2 МГц+5% и, 4,43 МГц+5%, размах (0...0,15)В,4) ОИРТ - синусоидальный сигналстрочной частоты,5) ОИРТ - сигнал качающейся частоты: частота качания 50+50 Гц, диапазон качания от (0,3...0,5) до (6,5...6,9) МГц и от (0,3...0,5) до (10,5...11,3) МГц
| 442 | Г6-10 | Госреестр | цена по запросу | Генератор сигналов сложной формы Диапазон несущих частот 13,325+2 %,ДД мощности вых.сигнала,(10-15...10-6) Вт,Измерение уровня мощности входного СВЧ сигнала(10...3) дБ с + 1,5 дБ,10 мВт...2 Вт,Диапазон частот встроенного генератора модулирующих частот(5...150) кГц с + (5...10) %,Предел измерения напряжения, вмонтированным в прибор вольтметром эффективных значений(0,03...30) с + 10 %
| 443 | Г6-11 |  | цена по запросу | Генератор сигналов сложной формы (0,001...100) Гц с + 1 %,Ступенчатый сдвиг фазы выходных напряжений 0; 90; 180 и 270о с погрешностью не более 5о
| 444 | Г6-14 |  | цена по запросу | Генератор сигналов сложной формы (0,01...1000) Гц с + 3 %,Uвых = 7,75 В,Нелинейность пилообразного напряжения в диапазоне (0,01...0,1) Гц не более 5 %. Замена Г6-15;Г6-36
| 445 | Г6-15 |  | цена по запросу | Генератор сигналов специальной формы F:0,001Гц-1кГц c d: ±3%, Uвых: 1 мВ-10 В (на выходах:Rн:1 кОм);(0,5-5)В (на выходе Rн 600 Ом),Г.: 490х215х475 мм. М.:20 кг., Замена Г6-36,37
| 446 | Г6-17 | Госреестр | цена по запросу | Генератор сигналов специальной формы F:1-4000 МГц , частота повторения 1,10 и 10 МГц, .Г.: 360х195х342 мм. М.: 12 кг., Замена Г5-34;И1-16;И1-12;Г5-88;И1-15
| 447 | Г6-22 | Госреестр | цена по запросу | Генератор сигналов сложной Форма - колоколообразнаяtи не более 5 нс,tф = 3 нс, Fповтор = (10...110) МГц с + 2 %,Скважность не менее 3,Uвых,max не менее 15 В с + 10 %,Uвых на нагрузке 600 Ом 10 В с + (4...6) %,Кнел.иск.= 1 %,tфр,сп прямоугольного напряжения в диапазоне частот (20...100) Гц не более 20 мкс,Нелинейность треугольной формы выходного напряжения на частоте 0,01 Гц не более 5%
| 448 | Г6-26 | Госреестр | цена по запросу | Генератор сигналов специальной формы Предназначен для исследований систем автоматического регулирования, испытания радиотехнических устройств, работающих в диапазонах инфранизких и звук-ых частот F:.0,001- 10кГц, 490х215х475, М – 20 кг. Зам Г6-36,37
| 449 | Г6-27 | Госреестр | цена по запросу | Генератор сигналов специальной формы F: 0,001 Гц – 1 МГц, синус, прямоугольник, треугольник, пила, амплитуда 5 мВ – 5 В (600 Ом), внешнее электронное управление частотой, масса 6 кг.Замена Г6-37, 43, 46
| 450 | Г6-27 | Госреестр | цена по запросу | Генератор сигналов специальной формы F: 0,001 Гц – 1 МГц, синус, прямоугольник, треугольник, пила, амплитуда 5 мВ – 5 В (600 Ом), внешнее электронное управление частотой, масса 6 кг.Замена Г6-37, 43, 46
| 451 | Г6-28 | Госреестр | цена по запросу | Генератор сигналов специальной формы F: 0,001 Гц- 1 МГц. ЧМ синус, прямоугольник, треугольник, пила, амплитуда не менее 5 В.Замена Г6-31;Г6-34;Г6-33, 43, 46
| 452 | Г6-28 | Госреестр | цена по запросу | Генератор сигналов специальной формы F: 0,001 Гц- 1 МГц. ЧМ синус, прямоугольник, треугольник, пила, амплитуда не менее 5 В.Замена Г6-31;Г6-34;Г6-33, 43, 46
| 453 | Г6-29 | Госреестр | цена по запросу | Генератор сигналов специальной формы Форма выходных сигналов: синусоидальная, прямоугольная, треугольная, пилообразно-импульсная. Потребляемая мощность 60 В*А. F: 0,001 – 1*106 Гц. Основная погрешность установки, %: ±1(0,1-1*105), ±2(0,001-0,1 и +1*105-1*106).Входное напряжение 5*10-4-5В. Масса 12 кг. Замена Г6-34, 43, 46
| 454 | Г6-31 | Госреестр | цена по запросу | Генератор сигналов специальной формы F: 0,001-9,9х105 Гц, синус, треугольник, прямоугольник, пила, 490х179х486, вес 17 кг, Замена Г6-39
| 455 | Г6-31 | Госреестр | цена по запросу | Генератор сигналов специальной формы F: 0,001-9,9х105 Гц, синус, треугольник, прямоугольник, пила, 490х179х486, вес 17 кг, Замена Г6-39
| 456 | Г6-31 | Госреестр | цена по запросу | Генератор сигналов специальной формы F: 0,001-9,9х105 Гц, синус, треугольник, прямоугольник, пила, 490х179х486, вес 17 кг, Замена Г6-39
| 457 | Г6-32 (Я7Г-74) | Госреестр | цена по запросу | Генераторы сигналов специальной формы
| 458 | Г6-32 (Я7Г-74) | Госреестр | цена по запросу | Генераторы сигналов специальной формы
| 459 | Г6-33 | Госреестр | цена по запросу | Генератор сигналов специальной формыØКОПØТри независимых выхода с различными формами сигналовФормы сигналов: синусоидальная, треугольная, пилообразно-импульсная, пилообразная, прямоугольные импульсы с переменной скважностью.F: 0,001 Гц¸100 кГц {c Fдиск: (0,001¸1) Гц} c d: ±3×10-6f (синусоидальный сигнал).F: 0,001 Гц¸10 кГц {c Fдиск: (0,001¸1) Гц} c d: ±3×10-6f (треугольные, прямоугольные импульсы с переменной скважностью; пилообразно-импульсные, пилообразные сигналы).Uвых: 5 мВ¸5 В (на выходах: 1 и 2 на Rн: 600 Ом); (0,5¸5) В (на выходе 3 на Rн: 50 Ом).Кг: (0,5¸1)%- синусоидальный сигналКD: 2% на F: (0,001¸0,1) Гц (треугольный, пилообразный, пилообразно-импульсный сигн.); 3% на F: (1¸10) кГц (треугольный, пилообразный, пилообразно-импульсный сигн.).Г.: 488х173х562 мм. М.: 23 кг. Замена РГ6-38
| 460 | Г6-34 | Госреестр | цена по запросу | Генератор сигналов специальной формы многофункциональныйФормы выходных сигналов: синусоидальная, треугольная, прямоугольная, треугольная с регулируемым фронтом и срезом, прямоугольная с регулируемым коэффициентом заполнения Режим работы: НК, АМ, ЧМ F: 0,001 Гц¸10 МГц c d: ±(1¸5)%. Кг: (1¸3)%.Uвых: 500 мкВ¸5 В на Rн: 50 Ом.tфр; tср: 30 нс – для прямоугольных импульсов. Габ: 490х475х135 мм. М: 13 кг. Зам: Г6-28, 29 Аналог: НР 33120А
| 461 | Г6-35 | Госреестр | цена по запросу | Генератор телевизионных измерительных сигналов Кол-во периодических измерительных сиг-в: 12.Вводимые испытательные строки: 17, 18, 330, 331 или 20, 21, 333, 334.Сигналы:опознавания - строка 16 или 19;телевидения и телеметрии - строка 329 или 332;эталонные сигналы частоты и времени- строка 6.Режимы работы генератора: периодический, периодический с введением, введение синхросмеси, введение обход.Частота: строк : (15625±3) Гц;Полоса качания сиг-в качающейся частоты: 500 кГц¸8,5 МГц.Номинальный размах импульсов: (700±7) мВ.Rвых: 75 Ом и Rвых: 75 Ом - при затухании несогласованности ³34 дБ.Различия усил-я сиг-в яркости и цветности: ±0,5 %.Г.:484х213х500 мм. М.:20 кг.
| 462 | Г6-36 | Госреестр | цена по запросу | Генератор сигналов специальной формыØКОПØТри способа программного управления: через КОП, в коде 8-4-2-1 и от выносной клавиатурыФорма выходных сигналов: синусоидальная, треугольная, прямоугольная. F: 0,001 Гц¸99,9 кГц c d: ±0,01%.Uвых: (1¸9,99) В c d: ±2,5% {с Uдиск: 0,01В};(0,01¸9,99) В d: ±5% {с Uдиск: 0,01В} на Rн: 600 Ом;(0,02¸20) В {с Uдиск: 0,01В} на Rн: ³ 100 кОм.Кг:0,5% на F: до 9,99 Гц;1% на F: (10¸99,9) кГц.Габариты: 480х175х485 мм. Масса: 18 кг. Заменяет: Г6-15, Г6-26 Аналог: НР 33120А
| 463 | Г6-37 | Госреестр | цена по запросу | Генератор сигналов специальной формыØЖесткие условия эксплуатацииФорма выходных сигналов: синусоидальная, треугольная, прямоугольная, пилообразно-импульсная.F: 0,001 Гц¸20 МГц c d:±2% на F: (0,1 Гц¸100 кГц);±3% на F: (0,001¸0,1) Гц;±5% на F: (1¸10) МГц;±10% на F: (2 ¸20) МГц.Uвых: (0,5¸5) В – плавное регулирование;5 мВ¸5В – с внешним аттенюатором Кг: £1 % на F: 20 Гц¸1 кГц; £2,5 % на F: (1¸200) кГц.Ослабление гармоник: ³30 дБ на F: 200 кГц¸1 МГц; ³25 дБ на F: (1¸10) МГц.tфр: £30 нс и tср: £30 нс – для прямоугольных импульсов Rн: 50 Ом.КD: £3 % на F: (0,001¸0,1) Гц. КD: £2 % на F: (1¸100) кГц.Габариты: 312х134х330 мм. Масса: 6,5 кг. Заменяет: Г6-15, Г6-26
| 464 | Г6-37 | Госреестр | цена по запросу | Генератор сигналов специальной формыØЖесткие условия эксплуатацииФорма выходных сигналов: синусоидальная, треугольная, прямоугольная, пилообразно-импульсная.F: 0,001 Гц¸20 МГц c d:±2% на F: (0,1 Гц¸100 кГц);±3% на F: (0,001¸0,1) Гц;±5% на F: (1¸10) МГц;±10% на F: (2 ¸20) МГц.Uвых: (0,5¸5) В – плавное регулирование;5 мВ¸5В – с внешним аттенюатором Кг: £1 % на F: 20 Гц¸1 кГц; £2,5 % на F: (1¸200) кГц.Ослабление гармоник: ³30 дБ на F: 200 кГц¸1 МГц; ³25 дБ на F: (1¸10) МГц.tфр: £30 нс и tср: £30 нс – для прямоугольных импульсов Rн: 50 Ом.КD: £3 % на F: (0,001¸0,1) Гц. КD: £2 % на F: (1¸100) кГц.Габариты: 312х134х330 мм. Масса: 6,5 кг. Заменяет: Г6-15, Г6-26
| 465 | Г6-39 | Госреестр | цена по запросу | Генератор сигналов специальной формы Ø20 ячеек памяти для записи различных параметровФорма выходных сигналов: синусоидальная, треугольная, прямоугольная, пилообразно-импульсная.F: 0,001 Гц¸12 МГц c d:±1% на F: 0,1 Гц¸99,9 кГц;±2% {на F: (0,001¸0,1) Гц и 100 кГц¸99,9 МГц};±5% на F: (10¸12) МГц.Uвых: 5 мВ¸5 В на Rн: 50 Ом c d: ±(0,05U+10 мВ). КF:(0,5¸1,5)%. КНИ: (1¸2)%- сигнала треугольной формы.tфр; tср: £30 нс (до 1 МГц). Неравномерность вершины сиг. прямоугольной формы: ±5%.Г.: 322х133х382 мм. М.: 7 кг. Заменяет: Г6-31
| 466 | Г6-40 | Госреестр | цена по запросу | Генератор сигналов специальной формы ØВыход с уровнем ТТЛØЭлектронное управление частотойФорма выходных сигналов: синусоидальная, треугольная, прямоугольная. Внешний запуск: стробирование, пачка, ручной, установка начальной фазы колебания.F: 0,001 Гц¸3 МГц c d: ±5%.Нестабильность частоты за 15 минут:±0,5% на F: (20 Гц¸1 МГц); ±1% на F: (1¸3) МГц.Mакс. размах сигнала любой формы:20 В – при работе без нагрузки;10 В – при Rн: (50±0,5) Ом.Кг: £1 % на F: 20 Гц¸10 кГц;£2, % на F: (10¸200) кГц.tфр и tср: £60 нс. Сигнал на выходе с уровнем ТТЛ: полярность положительная.tфр и tср: £25 нс.Габариты: 257х84х264 мм. Масса: 2,7 кг.
| 467 | Г6-42 | Госреестр | цена по запросу | Генератор сигналов произвольной формыØИнтерфейс, Стык С2Форма выходных сигналов: синусоидальная, косинусоидальная треугольная, прямоугольная, пилообразной постоянного тока или сигналы произвольной формыFт: 0,25 Гц¸5 МГц с дискретностью: 0,001; 0,01; 0,1; 1; 10; 100; 1000 Гцc d: ±1×10-4f. Нестабильность Fт: ±1×10-6f.Uвых: 5 В на Rн: 50 Ом. Uвых: 10 без нагрузки; d: ±(5¸10)%.Rвых: (50±5) Ом.Габариты: 487х138х390мм. Масса: 9 кг.
| 468 | Г6-43 | Госреестр | цена по запросу | Генератор функциональный 0.1 Гц-1 МГц, синус, треугольник, прямоугольник, внешняя ЧМ, вес 2 кг, Заменяет: Г6-27, 28, 29, 46
| 469 | Г6-45 | Госреестр | цена по запросу | 0,01 Гц - 100 МГц, 10 поддиапазонов, синус, прямоугольник, треугольник, пила; нестабильность частоты 5 · 10-6, масса 5 кг.
| 470 | Г6-45/1 | Госреестр | цена по запросу | 0,01 Гц - 100 МГц, 10 поддиапазонов, синус, прямоугольник, треугольник, пила; нестабильность частоты 5 · 10-6, масса 5 кг.
| 471 | Г6-46 | Госреестр | цена по запросу | Формир. сигналов синус., треуг., прямоуг., пилообр., прямоуг.(уровень ТТЛ) формы на 7 поддиапазонах от 10-1 Гц до 106 Гц, коэффициент гармоник синусоидального сигнала в диапаз. 10 Гц-100 кГц – не более 3%, вес 2,0кг. Заменяет: Г6-27, 28, 29, 43
| 472 | Г6-46/1 |  | цена по запросу | F: -0,1 Гц-1МГц, вых. До 5В, 2,5 кг.
| 473 | Г7-1 | Госреестр | цена по запросу | Синтезатор частотыØКОПØПрецизионность установки частоты и амплитуды 0,001%ØИсточник гармонических сигналовF: 10 Гц¸21 МГц { c Fдиск: (0,001-1) Гц} c d: ±1×10-6f. Шаг: 0,001 Гц (несимметричные выходы сигнала 75 и 50 Ом).F: 200 Гц¸110 кГц { c Fдиск: (0,001-1) Гц} c d: ±1×10-6f. Шаг: 0,001 Гц (симметричный выход 600 Ом).F: (10¸600) кГц { c Fдиск: (0,001-1) Гц} c d: ±1×10-6f. Шаг: 0,001 Гц (симметричный выход 150 Ом).Пределы установки уровня выходного сигнала на выходе:(72,99 ¸7) дБм на Rн: 75 Ом;(71,23¸8,76) дБм на Rн: 50 Ом; (78,23 ¸1,76) дБм на Rн: 150 Ом;(72,99 ¸7) дБм на Rн: 600 Ом.Дискретность изм-я уровня вых-го сиг-а: 0,01 дБ.Г.: 488х507х173 мм. М.а: 25 кг.Аналог: НР 3325А
| 474 | Г7-2 | Госреестр | цена по запросу | Синтезатор частотыØКОПØПрецизионность установки частоты 0,001%ØИсточник гармонических сигналов F: 200 Гц¸81 МГц c d: ±1×10-7f. Шаг: 0,001 Гц (несимметричный выход 75 Ом) – Г7-2.F: (100¸600) кГц c d: ±1×10-7f. Шаг: 0,001 Гц (симметричный выход 150 Ом) – Г7-2.F: 200 Гц¸81 МГц c d: ±1×10-7f (несимметричный выход 50 Ом)-Г7-2/1.Пределы установки уровня выходного сигнала на выходе:(86,98 ¸13,1) дБм на Rн: 50 Ом- Г7-2/1;(88,74¸11,25) дБм на Rн: 75 Ом;(88,74 ¸11,25) дБм на Rн: 150 Ом- Г7-2.Дискретность изм-я уровня вых-го сигнала: 0,01 дБ.Г.: 488х507х173 мм. М.: 27 кг.Аналог: НР 3325А
| 475 | Г7-2/1 | Госреестр | цена по запросу | Синтезатор частотыØКОПØПрецизионность установки частоты 0,001%ØИсточник гармонических сигналов F: 200 Гц¸81 МГц c d: ±1×10-7f. Шаг: 0,001 Гц (несимметричный выход 75 Ом) – Г7-2.F: (100¸600) кГц c d: ±1×10-7f. Шаг: 0,001 Гц (симметричный выход 150 Ом) – Г7-2.F: 200 Гц¸81 МГц c d: ±1×10-7f (несимметричный выход 50 Ом)-Г7-2/1.Пределы установки уровня выходного сигнала на выходе:(86,98 ¸13,1) дБм на Rн: 50 Ом- Г7-2/1;(88,74¸11,25) дБм на Rн: 75 Ом;(88,74 ¸11,25) дБм на Rн: 150 Ом- Г7-2.Дискретность изм-я уровня вых-го сигнала: 0,01 дБ.Г.: 488х507х173 мм. М.: 27 кг.Аналог: НР 3325А
| 476 | ГКЧ-47 |  | цена по запросу | Генераторы качающейся частоты (0,02...1,25) ГГц, + 2 %
| 477 | ГКЧ-52 |  | цена по запросу | Генераторы качающейся частоты (0,02...1,25) ГГц, + 2 %
| 478 | ГКЧ-53 |  | цена по запросу | Генераторы качающейся частоты (0,02...1,25) ГГц, + 2 %
| 479 | ГКЧ-54 |  | цена по запросу | Генераторы качающейся частоты (0,02...1,25) ГГц, + 2 %
| 480 | ГКЧ-56 |  | цена по запросу | Генераторы качающейся частоты (0,02...1,25) ГГц, + 2 %
| 481 | ГКЧ-57 |  | цена по запросу | Генераторы качающейся частоты (0,02...1,25) ГГц, + 2 %
| 482 | ГКЧ-59 |  | цена по запросу | Генераторы качающейся частоты (0,02...1,25) ГГц, + 2 %
| 483 | ГКЧ-60 |  | цена по запросу | Генераторы качающейся частоты (0,02...1,25) ГГц+ 2 %
| 484 | ГКЧ-61 |  | цена по запросу | Генераторы качающейся частоты (0,02...1,25) ГГц, + 2 %
| 485 | ГИС | Госреестр | цена по запросу
| 486 | ВГ-100 |  | цена по запросу
| 487 | ГТЧ-1 |  | цена по запросу | Генератор технической частоты, вых. напр. 5 ... 1000 В, вых. ток 40 А
| 488 | ГТЦ-1 | Госреестр | цена по запросу | Гигрометры-термометры цифровые
| 489 | ГШ-11 |  | цена по запросу
Д - аттенюаторы и приборы для измерения ослаблений
| 1 | АО-4 | Госреестр | цена по запросу | Аттенюаторы образцовые ступенчатые
| 2 | Д1-1 |  | цена по запросу | Прибор для измерения ослабления (10-4...3) ГГц (0...100) дБ с + 0,2 Дб, Замена Д1-9; 14/1; 17
| 3 | Д1-2 |  | цена по запросу | Прибор для измерения ослабления(1...16,6) ГГц (0...80) дБ с + 0,1 дБ, Зам Д1-9;ДК1-12;ДК1-16
| 4 | Д1-3 |  | цена по запросу | Прибор для измерения ослабления (0,15...16,6) ГГц (0...80) дБ с + 0,2 дБ, Замена Д1-9; 14/1; 17
| 5 | ДК1-5 |  | цена по запросу | Прибор для измерения ослабления (1...4) ГГц (0 140) дБ с + 0,1 %,Чувствительность 10-19 Вт, Замена ДК1-12;ДК1-16
| 6 | Д1-9 | Госреестр | цена по запросу | Установка для поверки аттенюаторов и приборов для измерения ослабления. F: от 10-4 до17,44 ГГц,Ослабление: (0-100) дБ с d: (0,63¸0,98) дБ,ВЧ-тракт: F: 0,015 ГГц-1,2 ГГц. Rвх: 75 Ом.,F: 0,015 ГГц-8,24 ГГц. Rвх: 50 Ом. ,F: 8,24 ГГц-17,44 ГГц. (23х10,17х8с переходом 16х8 мм).КСВН 1,2- 1,3.Габариты: 490х335х475 мм. Масса: 46 кг. Замена Д1-14;Д1-14/1;Д1-17/1
| 7 | ДК1-12 |  | цена по запросу | Установка для поверки аттенюаторов и приборов для измерения ослабления. F: от 10-4 до17,44 ГГц,Ослабление: (0-120, 30-140) дБ с d: (0-2,5) дБ,ВЧ-тракт: F: до 12 ГГц. Rвх: 50 Ом (7/3).,F: свыше 12 ГГц. 16х8. КСВН 1,15- 1,3.Габариты: 480х320х475 мм. Масса: 40 кг. , 480х160х475 мм. Масса: 20 кг., 480х160х475 мм. Масса: 20 кг. Замена ДК1-16,23
| 8 | Д1-13 |  | цена по запросу | Прибор для аттенюаторов, измерителей ослабления группы Д1, вольтметров групп В2,В3,В6,В7, Замена Д1-13А
| 9 | Д1-13А |  | цена по запросу | Прибор для поверки аттенюаторовØПредназначен для использования в качестве образцовой меры ослабления при поверке аттенюаторов, измерителей ослабления, группы Д1, вольтметров групп В2, В3, В6, В7ØТУ 50-405-87, ОКП 438143Ослабление: (0¸30) дБ (ступенями через 10 дБ) с d: (0,004¸0,022) дБ. F: 100 кГц¸17,44 ГГц. Rвх: 50 Ом. Rвых: 25 Ом. Uвх макс: £3 В.ВЧ-тракт: коаксиал: 7/3,04 мм.Габариты: 162х120х83 мм. Масса: 1,5 кг. Заменяет: Д1-13
| 10 | ДК1-14 |  | цена по запросу | Уст-ка для поверки аттенюаторов 0,0001-17, 44 ГГц, 0-100 Дб, Замена Д1-14/1,17,18,ДК1-16,23
| 11 | Д1-14/1 |  | цена по запросу | Установка для поверки аттенюаторовØКОПF: 100 кГц¸17,44 ГГц. КСВН: £(1,2¸1,5) – на F: 100 кГц¸12,6 ГГц;1,3 – на F: ³12,6 ГГц.Ослабление: (0¸100) дБ на F: 100 кГц¸2,15 ГГц с d: 0,64 дБ;(0¸90) дБ на F: (2,15¸7,2) ГГц с d: 1,43 дБ; (0¸85) дБ на F: (7,2¸17,44) ГГц.ВЧ-тракт: коаксиал: 7/3,04 мм (на F: 100 кГц¸12,6 ГГц).ВЧ-тракт: волновод: 16´8 мм (на F: ³12,6 ГГц).Габариты: 490х255х480 мм. Масса: 30 кг. Заменяет: Д1-1, Д1-2, Д1-3, Д1-9, ДК1-6, Д1-14/1, Д1-14, 17/1,ДК1-12,16,23 Аналог: 1290 Micro Tel USA
| 12 | ДК1-15 | Госреестр | цена по запросу | Приборы для измерения ослабления и калибровки аттенюаторов
| 13 | ДК1-15/1 | Госреестр | цена по запросу | Установка для поверки аттенюаторовØКОП F: 37,5 ГГц¸53,57 ГГц. КСВН: 1,2 .Ослабление: (0¸80) дБ .ВЧ-тракт: волновод: 5,2х2,6 и 3,6х1,8 мм Диапазон измерения фазовых сдвигов четырехполюсников 0-360 гр.11).Габариты: Индикаторный блок 488х133х475 мм. Масса: 14 кг. СВЧ блок 488х175х475 мм. Масса: 20 кг.
| 14 | ДК1-15/2 | Госреестр | цена по запросу | Установка для поверки аттенюаторовØКОП F: 53,57 ГГц¸78,33 ГГц. КСВН: 1,2 .Ослабление: (0¸80) дБ .ВЧ-тракт: волновод: 5,2х2,6 и 3,6х1,8 мм Диапазон измерения фазовых сдвигов четырехполюсников 0-360 гр.11).Габариты: Индикаторный блок 488х133х475 мм. Масса: 14 кг. СВЧ блок 488х175х475 мм. Масса: 20 кг.
| 15 | ДК1-16 | Госреестр | цена по запросу | Установка для измерения ослабления и фазового сдвига образцоваяØКОПF: 100 кГц¸17,8 ГГц. Ослабление: (0¸120) дБ с d: (0,01¸1,5) дБ.Ослабление: (0-140) дБ на F: (1·10-4¸8,2) ГГц с d: 2,5 дБ.КСВН: не более (1,3¸1,5). ВЧ-тракт: коаксиал: 7/3,04 мм.ВЧ-тракт: волновод: 16´8 мм; 23´10 мм; 28,5´12,6 мм.Габариты, мм; масса, кг: измерительный блок - 488х475х293 мм; 33 кг;синхронизатор - 488х475х173 мм; 17 кг;преобразователя частоты - 488х475х173 мм; 23 кг;преобразователя частоты - 488х475х93 мм; 17 кг Заменяет: Д1-1, Д1-2, Д1-3, Д1-9, ДК1-6, Д1-14/1, Д1-14, ДК1-12,23 Аналог: 1295 Micro Tel USA
| 16 | ДК1-16 | Госреестр | цена по запросу | Установка для измерения ослабления и фазового сдвига образцоваяØКОПF: 100 кГц¸17,8 ГГц. Ослабление: (0¸120) дБ с d: (0,01¸1,5) дБ.Ослабление: (0-140) дБ на F: (1·10-4¸8,2) ГГц с d: 2,5 дБ.КСВН: не более (1,3¸1,5). ВЧ-тракт: коаксиал: 7/3,04 мм.ВЧ-тракт: волновод: 16´8 мм; 23´10 мм; 28,5´12,6 мм.Габариты, мм; масса, кг: измерительный блок - 488х475х293 мм; 33 кг;синхронизатор - 488х475х173 мм; 17 кг;преобразователя частоты - 488х475х173 мм; 23 кг;преобразователя частоты - 488х475х93 мм; 17 кг Заменяет: Д1-1, Д1-2, Д1-3, Д1-9, ДК1-6, Д1-14/1, Д1-14, ДК1-12,23 Аналог: 1295 Micro Tel USA
| 17 | Д1-17 | Госреестр | цена по запросу
| 18 | Д1-17/1 |  | цена по запросу | Прибор для измерения ослабления (0,1...17850) МГц (0...120) дБ с + (0,04...2,2) дБ,Разр.способность 0,01 дБ Питание: автономноеГабариты, мм; масса, кг:блок измерителя затухания - 100х240х287 мм; 4,5 кг;блок излучателя- 100х240х287 мм; 4,5 кг
| 19 | ОД1-20 |  | цена по запросу | Измеритель затухания оптическийØЖесткие условия эксплуатацииØАвтоматическая установка поддиапазона ØТелефонная связь по оптическому кабелю между абонентамиМодификации:ОД1-20/1: l: (0,85±0,02) мкм, многомодовые ВОЛС;ОД1-20/2: l: (1,3±0,03) мкм, многомодовые ВОЛС;ОД1-20/3: l: (1,03±0,03) мкм, одномодовые ВОЛС;ОД1-20/4: l: (0,85±0,02) мкм; (1,3±0,03) мкм, многомодовые ВОЛС;ОД1-20/5: l: (1,3±0,03) мкм, одно- и многомодовые ВОЛС.Ризл: 1,2 мкВт (излучатель СИД), 120 мкВт(излучатель ЛД).tимп: (60¸1000) нс. Диапозон измерения затухания: (0¸60) дБ l: 0,85 мкм, (0¸50) дБ l: 1,3 мкм. d измерения затухания: 2-8 %.Питание: автономноеГабариты, мм; масса, кг:блок измерителя затухания - 100х240х287 мм; 4,5 кг;блок излучателя- 100х240х287 мм; 4,5 кг.
| 20 | ДК1-23 |  | цена по запросу | Установка для измерения ослабления и фазового сдвига ØКОПØСамоповерка, самодиагностика, статистическая обработка результатов измеренийF: 100 кГц¸37,5 ГГц. Ослабление: (0¸110) дБ с d: (0,02¸0,4) дБ.Ослабление: (110-160) дБ с d: (1,5¸5,5) дБ.Фазовый сдвиг: (0¸360)° с d: 0,3°.ВЧ-тракт: волновод: 16´8 мм; 23´10 мм; 28,5´12,6 мм; ВЧ-тракт: коаксиал: 7/3,04 мм.Габариты, мм; масса, кг:измерительный блок - 504х459х255 мм; 23 кг;синхронизатор - 504х459х179 мм; 22 кг;4 преобразователя частоты - 504х459х98 мм; 9¸11 кг.Заменяет: Д1-1, Д1-2, Д1-3, Д1-9, ДК1-6, Д1-14/1, Д1-14, ДК1-12, ДК1-16
| 21 | Д1-24 | Госреестр | цена по запросу | Установка для измерения ослабления Диапазон частот 0,1-37500 МГц, Пределы измерения ослабления в диапазоне частот:До 1200 МГц + 20…минус 130(120) ДбмкВт, Свыше 1200 МГц +20…минус 110(100) дБмкВт, Потребляемая мощность 80 ВА, Масса 26 кг
| 22 | Д1-24/1 |  | цена по запросу | Установка для измерения ослабления Диапазон частот 0,1-17850 МГц, Пределы измерения ослабления в диапазоне частот:До 1200 МГц + 20…минус 130(120) ДбмкВт, Свыше 1200 МГц +20…минус 110(100) дБмкВт, Потребляемая мощность 80 ВА, Масса 26 кг
| 23 | ДК1-27 |  | цена по запросу
| 24 | Д2-1 |  | цена по запросу | Аттенюатор (0,352...0,666) ГГц,20 дБ с + 1,5 дБ,Pдоп = 5 Вт,КСВН = 1,3
| 25 | Д2-2 |  | цена по запросу | Аттенюатор (0,352...0,666) ГГц,30 дБ с + 2 дБ,Pдоп = 5 Вт,КСВН = 1,3
| 26 | Д2-3 |  | цена по запросу | Аттенюатор (352...660) МГц,30 дБ с + 3 дБ,КСВН = 1,3 ,Pдоп = 100 Вт
| 27 | Д2-4 | Госреестр | цена по запросу | Аттенюатор (0,03...3) ГГц,10; 15; 20; 25; 30 дБ,КСВН = 1,45, Замена Д2-13
| 28 | Д2-8 |  | цена по запросу | Аттенюатор (0,15...2) ГГц,5,5 дБ с + 1 дБ,КСВН = 1,5 ,Pдоп = 1 Вт
| 29 | Д2-9 |  | цена по запросу | Аттенюатор (0,15...2,7) ГГц,10 дБ с + 2 дБ,КСВН = 1,5 ,Pдоп = 1 Вт
| 30 | Д2-10 |  | цена по запросу | Аттенюатор (0,15...2,7) ГГц,20 дБ с + 1,5 дБ,КСВН = 1,5 ,Pдоп = 1 Вт, Замена Д3-32А
| 31 | Д2-11 |  | цена по запросу | Аттенюатор (2,7...5,6) ГГц,10 дБ с + 2 дБ,КСВН = 1,6 ,Pдоп = 1 Вт
| 32 | УД2-12 |  | цена по запросу | Аттенюатор (2,7...5,6) ГГц,20 дБ с + 4 дБ,КСВН = 1,6 ,Pдоп = 1 Вт
| 33 | Д2-13 | Госреестр | цена по запросу | Аттенюатор коаксиальный переменный F: (0,5¸3) ГГц. Ослабление: (9¸40) дБ. Рmax: 3 Вт. ВЧ-тракт: 75 Ом.КСВ: 1,4 на F: (0,9¸1,5) ГГц. КСВ: 1,5 (на остальных частотах).Габариты: 495х120х160 мм. Масса: 2,5 кг. Заменяет: Д2-4
| 34 | Д2-14 | Госреестр | цена по запросу | Аттенюатор коаксиальный переменный F: (1¸3) ГГц. Ослабление: (9¸40) дБ. Рmax: 3 Вт. ВЧ-тракт: 50 Ом.КСВ: 1,4. КСВ: 1,45 (для ослаблений выше 30 дБ на F: (1¸1,5) ГГц).Г.: 495х120х160 мм. М.: 2,4 кг.
| 35 | Д2-16 |  | цена по запросу | Аттенюатор (0,352...0,666) ГГц,12 дБ с (-0,5...+2,5) дБ,Pдоп = 5 Вт,КСВН = 1,5
| 36 | Д2-17 |  | цена по запросу | Аттенюатор (0...3) ГГц,Нач. ослабление 10 дБ,(0...60) дБ с + 2 % + 0,8 дБ,Pдоп = 0,5 Вт
| 37 | Д2-18 |  | цена по запросу | Аттенюатор (0...3) ГГц,Нач. ослабление 10 дБ,(0...60) дБ с + 2 % + 0,8 дБ,Pдоп = 0,5 Вт
| 38 | Д2-19 |  | цена по запросу | Аттенюатор (0...3) ГГц,Нач. ослабление 15 дБ,(0...100) дБ с +1 % + 0,8 дБ,Pдоп = 0,5 Вт
| 39 | Д2-20 |  | цена по запросу | Аттенюатор (0...3) ГГц,Нач. ослабление 15 дБ,(0...100) дБ с +1 % + 0,8 дБ,Pдоп = 0,5 Вт
| 40 | Д2-21 |  | цена по запросу | Аттенюатор (0,001...0,125) ГГц,1 и 10 дБ с + (0,4...1) дБ,КСВН = 1,3 ,Pдоп = 0,2 Вт
| 41 | Д2-22 |  | цена по запросу | Аттенюатор (0...1,5) ГГц,(0...109) дБ с + (0,35...1,8) дБ,50 Ом, Замена Д2-54
| 42 | Д2-23 |  | цена по запросу | Аттенюатор (0...1,5) ГГц,(0...109) дБ с + (0,35...1,8) дБ,75 Ом, Замена Д2-54
| 43 | Д2-24 |  | цена по запросу | Аттенюатор (0...1,5) ГГц,(0...59) дБ с+ (0,35...1) дБ , Замена Д2-55
| 44 | Д2-25 |  | цена по запросу | Аттенюатор (0...1,5) ГГц,(0...59) дБ с + (0,35...1) дБ, Замена Д2-55
| 45 | Д2-26 | Госреестр | цена по запросу | Аттенюатор (0...3) ГГц,2 дБ с + (0,4...0,5) дБ,Рвх = 2 Вт,КСВН = (1,25...1,5)
| 46 | Д2-26 | Госреестр | цена по запросу | Аттенюатор (0...3) ГГц,2 дБ с + (0,4...0,5) дБ,Рвх = 2 Вт,КСВН = (1,25...1,5)
| 47 | Д2-27 | Госреестр | цена по запросу | Аттенюатор (0...3) ГГц,3 дБ с + (0,4...0,5) дБ,Рвх = 1,5 Вт,КСВН = (1,25...1,5)
| 48 | Д2-27 | Госреестр | цена по запросу | Аттенюатор (0...3) ГГц,3 дБ с + (0,4...0,5) дБ,Рвх = 1,5 Вт,КСВН = (1,25...1,5)
| 49 | Д2-28 | Госреестр | цена по запросу | Аттенюатор (0...3) ГГц,4 дБ с + (0,4...0,5) дБ,Рвх = 1 Вт,КСВН = (1,25...1,5)
| 50 | Д2-28 | Госреестр | цена по запросу | Аттенюатор (0...3) ГГц,4 дБ с + (0,4...0,5) дБ,Рвх = 1 Вт,КСВН = (1,25...1,5)
| 51 | Д2-29 | Госреестр | цена по запросу | Аттенюатор (0...3) ГГц,6 дБ с + (0,4...0,5) дБ,Рвх = 1 Вт,КСВН = (1,25...1,5)
| 52 | Д2-29 | Госреестр | цена по запросу | Аттенюатор (0...3) ГГц,6 дБ с + (0,4...0,5) дБ,Рвх = 1 Вт,КСВН = (1,25...1,5)
| 53 | Д2-30 | Госреестр | цена по запросу | Аттенюатор (0...3) ГГц,8 дБ с + 0,5 дБ,Рвх = 1 Вт,КСВН = (1,25...1,5)
| 54 | Д2-30 | Госреестр | цена по запросу | Аттенюатор (0...3) ГГц,8 дБ с + 0,5 дБ,Рвх = 1 Вт,КСВН = (1,25...1,5)
| 55 | Д2-31 | Госреестр | цена по запросу | Аттенюатор (0...3) ГГц,10 дБ с + 0,6 дБ,Рвх = 0,5 Вт,КСВН = (1,25...1,5)
| 56 | Д2-31 | Госреестр | цена по запросу | Аттенюатор (0...3) ГГц,10 дБ с + 0,6 дБ,Рвх = 0,5 Вт,КСВН = (1,25...1,5)
| 57 | Д2-32 | Госреестр | цена по запросу | Аттенюатор (0...3) ГГц,20 дБ с + 2,0 дБ,Рвх = 0,5 Вт,КСВН = (1,25...1,5)
| 58 | Д2-32 | Госреестр | цена по запросу | Аттенюатор (0...3) ГГц,20 дБ с + 2,0 дБ,Рвх = 0,5 Вт,КСВН = (1,25...1,5)
| 59 | Д2-33 | Госреестр | цена по запросу | Аттенюатор (0...5) ГГц,3 дБ с + (0,5...1) дБ,Рвх = 1 Вт,КСВН = (1,2...1,45), Замена Д2-48
| 60 | Д2-34 | Госреестр | цена по запросу | Аттенюатор (0...5) ГГц ,5 дБ с + (0,5...1) дБ,Рвх = 1 Вт,КСВН = (1,2...1,45)
| 61 | Д2-35 | Госреестр | цена по запросу | Аттенюатор (0...5) ГГц,6 дБ с+ (0,6...1) дБ ,Рвх = 1 Вт,КСВН = (1,2...1,45)
| 62 | Д2-36 | Госреестр | цена по запросу | Аттенюатор (0...5) ГГц,10 дБ с + (0,6...1) дБ,Рвх = 1 Вт,КСВН = (1,2...1,45)
| 63 | Д2-37 | Госреестр | цена по запросу | Аттенюатор (0...5) ГГц,15 дБ с + (0,6...1,5) дБ,Рвх = 1 Вт,КСВН = (1,2...1,45)
| 64 | Д2-38 | Госреестр | цена по запросу | Аттенюатор (0...5) ГГц,20 дБ с + (0,6...1,5) дБ,Рвх = 1 Вт,КСВН = (1,2...1,45)
| 65 | Д2-39 | Госреестр | цена по запросу | Аттенюатор (0...5) ГГц,30 дБ с + (0,6...1,5) дБ,Рвх = 1 Вт,КСВН = (1,2...1,45)
| 66 | Д2-40 | Госреестр | цена по запросу | Аттенюатор (0...5) ГГц,40 дБ с + (0,6...1,5) дБ,Рвх = 1 Вт,КСВН = (1,2...1,45)
| 67 | Д2-41 | Госреестр | цена по запросу | Аттенюатор (0...5) ГГц,50 дБ с + (0,6...2) дБ,Рвх = 1 Вт,КСВН = (1,2...1,45)
| 68 | Д2-42 | Госреестр | цена по запросу | Аттенюатор (0...5) ГГц,60 дБ с + (1...2) дБ,Рвх = 1 Вт,КСВН = (1,2...1,45), Замена Д2-58
| 69 | Д3-6А |  | цена по запросу
| 70 | Д3-19 | Госреестр | цена по запросу | Аттенюатор поляризационный F: (4,8¸6,85) ГГц. Ослабление: (0¸50) дБ. Рmax: 1 Вт.КСВ: 1,15; 1,35- с коаксиал.-волн. пер-ом.ВЧ-тракт: волновод 40х20 м. Г.: 584х260х195 мм. Масса: 8,5 кг.
| 71 | Д3-27 | Госреестр | цена по запросу | Аттенюатор поляризационный F: (5,64¸8,24) ГГц. Ослабление: (0¸60) дБ. Рmax: 1 Вт. КСВ: 1,15; 1,25- с коаксиал.-волн. пер-ом.ВЧ-тракт: волновод 35´15 мм. Г.: 538х295х197 мм. Масса: 10 кг.
| 72 | Д3-28 | Госреестр | цена по запросу | Аттенюатор поляризационный F: (3,94¸5,64) ГГц. Ослабление: (0¸60) дБ. Рmax: 2 Вт. КСВ: 1,15; 1,25- с коаксиал.-волн. пер-ом.ВЧ-тракт: волновод 48´24 мм. Г.: 709х295х205 мм. Масса: 14 кг.
| 73 | Д3-29 | Госреестр | цена по запросу | Аттенюатор поляризационный F: (2,59¸3,94) ГГц. Ослабление: (0¸80) дБ. Рmax: 3 Вт. КСВ: 1,15; 1,25- с коаксиал.-волн. пер-ом.ВЧ-тракт: волновод 42´34 мм. Г.: 1268х350х230 мм. Масса: 34 кг.
| 74 | Д3-30 | Госреестр | цена по запросу | Аттенюатор поляризационный F: (2,14¸3,2) ГГц. Ослабление: (0¸80) дБ. Рmax: 4 Вт. КСВ: 1,15; 1,25- с коаксиал.-волн. пер-ом.ВЧ-тракт: волновод 90´45 мм. Г.: 1542х360х235 мм. Масса: 42 кг.
| 75 | Д3-31 | Госреестр | цена по запросу | Аттенюатор поляризационный F: (3,2¸4,8) ГГц. Ослабление: (0¸80) дБ. Рmax: 3 Вт. КСВ: 1,15; 1,25- с коаксиал.-волн. пер-ом.ВЧ-тракт: волновод 58´25 мм. Г.: 1015х335х232 мм. Масса: 25 кг.
| 76 | Д3-32А | Госреестр | цена по запросу | Аттенюатор поляризационный F: (6,85¸9,93) ГГц. Ослабление: (0¸70) дБ. Рmax: 1 Вт.КСВ: 1,2 при F: до 7,4 ГГц. КСВ: 1,15 (в остальном диапазоне частот).ВЧ-тракт: волновод 28,5´12,6 мм. Габариты: 592х270х210 мм. Масса: 6 кг.Заменяет: Д3-10, 32 Аналог: 6019/4 и 6021/5 Markoni
| 77 | Д3-33 |  | цена по запросу | Аттенюатор поляризационный F: (8,24¸12,05) ГГц. Ослабление: (0¸70) дБ. Рmax: 0,75 Вт. КСВ: 1,2 при F: до 8,8 ГГц. КСВ: 1,15 (в остальном диапазоне частот).ВЧ-тракт: волновод 23´10 мм. Габариты: 478х270х210 мм. Масса: 6 кг.Заменяет: Д3-4, Д3-33 Аналог: 6020/4 Markoni
| 78 | Д3-33А | Госреестр | цена по запросу | Аттенюатор поляризационный F: (8,24¸12,05) ГГц. Ослабление: (0¸70) дБ. Рmax: 0,75 Вт. КСВ: 1,2 при F: до 8,8 ГГц. КСВ: 1,15 (в остальном диапазоне частот).ВЧ-тракт: волновод 23´10 мм. Габариты: 478х270х210 мм. Масса: 6 кг.Заменяет: Д3-4, Д3-33 Аналог: 6020/4 Markoni
| 79 | Д3-34 |  | цена по запросу | Аттенюатор поляризационный F: (12,05¸17,44) ГГц. Ослабление: (0¸70) дБ. Рmax: 0,5 Вт. КСВ: 1,2 при F: до 12,3 ГГц. КСВ: 1,15 (в остальном диапазоне частот).ВЧ-тракт: волновод 17´8 мм. Габариты: 350х270х210 мм. Масса: 5,5 кг.Заменяет: Д3-5, 34 Аналог: 6019/2 и 6052/2 Markoni
| 80 | Д3-34А | Госреестр | цена по запросу | Аттенюатор поляризационный F: (12,05¸17,44) ГГц. Ослабление: (0¸70) дБ. Рmax: 0,5 Вт. КСВ: 1,2 при F: до 12,3 ГГц. КСВ: 1,15 (в остальном диапазоне частот).ВЧ-тракт: волновод 17´8 мм. Габариты: 350х270х210 мм. Масса: 5,5 кг.Заменяет: Д3-5, 34 Аналог: 6019/2 и 6052/2 Markoni
| 81 | Д3-35А | Госреестр | цена по запросу | Аттенюатор поляризационный F: (17,44¸25,86) ГГц. Ослабление: (0¸70) дБ. Рmax: 0,3 Вт. КСВ: 1,2.ВЧ-тракт: волновод 11,5´5,5 мм. Габариты: 315х270х210 мм. Масса: 5,5 кг.
| 82 | Д3-36А | Госреестр | цена по запросу | Аттенюатор поляризационный F: (25,86¸37,5) ГГц. Ослабление: (0¸70) дБ. Рmax: 0,3 Вт. КСВ: 1,2.ВЧ-тракт: волновод 7,2´3,4 мм. Г.: 257х270х210 мм. М.: 5,5 кг.Заменяет: Д3-8, Д3-36 Аналог: 6052/1 Markoni
| 83 | Д3-37 | Госреестр | цена по запросу | Аттенюаторы поляризационные
| 84 | Д3-37 | Госреестр | цена по запросу | Аттенюаторы поляризационные
| 85 | Д3-37А |  | цена по запросу | Аттенюатор поляризационный F: (37,5 - 53,57 ) ГГц. Ослабление: (0¸70) дБ. Рmax: 0,3 Вт. КСВ: 1,2.ВЧ-тракт: волновод 7,2´3,4 мм. Г.: 257х270х210 мм. М.: 5,5 кг.
| 86 | Д3-38 | Госреестр | цена по запросу | Аттенюатор поляризационный F: (53,57 - 78,33 ) ГГц. Ослабление: (0¸70) дБ. Рmax: 0,3 Вт. КСВ: 1,2.ВЧ-тракт: волновод 7,2´3,4 мм. Г.: 257х270х210 мм. М.: 5,5 кг.
| 87 | Д3-38 | Госреестр | цена по запросу | Аттенюатор поляризационный F: (53,57 - 78,33 ) ГГц. Ослабление: (0¸70) дБ. Рmax: 0,3 Вт. КСВ: 1,2.ВЧ-тракт: волновод 7,2´3,4 мм. Г.: 257х270х210 мм. М.: 5,5 кг.
| 88 | Д4-1 |  | цена по запросу | Аттенюаторы предельные Б с + 5 дБ,Pдоп = 5 Вт,КСВН = 1,3, Замена Д4-7
| 89 | Д4-2 |  | цена по запросу | Аттенюаторы предельные (0,35...0,66) ГГц,(15...115) дБ с + 2 дБ,Pдоп = 5 Вт,КСВН = 1,4
| 90 | Д4-3 |  | цена по запросу | Аттенюаторы предельные (0,1...1) ГГц,(30...120) дБ с + (1...1,5)дБ,Pдоп = 10 Вт ,КСВН = 1,5, Замена Д4-7;Д2-54;Д2-55
| 91 | Д4-4 |  | цена по запросу | Аттенюаторы предельные (0,5...3) ГГц,(30...100) дБ с + (1,2...1,5) дБ,75 Ом ,КСВН = (1,2...1,35), Замена Д4-8;Д2-20
| 92 | Д4-6 |  | цена по запросу | Аттенюаторы предельные (3...10) ГГц,(20...100) дБ с + (1,2...2) дБ,75 Ом ,Pдоп = 1 Вт,КСВН = (1,3...1,4), Замена Д4-9
| 93 | Д5-1 |  | цена по запросу | Аттенюатор поглащающий (8,6...9,6) ГГц,(0,6...35) дБ с + 0,8 дБ,Pдоп = 0,5 Вт,КСВН = 1,15,волнлвод 23 х 10 мм(комплект волноводных элементов: аттенюатор переменный - 3 шт., трансформатор полных сопротивлений, детекторная секция), Замена Д5-21;Д3-33
| 94 | Д5-4 | Госреестр | цена по запросу | Аттенюатор поглащающий (12...16,6) ГГц,(0...50) дБ с + 2 %, Замена Д5-33А;Д3-33А
| 95 | Д5-5 | Госреестр | цена по запросу | Аттенюатор поглащающий (8,34...12,05) ГГц,(0...50) дБ с + 2 %, Замена Д5-34А;Д3-33А
| 96 | Д5-8 |  | цена по запросу | Аттенюатор поглащающий Замена Д3-36А;Д:-36А
| 97 | Д5-9 |  | цена по запросу | Аттенюатор поглащающий Ослабление на частоте 9,37 ГГц,10 дБ с + 1 дБ, 30 дБ с + 1,5 дБ,50 дБ с + 2 дБ(комплект волноводных элементов: аттенюатор фиксированный 10 дБ, аттенюатор фиксированный 30 дБ, аттенюатор фиксированный 50 дБ, эквивалент антенны - 2 шт., тройник) Замена Э9-106;Э9-109;Э5-56:Э5-60;Д5-21
| 98 | Д5-10 | Госреестр | цена по запросу | Аттенюатор поглащающий(7,15...10,34)ГГц,(0...45) дБ с + 2 %,Замена Д3-32А;Д5-32А частично
| 99 | Д5-13 |  | цена по запросу | Аттенюатор поглащающий (36,1...52,6) ГГц,Нач.ослабление 1 дБ,(0...40) дБ с + 3,5 %,КСВН = 1,25, Замена Д3-37
| 100 | Д5-14 |  | цена по запросу | Аттенюатор поглащающий (52,6...78,9) ГГц,Нач.ослабление 1,5 дБ,(0...40) дБ с + 3,5 %,Pдоп = 0,1 Вт,КСВН = 1,25, Замена Д3-38
| 101 | Д5-15 |  | цена по запросу | Аттенюатор поглащающий (36,1...52,6) ГГц,(0,5...40) дБ,Pmax = 0,1 Вт,КСВН = 1,1
| 102 | Д5-16 |  | цена по запросу | Аттенюатор поглащающий (52,6...78,9) ГГц,(0,5...40) дБ,Pmax = 0,1 Вт,КСВН = 1,1
| 103 | Д5-17 | Госреестр | цена по запросу | Аттенюатор поглащающий (1,5...3) ГГц,(1...30) дБ с погрешность не нормирована,Pдоп = 1 Вт,КСВН = 1,3
| 104 | Д5-18 | Госреестр | цена по запросу | Аттенюатор поглащающий (3...7) ГГц,(1...20) дБ с погрешность не нормирована,Pдоп = 1 Вт,КСВН = 1,4
| 105 | Д5-19 |  | цена по запросу | Аттенюатор поглащающий (4,8...6,85) ГГц,(0...50) дБ с + (0,01...0,21) дБ,Рmax = 1 Вт,КСВН = 1,15
| 106 | Д5-20 | Госреестр | цена по запросу | Аттенюатор поглащающий F: (11,55 - 17,15 ) ГГц. Ослабление: (1-30) дБ. Рmax: 0,5 Вт. КСВ: 1,08.ВЧ-тракт: волновод 17х8 мм. Г.: 158х98х101 мм. М.: 0,78 кг.
| 107 | Д5-21 | Госреестр | цена по запросу | Аттенюатор поглащающий F: (8,3 - 11,55 ) ГГц. Ослабление: (1-30) дБ. Рmax: 0,5 Вт. КСВ: 1,08.ВЧ-тракт: волновод 23х10 мм. Г.: 158х98х101 мм. М.: 0,93 кг.
| 108 | Д5-22 | Госреестр | цена по запросу | Аттенюатор поглащающий F: (7,15 - 10,2 ) ГГц. Ослабление: (1-30) дБ. Рmax: 0,5 Вт. КСВ: 1,08.ВЧ-тракт: волновод 28,5х12,5 мм. Г.: 158х98х101 мм. М.: 0,95 кг.
| 109 | Д5-23 |  | цена по запросу | Аттенюатор поглащающий (8,6...9,6) ГГц,(0,6...35) дБ с + (0,5...1,5) дБ,Pmax = 0,5 Вт,КСВН = 1,2
| 110 | Д5-24 |  | цена по запросу | Аттенюатор поглащающий (2,6...4) ГГц,(1,5...25) дБ с + 1,5 дБ,Pmax = 0,5 Вт,КСВН = 1,1
| 111 | Д5-25 |  | цена по запросу | Аттенюатор поглащающий (4...5,5) ГГц,(1,5...25) дБ с + 1,5 дБ,Pmax = 0,5 Вт,КСВН = 1,1
| 112 | Д5-26 |  | цена по запросу | Аттенюатор поглащающий (5,5...8,3) ГГц,(1,5...25) дБ с + 1,5 дБ,Pmax = 0,5 Вт,КСВН = 1,1
| 113 | Д5-27 |  | цена по запросу | Аттенюатор поглащающий (5,64...8,24) ГГц,(0...60) дБ с + (0,01...0,6) дБ,Рmax = 1 Вт,КСВН = 1,15, Замена Д3-27
| 114 | Д5-28 |  | цена по запросу | Аттенюатор поглащающий (3,94...5,64) ГГц,(0...60) дБ с + (0,01...0,6) дБ,Рmax = 2 Вт,КСВН = 1,15, Замена Д3-28
| 115 | Д5-29 |  | цена по запросу | Аттенюатор поглащающий (2,59...3,94) ГГц,(0...80) дБ с + (0,01...1) дБ,Рmax = 3 Вт,КСВН = 1,15, Замена Д3-29
| 116 | Д5-30 |  | цена по запросу | Аттенюатор поглащающий (2,14...3,2) ГГц,(0...80) дБ с + (0,01...1) дБ,Рmax = 4 Вт,КСВН = 1,15, Замена Д3-30
| 117 | Д5-31 |  | цена по запросу | Аттенюатор поглащающий (3,2...4,8) ГГц,(0...80) дБ с + (0,01...1) дБ,Рmax = 3 Вт,КСВН = 1,15, Замена Д3-31
| 118 | Д5-32А |  | цена по запросу | Аттенюатор поглащающий (6,85...9,93) ГГц,(0...70) дБ с + (0,3...1,06) дБ,Рmax = 1 Вт,КСВН = (1,15...1,2), Замена Д3-32А
| 119 | Д5-33А |  | цена по запросу | Аттенюатор поглащающий (8,24...12,05) ГГц,(0...70) дБ с + (0,3...1,06) дБ,Рmax = 0,75 Вт,КСВН = (1,15...1,2), Замена Д3-33А
| 120 | Д5-34А |  | цена по запросу | Аттенюатор поглащающий (12,05...17,44) ГГц,(0...70) дБ с + (0,3...1,06) дБ,Рmax = 0, 5 Вт,КСВН = (1,15...1,2), Замена Д3-34А
| 121 | Д5-35А |  | цена по запросу | Аттенюатор поглащающий (17,44...25,86) ГГц,(0...70) дБ с + (0,3...1,06) дБ,Рmax = 0,3 Вт,КСВН = 1,2, Замена Д3-35А
| 122 | Д5-36А |  | цена по запросу | Аттенюатор поглащающий (25,86...37,5) ГГц,(0...70) дБ с + (0,41...1,41) дБ,Рmax = 0,3 Вт,КСВН = 1,2, Замена Д3-36А
| 123 | Д5-37 |  | цена по запросу | Аттенюатор поляризационный в диапазоне 37,5-53,57 ГГц, ВЧ-тракт 5,2х2,6 мм
| 124 | Д8-13 | Госреестр | цена по запросу | Измеритель ослабления (3,3...4); (4...4,8) ; (5,5...6,5) ГГц,(0,03...4) дБ с + (0,03...0,1) дБ
| 125 | Д8-14 | Госреестр | цена по запросу | Измеритель ослабления (3,3...4) ГГц (0,03...4) дБ с + (0,03...0,1) дБ
| 126 | Д8-15 | Госреестр | цена по запросу | Измеритель ослабления (4...4,8) ГГц (0,03...4) дБ с + (0,03...0,1) дБ
| 127 | Д8-16 | Госреестр | цена по запросу | Измеритель ослабления (5,5...6,5) ГГц (0,03...4) дБ с + (0,03...0,1) дБ
| 128 | Д57М |  | цена по запросу | Измеритель сопротивления заземления
| 129 | Д506М |  | цена по запросу | Частотомер
| 130 | Д523 |  | цена по запросу
| 131 | Д552 |  | цена по запросу
| 132 | Д553 |  | цена по запросу | Амперметр 0,01-50 А, 45-500 Гц, класс точности 0,2
| 133 | Д566 |  | цена по запросу | Ваттметр до 600 В, до 5А
| 134 | Д573 |  | цена по запросу
| 135 | Д578 | Госреестр | цена по запросу | Фазометр лаб. 0-360°, 100,127,220 В, 50 Гц.
| 136 | Д5781 |  | цена по запросу | Фазометр лаб. 0-360°, 100,127,220 В, 50 Гц, кл.т.0,5
| 137 | Д5782 |  | цена по запросу | Фазометр лаб. 0-360°, 100,220,380 В, 60 Гц, кл.т.0,5
| 138 | Д590 |  | цена по запросу | Амперметр 1А, 40-2000 Гц, класс точности 0,1
| 139 | Д5000 |  | цена по запросу | Фазометр лаб. Однофазный
| 140 | Д5004 |  | цена по запросу | Лабораторный ваттметр, 30; 75; 150; 300; 450; 600 В, 2,5 –5А, класс точности 0,5. Замена Д5067
| 141 | Д50041 |  | цена по запросу | Ваттметр лабораторный. Класс точности 0,5. Измерение мощности в цепях перем.и пост.тока, 0-5/10 А, 0-30/75/150/300/450/600 В. Габариты 140х195х92 мм, 1,5 кг. Замена Д5066
| 142 | Д50042 |  | цена по запросу | Ваттметр лабораторный. Класс точности 0,5. Измерение мощности в цепях перем.и пост.тока, 0-2,5/5 А, 0-30/75/150/300/450/600 В. Габариты 140х195х92 мм, 1,5 кг. Замена Д5065
| 143 | Д50044 |  | цена по запросу | Ваттметр переносной. Кл. точ-ти 0,5. Измерение мощ-ти в 1фаз.цепях перем. и пост.тока. 0,5/1А, 30/75/150/300/450/600 В. Ном.к-т мощности=1. Габариты 140х195х92 мм, 1,5 кг. Замена Д5064
| 144 | Д50045 |  | цена по запросу | Ваттметр лабораторный., 30; 75; 150; 300; 450; 600 В, 0,25 – 0,5 А, класс точн. 0,5
| 145 | Д50046 |  | цена по запросу | Ваттметр лабораторный. Класс точности 0,5. Измерение мощности в цепях перем.и пост.тока, 0-0,1/0,2 А, 0-30/75/150/300/450/600 В. Габариты 140х195х92 мм, 1,5 кг. Замена Д5063
| 146 | Д50047 |  | цена по запросу | Лабораторный ваттметр 30; 75; 150; 300; 450; 600 В, 50 – 100 мА, класс точн. 0,5
| 147 | Д50048 |  | цена по запросу | Ваттметр лабораторный. Класс точности 0,5. Измерение мощности в цепях перем.и пост.тока, 0-25/50 мА, 0-30/75/150/300/450/600 В. Габариты 140х195х92 мм, 1,5 кг. Замена Д5062
| 148 | Д50049 |  | цена по запросу | Ваттметр лабораторный. Класс точности 0,5. Измерение активной мощности в цепях перем.и пост.тока, 0-10/20 мА, 0-30/75/150/300/450/600 В. Габариты 140х195х92 мм, 1,5 кг.Замена Д5061
| 149 | Д5014 |  | цена по запросу | Амперметр 10 А 45-2000 Гц класс точности 0,2
| 150 | Д50141 |  | цена по запросу | Лабораторный амперметр, 5-10 А, класс точности 0,2. Замена Д5080
| 151 | Д50142 |  | цена по запросу | Лабораторный амперметр, 2,5-5 А, класс точности 0,2. Замена Д5079
| 152 | Д50143 |  | цена по запросу | Лабораторный амперметр, 0,5-1 А, класс точности 0,2. Замена Д5078
| 153 | Д50144 |  | цена по запросу | Лабораторный миллиамперметр, 100-200 мА, кл. точности 0,2. Замена Д5077
| 154 | Д50145 |  | цена по запросу | Лабораторный миллиамперметр, 25-50 мА, класс точности 0,2. . Замена Д5076
| 155 | Д50146 |  | цена по запросу | Лабораторный миллиамперметр, 5-10 мА, класс точности 0,2. Замена Д5075
| 156 | Д5015 |  | цена по запросу | Лабораторный вольтметр, 75; 150; 300; 600В, Кл. точности 0,2. 2000Гц для изм-я I пос/пер тока
| 157 | Д50151 |  | цена по запросу | Лабораторный вольтметр, 7,5; 15; 30; 60В, класс точности 0,2. Замена Д5081
| 158 | Д50152 |  | цена по запросу | Лабораторный вольтметр, 75; 150; 300; 600В, класс точности 0,2. Замена Д5082
| 159 | Д5016 | Госреестр | цена по запросу
| 160 | Д50161 |  | цена по запросу | Лабораторный ваттметр, 30; 75; 150; 300; 450; 600 В, 5 – 10 А, класс точн. 0,2. Замена Д5089
| 161 | Д50162 |  | цена по запросу | Лабораторный ваттметр, 30; 75; 150; 300; 450; 600 В, 2,5 – 5 А, класс точн. 0,2. Замена Д5088
| 162 | Д50163 |  | цена по запросу | Лабораторный ваттметр, 30; 75; 150; 300; 450; 600 В, 0,5 – 1 А, класс точн. 0,2. Замена Д5087
| 163 | Д50164 |  | цена по запросу | Лабораторный ваттметр, 30; 75; 150; 300; 450; 600 В, 0,1 – 0,2 А, класс точн. 0,2. Замена Д5086
| 164 | Д50165 |  | цена по запросу | Лабораторный ваттметр, 30; 75; 150; 300; 450; 600 В, 25 – 50 мА, класс точн. 0,2.Замена Д5085
| 165 | Д5017 |  | цена по запросу | Лабораторный амперметр, 0,1-0,2-0,5-1-2,5-5-10-20 А, кл. 0,2. Замена Д5090
| 166 | Д5019 |  | цена по запросу
| 167 | Д5020 |  | цена по запросу | Лабораторный ваттметр, 30; 75; 150; 300; 450; 600 В, 0,25 – 0,5 А, класс точн. 0,5.
| 168 | Д50201 |  | цена по запросу | Лабораторный ваттметр, 30; 75; 150; 300; 450; 600 В, 5 – 10 А, класс точн. 0,5. Замена Д5095
| 169 | Д50202 |  | цена по запросу | Лабораторный ваттметр, 30; 75; 150; 300; 450; 600 В, 2,5 – 5 А, класс точн. 0,5. Замена Д5094
| 170 | Д50203 |  | цена по запросу | Лабораторный ваттметр, 30; 75; 150; 300; 450; 600 В, 0,5 – 1 А, класс точн. 0,5. Замена Д5093
| 171 | Д50204 |  | цена по запросу | Лабораторный ваттметр, 30; 75; 150; 300; 450; 600 В, 0,25 – 0,5 А, класс точн. 0,5.Замена Д5092
| 172 | Д5043 |  | цена по запросу | Фазометр Кл. Точ. 0,5, 5/10А, 100/127/220В, 50Гц и 100/220/380В, 60Гц
| 173 | Д50541 |  | цена по запросу | Лабораторный миллиамперметр, 5-10А, класс точности 0,1. Замена Д50101
| 174 | Д50542 |  | цена по запросу | Лабораторный миллиамперметр, 2,5-5А, класс точности 0,1. Замена Д50100
| 175 | Д50543 |  | цена по запросу | Лабораторный миллиамперметр, 0,5-1А, класс точности 0,1. Замена Д5099
| 176 | Д50544 |  | цена по запросу | Лабораторный миллиамперметр,100-200мА, класс точности 0,1. Замена Д5098
| 177 | Д50545 |  | цена по запросу | Лабораторный миллиамперметр, 25-50 мА, класс точности 0,1. Замена Д5097
| 178 | Д50546 |  | цена по запросу | Лабораторный миллиамперметр, 5-10 мА, класс точности 0,1. Замена Д5096
| 179 | Д50551 |  | цена по запросу | Лабораторный миллиамперметр, 7,5-15-30-60В, кл. точности 0,1. Замена Д5102
| 180 | Д50552 |  | цена по запросу | Лабораторный миллиамперметр, 75-150-300-600В, кл. 0,1. Замена Д5103
| 181 | Д50561 |  | цена по запросу | Лабораторный ваттметр, 5-10А; 30-600В, класс точн. 0,1. Замена Д5107
| 182 | Д50562 |  | цена по запросу | Лабораторный ваттметр, 2,5-5А; 30-600В, класс точн. 0,1. Замена Д5106
| 183 | Д50563 |  | цена по запросу | Лабораторный ваттметр, 0,5-1А; 30-600В, класс точн. 0,1. Замена Д5105
| 184 | Д50564 |  | цена по запросу | Лабораторный ваттметр, 100-200мА; 30-600В, класс точн. 0,1. Замена Д5104
| 185 | Д5061 | Госреестр | цена по запросу | Ваттметр лабораторный. Класс точности 0,5. Измерение активной мощности в цепях перем.и пост.тока, 0-10/20 мА, 0-30/75/150/300/450/600 В. Габариты 140х195х92 мм, 1,5 кг.Замена Д50049
| 186 | Д5062 | Госреестр | цена по запросу | Ваттметр лабораторный. Класс точности 0,5. Измерение мощности в цепях перем.и пост.тока, 0-25/50 мА, 0-30/75/150/300/450/600 В. Габариты 140х195х92 мм, 1,5 кг. Замена Д50048
| 187 | Д5063 | Госреестр | цена по запросу | Ваттметр лабораторный. Класс точности 0,5. Измерение мощности в цепях перем.и пост.тока, 0-0,1/0,2 А, 0-30/75/150/300/450/600 В. Габариты 140х195х92 мм, 1,5 кг. Замена Д50046
| 188 | Д5064 | Госреестр | цена по запросу | Ваттметр переносной. Кл. точ-ти 0,5. Измерение мощ-ти в 1фаз.цепях перем. и пост.тока. 0,5/1А, 30/75/150/300/450/600 В. Ном.к-т мощности=1. Габариты 140х195х92 мм, 1,5 кг. Замена Д50044
| 189 | Д5065 | Госреестр | цена по запросу | Ваттметр лабораторный. Класс точности 0,5. Измерение мощности в цепях перем.и пост.тока, 0-2,5/5 А, 0-30/75/150/300/450/600 В. Габариты 140х195х92 мм, 1,5 кг. Замена Д50042
| 190 | Д5066 | Госреестр | цена по запросу | Ваттметр лабораторный. Класс точности 0,5. Измерение мощности в цепях перем.и пост.тока, 0-5/10 А, 0-30/75/150/300/450/600 В. Габариты 140х195х92 мм, 1,5 кг. Замена Д50041
| 191 | Д5067 | Госреестр | цена по запросу | Ваттметр лабораторный. Класс точности 0,5. Измерение мощности в цепях перем.и пост.тока, 0-1/5 А, 0-100/150 В. Габариты 140х195х92 мм, 1,5 кг. Замена Д50040
| 192 | Д5068 | Госреестр | цена по запросу | Лабораторный варметр 3-х фазные, 100; 250 В, 1А, класс точности 0,5
| 193 | Д5069 | Госреестр | цена по запросу | Лабораторный варметр 3-х фазные, 375 В, 1 А, класс точности 0,5
| 194 | Д5070 | Госреестр | цена по запросу | Лабораторный варметр 3-х фазные , 100; 250 В, 5 А, класс точности 0,5
| 195 | Д5071 | Госреестр | цена по запросу | Лабораторный варметр 3-х фазные, 375 В, 5 А, класс точности 0,5
| 196 | Д5075 | Госреестр | цена по запросу | Лабораторный миллиамперметр, 5-10 мА, класс точности 0,2. Замена Д50146
| 197 | Д5076 | Госреестр | цена по запросу | Лабораторный миллиамперметр, 25-50 мА, класс точности 0,2. Замена Д50145
| 198 | Д5077 | Госреестр | цена по запросу | Лабораторный миллиамперметр, 100-200 мА, кл. точности 0,2. Замена Д50144
| 199 | Д5078 | Госреестр | цена по запросу | Лабораторный амперметр, 0,5-1 А, класс точности 0,2. Замена Д50143
| 200 | Д5079 | Госреестр | цена по запросу | Лабораторный амперметр, 2,5-5 А, класс точности 0,2. Замена Д50142
| 201 | Д5080 | Госреестр | цена по запросу | Лабораторный амперметр, 5-10 А, класс точности 0,2. Замена Д50141
| 202 | Д5081 | Госреестр | цена по запросу | Лабораторный вольтметр, 7,5; 15; 30; 60В, класс точности 0,2. Замена Д50151
| 203 | Д5082 | Госреестр | цена по запросу | Лабораторный вольтметр, 75; 150; 300; 600В, класс точности 0,2. Замена Д50152
| 204 | Д5085 | Госреестр | цена по запросу | Лабораторный ваттметр, 30; 75; 150; 300; 450; 600 В, 25 – 50 мА, класс точн. 0,2.Замена Д50165
| 205 | Д5086 | Госреестр | цена по запросу | Лабораторный ваттметр, 30; 75; 150; 300; 450; 600 В, 0,1 – 0,2 А, класс точн. 0,2. Замена Д50164
| 206 | Д5087 | Госреестр | цена по запросу | Лабораторный ваттметр, 30; 75; 150; 300; 450; 600 В, 0,5 – 1 А, класс точн. 0,2. Замена Д50163
| 207 | Д5088 | Госреестр | цена по запросу | Лабораторный ваттметр, 30; 75; 150; 300; 450; 600 В, 2,5 – 5 А, класс точн. 0,2. Замена Д50162
| 208 | Д5089 | Госреестр | цена по запросу | Лабораторный ваттметр, 30; 75; 150; 300; 450; 600 В, 5 – 10 А, класс точн. 0,2. Замена Д50161
| 209 | Д5090 | Госреестр | цена по запросу | Лабораторный амперметр, 0,1-0,2-0,5-1-2,5-5-10-20 А, кл. 0,2. Замена Д5017
| 210 | Д5092 | Госреестр | цена по запросу | Лабораторный ваттметр, 30; 75; 150; 300; 450; 600 В, 0,25 – 0,5 А, класс точн. 0,5.Замена Д50204
| 211 | Д5093 | Госреестр | цена по запросу | Лабораторный ваттметр, 30; 75; 150; 300; 450; 600 В, 0,5 – 1 А, класс точн. 0,5. Замена Д50203
| 212 | Д5094 | Госреестр | цена по запросу | Лабораторный ваттметр, 30; 75; 150; 300; 450; 600 В, 2,5 – 5 А, класс точн. 0,5. Замена Д50202
| 213 | Д5095 | Госреестр | цена по запросу | Лабораторный ваттметр, 30; 75; 150; 300; 450; 600 В, 5 – 10 А, класс точн. 0,5. Замена Д50201
| 214 | Д5096 | Госреестр | цена по запросу | Лабораторный миллиамперметр, 5-10 мА, класс точности 0,1. Замена Д50546
| 215 | Д5097 | Госреестр | цена по запросу | Лабораторный миллиамперметр, 25-50 мА, класс точности 0,1. Замена Д50545
| 216 | Д5098 | Госреестр | цена по запросу | Лабораторный миллиамперметр,100-200мА, класс точности 0,1. Замена Д50544
| 217 | Д5099 | Госреестр | цена по запросу | Лабораторный миллиамперметр, 0,5-1А, класс точности 0,1. Замена Д50543
| 218 | Д5100 | Госреестр | цена по запросу | Лабораторный миллиамперметр, 2,5-5А, класс точности 0,1. Замена Д50542
| 219 | Д5101 | Госреестр | цена по запросу | Лабораторный миллиамперметр, 5-10А, класс точности 0,1. Замена Д50541
| 220 | Д5102 | Госреестр | цена по запросу | Лабораторный миллиамперметр, 7,5-15-30-60В, кл. точности 0,1. Замена Д50551
| 221 | Д5103 | Госреестр | цена по запросу | Лабораторный миллиамперметр, 75-150-300-600В, кл. 0,1. Замена Д50552
| 222 | Д5104 | Госреестр | цена по запросу | Лабораторный ваттметр, 100-200мА; 30-600В, класс точн. 0,1. Замена Д50564
| 223 | Д5105 | Госреестр | цена по запросу | Лабораторный ваттметр, 0,5-1А; 30-600В, класс точн. 0,1. Замена Д50563
| 224 | Д5106 | Госреестр | цена по запросу | Лабораторный ваттметр, 2,5-5А; 30-600В, класс точн. 0,1. Замена Д50562
| 225 | Д5107 | Госреестр | цена по запросу | Лабораторный ваттметр, 5-10А; 30-600В, класс точн. 0,1. Замена Д50561
| 226 | Д5781 |  | цена по запросу | Фазометр. 5/10 А; 0-3600; 100/127/220 В; 50 Гц. Однофазный, электродинамической системы, переносные, экранированные, для определения угла сдвига фаз в цепях пер. тока в диапазонах U=100-127-220 В, 5А, 10А . Класс точности 0,5. Габариты 230х280х140 мм.
| 227 | Д5782 |  | цена по запросу | Фазометр. 5/10 А; 0-3600; 127/220/380 В; 60 Гц. Габариты 230х280х140 мм.
| 228 | ДН-055 | Госреестр | цена по запросу | Делители постоянного напряжения высоковольные
| 229 | ДНВ |  | цена по запросу | Делитель постоянного напряжения высоковольтный до 54 30 кВ, 1:1000
Е - приборы для измерения параметров цепей
| 1 | Е1-3 | Госреестр | цена по запросу | Набор мер 3-го разряда 100,200,300,500,1000 пФ
| 2 | Е1-5 | Госреестр | цена по запросу | Набор мер сопротивлений 1, 10, 100, 10<sup>3</sup>, 10<sup>4</sup> Ом
| 3 | КМЕ-11 | Госреестр | цена по запросу | Набор мер малой емкости
| 4 | ЕК1-6 | Госреестр | цена по запросу | Калибратор больших сопротивлений и малых токовR: (1·103¸1·1019) Ом c d: ±(1¸30)%. I: (1·10-3¸1·10-17) А c d: ±(0,2¸25)%. U: (1·10-9¸1·10-3) В c d: ±(1¸20)%.Габ: 488х480х133 мм. М:16 кг.
| 5 | Е3-3 | Госреестр | цена по запросу | L (0,01...1000) Гн с + (1...3) %,[ток подмагничивания (0,01...1) А], (Q 0,5...100) с + (10...25) %,55; 100; 400; 1000 Гц с + (5...25) %, Замена Е7-10,Е7-8,Е7-11
| 6 | Е4-4 |  | цена по запросу | Измеритель добротности 50 кГц...35 МГц с 1 %,(5...600) ед. с (4...5) %,(25...450) пФ с 1 %,0,1 мкГн...100 мГн. Замена Е4-12,Е4-7
| 7 | Е4-5А | Госреестр | цена по запросу | Измеритель добротности (15...250) МГц,Измерение добротности,(5...1200) ед. с + 10 %,C (10...100) пФ с + 1 пФ, Замена Е4-11
| 8 | Е4-7 | Госреестр | цена по запросу | Измеритель добротности(5*10-8...0,4) Гн,50кГц...35МГц с+(4...6)%,Измерение добротности (5...1000) ед. с + (3...6) %,L (5*10-8...0,4) Гн с + (4...6) %,C (25...450) пФ с + 1 %. Замена Е4-12
| 9 | Е4-10 | Госреестр | цена по запросу | Измеритель добротности (1...100) кГц с + (4...10) %,Измерение добротности(2...300) ед.,25 мкГн..10 Гн с + 4 %,80 пФ...0,11мкФ с + (1...2) %, Замена Е4-11,13,Е7-14
| 10 | Е4-11 | Госреестр | цена по запросу | Измеритель добротности (30...300) МГц с + (6...8) %,Измерение добротности(10...1000),(8...105) пФ с + (0,5...1) %
| 11 | Е4-12 |  | цена по запросу
| 12 | Е6-3 | Госреестр | цена по запросу | Измеритель сопротивления 2 кОм...100 ГОм с (1,5...20) %. Замена Е6-10,Е6-16,Е6-17
| 13 | Е6-4 |  | цена по запросу | Измеритель сопротивления 0,01 Ом...200 Мом с + 2,5 %, Замена Е6-6,Е6-10,Е6-17,ЕИ6-11
| 14 | Е6-4А | Госреестр | цена по запросу | Измеритель сопротивления 3 Ом...200 Мом с + 2,5 %
| 15 | Е6-5 | Госреестр | цена по запросу | Измеритель сопротивления 1 Ом...9999 кОм с + (0.3...1) %, Замена Е7-8
| 16 | Е6-6 | Госреестр | цена по запросу | Измеритель сопротивления 0,1 мОм...1000 Ом с + (2,5...10) %, Замена Е6-15, 18,Е6-12,Е6-18/1
| 17 | ЕК6-7 | Госреестр | цена по запросу | Измеритель сопротивления 10 МОм...105 ТОм с + (4...10) %,I= = (10-14...10-7) А с+ (4...6) %,U= = 10 мВ...10 В с + 2,5 %, Замена Е6-14
| 18 | Е6-8 | Госреестр | цена по запросу | (мост процентного отклонения сопротивлений)-9,9...+9,9 % т номиналов с + (0,2...0,3) %,10 Ом...10 Мом, Замена
| 19 | Е6-9 | Госреестр | цена по запросу | (мост процентного отклонения сопротивлений)-9,99...+9,99 % от номиналов с + (0,05...0,07) %,100 Ом...10 МОм
| 20 | Е6-10 | Госреестр | цена по запросу | Измеритель сопротивления 2 Ом...1000 Мом с + (2,5...4) %, Замена Е6-13,Е6-16,Е6-17
| 21 | ЕК6-11 | Госреестр | цена по запросу | Измеритель сопротивления 30 МОм...1000 Том с + (6...10) % ,,-I= = (10-12...3*10-7) А с + (6...10) %, Замена Е6-16
| 22 | Е6-12 | Госреестр | цена по запросу | Измеритель сопротивления 0,1 мОм...10 Ом с + 3 %, Замена Е6-15,Е6-18,Е6-18/1
| 23 | Е6-13 | Госреестр | цена по запросу | Измеритель сопротивления (10...1014) Ом с + (2,5...15) % ,от конечного значения шкалы, Замена Е6-13А,Е6-21
| 24 | Е6-13А | Госреестр | цена по запросу | Тераомметр Диапазон измеряемых R:(10¸1·106) Ом c d: ±2,5% - линейная шкала;(106¸1014) Ом c d: ±(2,5¸10)% - обратно-пропорциональная шкала;U: 10 В или 100 В (при измерении с обратно-пропорциональной шкалой).Uвых: (100±2,5) мВ. Rвых: (1000±50) Ом. Габариты, мм; масса, кг:измерительный блок - 152х206х290 мм; 5 кг;измерительная камера - 150х120х250 мм; 2,5 кг. Заменяет: Е6-13, Е6-14,21
| 25 | Е6-14 | Госреестр | цена по запросу | Измеритель сопротивления (107...1017) Ом с+ (4...10) %,I= = (10-15...10-7) А с + (4...6) %,U= = 1 мВ...10 В с + 2,5 % от конечного значения шкалы ,Замена Е6-13А
| 26 | Е6-15 | Госреестр | цена по запросу | Микрометр Стрелочный, Замена Е6-18,Е6-18/1
| 27 | Е6-16 | Госреестр | цена по запросу | МегаомметрØПитание от 2-х элементов А-343 (3В)R: 2 Ом¸200 МОм.Напряжение на щупах: 0,2 В при R: (2¸500) Ом;2 В при R: 100 Ом¸20 кОм и R: (2¸500) кОм;100 В при R: 100 кОм¸20 МОм;500 В при R: (1¸200) МОм.Габариты: 120х205х90 мм. Масса: 1,9 кг, Замена Е6-17
| 28 | Е6-17 | Госреестр | цена по запросу | МегаомметрØЖесткие условия эксплуатацииR: (10¸3·1010) Ом c d: ±(1,5¸2,5)%- при измерении с линейной шкалой;±(2,5¸6)%- при измерении с обратно-пропорциональной шкалой; Uизм: 10 В при R: (0,1¸1000) кОм. 100 В±10% при R: (1¸10000) МОм. Габариты: 250х213х211 мм. М.: 6 кг. Заменяет: Е6-1, Е6-2, Е6-3, Е6-10
| 29 | Е6-18 | Госреестр | цена по запросу | Замена Е6-18/1
| 30 | Е6-18/1 | Госреестр | цена по запросу | МиллиомметрØУниверсальное питание. Жесткие условия эксплуатацииØВыход на самописецR: 0,1 мОм ¸0,1 МОм c d: ±1,5%. Uклем: (1000±15) мВ. Rвых: (10±1) кОм.U (F: 78 Гц c d: ±2%) на разомкнутых токовых выводах: (25±5) мВ.Г.: 233х209х168 мм. М.: 3,6 кг.Заменяет: Е6-6, Е6-12, Е6-15, Е6-18Аналог: НР 34420А
| 31 | Е6-21 | Госреестр | цена по запросу | Измеритель сопротивленияØПреобразование сопротивления и тока в напряжениеR: (1·105¸2·1016) Ом c d: ±(2,5¸10)% I: (5·10-14¸1·10-4) А c d: ±(2,5¸6)%U: (1, 3, 10, 30, 100, 300, 1000) В на измеряемом объекте c d: ±1%. Uвых пр: 1 В.Габариты, мм; масса, кг:измерительный блок - 244х131х220 мм; 3,5 кг;измерительная камера - 255х132х217 мм; 2 кг. Заменяет: Е6-13А Аналог: НР 4339А
| 32 | Е6-22 | Госреестр | цена по запросу | МегаомметрØУниверсальное питание. Жесткие условия эксплуатации.ØЦифровой вид индикацииR: 1 кОм¸10 ГОм c d: ±(1,5¸2,5)%. Испытательные U: (100, 500, 1000) В. Г.: 200х170х150 мм. М.: 4,0 кг. Заменяет: Ф4102/1-1М, ЭСО202/1Г
| 33 | Е6-23 | Госреестр | цена по запросу | МегаомметрØУниверсальное питание. Жесткие условия эксплуатации.ØЦифровой вид индикацииR: 10 кОм¸100 ГОм c d: ±(1,5¸2,5)%. Испытательные U: 2500В. Габариты: 200х170х150 мм. Масса: 4,0 кг. Заменяет: Ф4100, 4108, 4102/1,2-1М, ЭСО202/1,2
| 34 | Е6-26 | Госреестр | цена по запросу | R= 2 Мом – 20 Гом; погрешность ±(1,5 – 2,5)%; диэл. абсорбция 1 – 5; испытат. напряжение 100, 250, 500, 1000 В; цифровая индикация; RS-232C; масса 2,5 кг
| 35 | Е7-2,А |  | цена по запросу | Измеритель импеданса R 1...100 Ом с + 2 % + 1 Ом,L 10 мкГн...1 Гн с +0,2 %+,03 мкГн,Q (1,5...100) с+ 1,5 % .Замена Е7-10,14
| 36 | Е7-3 |  | цена по запросу | Измеритель импеданса L (0,01...1000) Гн с + (1...3) %,[ток подмагничивания (0,01...1) А],R (Q 0,5...100)с+(10...25) %,55;100;400;1000Гц с +(5...25)%,Q (1...100) с +(10...25)%. Зам Е3-3,Е7-8,10,14
| 37 | Е7-4 | Госреестр | цена по запросу | Измеритель импеданса R 0,1 Ом...10 Мом с + (1...2) %,C 10 пФ...100 мкФ с + (1...2) %,L 10 мкГн...100 Гн с + (1...2) %,tgd (0,005...0,1),Q (1...100),(0,1...1) кГц, Замена Е7-11
| 38 | Е7-5,А | Госреестр | цена по запросу | Измеритель импеданса 0,05 мкГн...100 мГн ,(11..1550) кГц с + (1,5...2,5) %,(1...5000) пФ с + (0,5...5) %,(300...700) кГц. Замена Е7-9
| 39 | Е7-8 | Госреестр | цена по запросу | Измеритель импеданса 0,01 пФ...100 мкФ с + 0,1 %,0,1 мкГн...1000 Гн с + 0,1 %,0,001 Ом...10 Мом с + 0,1 %,0,1 нСм..1 См с + 0,1 %,tgd (10-4...1) с + 0,5 %, Замена Е7-11,14
| 40 | Е7-9 |  | цена по запросу | Измеритель импеданса (1...5000) пФ с + (0,5...5) %,(11...1550) кГц,0,1 мкГн...100 мГн с + (1...2,5) %, Замена Е7-14,15
| 41 | Е7-10 | Госреестр | цена по запросу | Измеритель импеданса 0,1 мкГн...1000 Гн с+ 0,1 % ,0,001 Ом...10 Мом с + 0,1 %,0,01 пФ...100 мкФ с+ 0,1 % ,0,1 нСм...1 См с + 0,1 %,1 кГц, Замена Е7-14
| 42 | Е7-11 | Госреестр | цена по запросу | Измерение емкостей нелинейных элементов; диапазон измерения: емкости С 0,5 пФ-1000 мкФ, индуктивности L 0,3 мкГн-1000 Гн, сопротивления R 0,1 Ом-10 МОм; частота измерения 1000, 100 Гц; постоянный ток, питание 220 В, 50 и 40 Гц; потр мощность 10 В.А; вес 9 кг , Замена Е7-14,15
| 43 | Е7-12 | Госреестр | цена по запросу | Измеритель L, C, R цифровойØКОПØАвтоматизация измеренийØНизкий уровень сигнала на измеряемом объектеДиапазон измерений:С: ±(0,001 пФ¸100 нФ) c d: ±0,3%+4 ед.сч. L: ±(10 пГн¸1 мГн) c d: ±0,4%+4 ед.сч.R: 0,1 мОм ¸10 кОм c d: ±0,3%+4 ед.сч.G: 0,01 мкСм¸1 См c d: ±0,3%+4 ед.сч.tg: (1·10-4¸1) c d: 0,01 tgd+(2¸3)×10-3.Fизм: 1 МГц.Уровень сигнала на измеряемом объекте в режимах:*1: Umax: 0,25 В; Imax: 2,5 мА.*0,1: Umax: 0,025 В; Imax: 0,25 мА.Uсм на измеряемом объекте:(0¸40) В- от внутреннего источника;до 200 В – от внешнего источника.Iсм на измеряемом объекте: (0¸40) мА.Г.ы: 480х120х555 мм. М.: 20 кг. Замена Е7-16, 20
| 44 | Е7-12/1 | Госреестр | цена по запросу | Измерители L, С, R цифровые
| 45 | Е7-13 | Госреестр | цена по запросу | Измеритель L, C, R цифровойØМалогабаритный, цифровойØЖесткие усл. экспл. (при t: (-10¸+50) °С) Диапазон измерения:С: 0,1 пФ¸1 мкФ c d: ±(0,4¼0,52)%L: 1мкГн¸10Гн c d: ±(0,5¼1,2)%G: 0,001 мкСм¸100 мСм c d: ±(0,4¼0,52)%.R: 0,01 Ом¸10М Ом c d: ±(0,4¼0,52)%.Г.: 227х200х70 мм. М.: 2,0 кг. Замена Е7-15
| 46 | Е7-14 | Госреестр | цена по запросу | Измеритель L, C, R цифровойØКОП. Жесткие усл. экспл.ØТри частоты изм-яØДва ур-я сигнала.Диапазон изм-я:С:(10-15 ¸1) Ф c d: 0,1%. L:(10-9¸1,6×104) Гн c d: 0,1%.G:(10-10¸10) См c d: 0,1%. R:(10-4¸109)Ом c d: 0,1%.tg:(0¸10)4 c d:0,1%. Q:0¸104 c d: 0,1%.Fизм: 100 Гц, 1 и 10 кГц.(0¸39,99) В - (внутреннее).(0¸120) В - (внешнее). Г.:480х120х355 мм.М.:10 кг.Заменяет:Е4-10, Е7-8, Е7-10, Е9-12, 20.Аналог: НР 4263А
| 47 | Е7-14/1 | Госреестр | цена по запросу | Измеритель иммитанса
| 48 | Е7-15 | Госреестр | цена по запросу | Измеритель L, C, R цифровойØМикропроцессорное управлениеØЖесткие условия эксплуатацииØДве частоты измеренияДиапазон измерения:L: (10-7¸16×103) Гн c d: 0,25%. R: (10-3¸107) Ом c d: 0,25%. С: (10-13 ¸16×10-3) Ф c d: 0,25%. tg: (10-3¸2) c d: 0,25%. Q: (10-3¸0,5) c d: 0,25%.Fизм: 100 Гц, 1 кГц.Uсмещ: 5 В; Уровень сигнала: 2 В эфф.Г.: 228х120х380 мм. М.: 5 кг.Заменяет: Е7-9, Е7-11, Е7-13, 15 Аналог: НР 4263А
| 49 | Е7-15 | Госреестр | цена по запросу | Измеритель L, C, R цифровойØМикропроцессорное управлениеØЖесткие условия эксплуатацииØДве частоты измеренияДиапазон измерения:L: (10-7¸16×103) Гн c d: 0,25%. R: (10-3¸107) Ом c d: 0,25%. С: (10-13 ¸16×10-3) Ф c d: 0,25%. tg: (10-3¸2) c d: 0,25%. Q: (10-3¸0,5) c d: 0,25%.Fизм: 100 Гц, 1 кГц.Uсмещ: 5 В; Уровень сигнала: 2 В эфф.Г.: 228х120х380 мм. М.: 5 кг.Заменяет: Е7-9, Е7-11, Е7-13, 15 Аналог: НР 4263А
| 50 | Е7-16 | Госреестр | цена по запросу | Измеритель L, C, R цифровойØИзмеряет параметры заземленных и "взвешенных объектов", параметры удаленных объектов (100 м)ØДва уровня сигналаДиапазон измерения: L: 0,05 мкГн¸16 кГн. С: 0,05 пФ¸0,1 Ф. R: 0,5 мОм¸2 ГОм. tg: 5.10-4¸2.103.Fизм: 100 Гц, 1 кГц. Uсмещ: 5 В (внутреннее).Погрешность измерения: 0,25%.Уровень сигнала:высокий: U: 3 В, Imax: 3 мА.низкий: U: 0,2 В, Imax: 0,2 мА.Расстояние до объекта измерения: £ 100 м.Габариты: 100х240х280 мм. Масса: 3,2 кг Заменяет: Е7-12, 20 Аналог: НР 4192А
| 51 | Е7-16 | Госреестр | цена по запросу | Измеритель L, C, R цифровойØИзмеряет параметры заземленных и "взвешенных объектов", параметры удаленных объектов (100 м)ØДва уровня сигналаДиапазон измерения: L: 0,05 мкГн¸16 кГн. С: 0,05 пФ¸0,1 Ф. R: 0,5 мОм¸2 ГОм. tg: 5.10-4¸2.103.Fизм: 100 Гц, 1 кГц. Uсмещ: 5 В (внутреннее).Погрешность измерения: 0,25%.Уровень сигнала:высокий: U: 3 В, Imax: 3 мА.низкий: U: 0,2 В, Imax: 0,2 мА.Расстояние до объекта измерения: £ 100 м.Габариты: 100х240х280 мм. Масса: 3,2 кг Заменяет: Е7-12, 20 Аналог: НР 4192А
| 52 | Е7-18 |  | цена по запросу | Измеритель L, C, R Портативный прибор с питанием от сети или встроенной батареи. Проводимость 0,01х10-6-100х10-6 См, сопротивление 1х10-3-20х106 Ом, ёмкость 0,1х10-12-20х10-3 Ф, индуктивность 0,1х10-6-16х103 Гн, добротность 1х10-3-0,5, тангенс угла потерь 1х10-3-2, погрешность измерений ±0,25 %, RS-232C, масса 0,5 кг.
| 53 | Е7-20 | Госреестр | цена по запросу | Измеритель L, C, R Диапазон измер. парам.: проводимость- 10-11÷10См, сопрот.-10-5÷109 Ом, индукт. – 10-12÷104 Гн, емкость-10-16÷1Ф, ток утечки-10-9÷102А, угол фазового сдвига- -1800÷+1800, баз. погр.-0,1%, раб.частоты-25 Гц÷1 МГц, масса – 3,5 кг, Заменяет Е7-12, Е7-14, Е7-16.
| 54 | Е7-21 | Госреестр | цена по запросу | Измеритель L, C, R Диапазон измер. Параметров: проводимость – 10-9 ¸ 10-4 См, сопротивление – 10-3 ¸ - 2×107 Ом, емкость – 10-13 ¸ 2×10-2 Ф, индуктивность - 10-7 ¸ 16×103 Гн, добротн., фактор потерь - 10-3 ¸ 103, баз. погреш. - 0,15%, раб. частоты – 0,1;1 кГц, масса - 2 кг, Заменяет Е7-15.
| 55 | Е7-23 | Госреестр | цена по запросу | Емкость (10-14...10-1) Ф; индуктивность (10-8...104) Гн; сопротивление (10-4...108) Ом; проводимость (10-9...10) См; добротность 10-3...103; угол фазового сдвига -180°...+179,9°; ток утечки 10-7...10-3 А. Рабочие частоты 100 Гц, 1 кГц, 10 кГц; RS-232C; масса 3,5 кг
| 56 | Е7-24 |  | цена по запросу | Измерение R, C, L, G, Q, Xs, φ, tgδ, ¦Z¦, IУТ , базовая погрешность 0,2%, рабочие частоты 0,05; 0,1; 1,5; 10; 100 кГц, изм. R от 1 мкОм (10 000 изм/c), RS-232С, масса 3 кг
| 57 | Е7-25 | Госреестр | цена по запросу | Емкость (10-15...1) Ф; индуктивность (10-11...104) Гн; сопротивление (10-5...109) Ом; проводимость (10-11...10) См; добротность 10-4...104; угол фазового сдвига -180°...+180°; ток утечки 10-7...10-3 А. Рабочие частоты 25 Гц...1 МГц, RS-232C; масса 0,8 кг
| 58 | Е7-28 |  | цена по запросу | анализатор иммитанса, баз.погр. 0,1%, 25Гц-10МГц, USB, 5кг
| 59 | Е8-1 | Госреестр | цена по запросу | Измеритель емкости 10-4...50) пФ с + (1...5) %,Ном.частота 465 кГц, Замена Е8-4,Е7-8
| 60 | Е8-2 | Госреестр | цена по запросу | Измеритель емкости C 0,0002 пФ...11,1 мкФ с + (0,2...0,5) %,G 0,01 мкСм...111 мСм с + (0,2...0,3) %,L 0,1 мкГн...10 мГн с + 2 %,R (0,01...100) Ом с + 2 %,1 + 1 % кГц, Замена Е7-10,Е7-8
| 61 | Е8-3 | Госреестр | цена по запросу | Измеритель емкости C 0,03 пФ...10 мкФ с + (0,1...2) %,tgd (5*10-4...999*10-4) с + (0,1...2) %, Замена Е8-4,Е7-8
| 62 | Е8-4 | Госреестр | цена по запросу | Измеритель емкости С 0,03 пФ...15,999 мкФ с + 0,1 %,Тангенс угла потерь tgd (5*10-4...999*10-4) с + (0,1...2) %,1 кГц, Замена Е7-8
| 63 | Е8-5 | Госреестр | цена по запросу | Измеритель емкости 10 пФ...10 мкФ с + (0,1...0,2) %,Тангенс угла потерь 5*10-4...999*10-4 с+ 2 %,1 кГц, Замена Е8-4,Е7-8
| 64 | Е9-3 |  | цена по запросу | Измеритель добротностей Q (2...300) с + (6,5...12,5) %,L 0,1 мГн...10 Гн с + (6...10) %,С 80 пФ...0,1 мкФ с + 2 %,(1...100) кГц. Замена Е4-10,13
| 65 | Е9-4 |  | цена по запросу | Измеритель добротностей 50 кГц...35 МГц,Q (5...600) ед с + (4...5) %,C (25...450) пФ с + 1 %,L 0,1 мкГн...10 Гн, Замена Е4-12,14
| 66 | Е9-5,А |  | цена по запросу | Измеритель добротностей (15...250) МГц,Q (5...1200) ед. с + 10 %,C (10...100) пФ с + 1 пФ, Замена Е4-5А,11
| 67 | Е9-6 |  | цена по запросу | Измеритель добротностей Изм. проницаемости:e = (1,1...30) с + 2 %,tgd (5...100)*10-4 + (10...15) %,Т (200...550)оК
| 68 | Е9-7 |  | цена по запросу | Измеритель добротностей (5*10-8...0,4) Гн с + (4...6) %,50 кГц...35 МГц,Измерение добротности 5...1000) ед. с + (3...6) %,L (5*10-8...0,4) Гн с + (4...6) %,C (25...450) пФ с + 1 %, Замена Е4-7,12
| 69 | Е10-4 |  | цена по запросу | Измеритель полных сопротивлений и проводимости 20...150) МГц с + (5...10) %,(0,5...200) Ом
| 70 | Е10-5 |  | цена по запросу | Измеритель полных сопротивлений и проводимости (0,1...10) МГц,R 1 кОм...200 Мом с + 7 %,С + 1000 пФ с + 2 %
| 71 | Е10-6 |  | цена по запросу | Измеритель полных сопротивлений и проводимости (10...100) МГц,1 кОм...10 МОм с + (7...15) %,С + 100 пФ с + 2 %
| 72 | Е10-7 |  | цена по запросу | Измеритель полных сопротивлений и проводимости (0,5...250) МГц,15 Ом...100 кОм с + (3...4) %,С (-100...+20) пФ с + 0,5 %
| 73 | Е11-2 | Госреестр | цена по запросу | Измеритель напряженности постоянных магнитных полей с высокой точностью) (250...25000) Э с + (0,01...0,1) %,(19900...1990000) А/м с + 0,01 %,(45372...111440) А/м с + 0,1 %, Замена Ш1-9
| 74 | Е11-3 |  | цена по запросу | Измеритель магнитной индукции постоянных магнитных полей с помощью зондов “С” и “М”)зондом “С”10-4*(100...3000) Т с + 2 %,зондом “М” 10-4*(100...16000) Т с + 1,5 %, Замена Ш1-8,Ш1-9,РШ1-10
| 75 | Е11-5А |  | цена по запросу | Измеритель параметров ферромагнитных и ферритовых материалов)Чувствительность 50 мВ,tустановления ПФ = 0,5 мкс,ПП не менее 500 кГц
| 76 | Е11-6 |  | цена по запросу | Измеритель электрической прочности изоляции)Uвых = = (0...5) кВ,Iнагрузки = 100 мА,Испытательное напряжение: 0,5; 1; 3; 5 кВ,Время разряда испытываемых конденсаторов: 3 с
| 77 | Е12-1А | Госреестр | цена по запросу | Измеритель индуктивности и емкости высокочастотный)L (5*10-2...105) мкГн с + (1,8...2,5) %,(11...1550) кГц,C (1...5*103) пФ с + (0,5...5) %, (300...700) кГц
| 78 | Е12-2 |  | цена по запросу | Мост универсальный) (0,1...1) кГц,R 0,1 Ом...6 Мом с + 3 %,C 10 пФ...100 мкФ с + 3 %,L 10 мкГн...100 Гн с + 3 %,(10-5...0,1) мкГн,tgd (0,001...0,1) с + 10 %,Q (1...100) с + 10 %,(0,1...3) кГц от внешнего генератора,L (10-5...0,1) Гн с + 2 %
| 79 | Е12-3 |  | цена по запросу | (измеритель параметров кварцевых резонаторов)4 кГц...140 МГц с + 10-6 f,2 Ом...75 кОм с + 10 %,(10-1...10-4) пФ с + 10 %,Q с + 10 %
| 80 | Е12-4 | Госреестр | цена по запросу | Мосты универсальные
| 81 | УП-4 |  | цена по запросу | устройство присоединительное для SMD компонентов (пинцет)
И - приборы для импульсных измерений
| 1 | И1-2 |  | цена по запросу | Прибор для проверки телевизионных сигналов систем черно-белого телевидения Пусковые импульсы:,tи = (0,5...1,5) мкс,tф = 0,1 мкс,U = 5 В,Подсвечивающие импульсы:tи = (5...10) мкс,U = 10 В,Данные съемного блока:U = (0,3...1) В,tразвертки = 20-10-3-1 мс, 500-200-100-50-20-10-5 мкс
| 2 | И1-5 | Госреестр | цена по запросу | Прибор для проверки приборов для импульсных измерений Диапазон установки сдвига (10-8...0,99999999) с с+ 0,1 %,Параметры опорных и задержанных импульсов:tф не более 200 нс,U = 50 В,Параметры импульса внешнего запуска:Fсл = 50 Гц,tи = 1 мкс tф = 200 нс,U = (50...100) В
| 3 | И1-7 | Госреестр | цена по запросу | Прибор для проверки приборов для импульсных измерений tи = 5; 10; 30; 100 нс с +(5...6) %,f = 20...100 Гц,U = 10 мВ...100 В с + (4...6) %,tф £ 0,5 нс
| 4 | И1-8 | Госреестр | цена по запросу | Источник временных сдвиговØПрограммное и ручное управлениеТ: (0¸1,0) с d: ±(5×10-7tсдв+0,5×109) нс. Fповт: 1 Гц¸100 кГц. Rвх: 50 Ом. Вид запуска: внешний, внутренний.Задержка между внешним запускающим и опорным импульсами: 350 нс.Параметры запускающего импульса:Fповт: до 10 кГц.Полярность: положительная и отрицательная. tимп: ³20 нс.Крутизна фронта: ³0,26 В/нс. U: (0,8¸10) В. Rвх: 50 Ом.Параметры выходных опорного и запускающего импульсов:Полярность: положительная и отрицательная. tимп: (50¸200) нс. tфр: 4 нс.U: (2¸10) В - плавно - регулируемая.Габариты: 490х135х492 мм. Масса: 18 кг. Замена И2-26
| 5 | И1-9 | Госреестр | цена по запросу | Калибратор импульсный (для поверки осциллографов с П до 100 МГц)ØКалибрированные амплитуда и временные интервалыØСовмещает в себе функции: калибраторов напряжений, временных интервалов и времени нарастанияUк: 30 мкВ¸100 В (на Rн: 1 МОм) c d: ±(3,5×10-3Uк+3 мкВ).Дн: ±0,03Uк; ±0,1Uк с d:±(0,035Дн+0,06%)- в режиме 0,03Uк;±(0,035Дн+0,3%)- в режиме 0,1Uк.Абсолютная погрешность установки Uк коэф-та отклонения:±0,135%- в режиме 0,03Uк;±0,45%- в режиме 0,1Uк.Тк (c d: 10-4Тк): 100 нс¸10 с (импульсного сигнала).(10¸20) нс; 50 нс (синусоидального сиг.). Uимп: (0,36¸0,44) В. Тсл:1мкс¸1с.Габ:360х160х200 мм. М: 7 кг. Зам К2С-62
| 6 | И1-10 | Госреестр | цена по запросу | Предназначен для настройки, настройки и поверки радиотехнических устройств. Параметры мгновенных напряжений: пролярность любая, Длительность0,05мкс-10 мс. Частота следования 50Гц-10МГц, диапазон 0,1-9,95В(10В),9,95-99,5 (100В), 10-150В(с внешним источником)
| 7 | И1-11 | Госреестр | цена по запросу | Генератор импульсов для проверки ПХ осциллографов 10 МГц; фронт 10 нс; срез 100 нс; длительность 1…100 мкс; период 0,1-10 мс; амплитуда до 65В; 50 Ом; вес 9кг, Зам И1-17,К2С-62
| 8 | И1-12 | Госреестр | цена по запросу | Генератор перепада напряженийØДля проверки стробоскопических осциллографов ØРежим запуска: внутренний, внешний, однократныйØВид последовательности- одинарнаяØВ комплект входят пять выходных импульсов (Ф-00, Ф-01, Ф-03,Ф-04)Полярность при использовании формирователей:Ф-00, Ф-01, Ф-03, Ф-04- положительная;Ф-02- отрицательная.tф: 50 пс- (Ф-00¸Ф-02); (100±20) пс- Ф-03; 70 пс- Ф0-4.Umax: (на Rн: 50 Ом) не менее:0,2 В (Ф-00, Ф-03, Ф-04);0,4 В (Ф-01, Ф-02).Т: (0,01¸10) мс. tимп: (0,01¸5) мкс.Га-ы: 80х153х360 мм. Масса: 3,5 кг.
| 9 | И1-14 | Госреестр | цена по запросу | Генератор испытательных импульсовØДля проверки осциллографов с полосой пропускания 100 мГцØРежим запуска: внутренний, внешний, однократныйØВид последовательности: одинарнаяПолярность: положительная или отрицательная(на одном из двух выходов).tф: 0,1 нс. t: (4¸10) нс. Т: (0,01¸100) мкс c d: 0,1Т. Umax: (на Rн: 50 Ом): 20 В. Габариты: 360х184х238 мм. Масса: 7 кг., Замена И1-18, К2С-62
| 10 | И1-15 | Госреестр | цена по запросу | Генератор испытательных импульсовØДля проверки осциллографов с полосой пропускания 350 мГцØРежим запуска: внутренний, внешний, однократныйØВид последовательности: одинарнаяПолярность: положительная или отрицательная(на одном из двух выходов).tф: 0,25 нс. t: (0,1¸10) мкс. Т: (0,01¸100) мкс c d: 0,1Т. Umax: (на Rн: 50 Ом): 10 В. Габариты: 360х184х238 мм. Масса: 7 кг.Заменяет: Г5-40, К2С-62
| 11 | И1-16 | Госреестр | цена по запросу | Генератор испытательных импульсов tф £ 0,15 нс,Выброс 5 %,Umax = 10 В с + 10 %,tи = (0,1...10) мкс с + 10 %,Т = (0,01...100) мс с + 10 %,Сдвиг (0,03...1) мкс с + 10 %, Замена К2С-62
| 12 | И1-17 | Госреестр | цена по запросу | Генератор испытательных импульсов (для поверки осциллографов с П до 10 МГц) ØКОПØДля проверки осциллографов с полосой пропускания 10 МГцØЖесткие условия эксплуатации Режим работы:Режим I: одинарная последовательность импульсов положит. и отриц. полярности со скважностью не менее 100. tф: 8,5 нс. tср: 100 нс. tимп: (0,1¸999,9) мкс c d: ±(0,01t+0,01) мкс.Umax: 35 В (на Rн: 50 Ом) c d: ±3%. Режим II: одинарная последовательность импульсов положит. и отриц. полярности со скважностью 10. tф: 100 нс. tср: 200 нс. t: (1¸9999) мкс c d: ±(0,03t+0,1).Umax: 5 В (на Rн: 50 Ом) c d: ±3%. Т: (0,01¸99,99) мкс c d: ±1%.Габариты: 480х160х475 мм. Масса: 19 кг. Заменяет: И1-11, К2С-62
| 13 | И1-18 | Госреестр | цена по запросу | Генератор испытательных импульсов (для поверки осциллографов с П до 100 МГц)ØКОПØЖесткие условия эксплуатацииØДля проверки осциллографов с полосой пропускания 100 МГцРежим I: одинарная последовательность импульсов положит. и отриц. полярности со скважностью не менее 100. tф: 0,85 нс. t: (0,1¸999,9) мкс c d: ±(0,01t+0,01). Umax: 20 В (на Rн: 50 Ом) c d: ±3%. Режим II: одинарная последовательность импульсов положит. и отриц. полярности со скважностью не менее 10. tф: 100 нс. tср: 200 нс. t: (1¸9999) мкс c d: ±(0,03t+0,1).Umax: 5,5 В (на Rн: 50 Ом) c d: ±3%. Т: (0,01¸99,99) мкс c d: ±1%.Габариты: 480х160х475 мм. Масса: 19 кг. Заменяет: Г5-39, И1-14,К2С-62
| 14 | И2-7 |  | цена по запросу | Измеритель временных интервалов Диапазон измерения:1) временных параметров видеоимпульсов -, (0,2*10-9...3*10-6) с с + (4...5) %,2) временных интервалов -,(0,2*10-9...3*10-6) с,Амплитуда исследуемых сигналов: (5...50) В,Параметры опорного и основного импульсов:1) полярность - любая,2) Fследования=20Гц...100 кГц,3) tи 10 и 100 нс,4) tф 10 нс,5) амплитуда 50 В,Диапазон установки временных сдвигов - (0...160*10-9) с,Параметры задерданного импульса:1) полярность - любая,2) tи 10 и 100 нс,3) tф 10 нс,4) амплитуда 50,Длительность развертки - 5-20-50-100-250-500-,1000-2000-3000 нс,Максимальная скорость записи 25000 км/с,Установка уровня измерений - 0,1-0,5-0,9-1 от величины изображения, Замена С7-5;С7-8
| 15 | И2-8 | Госреестр | цена по запросу | Измеритель временных интервалов Пределы измерения:t 100 мкс...1 с с + 0,01 %,tи 100 мкс...1 с с + 0,01 %,Т 2 мкс...1 с с + 0,01 %,F 100 Гц...10 МГц с + 0,01 %,Uвх = (1...150) В. Замена И2-23;И2-25;И2-26;С1-91
| 16 | И2-9А | Госреестр | цена по запросу | Измеритель временных интервалов Пределы измерения:t 10 нс...10 мс с + 0,01 %,U (25...150) В, Запускающий импульсtи £ 0,5 мкс; tф = 50 нс,U = 10 В; Т = 20 мкс...100 мс,Задержанный импульс:tи £ 100 нс; tф = 10 нс,U = 50 В; , задержка (0...10) мс, Замена И2-17;И2-26;С1-91
| 17 | И2-14 |  | цена по запросу | Измеритель временных интервалов Параметры исследуемых импульсов,tи = (0,2...999) мкс с + (1,5...4) %,t = (0,1...9999) мкс с + (1,5...2,5) %,до 20 Гц,Установка уровня измерения:(0,1...10) В через 0,1 В,(10...100) В через 1 В0,(100...300) В через 10 В
| 18 | И2-17 | Госреестр | цена по запросу | Измеритель временных интервалов Диапазон измерения:1) временных параметров видеоимпульсов -, (10*10-9...2*10-3) с с + 0,01 %,2) временных интервалов -,(10*10-9...10*10-3) с ,Амплитуда исследуемых сигналов: (4...150) В,Параметры опорного и основного импульсов:1) полярность - любая,2) Fследования=10Гц...100 кГц,3) tи 150 и 300 нс,4) tф 30 нс,5) амплитуда (2...15) В,Диапазон установки временных сдвигов - (0...10*10-3) с,Параметры задерданного импульса:1) полярность-положит.2) tи (50...100) нс,3) tф 20 нс,4) амплитуда 4 В,Длительность развертки - 0,05-0,1-0,2-0,5-2-10-50-200-1000 мкс,Чувствительность 0,25 мм/В, Замена И2-26;С1-91
| 19 | И2-19 |  | цена по запросу | Измеритель временных интервалов tустановления = 2*10-9 с с + 3 %,Диапазон измерения амплитуды: + 150 В с + 2,5 %,Установка уровня измерений - ступенями 0,1 от величины изображения, Замена Ч3-54;Ч3-64;Ч3-34;Ч3-38
| 20 | И2-22 | Госреестр | цена по запросу | Измеритель временных интервалов Работает в качестве генератора кварцованных частот, 1; 2; 5; 10 МГц,Пределы измерения:tи 2 нс...10 с,t 10 нс...10 с,Т 1 мкс...10 с,Fдо1 МГц, Зам И2-26;С1-91
| 21 | И2-23 | Госреестр | цена по запросу | Измеритель временных интервалов Диапазон измерения:,1) временных параметров видеоимпульсов - (10*10-9...90*10-3) с+ 0,001 %,2) временных интервалов -,(10*10-9...90*10-3) с ,Амплитуда исследуемых сигналов: (0,1...200) В,Параметры опорного и основного импульсов:1) полярность - любая,2) Fследования=10Гц...100 кГц,3) tи (500...1000) нс,4) tф 50 нс,5) амплитуда (2...20) В,Диапазон установки временных сдвигов - (0...90*10-3) с,Параметры задерданного импульса:1) полярность-положит.,2) tи 50 нс,3) tф 50 нс,4) амплитуда (2...10) В,Длительность развертки - 0,002-0,005-0,01-0,05-0,2-1-5-20-100 мкс/дел,Чувствительность 0,02-0,05-0,1-0,2-0,5-1-2-5-10 В/дел с + 3 %, Замена И2-25;И2-26;С1-91
| 22 | И2-24 | Госреестр | цена по запросу | Измеритель временных интервалов Диапазон измерения амплитуды: (10...200) В с + (1...3) %,Установка уровня измерений - ступенями 0,1 от величины изображения, Замена И2-26;С1-91
| 23 | И2-25 | Госреестр | цена по запросу | Измеритель временных интервалов Диапазон измерения:,1) вр.интервалов(10-6...1) с с + 10-4Тизм,2) Т (10-6...1) с с + 10-4Тизм,3) ср.знач. Т (10-6...0,1)с с + 10-4Тизм,4) частоты 20Гц...10 МГц,Разрешающая способность 100*10-9 с с + 10-4fизм,Uвх = (0,5...150) В,Пределы установки уровня: (0,25...1,5) В плавно, до 150 В дискретно с + (10...25) %, Замена И2-26;С1-91
| 24 | И2-26 | Госреестр | цена по запросу | Измеритель временных интерваловt: 10 нс¸10 мс c d: ±(5×10-7t+0,8 нс).Umax: (0,03¸150) В.Параметры опорного и основного импульсов:Fповт: 10 Гц¸100 кГц. t: 50 нс¸1 мкс. tф: £10 нс. U: (2¸15) В.Д: (0¸10) мс.Параметры задержанного импульса:tф: £10 нс. t: ³50 нс. U: (2¸10) В.Длительность развертки: (1-2-5-20) нс/дел; (0,1-0,5-2-10-50-200-1000) мкс/дел. Чувствительность: 1,8 мм/В.Диап. изм-я амплитуд: (0,03¸150) В.Г.; М.:источника временных вдвигов - 490х135х492 мм; 13 кг;осциллографического индикатора - 490х175х492 мм; 22кг.Зам-т: И2-9, И2-9А, И2-17, И2-22, И2-23, И2-24, И2-25, С1-91/5
| 25 | ИК3-1 |  | цена по запросу | Делитель частоты счетчи-ковый - генератор импуль-сов Входной сигнал: (0...500) кГц,(1...100) В,tи =0,3 мкс,Выходные сигналы: а) импульсы прямоугольные любой полярности,tи = (0,15...0,5) мкс,tф = 0,1 мкс,б) импульсы прямоугольные положительной полярнгости U = 25 В,tи = (3...20) мкс,tф = 0,5 мкс,до 10 кГц,в) импульсы в форме меандра U = 50 В,частота следования равна удвоенному установленному коэффициенту деления
| 26 | ИК3-15 | Госреестр | цена по запросу | Делители счетчиковые
| 27 | И3-8 | Госреестр | цена по запросу | Счетчик пропущенных импульсов Емкость счета (1...105),Входные импульсы: (10...100) В,(0,2...50) мкс,(0...10) кГц,скважность 400,Предел установки порога амплитудной дискриминации6 (10...100) В через 1 В с + 5 %,Предел установки порога временной дискриминации импульса прямоугольной формы: (0,2...50) мкс через 0,1 мкс с + 5 %,Предел установки порога врем. дискриминациидля импульса косинусоидальной формы: (5...50) мкс с + 5 %
| 28 | И3-12 |  | цена по запросу | Счетчик числа импульсов Единичные импульсы Fмересчета,max =0,1 МГц,Запускающий импульс: U = (2,5...7) В,tи = не менее 2 мкс,Uвых = не менее 2,5 В. Замена ЯЗЧ-62
| 29 | И3-13 |  | цена по запросу | Счетчик числа импульсов Единичные импульсы Fмересчета,max = 1 МГц ,Запускающий импульс: U = (3,5...7) В,tи = не менее 0,1 мкс,Uвых = не менее 4,5 В Замена ЯЗЧ-63
| 30 | И4-1 |  | цена по запросу | Измеритель параметров одиночных импульсов. Измеряемые импульсы отрицательной полярности: U = (0,5...15) В,tф = (1...15) мкс,Nимпульсов= 200; 500; 1000,Интервал между импульсами (1...104) с
| 31 | И4-3 |  | цена по запросу | Измеритель параметров одиночных импульсов. Предел измерения обобщенной амплитуды (10...104) мВ с+ 15 %,(5...3*106) нс с + 15 %. Замена И4-8
| 32 | И4-4 | Госреестр | цена по запросу | Измеритель параметров одиночных импульсов.Пределы измеряемых мгновенных значений U: + 20 мВ; + 2В; + (1...20) В с+ 2 %,Fmin.след = 100 Гц,tн, уст. = 0,5 и 1 нс,Пределы измерения: 1) вр.интерв. 2 нс...10 мкс с + 5 %,2) длит.интервалов 2; 5; 10; 20; 50; 100 нс с+ 5 %
| 33 | И4-5 | Госреестр | цена по запросу | Измеритель параметров импульсов. Аналоговый выход, ручной и дистационный режимы. Uвидеоимпульсн. 0,1-900 В; Uсинусоидальн. и радиоимпуьс. 0,1-450 В; Uпост. 0,1-300 В; длительность видеоимпульсов 10-9-5х10-2 с; длительность радиоимпульсов 5х10-2 с; частота повторения 20 Гц-300 МГц; вес 25 кг
| 34 | И4-10 |  | цена по запросу | Измеритель временных параметров импульсов Диап. 0-9,999999999 сек. , Разрешающая способность единичного измерения 0,1 нс
| 35 | И4-17 |  | цена по запросу
| 36 | И508М |  | цена по запросу | Блок трансформаторов тока
| 37 | И56М | Госреестр | цена по запросу | Трансформаторы тока
| 38 | И9-2 | Госреестр | цена по запросу | Преобразователи импульсных сигналов
| 39 | ОИ9-4 |  | цена по запросу | Источник оптических импульсовØКОПØСамодиагностика, самокалибровкаØВозможность работы с разными кодовыми последовательностямиFт: (2¸50) {для ОИ9-4}; (2¸150) МГц {для ОИ9-5}.Скважность: ³ 2.ПСП с периодом (215-1); (223-1) периодов Fт.Число разрядов кодовой комбинации: 15 или 16.t: ³3 нс. l: 0,85 мкм {для ОИ9-4}; 1,3 мкм {для ОИ9-5}.Средняя мощность оптического излучения в режиме:простой последовательности 0,5 мВт;кодовой последовательности 0,2 мВт.Глубина модуляции: ³50%.
| 40 | ОИ9-5 |  | цена по запросу | Источник оптических импульсовØКОПØСамодиагностика, самокалибровкаØВозможность работы с разными кодовыми последовательностямиFт: (2¸50) {для ОИ9-4}; (2¸150) МГц {для ОИ9-5}.Скважность: ³ 2.ПСП с периодом (215-1); (223-1) периодов Fт.Число разрядов кодовой комбинации: 15 или 16.t: ³3 нс. l: 0,85 мкм {для ОИ9-4}; 1,3 мкм {для ОИ9-5}.Средняя мощность оптического излучения в режиме:простой последовательности 0,5 мВт;кодовой последовательности 0,2 мВт.Глубина модуляции: ³50%.
| 41 | ОИ9-6 |  | цена по запросу | Преобразователи оптических сигналовl: 0,85мкм (для ОИ9-6/1) 1,3мкм (для ОИ9-6/2). Fпреобразования: (0 ¸350) МГц. tуст: 1,1 нс. . Кпреоб оптического сигнала в электрический:(30¸50) В/мВт для l: 0,85мкм;(2¸3) В/мВт для l: 1,3мкм.Диапазон ослабления опт. аттенюатора: (0¸30) дБ.P: 0,8 мВт. Нестабильность средней Р излучения: 1%.Габариты: 80х228х308 мм (каждого из 3 блоков).Масса: 4 кг (каждого из 3 блоков).
| 42 | ОИ9-6/1 |  | цена по запросу | Преобразователи оптических сигналовl: 0,85мкм (для ОИ9-6/1) 1,3мкм (для ОИ9-6/2). Fпреобразования: (0 ¸350) МГц. tуст: 1,1 нс. . Кпреоб оптического сигнала в электрический:(30¸50) В/мВт для l: 0,85мкм;(2¸3) В/мВт для l: 1,3мкм.Диапазон ослабления опт. аттенюатора: (0¸30) дБ.P: 0,8 мВт. Нестабильность средней Р излучения: 1%.Габариты: 80х228х308 мм (каждого из 3 блоков).Масса: 4 кг (каждого из 3 блоков).
| 43 | ОИ9-6/2 |  | цена по запросу | Преобразователи оптических сигналовl: 0,85мкм (для ОИ9-6/1) 1,3мкм (для ОИ9-6/2). Fпреобразования: (0 ¸350) МГц. tуст: 1,1 нс. . Кпреоб оптического сигнала в электрический:(30¸50) В/мВт для l: 0,85мкм;(2¸3) В/мВт для l: 1,3мкм.Диапазон ослабления опт. аттенюатора: (0¸30) дБ.P: 0,8 мВт. Нестабильность средней Р излучения: 1%.Габариты: 80х228х308 мм (каждого из 3 блоков).Масса: 4 кг (каждого из 3 блоков).
| 44 | И54М | Госреестр | цена по запросу
| 45 | И515М/1 | Госреестр | цена по запросу
| 46 | ИП-1 |  | цена по запросу | ПРИЕМНИК ИЗМЕРИТЕЛЬНЫЙ ИП-1 (по ГОСТ Р 51319-99) Предназначен для селективного измерения напряжения синусоидальных сигналов. Диапазон частот: 0,009-1 800 МГц. Измеряет среднее, пиковое и среднеквадратическое значения уровня входного сигнала, а так же обеспечивает демодуляцию сигналов с амплитудной и частотной модуляцией. Полосы пропускания : 1 кГц; 10 кГц; 100 кГц; 1 МГц; 10 МГц. Спектральная плотность мощности собственных шумов : - от 9 до 100 кГц не более +37 дБмкВот 100 кГц до 1800 МГц не более +21 дБмкВ. Уровень интермодуляционных составляющих 3-го порядка при уровне входных сигналов не менее минус 40 дБмВт и при минимальном ослаблении входного аттенюатора - минус 70 дБ, в диап-е раб. частот от 9 кГц до 30 МГц минус 60 дБ, в диап-е раб. частот от 30 МГц до 1,8 ГГц
| 47 | ИП-2 |  | цена по запросу | ПРИЕМНИК ИЗМЕРИТЕЛЬНЫЙ ИП-2(по ГОСТ Р 51319-99) Предназначен для измерения электромагнитных полей и сигналов. Диапазон частот: 1,8-17,44 ГГц. Измеряет пиковое, среднее, среднеквадратическое значения уровня входного сигнала, а так же обеспечивает демодуляцию сигналов с амплитудной и частотной модуляцией. Полосы пропускания : 1 кГц; 10 кГц; 100 кГц; 1 МГц; 10 МГц. Спектральная плотность теплового шума : от 1,8 до 4,0 ГГц не более +27 дБмкВ
| 48 | ИПС-1 | Госреестр | цена по запросу
| 49 | ИПС-2 |  | цена по запросу | Измеритель полных сопротивлений F: (20¸150) МГц. ВЧ-тракт: коаксиал 16/7 мм с Rволн: 50 Ом.КСВН: 1,1¸10 с d: £±7% (при КстU: £2).ф: (0¸360)° с d: £±7% (при КстU: 2). Габариты: 292х135х190 мм. Масса: 3,8 кг.Заменяет: Р3-32 Аналог: 2229L PRD USA
| 50 | ИПС-3 |  | цена по запросу | Измеритель полных сопротивлений F: (20¸150) МГц. ВЧ-тракт: коаксиал 16/4,6 мм с Rволн: 75 Ом.КСВН: 1,1¸10 с d: £±7% (при КстU: £2).ф: (0¸360)° с d: £±7% (при КстU: 2). Габариты: 292х135х190 мм. Масса: 3,8 кг. Заменяет: Р3-33 Аналог: 2229L PRD USA
| 51 | ИПС-4 |  | цена по запросу | Измеритель полных сопротивлений F: (150¸1000) МГц. ВЧ-тракт: 16/7 мм с Rволн: 50 Ом.КСВН: 1,1¸10 с d: £±7% (при КстU: £2).ф: (0¸360)° с d: £±7% (при КстU: 2). Габариты: 182х180х110 мм. Масса: 2,8 кг. Заменяет: Р3-34 Аналог: 2229L PRD USA
| 52 | ИПС-5 |  | цена по запросу | Измеритель полных сопротивлений F: (150¸1000) МГц. ВЧ-тракт: коаксиал 16/4,6 мм с Rволн: 75 Ом.КСВН: 1,1¸10 с d: £±7% (при КстU: £2).ф: (0¸360)° с d: £±7% (при КстU: 2). Габариты: 182х180х110 мм. Масса: 2,8 кг. Заменяет: Р3-35 Аналог: 2229L PRD USA
| 53 | ИПН-1 | Госреестр | цена по запросу | Измеритель параметров номернабирателей 20-100, 15-100, 35-200 мс.
| 54 | ИТН-1 |  | цена по запросу | Источник токов и напряжений. U= 1 мВ- 1 000 В; ~0,7 мВ- 700 В; I= ~5 мкА-50 А; F=40- 2 500 Гц, самодиагностика, КОП, вес 36 кг
| 55 | ИТН1/1 |  | цена по запросу | Источник токов и напряжений. = 1 мВ -1000 В, ~ 0,7 - 700 В, =~ 5 мкА - 50 А, F 40 - 2500 Гц, пит. 380/50 гц, самодиагностика, КОП, трансформатор ВВ 1500 В, шунты, кабели, делитель, масса 36 кг.
| 56 | ИПЭП-1 | Госреестр | цена по запросу | Измерит. парам. электростат. поля, диапазон измер. потенциалов-0,02-50 кВ, погр. 5-10%, диапазон измер. электростат. поля-2-1000 кВ/м, погр. 5%, поверхн. плотн. эл. зарядов - 0,02-10 мкКл/м2, встроен. батарея -4,5-5,5 В, 106х268х40 мм, вес 0,7 кг Заменяет: ИЭП, ИЭЗ-П, ЭИ 4001, ИНЭП-12ДС
| 57 | ИЭП | Госреестр | цена по запросу | Измер. электростат. потенциалов, U= =0,1-30 кВ статического напряжения, поддиапазоны 1, 10, 30 кВ, погрешность измерения – 5%, расстояние до измеряемого объекта – 1 см – до 5 кВ, 2-4 см – до 10 кВ, 5-10 см – до 30 кВ, RS, питание 220В˜ (7-13 В=), вес 1 кг Заменяет: ИПЭП-1
| 58 | ИКО-2-1 | Госреестр | цена по запросу | Измеритель коэффициента ошибокØЖесткие условия эксплуатацииØАвтоматический выбор пределов и времени измерения Скорость передачи: (2048; 8448) кбит/с. Пределы измерения коэфф. ошибок: 9,99·10-2¸1·10-9 с d: (5¸15)%.Пределы измерения ампл. вх. сигнала: (0,2¸3,5защ) В с d: (10¸15)%.Rвх: 75 Ом (несимм.вход). Rвх: (120, 150)Ом (симм. вход).Uвых: (0¸5) В.Вид кода цифрового сигнала: АМ, НDB-3. V: 2048 кбит/с; 8448 кбит/с.Питание: универсальное.Габариты: 240х139х226 мм, 310х153х240 мм (с чехлом).Масса: 2,4 кг (без блока питания), 3,0 кг (с блоком питания)Аналоги: RFT-1 (W&G, Германия), 12ХХ089 ("Kovo", Чехия)
| 59 | ИКО-2-1 | Госреестр | цена по запросу | Измеритель коэффициента ошибокØЖесткие условия эксплуатацииØАвтоматический выбор пределов и времени измерения Скорость передачи: (2048; 8448) кбит/с. Пределы измерения коэфф. ошибок: 9,99·10-2¸1·10-9 с d: (5¸15)%.Пределы измерения ампл. вх. сигнала: (0,2¸3,5защ) В с d: (10¸15)%.Rвх: 75 Ом (несимм.вход). Rвх: (120, 150)Ом (симм. вход).Uвых: (0¸5) В.Вид кода цифрового сигнала: АМ, НDB-3. V: 2048 кбит/с; 8448 кбит/с.Питание: универсальное.Габариты: 240х139х226 мм, 310х153х240 мм (с чехлом).Масса: 2,4 кг (без блока питания), 3,0 кг (с блоком питания)Аналоги: RFT-1 (W&G, Германия), 12ХХ089 ("Kovo", Чехия)
| 60 | ИКО-2-2 | Госреестр | цена по запросу | Измерители коэффициента ошибок
| 61 | ИКО-2-12 |  | цена по запросу | Измеритель коэффициента ошибок (для систем связи ИКМ 120´2)ØЖесткие условия эксплуатацииØАвтоматический выбор пределов и времени измерения Скорость передачи: (8448; 11456; 22912) кбит/с.Пределы измерения коэфф. ошибок: 9,99·10-2¸1·10-9 с d: (5¸15)%.Пределы измерения ампл. вх. сигнала: U: (0,2¸3,5) В с d: (10¸15)%. Rвх: 75 Ом (несимм. вход). Rвх: (120, 150) Ом (симм. вход). Uвых: (-5)В.Вид кода цифрового сигнала: АМI, HDB-3.Питание: универсальное.Габариты: 240х139х226 мм, 310х153х240 мм (с чехлом).Масса: 2,4 кг (без блока питания), 3,0 кг (с блоком питания)
| 62 | ИКО-2-3 |  | цена по запросу | Измеритель коэффициента ошибок ØЖесткие условия эксплуатации Скорость передачи: 34368 кбит/с.Пределы измерения коэфф. ошибок: 9,99·10-2¸1·10-9.Пределы измерения ампл. вх. сигнала: U: (0,2¸0,7) В.Rвх: 75 Ом (несимм. вход). Вид кода цифрового сигнала: АМI, HDB-3.Питание: универсальное.Габариты: 240х139х226 мм; масса: 2,4 кг Заменяет: ПКРУ-34х2, ПКРУ-4
| 63 | ИКП-5М |  | цена по запросу | Генератор звуковой частоты и усилитель: отыскание определенных ТЛФ пар в соединителях и проводов в кроссах, обнаружение мест КЗ и обрыва линии, автоном. Питание, рабочая температура -20°С -40°С, вес 470 г
| 64 | ИЗП-3С |  | цена по запросу | Измеритель запаса помехоустойчивостиØЖесткие условия эксплуатацииСкорость передачи: 34368 кбит/с.F сигнала помехи: 3,5 МГц.Uвых сигнала помехи: (0¸1020) мВ. Оценочная частота ошибок: 0,4×10-7бит/с.Дискретность регулирования сигнала помехи: 4 мВ.Время измерения запаса помехоустойчивости: 25с.Rвх: 75 Ом (несимм. вход). Питание: универсальное. Габариты: 240х139х226 мм; масса: 2,4 кг.
| 65 | ИЗКЛ-3 |  | цена по запросу | Измеритель затухания кабельных линийØЖесткие условия эксплуатацииØАвтоматический выбор пределовØМикропроцессорFвых: 17184 кГц. Уровень выходного игнала: 0 дБ (0,7746 В) с d: 0,2 дБ.Диапазон измерения уровня: (-120¼+10) дБ с d: (0,5¸1,0) дБ.Rвх. измерителя уровня: 75 Ом (несимм. вход).Питание: универсальное.Г.М.:генератор 240х139х226 мм; 2,4 кг.изм-ль ур-я 340х135х265 мм; 4 кг.Заменяет: ИЗКЛ-4
| 66 | ИЗКЛ-3С |  | цена по запросу | Измеритель затухания кабельных линийØЖесткие условия эксплуатацииØАвтоматический выбор пределовØМикропроцессорØАналогов нетЧисло каналов: 8.F вых: (17182,3¸17185,7) кГц. Разность частот между любыми выходами: ³0,05 кГц.Уровень выходного сигнала: 0 дБ (0,7746 В) с d: ±0,2 дБ.Диапазон измерения уровня: (-120¼+10) дБ с d: (0,5¸1) дБ.Rвх генератора: 165 Ом (симм. вход). Rвх измерителя уровня: 165 Ом (симм. вход).Питание: универсальное.Габариты: генератор и измеритель 340х135х265 мм; 2,4 кг.Масса: 5,3кг- генератор, 5,8 кг- измерителя.
| 67 | ИЗКЛ-4 | Госреестр | цена по запросу | Измерители затухания кабельных линий
| 68 | ИКУ-1 |  | цена по запросу | Имитатор кабельного участка Тип имитируеммого кабеля: симм. пары Т и ТППF: (0,01¸3) МГц. Rвх: 120 Ом. Rвых: 120 Ом.Затухание на F: 1,024 МГц: (1¸63) дБ.Ток дистанционного управления: (1¸255) мА.Габариты: 249х170х401 мм; масса: 9 кг.
| 69 | ИКУ-1Р |  | цена по запросу | Имитатор кабельного участка Тип имитируеммого кабеля: симм. пары КМ-8/6F: (0,01¸3) МГц. Rвх: 140 Ом. Rвых: 140 Ом.Затухание на F: 1,024 МГц: (1¸63) дБ.Ток дистанционного управления: (1¸255) мА.Габариты: 249х170х401 мм; масса: 9 кг.
| 70 | ИКУ-3С | Госреестр | цена по запросу | Имитатор кабельного участкаØАналогов нетТип имитируеммого кабеля: симм. пары МКСF: (0,17¸50) МГц. Rвх: 165 Ом. Rвых: 165 Ом.Затухание на F: 17,184 МГц: (5¸95) дБ.Ток дистанционного управления: (1¸255) мА.Габариты: 249х170х401 мм; масса: 9 кг.
| 71 | ИКО-832/1 |  | цена по запросу | Измеритель коэффициента ошибокØВстроенная микро ЭВМРежим приема: ПСП с периодами: (27¸1), (215¸1), (223¸1);кодовой комбинации с числом разрядов 15 и 16. Коды принимаемых сигналов: биполярный, бифазный, СМ1 - для оптич. и электрич. импульсов;для электрич. импульсов: HDB3, АМ1. l: 0,85 и 1,3 мкм. Uвх: (1¸3) В. Pвх: (0,1¸1) мВт. Время сч¸та: 1; 10; 100; 1000 с.Емкость сч¸тчика ошибок: £ 99999. Пределы измерения коэффициента ошибок: 9,9·10-12¸9,9·10-3
| 72 | ИФ-1103СА |  | цена по запросу | Измеритель флуктуации. Диапазон частот 1,07-2,14 ГГц.
| 73 | ИФ-1403СА |  | цена по запросу | Измеритель флуктуации. Диапазон частот 5,64-8,15 ГГц.
| 74 | ИФ-1603СА |  | цена по запросу | Измеритель флуктуации. Диапазон частот 12,05-17.44ГГц.
| 75 | ИФ-5901СА |  | цена по запросу | Измеритель флуктуации. Диапазон частот 0,005-17,44ГГц.
| 76 | ИР-10м |  | цена по запросу | Импульсный рефлектометр: дальность действия 1 м-20 км, согласованный импеданс 20-200 Ом, авт/ручной запуск изм., ЖКИ с подсв., память на 100 рефлектограмм, RS-232, питание~220В или =12 В, вес 1,7 кг
| 77 | ИКП-5м |  | цена по запросу | Генератор звуковой частоты и усилитель: отыскание определенных ТЛФ пар в соединителях и проводов в кроссах, обнаружение мест КЗ и обрыва линии, автоном. Питание, рабочая температура -20°С -40°С, вес 470 г
| 78 | ИРФ-1 | Госреестр | цена по запросу | Измеритель разности фаз 20Гц-6ГГц, + 180 гр.,
| 79 | ИРФ-1/1 | Госреестр | цена по запросу | Измеритель разности фаз 0,5 Гц-5 МГц, цифровая индикация
| 80 | ИШС-НЧ | Госреестр | цена по запросу
| 81 | УТТ-5М |  | цена по запросу | Трансформаторы тока
| 82 | УТТ-6М2 |  | цена по запросу | Трансформаторы тока
К - комплексные измерительные установки
| 1 | К504 |  | цена по запросу | Установка для измерения параметров электрических цепей 1 и 3-х фазных, вес 10 кг
| 2 | К505 | Госреестр | цена по запросу | Комплект измерительный для измерений силы тока, напряжений и мощности в одно- и трехфазных трехпроводных и четырехпроводных цепях переменного тока при равномерной и неравномерной нагрузках фаз. 0,1А - 100А, 4В - 600В. Встроенный фазоуказатель. Кл точ-и 0,5.
| 3 | К506 | Госреестр | цена по запросу | Комплект измерительный для измерений силы тока, напряжений, активной и реактивной мощности в трехфазных трехпроводных цепях переменного тока при равномерной и неравномерной нагрузках фаз, а также для измерения силы тока, напряжений и активной мощности в однофазных цепях. 1А - 100А, 30В - 600В. Встроенный фазоуказатель. Кл .точ-и 0,5.
| 4 | К507 | Госреестр | цена по запросу | Комплект измерительный для поверки трансформаторов напряжения и тока .
| 5 | К509 | Госреестр | цена по запросу
| 6 | К535 | Госреестр | цена по запросу | Комплект измерительный для поверки трансформаторов напряжения и тока .
| 7 | К540 | Госреестр | цена по запросу | Комплект измерительный для измерений силы тока, напряжений и мощности в одно- и трехфазных трехпроводных и четырехпроводных цепях переменного тока при равномерной и неравномерной нагрузках фаз. 0,1А - 100А, 4В - 600В. Встроенный фазоуказатель. Кл. точ-и 0,5.
| 8 | К541 | Госреестр | цена по запросу | Комплект измерительный для измерений силы тока, напряжений, активной и реактивной мощности в трехфазных трехпроводных цепях переменного тока при равномерной и неравномерной нагрузках фаз, а также для измерения силы тока, напряжений и активной мощности в однофазных цепях. 1А - 100А, 30В - 600В. Встроенный фазоуказатель. Кл. точ. 0,5.
| 9 | К2-34 | Госреестр | цена по запросу | Аппаратура для поверки измерителей коэффициента АМØОбразцовый калибратор для поверки измерителей АМØМалые гармоники огибающейFнес: 10 кГц¸425 МГц. Uвых: 10 мВ (Rн: 50 Ом).Fм: 30 Гц¸200 кГц- для базовой модели; 90 Гц¸30 кГц- для базовой модели с преобразователем частоты.Уровень выходного АМ сигнала: 100 мВ.Пределы установки калиброванных значений Кам: (0,1¸100)% с d :±(0,57¸1,15)%.Кг огибающий при АМ 100%: (0,2¸0,5)%.Уровень собственных шумов:в полосе (0,03¸4) кГц: (0,05¸0,07)%;в полосе (0,03¸200) кГц: (0,1¸0,15)%.Габариты: 490х405х480 мм (каждого из трёх блоков).Масса: 35 кг- базовая модель; 15кг- преобразователь частоты.Заменяет: СК2-15, К2-56
| 10 | К2-38 | Госреестр | цена по запросу | Установка измерительная образцоваяØУникальный отечественный калибратор для поверки измерителей ЧМØМалый уровень собственного частотного фонаØСостав: генератор ЧМ сигналов, генератор модулирующих напряжений, генератор дискретных частотFнес: (0,128¸1000) МГц. Fм: (0,02¸200) кГц. Rн: 50 Ом.Fдев: 1 Гц¸1 МГц с d:порциальных: (0,4¸1)%; пикавых: (0,7¸1,7)%.Кг огибающий при ЧМ 10 Гц: (0,07¸0,6)%.Уровень выходного ЧМ сигнала: 150 мВ.Уровень собственного частичного фона и шума в полосе:(0,3¸3,4) кГц: (1×10-9fн+0,1) Гц;(0,03¸20) кГц: (5×10-9fн+0,2) Гц;(0,03¸200) кГц: (5×10-8fн+10) Гц.Габариты: 490х320х420 мм (каждого из трёх блоков).Масса: 54 кг (всего комплекта). Замена К2-56
| 11 | К2-39 | Госреестр | цена по запросу | Калибратор стереосигнала Fпод: (31250±2) Гц. Uпод: 0,2 В. Fм: (0,02¸200) кГц.Кг: 0,003% (в режиме А=В). Кг: (0,08¸1)% (в режимах А=В, А, В).Габариты: 490х135х445 мм. Масса: 13 кг.
| 12 | К2-40 | Госреестр | цена по запросу | Декодер стереосигнала Fпод: (31250±2) Гц. Uвх: (0,1¸0,6) В. Fм: (0,03¸15) кГц.Габариты: 490х135х445 мм. Масса: 13 кг.
| 13 | К2-41 | Госреестр | цена по запросу | Диапазон дискретно-устанавливаемого отношения напряжений (10-6...10) В с + (0,02...25) %, 20 Гц...200 кГц,Uопорное = 10 В с + (0,15...0,3) %
| 14 | К2-42 | Госреестр | цена по запросу | Прибор, комбинированный из 6 блоков. Осциллограф:1 канал 1 МГц; частотомер: 0,1 Гц-100 МГц; вольтметр универсальный цифровой: постоянное напряжение 0-100 В, sin формы 0-300 В.
| 15 | К2-43 | Госреестр | цена по запросу | Прибор комбинированный из 6 блоков. Осциллограф:1 канал 1 МГц; частотомер: 0,1 Гц-100 МГц; источник питания: 0-20 В; генератор сигналов Я7Г-71: 5 Гц-500 КГц; вольтметр универсальный цифровой: постоянное напряжение 0-100 В, sin формы 0-300 В; генератор импульсных сигналов Я8Г 271: 10 ns- 10 ms. Вес 12 кг.
| 16 | К2-44 | Госреестр | цена по запросу | Прибор комбинированный Fн = 1; 3; 6; 9 ГГц,Uвх = 1 мВт,Уровень собственного частотного фона и шума (среднеквадратическое значение),10-9 fс + 0,2 Гц (0,3...3,4) кГц,5*10-9fс+0,2 Гц (0,02...20)кГц,3*10-8fс+0,2 Гц (,02...200)кГц
| 17 | К2-50 | Госреестр | цена по запросу | Установка измерительная ( в состав входят ББ 1/4, Я1В-23, Я9В-34, Я4С-109) Блок осциллографа универсального Я4С-109 ПП (0...35) МГц,Ко = 1 мВ/дел...20 В/дел + 3 %,Кр = 0,01 мкс/дел...0,5 с/дел+ 3 %. Вольтметр универсальный Я1В-23U= = не более 1000 В,U~ = не более 300 В, 20 Гц...100 кГц,I+~ = не более 2 А,R = не более 20 Мом,T = (-30...+100)оС. Преобразователь напряжения Я9В-34 (0...+10) В с + 0,05 %
| 18 | К2-52 | Госреестр | цена по запросу | Установка измерительная Блок базовый осциллографа универсального С1-91 (0...100) МГц. Блок усилителя Я4С-90 15 мВ...200 В с 5 %. Блок развертки Я4С-91 20 нс...0,5 с с 5 %. Блок вольтметра универсального Я4С-97 (0...20) В с 0,2 %,(0...2) Мом с 0,5 %,(0...2) А с 0,5 % . Блок цифровой задержки Я4С-98 (0...100) нс с 0,6 нс,(0...1) мкс с 1,4 нс. Блок измерения Я4С-105 15 мВ...40 В с (1+5/n) %,40 нс...20 м с с (1+8/m) %. Блок индикации и питания Я4С-111 (5...48) В с (1...2) %,(-5,2...-48) В,(0,2...4) А
| 19 | К2-53 | Госреестр | цена по запросу | Установка измерительная ПП (0...50) МГц, Ко = 0,5 мВ/дел...5 В/дел+ 4 %,Кр = 5 нс/дел...50 мс/дел+ 4 %,ИЗМЕРЕНИЕ: U = (0...2000) В с + 0,2 %,I = (0...2) А с + 0,5 %,R = (0...2*106) Ом с + 0,5 %,T = (-40...+120)о+ 2 %. Осциллограф С1-115, Блок двухканального усилителя Я4С-90 - 3 шт, Блок индикации и питания Я4С-111, Блок сдвоенной развертки Я4С-91, Блок мультиметра Я4С-97, Блок цифровой задержки Я4С-98, Установка может также работать с блоками: Я4С-89; Я4С-92; Я4С-95; Я4С-96; Я4С-98; Я4С-100; Я4С-101; Я4С-102; Я4С-105; Я4С-110; Я4С-122.
| 20 | К2-54 | Госреестр | цена по запросу | Установка измерительная Диапазон частот: а) в режиме АМ -, (0,01...500) МГц,б) в режиме ЧМ - ,(0,1...1000) МГц,Модулирующие частоты: (0,02...200) кГц,Диапазон воспроизводимых калиброванных значений: 1) девиации частоты (0,1...107) Гц с + (0,3...1) %,2) коэффициента АМ (0,1...100) % с + (0,3...1) %,Кг = (0,01...0,3) %,КОП
| 21 | К2-55 | Госреестр | цена по запросу | Установка измерительная первого разряда ØКОП, встроенная самодиагностикаØПолная автоматизация измеренийFнес: 10 кГц¸500 МГц. Fм: 20 Гц¸200 кГц. Кг: (0,01¸0,3) %– для ЧМ- сигналов.Пределы воспроизведения калиброванных значений Кам: (0,1¸100)% с d : (0,05¸0,2)%.Уровень фона и шума:амплитудного – (0,005¸0,1)%;частотного – (10-9 fн + 0,1 Гц) на F: 300 Гц¸3,4 кГц;частотного – (5·10-9 fн + 0,2 Гц) на F: 20 Гц¸20 кГц.Габариты: 480х360х420 мм. Масса: 20 кг (ГДЧ), 22 кг (генератор АМ).Заменяет: СК2-15, К2-34, К2-38
| 22 | К2-56 | Госреестр | цена по запросу | Установка измерительная первого разряда ØКОП, встроенная самодиагностикаØ Полная автоматизация измеренийFнес: 100 кГц¸1000 МГц. Fм: 20 Гц¸200 кГц.Кг: (0,01¸0,3)% – для ЧМ - сигналов. Пределы воспроизведения калиброванных значений Fдев: 0,1 Гц¸10 МГц с d : (0,01¸0,3)%.Габариты: 480х360х420 мм. Масса: 20 кг (ГДЧ), 22 кг (генератор АМ). Заменяет: СК2-15, К2-34, К2-38
| 23 | К2С-57 | Госреестр | цена по запросу | Установка образцовая для поверки измерителей нелинейных искаженийØКОПF: 40 Гц¸200 кГц (фиксированные частоты: 0,6 и 1 МГц).Пределы воспроизводимых Кг: (0,01¸100) % на F: (0,01¸0,0999) кГц;(0,003¸100) % на F: (0,1¸19,9) кГц;(0,01¸100) % на F: (20¸99,9) кГц;(0,003¸100) % на F: (100¸200) кГц.Пределы допускаемых значений основной погрешности задания Кг:±(0,030Кг+0,010) % на F: (0,01¸0,0199) кГц;±(0,015 Кг+0,003) % на F: (0,02¸0,999) кГц;±(0,010 Кг+0,001) % на F: (0,1¸19,9) кГц;±(0,020 Кг+0,003) % на F: (20¸99,9) кГц;±(0,020 Кг+0,010) % на F: (10¸200) кГц.Uвых: 0,1 мВ¸10 В на F: 10 Гц¸200 кГц. Uвых: 1 мВ¸10 В на F: >200 кГц.Габариты: 480х490х135 мм. Масса: 16 кг. Заменяет: СК6 -10
| 24 | К2-58 |  | цена по запросу | Установка измерительная Пределы перестройки Fцентр.,(25...45); (45...95); (95...190) МГц,Диапазон ПЧ: 35; 70; 140 МГц,Частоты МЧ: 27,8; 55,6; 92,6; 278; 556; 2778; 4430 кГц,Макс.предел измерения: а) АЧХ 50 дБ,б) ГВЗ 1000 нс,в) дифференц. фазы 40о,г) дифф.усиления 40 %,Измерение затухания: (-10...-35) дБ,1Pвых = (5...-55) дБм,Чувствительность изм.: а) АЧХ 0,1 дБ/дел,1,б) ГВЗ 0,1 нс/дел,в) дифференц. фазы 0,1 град/дел,г) диффер.усиления 0,1 %/дел
| 25 | К2-60 |  | цена по запросу | Установка измерительная Диапазон частот: СВЧ (8,3...18,1) ГГц,ПЧ 70/140, (45...195) МГц,Полоса исслед. ЧХ,(1...6000) МГц,Предел измерения: а) АЧХ (0...40) дБ с+ (0,1...0,8) дБ,б) ГВЗ (0...200) нс с + (0,5...6) нс,в) дифференц. фазы (0...18)о с + (0,3...4)о,г) дифф.усиления (0...50) % с + (0,5...6) %,д) коэф.передачи (60...-50) дБ,е) КСВН (1,5...5),Рвх = (20...-60) дБм,КОП
| 26 | К2С-62 | Госреестр | цена по запросу | Установка образцовая для поверки осциллографов с П до 1000 МГц ØКОПДиапазон амплитуд сигналов калибровки коэффициентов отклонения:U: 40 мкВ¸200 В на Rн: 1 МОм;U: 40 мкВ¸5 В на Rн: 50 Ом; d установки амплитуды: ±0,25%. Диапазон установки периода следования сигналов калибровки длительности разверток: Т: 400 пс¸5 с;d установки временных сдвигов: ±0,01%;диапазон девиации: ±9,9%.Параметры импульсов для проверки ПХ осциллографов: tф: £ 140 пс;U: до 10 В;Неравномерность вершины на участке: (06¸1) нс- 3%; (1¸3) нс- 2%; 3,5 нс- 1%.Габариты: 483х175х505 мм. Масса: 20 кг. Заменяет: И1-9, И1-11, И1-14, И1-17, И1-18
| 27 | К2-63 |  | цена по запросу | Установка измерительная во временной областиØУправление через интерфейс IEC. 625Состав: регистратор, строб.преобразователь, генератор импульсов.Стробоскопический преобразователь: Число каналов: 4.Полоса частот: 12 ГГц (2 канала), 6 ГГц (2 канала).Среднеквардатичное значение шумов: 1 мВ на F: 12 ГГц; 0,5 мВ на F: 6 ГГц.Rвх: 50 Ом. Коткл: (2¸200) мВ/дел.С шагом: 1, 2, 3. Тр: 10 мкс. Максимальная задержка: 10 мкс-Тр.Генератор импульсов:U: (15¸30) В; t: 100 нс- видеоимпульс 1;30 В; t: £80 пс - видеоимпульс 2; ³40 В; t: 250 пс - видеоимпульс 3.tф: 50 пс.Габариты; масса:481х215х582 мм; 35 кг-регистратор;241х89х237 мм; 5 кг- преобразователь;263х138х380 мм; 10 кг- генератор.
| 28 | К2-63 |  | цена по запросу | Установка измерительная во временной области, Состав: регистратор, строб.преобразователь, генератор импульсов. Число каналов: 4.Полоса частот: 12 ГГц (2 канала), 6 ГГц (2 канала).Среднеквардатичное значение шумов: 1 мВ на F: 12 ГГц; 0,5 мВ на F: 6 ГГц. Rвх: 50 Ом. Коткл: (2¸200) мВ/дел.С шагом: 1, 2, 3. Тр: 10 мкс. Максимальная задержка: 10 мкс-Тр. 481х215х582 мм; 35 кг-регистратор;241х89х237 мм; 5 кг- преоб-тель;263х138х380 мм; 10 кг- ген-р.
| 29 | К2-69 | Госреестр | цена по запросу | Установка для измерений параметров радиостанций диапозона 0,3¸368 МГц ØПортативные многофункциональные приборыØИзмеряют: F, Р, U­­-, U НЧ- сигнала, Fдев, Кг ЧМ- сигнала, АЧХ передатчиков, АЧХ приемников, чувствительность модуляционного входа передатчиков и чувствительность (методами SINAD и сигнал/шум) приемников, формируют ВЧ и НЧ- сигналы ØОдна установка заменяет до 10 приборовФормирование сигналов ВЧ:(132¸186) МГц- К2-69;(264¸368) МГЦ- К2-69/1;(0,3¸3) МГц- К2-69/2;(33¸46) МГц- К2-69/3;(27¸33) МГц- К2-69/4.на выходе "0,2W"- (0,1 мкВ¸0,5 В).Уровень сигнала на выходе "20W" - (0,1 мкВ¸50 мВ).F дев: - (0,1¸20) кГц.Формирование сигналов НЧ:Диапазон частот: (0,3¸3,4) кГц;Уровень сигнала: (0,01¸4) В. Кг: 0,3%.Диапазон измерения:F: (27¸370) МГц; Р: (0,01¸20) Вт; F дев: (0,1¸50) кГц; U НЧ: (0,1¸10) В;U-: (0.1¸30) В; КНИ: (0,5¸70) %.Rволн ВЧ-тракта: 50 Ом; 75 Ом.М.: 12,5 кг.
| 30 | К2-69/1 | Госреестр | цена по запросу | Установка для измерений параметров радиостанций диапозона 0,3¸368 МГц ØПортативные многофункциональные приборыØИзмеряют: F, Р, U­­-, U НЧ- сигнала, Fдев, Кг ЧМ- сигнала, АЧХ передатчиков, АЧХ приемников, чувствительность модуляционного входа передатчиков и чувствительность (методами SINAD и сигнал/шум) приемников, формируют ВЧ и НЧ- сигналы ØОдна установка заменяет до 10 приборовФормирование сигналов ВЧ:(132¸186) МГц- К2-69;(264¸368) МГЦ- К2-69/1;(0,3¸3) МГц- К2-69/2;(33¸46) МГц- К2-69/3;(27¸33) МГц- К2-69/4.на выходе "0,2W"- (0,1 мкВ¸0,5 В).Уровень сигнала на выходе "20W" - (0,1 мкВ¸50 мВ).F дев: - (0,1¸20) кГц.Формирование сигналов НЧ:Диапазон частот: (0,3¸3,4) кГц;Уровень сигнала: (0,01¸4) В. Кг: 0,3%.Диапазон измерения:F: (27¸370) МГц; Р: (0,01¸20) Вт; F дев: (0,1¸50) кГц; U НЧ: (0,1¸10) В;U-: (0.1¸30) В; КНИ: (0,5¸70) %.Rволн ВЧ-тракта: 50 Ом; 75 Ом.М.: 12,5 кг.
| 31 | К2-69/2 | Госреестр | цена по запросу | Установка для измерений параметров радиостанций диапозона 0,3¸368 МГц ØПортативные многофункциональные приборыØИзмеряют: F, Р, U­­-, U НЧ- сигнала, Fдев, Кг ЧМ- сигнала, АЧХ передатчиков, АЧХ приемников, чувствительность модуляционного входа передатчиков и чувствительность (методами SINAD и сигнал/шум) приемников, формируют ВЧ и НЧ- сигналы ØОдна установка заменяет до 10 приборовФормирование сигналов ВЧ:(132¸186) МГц- К2-69;(264¸368) МГЦ- К2-69/1;(0,3¸3) МГц- К2-69/2;(33¸46) МГц- К2-69/3;(27¸33) МГц- К2-69/4.на выходе "0,2W"- (0,1 мкВ¸0,5 В).Уровень сигнала на выходе "20W" - (0,1 мкВ¸50 мВ).F дев: - (0,1¸20) кГц.Формирование сигналов НЧ:Диапазон частот: (0,3¸3,4) кГц;Уровень сигнала: (0,01¸4) В. Кг: 0,3%.Диапазон измерения:F: (27¸370) МГц; Р: (0,01¸20) Вт; F дев: (0,1¸50) кГц; U НЧ: (0,1¸10) В;U-: (0.1¸30) В; КНИ: (0,5¸70) %.Rволн ВЧ-тракта: 50 Ом; 75 Ом.М.: 12,5 кг.
| 32 | К2-69/3 | Госреестр | цена по запросу | Установка для измерений параметров радиостанций диапозона 0,3¸368 МГц ØПортативные многофункциональные приборыØИзмеряют: F, Р, U­­-, U НЧ- сигнала, Fдев, Кг ЧМ- сигнала, АЧХ передатчиков, АЧХ приемников, чувствительность модуляционного входа передатчиков и чувствительность (методами SINAD и сигнал/шум) приемников, формируют ВЧ и НЧ- сигналы ØОдна установка заменяет до 10 приборовФормирование сигналов ВЧ:(132¸186) МГц- К2-69;(264¸368) МГЦ- К2-69/1;(0,3¸3) МГц- К2-69/2;(33¸46) МГц- К2-69/3;(27¸33) МГц- К2-69/4.на выходе "0,2W"- (0,1 мкВ¸0,5 В).Уровень сигнала на выходе "20W" - (0,1 мкВ¸50 мВ).F дев: - (0,1¸20) кГц.Формирование сигналов НЧ:Диапазон частот: (0,3¸3,4) кГц;Уровень сигнала: (0,01¸4) В. Кг: 0,3%.Диапазон измерения:F: (27¸370) МГц; Р: (0,01¸20) Вт; F дев: (0,1¸50) кГц; U НЧ: (0,1¸10) В;U-: (0.1¸30) В; КНИ: (0,5¸70) %.Rволн ВЧ-тракта: 50 Ом; 75 Ом.М.: 12,5 кг.
| 33 | К2-69/4 | Госреестр | цена по запросу | Установка для измерений параметров радиостанций диапозона 0,3¸368 МГц ØПортативные многофункциональные приборыØИзмеряют: F, Р, U­­-, U НЧ- сигнала, Fдев, Кг ЧМ- сигнала, АЧХ передатчиков, АЧХ приемников, чувствительность модуляционного входа передатчиков и чувствительность (методами SINAD и сигнал/шум) приемников, формируют ВЧ и НЧ- сигналы ØОдна установка заменяет до 10 приборовФормирование сигналов ВЧ:(132¸186) МГц- К2-69;(264¸368) МГЦ- К2-69/1;(0,3¸3) МГц- К2-69/2;(33¸46) МГц- К2-69/3;(27¸33) МГц- К2-69/4.на выходе "0,2W"- (0,1 мкВ¸0,5 В).Уровень сигнала на выходе "20W" - (0,1 мкВ¸50 мВ).F дев: - (0,1¸20) кГц.Формирование сигналов НЧ:Диапазон частот: (0,3¸3,4) кГц;Уровень сигнала: (0,01¸4) В. Кг: 0,3%.Диапазон измерения:F: (27¸370) МГц; Р: (0,01¸20) Вт; F дев: (0,1¸50) кГц; U НЧ: (0,1¸10) В;U-: (0.1¸30) В; КНИ: (0,5¸70) %.Rволн ВЧ-тракта: 50 Ом; 75 Ом.М.: 12,5 кг.
| 34 | К2-79 | Госреестр | цена по запросу | Измерительный комплекс: 2-х канальный осциллограф, анализатор спектра, генератор сигналов произвольной формы (0,1 Гц – 100 МГц) вольтметр, частотомер, логический анализатор. Работает с IBM PC через EPP/ECP, RS-232. Габариты 300х260х100, масса 5 кг.
| 35 | К2-82 | Госреестр | цена по запросу | Установка для измерения параметров радиостанций Диапазон измерения частоты ВЧ сигнала 2…350 МГц, Диапазон измерения мощности Вход «0,1 Вт» 002…0,1 Вт и Вход «20 Вт» 0,08…20 Вт, Диап. Изм-я напряжения НЧ сигнала 0,03-10 В, Диап. Изм-я Кг НЧ сигнала 0,5-50%, М 14 кг
| 36 | К3-1 | Госреестр | цена по запросу | Установки измерительные автоматизированные
| 37 | К3-3 | Госреестр | цена по запросу | Установка измерения параметров линий связиØКОПØПрименяется в линиях передачи с частотным уплотнениемF: (10¸2100) кГц. F диск: 10 Гц.Пределы измерения уровня входного сигнала: от +20 до -110 дБ.Пределы измерения уровня выходного сигнала: от 0 до -79,9 дБм.Относительная нестабильность частоты за 15 мин: ±10-6.Погрешность установки и измерения уровня: ±0,1 дБ.Масса: 52 кг (всего комплекта). Габариты:блок - 488х490х213 мм;блок - 498х490х213 мм; блок - 498х475х93 мм.
| 38 | К4-37 |  | цена по запросу | 1-1250 МГц, Система соответствует техническим характеристикам Р4-37
| 39 | КСП-2-062 |  | цена по запросу | Самописец 12 каналов
| 40 | КСП-2-064 |  | цена по запросу | Самописец, 6 каналов, 0-300 гр.
| 41 | КСМ-2-021 |  | цена по запросу | Самописец, 3 канала, 0-100 гр.
| 42 | КСМ-2-039 |  | цена по запросу | Самописец, 3 канала
| 43 | КСМ-2-042 |  | цена по запросу | Самописец
| 44 | КМЕ-11 | Госреестр | цена по запросу
| 45 | КМЕ-101 | Госреестр | цена по запросу
| 46 | КМС-7А |  | цена по запросу | Калибратор мощности. Диапазон частот 25,86-37,5 ГГц.
| 47 | КМС-17А |  | цена по запросу | Калибратор мощности. Диапазон частот 12-25,86 ГГц
| 48 | КМС-23А |  | цена по запросу | Калибратор мощности . Диапазон частот 8,24-12 ГГц
| 49 | КТ04А |  | цена по запросу | 2 канала, 20 МГц, вес 3,5 кг
| 50 | КТ-1 | Госреестр | цена по запросу | Клещи токоизмерительные
| 51 | КТ-2 | Госреестр | цена по запросу | Клещи токоизмерительные
| 52 | КТ323 |  | цена по запросу | Модификация С1-131/2, запоминание 8 сигналов с интерфейсом 232, программа к IBM PC
| 53 | К4577А | Госреестр | цена по запросу | Токовые клещи На пер.ток 500 В, 5/25/50А.
| 54 | К4575/1А | Госреестр | цена по запросу | Токовые клещи На пер.и пост.ток Uпер=600 В, Uпост=150 В, Iпер=10/150/300/1000 А, R=5000 Ом. Т=-50…+150 С Раскрыв 53 мм, фиксация данных, 285х100х46 мм, 400 г.
| 55 | К4575А | Госреестр | цена по запросу | Токовые клещи На пер.ток. Uпер=150/300/600 В, Iпер=6/20/60/200/600 А, R=2000 Ом, фиксация данных.
| 56 | К4570/1Ц,К4570/2Ц | Госреестр | цена по запросу | Токовые клещи
| 57 | КО-10 | Госреестр | цена по запросу | Квадранты оптические малогабаритные
| 58 | КО-10Ц | Госреестр | цена по запросу | Квадранты цифровые
| 59 | КО-30 | Госреестр | цена по запросу | Квадранты оптические
| 60 | КО-30М | Госреестр | цена по запросу | Квадранты оптические
| 61 | КО-60 | Госреестр | цена по запросу | Квадранты оптические
| 62 | КО-60М | Госреестр | цена по запросу | Квадранты оптические
| 63 | КТ-3 |  | цена по запросу | кл. 3%, I~ (до 1000А), U= (до 1000 В); U~(до 750В), R(до 20кОм), функция удержания показаний, питание -КРОНА
| 64 | КТ-4 |  | цена по запросу | кл. 3%, I~ (до 400А), U= (до 600 В); U~(до 600В), R(до 200кОм),Т(до 1000ºС),АВП, функция удержания показаний, питание - 3 х 1,5 В
| 65 | УР1-3 | Госреестр | цена по запросу | Комплексы радиодиагностические универсальные
| 66 | УР5-2 | Госреестр | цена по запросу | Счетчики-анализаторы импульсов
| 67 | УРУ-64 | Госреестр | цена по запросу | Радиодиагностические универсальные установки
Л - измерители параметров полупроводниковых приборов
| 1 | Л1-10 | Госреестр | цена по запросу | Счетчики пробы двухканальные
| 2 | Л2-4 | Госреестр | цена по запросу | Измерители коэффициента шума
| 3 | Л2-7 | Госреестр | цена по запросу | Измеритель параметров полупроводниковых приборов и интегральных микросхем Пределы измерения: (0,01...1000) мСм с + 20 %,+ (0,05...10000) пФ с + 20 %,F = (0,4...10) МГц
| 4 | Л2-8 | Госреестр | цена по запросу | Измеритель параметров полупроводниковых приборов и интегральных микросхемПределы измерения: (0,1...200) мСм с+ 20 % ,+ (0,5...200) пФ с + 20 %,F = 15; 20; 30; 45; 60 МГц
| 5 | Л2-12 |  | цена по запросу | Измеритель параметров полупроводниковых приборов и интегральных микросхемПределы измерения: ¦b¦ = 0,5 ¸ Iэ(мА)/1,2 с + 15 %,bо = (10...1000) с + 10 %,Iко = (2...100) мкА с + 2,5 %,1,5 кГц; (10...100) МГц,Режим измерения: Uк = (2...100) В,Iэ = (0,5...30) мА, Замена Л2-43;Л2-68
| 6 | Л2-13 |  | цена по запросу | Измеритель параметров полупроводниковых приборов и интегральных микросхемПределы измерения: Iко, Iэо 10мкА...10мА с + 5 %,Iкз, Irb 10мкА...300мА,Вст (3...100) с + 10 %,Sст 100мА/В...30А/В с + 10 %,Uки(0,1...10) В с + 10 %,Uбн (0,1...10) В с + 10 %,Uа (2...150) В с + 10 %,Режим измерения: Uк = (2...20) В,Iк = (0,1...10) А,Iб = (0,01...1) А, Замена Л2-42;Л2-69;Л2-57
| 7 | Л2-18 |  | цена по запросу | Измеритель параметров полупроводниковых приборов и интегральных микросхемПределы измерения: Iко, Iэо, Iкз (0,1...100) мА с + 5 %,I/(Bст+1) (0,001...0,16) с + 5 %,Uки Uбн (0,01...1,5) В с + 5 %,Uа (2...200) В с + 5 %,Uэб пл (0,1...1) В с + 5 %,Режим измерения: Uк = (2...200) В,Iэ = (1...199) мА,Iб = (0,01...19,9) мА, Замена Л2-22/1;Л2-54;Л2-70
| 8 | Л2-22,/1 | Госреестр | цена по запросу | Измеритель параметров полупроводниковых приборов и интегральных микросхем800 Гц + 20 %,h11: 3 Ом...10 кОм с + 5 %,h12: (0,1...3)*10-3 с + 5 %,h22: (0,1...10) мкСм с + 5 %,Iко,эо,кн: (0,03...100) мкА с + 5 %,b: 10...1000 с + 5 %,Режимы измерения: (2...99) В через 1 В,(0,1...29,9)мА через 0,1мА,(30...90)мкА через10мкА погрешность установки режимов,с + 3 %, Замена Л2-54; 70
| 9 | Л2-23 | Госреестр | цена по запросу | Измеритель параметров полупроводниковых приборов и интегральных микросхемПределы измерения: h21: (0,9...1) с + 5 %,h22: (0,4...4) мкСм с + 5 %,Iсво: (5...50) мкА с + 5 %,Параметры диодов Iобр: (20...300) мкА с + 5 %,Uпр: (0,5...2) В с + 5 %,Режим измерения: Ie = 1 мА Uс = 4,5 В,Ie = 5 мА Uс = 4,5 В,UR = (10...100) В с + 3 %, (50...400) В с + 3 %,If = (5...100) мА с + 3 %,(20...300) мА с+ 3 % ,Замена Л2-54;Л2-70
| 10 | Л2-26 | Госреестр | цена по запросу | Измеритель параметров полупроводниковых приборов и интегральных микросхемПределы измерения: I1 и I2 (0,1-120) мА с + 1,5 %,U1 и U2 (30-700) мВ с + (5...10) %,U3 (300-1500) мВ с + 3 %
| 11 | Л2-27 |  | цена по запросу | Испытатель СВЧ диодов Пределы измерения соотношения динамических сопротивлений диодов в рабочей точке Rдин: (100¸5000) Ом с d: ±5%; (100¸1000) Ом ;(1000¸5000) Ом с d: ±20%. Fизм:(2±0,4) кГц. g: 2¸5 с d: ±15%.Режим измерения: Iсм:(3¸30) мкА.Габ:385х225х180 мм. М:7,5 кг.
| 12 | Л2-28 | Госреестр | цена по запросу | Измеритель параметров полупроводниковых приборов и интегральных микросхемПределы измерения: Се, Сс (0,3...1000) пФ с + 10 %,Iсво, Iево (0,03...100) мкА с + 10 %,Режим измерения: Uев = (0,25...9,9) В с + 3 %,Uсв = (0,25...99,9) В с + 3 %
| 13 | Л2-31 | Госреестр | цена по запросу | Измеритель параметров полупроводниковых приборов и интегральных микросхемПределы измерения: Igss (0,3*10-12...10-5) А с + 10 %,Ids (0,1...50) мА с + 5 %,Ugs(th) (0,3...30) D с + 5 %,qjs (2....1000) мкСм с+ 10 % ,Режим измерения: Ugsi, Ugsii= (0,3...50) В с + 1,5 %,Uds = (0,3...50) В с + 1,5 %, Замена Л2-46;Л2-64,78,80
| 14 | Л2-32 | Госреестр | цена по запросу | Измеритель параметров полупроводниковых приборов и интегральных микросхем1 кГц;10;20;50;100 МГц,Диапазон измерения: (0,5...30) мА/В (ВЧ) с + 15 %,(0,05...50) мА/В (НЧ) с + 10 %,Режим измерения: Ugsi, Ugsii= (0,3...50) В с +1,5 %,Uds = (0,3...50) В с + 1,5 %,Ids = до 50 мА, Замена Л2-46;Л2-64,78,80
| 15 | Л2-34 | Госреестр | цена по запросу | Измеритель параметров полупроводниковых приборов и интегральных микросхем10 МГц + 10 %,Пределы измерения С11s, C22s = (0,3...30) пФ с + 10 %,С12s = (0,03...30) пФ с + 10 %,Режим измерения: Ugsi, Ugsii= (1...29,9) В с + 3 %,Uds = (2...29) В с + 3 %,Ids = (0,3...50) мА с + 2 %
| 16 | Л2-35А |  | цена по запросу | Измеритель параметров полупроводниковых приборов и интегральных микросхем(3...1000) нс с + 5 %,Uвх,вых = (0,5...10) В
| 17 | Л2-38 | Госреестр | цена по запросу | Измеритель параметров полупроводниковых приборов и интегральных микросхем100; 250; 400 МГц,Пределы измерения: (0,5...30) мА/В (ВЧ) с + 15 %,Режим измерения Ugsi, Ugsii= (0,3...50) В с +1,5 %,Ids = до 50 мА, Замена Л2-64,78,80
| 18 | Л2-41 | Госреестр | цена по запросу | Измеритель параметров полупроводниковых приборов и интегральных микросхем+ (0,1...30) В с + 4 %, Замена Л2-60
| 19 | Л2-42 | Госреестр | цена по запросу | Измерение параметров мощных транзисторов всех типов. Г.: 491х256х356 и 125х133х201, М. 23 кг.Заменяет Л2-13,69,79
| 20 | Л2-43 | Госреестр | цена по запросу | Измерение ВЧ транзисторов всех типов F: 100 МГц, h21э 1...16+ 15 %,Режимы измерения:Uкб 2-3-4-5-6-10-12--15-20-24-30 В,Iэ 1-2-3-4-5-6-9-10-12--15-20 мА погрешность установки режи-мов+ 3 %Г.: 491х137х356 и 71х36х50, М. 17 кг. Замена Л2-68
| 21 | Л2-44 | Госреестр | цена по запросу | Измеритель параметров полупроводниковых приборов и интегральных микросхем Заряд переключения(3...3000) пКл+ 10 %,Uперекл = (4...12) В,tпер.имп. не более 100 нс,tф не более 0,35 нс,I (0...20) мА
| 22 | Л2-46 | Госреестр | цена по запросу | Прибор для измерения токов утечки. Измеряет параметры полевых транзисторов всех типов. Замеряет прибор Л2-31. Диапазон измерения: порогового напряжения 0,3-30 В; постоянного тока стока 0,3-200 мА; тока стока импульсным методом 0,03-30 А; крутизны характеристики на НЧ 0,3*10-3-3 А/В; активной составляющей выходной проводимости 2-1000 мкСм; сопротивления канала 3-1000 Ом; тока утечки 0,3*10-12-10-3 А. Погрешность измерения: порогового напряжения, сопротивления канала 5 %; постоянного тока стока 2%; тока стока импульсным методом, крутизны характеристики на НЧ, активной составляющей выходной проводимости, тока утечки 10 %. Пределы установки напряжения: затвора и подложки 0; 0,3-30 В; стока 0,1-200 В. Потребляемая мощность 250 В*А. Габариты, мм; масса, кг: измерительного блока 490*460*255; 24, блока режов 490*360*175; 15, блока изм-я токов утечки (3 блока) 300*230*205; 7,5.. Зам Л2-64
| 23 | Л2-47 | Госреестр | цена по запросу | Испытатель линейных интегральных схем Диапазон измерения:U== (0...30) В+ 5 %,I== (0.3...30) мА+ 5 %,Uсм= (0...30) мВ+ 5 %,Iвх= (0.3...30) мкА+ 5 %,Kyc= (30...104) + 10 %, Замена Л2-71,81
| 24 | Л2-48 | Госреестр | цена по запросу | Для определения работоспособность маломощных полевых транзисторов всех типов. Пределы измерения: крутизны хар-ки(на частоте 1000Гц)-0,1-30мА/В; порогового напр-ия при токе стока 10мкА 0,1-30В; тока стока 0,1-30мА; тока утечки 0,3пА-1мА. Вес 15,5 кг. Зам Л2-64;78
| 25 | Л2-54 | Госреестр | цена по запросу | Испытатель маломощных транзисторов и диодов Fизм: 1 кГц. Пределы измерения: Iобр: (0,01¸100) мкА.h21б: 0,9¸1 (ток транз.). h22б: (0,4¸4) мкСм с d: ±5%.Режим измерения: Iэ: 1 мА. Uк: 4,5 В.Iпр:(5-100) МА - при батарейном питании;(5-300) мА - при питании от сети.Uобр: (10¸400) В. Uпр: (0,1¸3) В (диоды). Uст: (3¸30) В (стабилитроны). Г.: 300х205х185 мм. М.: 6 кг. Заменяет: Л2-1, Л2-18, Л2-22/1, Л2-23,70,77
| 26 | Л2-56 | Госреестр | цена по запросу | Измеритель характеристик п/п приборов предназначен для визуального наблюдения статических вольт-амперных характеристик п/п приборов, измерения напряжения на их электродах и токов в их цепях, определения их низкочастотных параметров. Вес 45 кг
| 27 | Л2-56А | Госреестр | цена по запросу | Измерители характеристик полупроводниковых приборов
| 28 | Л2-60 | Госреестр | цена по запросу | Испытатель цифровых интегральных схем U-: ±(0,1¸30) В с d: ±4%. Iвх: (0,03¸3) мА. Режим измерения: установка логического нуля U: ±(0,2¸3) В;установка логической единицы U1: ±(U0¸10) В.Кол-во выводов проверяемых ИЛС: 16.Габ: 300х205х125 мм. Масса: 5 кг. Заменяет: Л2-41,82
| 29 | Л2-60 | Госреестр | цена по запросу | Испытатель цифровых интегральных схем U-: ±(0,1¸30) В с d: ±4%. Iвх: (0,03¸3) мА. Режим измерения: установка логического нуля U: ±(0,2¸3) В;установка логической единицы U1: ±(U0¸10) В.Кол-во выводов проверяемых ИЛС: 16.Габ: 300х205х125 мм. Масса: 5 кг. Заменяет: Л2-41,82
| 30 | Л2-65 | Госреестр | цена по запросу | (10...400) МГц,Диапазон измерения:¦Y21U¦ (0,3...30) мСм+ 15 %,тока стока (0,03...100) мА+ (2...6) %,Режимные напряжения 30 В
| 31 | Л2-68 | Госреестр | цена по запросу | Измеритель параметров маломощных транзисторовØКОП Fизм: (100±0,5) МГц; (300±1,5) МГц.Пределы измерения модуля h21э: (1¸32) с d: ±(0,1 h21э+2 ед.сч.).Uреж: (1¸29,9) В с Uдиск :0,1 В. Iреж: (0,5¸49,9) мА.Габариты: 475х480х166 мм. Масса: 25 кг. Заменяет: Л2-9, Л2-12, Л2-43
| 32 | Л2-69 | Госреестр | цена по запросу | Измеритель статических параметров мощных транзисторов и диодовØКОПØЦифровой отсчетДиапазон измерения:(2¸9990) – малосигнальный коэффициент передачи тока (h21э+1);(5¸9990) – статический коэффициент передачи тока (h21э+1);(1×10-7¸1×10-1) А – обратные токи Iкбо, Iэбо, начальный ток Iкэ нач транзисторов, обратный ток диодов;(0,05¸10) В – Uбэнас, Uкэнас, прямое напряжение диодов.Uреж: (0,5¸200) В. Iреж: (0,1¸50) А. Габариты: 480х488х175 мм (каждого из двух блоков). Масса: 45 кг (всего комплекта).Заменяет: Л2-42,79
| 33 | Л2-70 | Госреестр | цена по запросу | Измеритель статических параметров маломощных транзисторов. КОП, пределы измерения статического коэффициента передачи тока h21Э+1 5-9990; напряжений насыщения 0,05-10 В; обратных токов Iкбо, I эбо; начального тока Iкэ нач 10-9-10-3 А; прямого напряжения диодов 0,05-10 В. Режимы измерения 0,1-100 В, 0,1-50 А. Вес 45 кг, 2 блока.Замена Л2-77
| 34 | Л2-71 | Госреестр | цена по запросу | Измер-ль пар-ров параметров ОУ, компараторов напряжения, УНЧ, ЦАП
| 35 | Л2-76 | Госреестр | цена по запросу | Измеритель параметров транзисторов и диодовØОпределяет работоспособность биполярных транзисторов малой, средней и большой мощности, диодов и стабилитронов путем основных измерений статических параметровØАвтоматический выбор диапазонов измеренияДиапазон измерения:Iкбо: 10 мкА¸10 мА. Iобр: 10 нА¸10 мА. Uпр: (0,1¸5) В. Uпр: (3¸180) В с d: ±5%.Режимы изменерения:Uобр: (10¸400) В. Uк-б: (10¸400) В. Iпр: 0,2 мА¸1 А.Iстаб: 0,2 мА ¸1А (при Uстаб: £ 30 В). Iстаб: (1¸10) мА (при Uстаб: > 30 В).Габариты: 173х312х328 мм. Масса: 10 кг.
| 36 | Л2-77 | Госреестр | цена по запросу | Измеритель параметров маломощных транзисторов и диодовØОпределяет работоспособность биполярных транзисторов малой, средней и большой мощности, диодов и стабилитронов путем основных измерений статических параметровØАвтоматический выбор диапазонов измеренияДиапазон измерения:IR: 4 нА¸1 мА с d: ±(0,05Iх+1 ед.сч.).Iкбо: 4 нА¸10 мА с d: ±(0,05Iх+1 ед.сч.).UF: (0,1¸5) В с d: ±(5%+1 ед.сч.). UZ: (3¸150) В с d: ±(5%+1 ед.сч.).(h21э+1): (5¸2000) с d: ±(0,05 hх+2 ед.сч.). Режимы изменерения:Uсв: (10¸400) В. Iэ: 1 мА; 10мА. UR: (10¸400) В; IF: (5¸300) МАГабариты: 93х312х308 мм. Масса: 6 кг.
| 37 | Л2-78 | Госреестр | цена по запросу | Измеритель параметров маломощных полевых транзисторовØАвтоматический выбор диапазонов измерения ØПроверка n- и p- канальных маломощных полевых транзисторовG: (0,1¸100) мСм с d: ±8%. Uпор: (0,1¸30) В. Iут.ст: (3×10-10¸10-3) А с d: ± (4¸8)%. Iут.затв: (0,3×10-12¸10-3) А с d: ±(4¸8)%. Пределы установки: U: (0,1¸30) В. I: (5×10-6¸5×10-2) А. Габариты: 173х312х328 мм. Масса: 10 кг. Заменяет: Л2-31, Л2-38, Л2-46, Л2-48, Л2-64,80
| 38 | Л2-80 | Госреестр | цена по запросу | Измеритель статических параметров полевых транзисторовØКОПØИзмерение параметров полевых транзисторов на постоянном токе и в импульсном режимеUпор: (0,1¸30) В. Iут.затв: 0,3 пА¸10 мкА. Iст: 0,3 пА¸100 мА.Iост: 0,3 пА¸100 мА. Iимп: (0,1¸30) А. G: (0,1¸3000) мСм. Rст: (0,3¸1000) Ом.Габариты: 488х475х240 мм. Масса: 30 кг. Заменяет: Л2-31, 38, 46, 48, 64, -78
| 39 | Л3-3 | Госреестр | цена по запросу | Измеритель параметров ламп. Пределы изм-я:Uаэс = до 300 В,Uус = до -65 В+ 1,5,Uн = до 14 В+ 1,5,Iа = до 150 мА+ 1,5,Iэс = до 15 мА+ 2,5+ 2,5,Iк = до 300 мА+ 2,5,Iото = (0,75-150) мкА+ 2,5
| 40 | Л3-15 |  | цена по запросу
| 41 | Л4-4 | Госреестр | цена по запросу | Измеритель шумовых параметров полупрводниковых приборов 2; 5; 10; 75; 300 Гц,1; 5; 20; 100 кГц,(0...40) дБ+ 1 дБ,Напряжение шумов0,3 нВ.Гц-1/2......100 мкВ.Гц-1/2+ 15 %, Замена Л4-5;Х5-9;Х5-10;Х5-29
| 42 | Л4-5 | Госреестр | цена по запросу | Измерители коэффициента шума
| 43 | ЛПА-1 |  | цена по запросу | Антенна пассивная логопериодическая 300 - 1800 МГц (Полевая)
| 44 | ЛПА-1 |  | цена по запросу | Антенна пассивная логопериодическая 300 - 1800 МГц (Лаборат.)
| 45 | ЛИПС-35 |  | цена по запросу
| 46 | ЛАСПИ01 |  | цена по запросу | Генератор цветных сигналов (Секам), мультиметр
| 47 | ЛАСПИ03 |  | цена по запросу | Генератор цветных сигналов (Пал/Секам), ДМВ
| 48 | ЛАСПИ05 |  | цена по запросу | Генератор цветных сигналов «МУССОН» Пал/Секам
| 49 | ИППП-1 | Госреестр | цена по запросу | Исследование ВАХ 2-х; 3-х; 4-полюсников. Параметры каждого канала источник/измеритель: =U: ± 2В, ± 30В (200 мА), ± 120 В (± 10мА); =I: ± 20, ± 200нА, ±2, ±20, ±200мкА, ±2, ±10мА (±120В), ±20, ±200мА (±30В). Погрешность источника и измерителя U, I ±0,5%. Графики, таблицы, тексты, базы данных. Интерфейс RS-232, ПО для компьютера. Габариты 450х266х444 мм; масса 23 кг. варианты поставки: ИППП-1…ИППП-1/3 -- 1/2/3/4 однопроводных модуля ИППП-1/4…ИППП-1/6 -- 2/3/4 двухпроводных модуля
| 50 | ИППП-1/1 | Госреестр | цена по запросу | Исследование ВАХ 2-х; 3-х; 4-полюсников. Параметры каждого канала источник/измеритель: =U: ± 2В, ± 30В (200 мА), ± 120 В (± 10мА); =I: ± 20, ± 200нА, ±2, ±20, ±200мкА, ±2, ±10мА (±120В), ±20, ±200мА (±30В). Погрешность источника и измерителя U, I ±0,5%. Графики, таблицы, тексты, базы данных. Интерфейс RS-232, ПО для компьютера. Габариты 450х266х444 мм; масса 23 кг. варианты поставки: ИППП-1…ИППП-1/3 -- 1/2/3/4 однопроводных модуля ИППП-1/4…ИППП-1/6 -- 2/3/4 двухпроводных модуля
| 51 | ИППП-1/2 | Госреестр | цена по запросу | Исследование ВАХ 2-х; 3-х; 4-полюсников. Параметры каждого канала источник/измеритель: =U: ± 2В, ± 30В (200 мА), ± 120 В (± 10мА); =I: ± 20, ± 200нА, ±2, ±20, ±200мкА, ±2, ±10мА (±120В), ±20, ±200мА (±30В). Погрешность источника и измерителя U, I ±0,5%. Графики, таблицы, тексты, базы данных. Интерфейс RS-232, ПО для компьютера. Габариты 450х266х444 мм; масса 23 кг. варианты поставки: ИППП-1…ИППП-1/3 -- 1/2/3/4 однопроводных модуля ИППП-1/4…ИППП-1/6 -- 2/3/4 двухпроводных модуля
| 52 | ИППП-1/3 | Госреестр | цена по запросу | Исследование ВАХ 2-х; 3-х; 4-полюсников. Параметры каждого канала источник/измеритель: =U: ± 2В, ± 30В (200 мА), ± 120 В (± 10мА); =I: ± 20, ± 200нА, ±2, ±20, ±200мкА, ±2, ±10мА (±120В), ±20, ±200мА (±30В). Погрешность источника и измерителя U, I ±0,5%. Графики, таблицы, тексты, базы данных. Интерфейс RS-232, ПО для компьютера. Габариты 450х266х444 мм; масса 23 кг. варианты поставки: ИППП-1…ИППП-1/3 -- 1/2/3/4 однопроводных модуля ИППП-1/4…ИППП-1/6 -- 2/3/4 двухпроводных модуля
| 53 | ИППП-1/4 | Госреестр | цена по запросу | Исследование ВАХ 2-х; 3-х; 4-полюсников. Параметры каждого канала источник/измеритель: =U: ± 2В, ± 30В (200 мА), ± 120 В (± 10мА); =I: ± 20, ± 200нА, ±2, ±20, ±200мкА, ±2, ±10мА (±120В), ±20, ±200мА (±30В). Погрешность источника и измерителя U, I ±0,5%. Графики, таблицы, тексты, базы данных. Интерфейс RS-232, ПО для компьютера. Габариты 450х266х444 мм; масса 23 кг. варианты поставки: ИППП-1…ИППП-1/3 -- 1/2/3/4 однопроводных модуля ИППП-1/4…ИППП-1/6 -- 2/3/4 двухпроводных модуля
| 54 | ИППП-1/5 | Госреестр | цена по запросу | Исследование ВАХ 2-х; 3-х; 4-полюсников. Параметры каждого канала источник/измеритель: =U: ± 2В, ± 30В (200 мА), ± 120 В (± 10мА); =I: ± 20, ± 200нА, ±2, ±20, ±200мкА, ±2, ±10мА (±120В), ±20, ±200мА (±30В). Погрешность источника и измерителя U, I ±0,5%. Графики, таблицы, тексты, базы данных. Интерфейс RS-232, ПО для компьютера. Габариты 450х266х444 мм; масса 23 кг. варианты поставки: ИППП-1…ИППП-1/3 -- 1/2/3/4 однопроводных модуля ИППП-1/4…ИППП-1/6 -- 2/3/4 двухпроводных модуля
| 55 | ИППП-1/6 | Госреестр | цена по запросу | Исследование ВАХ 2-х; 3-х; 4-полюсников. Параметры каждого канала источник/измеритель: =U: ± 2В, ± 30В (200 мА), ± 120 В (± 10мА); =I: ± 20, ± 200нА, ±2, ±20, ±200мкА, ±2, ±10мА (±120В), ±20, ±200мА (±30В). Погрешность источника и измерителя U, I ±0,5%. Графики, таблицы, тексты, базы данных. Интерфейс RS-232, ПО для компьютера. Габариты 450х266х444 мм; масса 23 кг. варианты поставки: ИППП-1…ИППП-1/3 -- 1/2/3/4 однопроводных модуля ИППП-1/4…ИППП-1/6 -- 2/3/4 двухпроводных модуля
| 56 | ИППП-3 |  | цена по запросу | Измеритель параметров полупроводниковых приборов. Измерение и анализ вольтамперных характеристик (ВАХ) в диапазонах токов до 10 А (ИППП-3/1 до 20 А) и напряжений до 2000 В. USB, Ethernet. Масса 37 кг.
| 57 | ИППП-3/1 |  | цена по запросу | Измеритель параметров полупроводниковых приборов. Измерение и анализ вольтамперных характеристик (ВАХ) в диапазонах токов до 10 А (ИППП-3/1 до 20 А) и напряжений до 2000 В. USB, Ethernet. Масса 37 кг.
| 58 | АШВ-004 |  | цена по запросу | анализатор звука и вибрации, класс точноти 1, USB2.0, 1D+3D вибродатчики, 1,7кг
| 59 | АШВ-004/1 |  | цена по запросу | анализатор звука и вибрации, класс точноти 1, USB2.0, 3D вибродат, 1,7кг
| 60 | АШВ-004/2 |  | цена по запросу | анализатор звука и вибрации, класс точноти 1, USB2.0, 1D вибродат, 1,7кг
| 61 | ИСТУ-1 | Госреестр | цена по запросу | Измерители-сигнализаторов тока утечки
| 62 | ИТУ-700 | Госреестр | цена по запросу | Измерители тока утечки
| 63 | ПКТУ | Госреестр | цена по запросу | Приборы контроля тока утечки
М - приборы для измерения мощности
| 1 | ВПО-1 | Госреестр | цена по запросу | Ваттметры проходные образцовые
| 2 | ВПО-2 | Госреестр | цена по запросу | Ваттметры проходные образцовые
| 3 | ВПО-3 | Госреестр | цена по запросу | Ваттметры проходные образцовые
| 4 | ВПО-4 | Госреестр | цена по запросу | Ваттметры проходные образцовые
| 5 | М1-3 | Госреестр | цена по запросу | Калибратор мощности (5,64...37,5) ГГц,(1...20) мВт+ 1,6 %
| 6 | М1-6 | Госреестр | цена по запросу | Ваттметры образцовые проходные падающей мощности
| 7 | М1-6Б | Госреестр | цена по запросу | Ваттметры образцовые проходные падающей мощности
| 8 | М1-7 | Госреестр | цена по запросу | Калибраторы мощности волноводные
| 9 | М1-8 | Госреестр | цена по запросу | Калибраторы мощности волноводные
| 10 | М1-8Б | Госреестр | цена по запросу | Ваттметры образцовые проходные падающей мощности
| 11 | М1-9 | Госреестр | цена по запросу | Калибратор мощности, Замена М1-9Б
| 12 | М1-9Б | Госреестр | цена по запросу | Ваттметры образцовые проходные падающей мощности
| 13 | М1-10Б | Госреестр | цена по запросу | Ваттметры образцовые проходные падающей мощности
| 14 | М1-11 | Госреестр | цена по запросу | Калибраторы мощности волноводные
| 15 | М1-11Б | Госреестр | цена по запросу | Ваттметры образцовые проходные падающей мощности
| 16 | М1-25 |  | цена по запросу | Калибратор мощности (37,5...78,33) ГГц,5,2х2,6 мм; 3,6х1,8 мм,(0,1...10) мВт с + 2 %,Котражения= 0,03,КСВН = 1,4,КОП
| 17 | М1-25/1 | Госреестр | цена по запросу | Калибратор мощности (37,5...53,57) ГГц,5,2х2,6 мм,(0,1...10) мВт с + 2 %,Котражения= 0,03,КСВН = 1,4,КОП
| 18 | М1-25/2 | Госреестр | цена по запросу | Калибратор мощности (53,57...78,33) ГГц,3,6х1,8 мм,(0,1...10) мВт с + 2 %,Котражения= 0,03,КСВН = 1,4,КОП
| 19 | М1-25М/02 |  | цена по запросу | Калориметрический измеритель мощности М1-25М/02 диапазон частот 118.1-178.4 ГГЦ
| 20 | М1-25М/011 |  | цена по запросу | Калориметрический измеритель мощности М1-25М/011 диапазон частот 258.4 - 405.1 ГГЦ
| 21 | М1-25М/012 |  | цена по запросу | Калориметрический измеритель мощности М1-25М/012 диапазон частот 218.8 - 315.6 ГГЦ
| 22 | М1-25М/014 |  | цена по запросу | Калориметрический измеритель мощности М1-25М/014 диапазон частот 178.4 - 260 ГГЦ
| 23 | М1-25М/015 |  | цена по запросу | Калориметрический измеритель мощности М1-25М/015 диапазон частот 178.4-225 ГГЦ
| 24 | М1-25М/03 |  | цена по запросу | Калориметрический измеритель мощности М1-25М/03 диапазон частот 78.33-118.1 ГГЦ
| 25 | М1-25М/04 |  | цена по запросу | Калориметрический измеритель мощности М1-25М/04 диапазон частот 53.57-78.33 ГГЦ
| 26 | М1-25М/06 |  | цена по запросу | Калориметрический измеритель мощности М1-25М/06 диапазон частот 37.5-53.57 ГГЦ
| 27 | М1-25М/08 |  | цена по запросу | Калориметрический измеритель мощности М1-25М/08 диапазон частот 25.95-37.5 ГГЦ
| 28 | М1-25М/12 |  | цена по запросу | Калориметрический измеритель мощности М1-25М/12 диапазон частот 17.44 - 25.95 ГГЦ
| 29 | М1-25М/20 |  | цена по запросу | Калориметрический измеритель мощности М1-25М/20 диапазон частот 12.05 - 17.44 ГГЦ
| 30 | М1-25М МДВ |  | цена по запросу | Калориметрический измеритель мощности М1-25М МДВ для многомодовых волноводов
| 31 | М2-1 | Госреестр | цена по запросу | Измерители проходящей мощности 20 Гц...200 кГц,1 мВт...200 Вт+ (10...25) %
| 32 | М2-22 |  | цена по запросу | Измерители проходящей мощности (1,5...35) МГц,(1...500) мВт+ 3 дБ,индикация до 50 Вт,ПП 10 кГц
| 33 | М2-23 |  | цена по запросу | Измерители проходящей мощности (35...230) МГц,(1...500) мВт+ (3...8) дБ,индикация до 50 Вт,ПП 100 кГц
| 34 | МК2-24 |  | цена по запросу | Измерители проходящей мощности 50 Гц...200 кГц,7,5 мВт...7,5 Вт+ (5...10) %
| 35 | МК2-25 |  | цена по запросу | Измерители проходящей мощности 50 Гц...500 кГц,(3...3000) Вт+ (5...10) %
| 36 | МК2-26 |  | цена по запросу | Измерители проходящей мощности 50 Гц...500 кГц,(0,75...3000) Вт+ (5...10) %
| 37 | М2-32 | Госреестр | цена по запросу | Измерители проходящей мощности (30...600) МГц,(0,3...30) Вт+ (7...10) %
| 38 | М3-1А | Госреестр | цена по запросу | Ваттметр поглощаемой мощности упрощенный(0,02...3) ГГц,(0,1...1000) мВт+ (10...12) %,Коаксиал Термисторная головка встроена в прибор, Замена М3-28, 28А, 54, 58/1, 93/1
| 39 | М3-2А |  | цена по запросу | Ваттметр поглощаемой мощности упрощенный(7...16,7) ГГц,(0,002...6) мВт+ (9..37) %,Волновод Выносные ТГ: М5-26, М5-27, М5-28, Замена М3-21/А,М3-51,М3-90
| 40 | М3-2Б |  | цена по запросу | Ваттметр поглощаемой мощности упрощенный(0,3...3,75) ГГц,(0,002...6) мВт+ (9..37) %,Коаксиал Сменные ТГ: КТ-60, КТ-10, Замена М3-21/А,М3-51,М3-90
| 41 | РМ3-3 |  | цена по запросу | Ваттметр поглощаемой мощности упрощенный ØЖесткие условия эксплуатацииF: (0,02¸37,5) ГГц. Р: 1 мкВт¸100 мВт с d: ±(6¸10)%. КСВН: 1,3¸1,4.Габариты, мм; масса, кг:блок измерительный - 300х260х97 мм; 5 кг;блок преобразования мощности - 31,4х42х91,5 мм; 0,15 кг. Заменяет: М3-56, М3-3А,ИМ-791
| 42 | М3-3А | Госреестр | цена по запросу | Ваттметр поглощаемой мощностиØКОПF: (0,03¸1,2) ГГц. Рср: (0,25¸15) Вт (НГ) с d: ±(15¸20)%. Р: (5¸5000) Вт (в импульсе) с d: ±25%.КСВН: £1,15 на F: (30¸500) МГц. КСВН: £1,3 на F: ³ 500 МГц.ВЧ-тракт: 16/4,6- коаксиал 75 Ом. Габариты: 320х240х270 мм. Масса: 14 кг.
| 43 | РМ3-4 |  | цена по запросу | Ваттметр поглощаемой мощности упрощенный ØЖесткие условия эксплуатацииF: (0¸37,5) ГГц. Р: 1 мВт¸20 Вт с d: ±(6¸10)%. КСВН: 1,3¸1,4.Габариты, мм; масса, кг:блок измерительный - 300х260х97 мм; 5 кг;блок преобразования мощности - 53х49х101,5 мм; 0,5 кг. Заменяет: М3-56,М3-13/1,М3-46,М3-47,МК3-70,МК3-71
| 44 | М3-5А | Госреестр | цена по запросу | Ваттметр поглощаемой мощностиØКОПF: (0,03¸1,0) ГГц. Р: (0,5¸500) кВт (в импульсе) с d: ±(25¸30)%.КСВН: £1,3. ВЧ-тракт: 16/4,6 (коаксиал. 75 Ом). Габ.: 345х390х465 мм. Масса: 40 кг.
| 45 | М3-8А |  | цена по запросу | Ваттметр поглощаемой мощности (0,02...30) ГГц,100 мкВт...1000 мВт с + (1,5...4) %,Прибор состоит из болометрического моста и комплекта болометрических головок М5-1...М5-7 с пленочными металлическими болометрами. Замена М3-10А, 22, 22А, 54, 55, 58/1, 93, 93/1, 94
| 46 | М3-9А |  | цена по запросу | Ваттметр поглощаемой мощности (150...3000) МГц,tизм.имп.= (0,3...20) мкс,Рср = (1...5) Вт с + 20 %,Римп = (0,001...5) кВт, Замена МК3-69
| 47 | М3-10 | Госреестр | цена по запросу | Измерители плотности потока мощности
| 48 | М3-10 |  | цена по запросу | Ваттметр поглощаемой мощности (0,15...16,7) ГГц,(0,05...7,5) мВт с + (10...15) %,Волновод Выносные ТГ: М5-17... М5-22, Замена М3-10А
| 49 | М3-10А | Госреестр | цена по запросу | Термисторный ваттметр прим. Для измерения мощностей непрерывн. И среднего значения мощности импульсно-модулированных колебаний малых уровней. Выносной преобразователь, диапазон частот 0,03 –78,3ГГц, 0,05 – 5 мВт.Rт 150,240,400Ом. П – 300х270х270, М 7кг, Замена М3-51,М3-52,М3-53,М3-90,М3-91,М3-92,М3-94
| 50 | М3-10А преобразователь |  | цена по запросу | Любой из комплекта
| 51 | М3-11 |  | цена по запросу | Ваттметр поглощаемой мощности (0,001...11,5) ГГц,(0,01...10) Вт с + (5,8...11,8) %,Имп. до 6 кВт, Замена М3-56,М3-95
| 52 | М3-11А |  | цена по запросу | Ваттметр поглощаемой мощности (0,001...11,5) ГГц,(0,01...10) Вт с + (5,8...11,8) %,Имп. до 6 кВт, Замена М3-56,М3-95
| 53 | М3-12 |  | цена по запросу | Ваттметр поглощаемой мощности 100 МГц...10 ГГц,средняя до 10 мВт,в импульсе до 1000 мВт с + 15 %, Замена М3-27,М3-27А,М3-67
| 54 | М3-13 | Госреестр | цена по запросу | Ваттметр поглощаемой мощности (0,03...1,6) ГГц,(6...2000) Вт с + (4...8) %, Зам М3-48,МК3-68
| 55 | М3-13/1 | Госреестр | цена по запросу | Ваттметр поглощаемой мощности (2,59...37,5) ГГц,(6...2000) Вт с + (4...8) %, Замена М3-45,М3-46,М3-47,МК3-70,МК3-71
| 56 | МК3-18А |  | цена по запросу | Ваттметр поглощаемой мощности (0,4...3,5) мкм,(0,1...10) мВт с + 10 %,(1...300) мДж с + (10...20) %,
| 57 | М3-21/а | Госреестр | цена по запросу | Ваттметр поглощаемой мощности 0-17,85 ГГц, 1мкВт-6 мВт, стрелочный. Замена М3-51,М3-90
| 58 | РМ3-22 |  | цена по запросу | Ваттметр поглощаемой мощностиØЦифровой отсч¸т, жесткие условия эксплуатацииØАвтоматическая установка нуля F: (0,03¸53,6) ГГц. Р: 1 мкВт¸10 мВт. d: ±(6¸25)%. КСВН: 1,3¸1,7.СВЧ-тракт волновод: 35х15; 28,5х12,6; 23х10; 17х8; 11,5х5,5; 7,2х3,4; 5,2х3,6 мм.СВЧ тракт коаксиал.: 16/7 (50 Ом); 16/4,6 мм (75 Ом).Габариты: 265х138х308 мм. Масса: 6 кг. Заменяет: М3-22
| 59 | М3-22А | Госреестр | цена по запросу | Ваттметр поглощаемой мощности 10 мкВт -10 мВт, 0,03-53,6 ГГц, высокая точность, цифровой отсчет, автоматическая установка нуля, автоматический выбор предела измерений, дистанционное и ручное управление; выходы: аналоговый, цифровой, выход на самописец; вес 6 кг
| 60 | М3-22А преобразователь |  | цена по запросу | Любой из комплекта
| 61 | М3-24 |  | цена по запросу | Ваттметр поглощаемой мощности (0,4...3,5) мкм,(10...1000) мВт с + 12,5 %,(0,015...10) Дж с + (15...25) %
| 62 | М3-27 | Госреестр | цена по запросу | Ваттметр поглощаемой мощности (0,1...12,05) ГГц,1,2 мкВт...1 Вт с + 20 %,КСВН = (1,35...1,7), Замена М3-67
| 63 | М3-28 | Госреестр | цена по запросу | Ваттметр поглощаемой мощности 0,1-1000 мВт, 0,02 ГГц-5,5ГГц (50 Ом), 0,02 ГГц-3 ГГц (75 Ом) Замена М3-54,М3-58/1,М3-93,М3-93/1
| 64 | М3-28А |  | цена по запросу | Ваттметр поглощаемой мощности 0,02-5,5 ГГц (50 Ом), 0,02-3 ГГц (75 Ом), 0,1-1000 мВт, КСВН 1,3-1,5 (50 Ом), 1,7 и 2,1 (50 Ом с ВЧ кабелем в 0,02-3 ГГц и 3-5,5 ГГц соответственно), 1,5 (75 Ом), 1,7 (75 Ом с ВЧ кабелем), ВЧ тракт: 50 Ом (16/6,95 мм), 75 Ом (16/4,6 мм), вес 6,5 кг+1,2 кг Замена М3-54,М3-58/1,М3-93,М3-93/1
| 65 | М3-39 | Госреестр | цена по запросу | Ваттметр поглощаемой мощности (5,64...8,24) ГГц,(0,01...100) мВт с + (15...25) %,Параметры измеряемых радиоимпульсов: tи = (0,5...200) мкс,скважность (100...500) ,частота повторения (50...20000) Гц
| 66 | М3-40 | Госреестр | цена по запросу | Ваттметр поглощаемой мощности. Динамический диапазон измерений 40 дБ.Диапазон частот 6,85-9,93 ГГц. КСВН 1,4. Присоед-ые размеры ВЧ-входа (волновод), мм 28,5 х 12,6. Пределы измерения мощности : пиковой 0,1-100 мВт, непрерывных колебаний 0,01-100 мВт. Вес 7 кг.
| 67 | М3-41 | Госреестр | цена по запросу | Ваттметр поглощаемой мощности. Динамический диапазон измерений 40 дБ.Диапазон частот 8,24-12,05 ГГц.КСВН 1,4.Присоединительные размеры ВЧ-входа ( волновод), мм 23 х 10. Пределы измерения мощности : пиковой 0,1-100 мВт,непрерывных колебаний 0,01-100 мВт. Вес 7 кг.
| 68 | М3-42 | Госреестр | цена по запросу | Ваттметр поглощаемой мощности. Динамический диапазон измерений 40 дБ.Диапазон частот 12,05-17,44 ГГц.КСВН 1,4.Присоединительные размеры ВЧ-входа ( волновод), мм 16 х 8. Пределы измерения мощности : пиковой 0,1-100 мВт,непрерывных колебаний 0,01-100 мВт. Вес 7 кг.
| 69 | М3-43 | Госреестр | цена по запросу | Ваттметр поглощаемой мощности.Динамический диапазон измерений 40 дБ.Диапазон частот 17,44-25,86 ГГц.КСВН 1,5.Присоединительные размеры ВЧ-входа (волновод), мм 11 х 5,5. Пределы изм-я мощности: пиковой 0,1-100 мВт,непрерывных колебаний 0,01-100 мВт.Вес 7 кг.
| 70 | М3-44 | Госреестр | цена по запросу | Ваттметр поглощаемой мощности. Динамический диапазон измерений 40 дБ.Диапазон частот 25,86-37,5 ГГц. КСВН 1,7. Присоединительные размеры ВЧ-входа ( волновод), мм 7,2 х 3,4. Пределы изм-я мощности : пиковой 0,1-100 мВт,непрерывных колебаний 0,01-100 мВт. Вес 7 кг.
| 71 | М3-45 | Госреестр | цена по запросу | Ваттметр поглощаемой мощности.Диапазон частот 0,001-3 ГГц, Пределы измерения мощности 10-6000 Вт, КСВН 1,2(до 1 ГГц) 1,3 ( свыше 1 ГГц). Погрешность измерения мощности 5%(на пределе 60Вт), 4% (на пределах 600,6000 Вт), время установления показаний 60 с, Присоеденительные размеры ВЧ входа ( входное сопротивление-Коаксиал 30/13 (50Ом) с переходом на коаксиал 16/6,95 (50Ом), Замена МК3-69
| 72 | М3-46 | Госреестр | цена по запросу | Ваттметр поглощаемой мощности. 2,59-5,64 ГГц, мощность 10-6000 Вт масса 36+11+21+12 кг.Замена МК3-70
| 73 | М3-47 | Госреестр | цена по запросу | Ваттметр поглощаемой мощности. 5,64-37,5 ГГц, мощность 10-1000 Вт, допустимая импульсная мощность до 1 КВт, масса 33+10+20+10 кг.Замена МК3-71
| 74 | М3-48 | Госреестр | цена по запросу | Ваттметр поглощаемой мощности.Диапазон частот 0,001-1,6 ГГц, Пределы измерения мощности 10-6000 Вт, КСВН 1,2(до 1 ГГц) 1,3 ( свыше 1 ГГц). Погрешность измерения мощности 5%(на пределе 60Вт), 4% (на пределах 600,6000 Вт), время установления показаний 60 с, Присоеденительные размеры ВЧ входа ( входное сопротивление) –Коаксиал 40/11,5 (75Ом) с переходом на коаксиал 16/4,6(75 Ом)Замена МК3-68
| 75 | М3-49 | Госреестр | цена по запросу | Ваттметры поглощаемой мощности
| 76 | М3-51 | Госреестр | цена по запросу | Ваттметр поглощаемой мощности. 0,02-17,85 ГГц, 1 мкВт – 10 мВт, высокая точность измерений; вес 7,5 кг, Замена ВПМА-1,М3-90
| 77 | М3-52 | Госреестр | цена по запросу | Ваттметр поглощаемой мощности. 17,44-25,86 ГГц, 1 мкВт - 10 мВт, тракт 11х5,5 мм, масса 7,5 кг. Замена М3-91
| 78 | М3-53 | Госреестр | цена по запросу | Ваттметр поглощаемой мощности. 25,86-37,5 ГГц; 1 мкВт – 10 мВт (0,3-3-10 мВт); волновод 7,2х3,4 мм; вес 7,5 кг Замена М3-92
| 79 | М3-54 | Госреестр | цена по запросу | Ваттметр поглощаемой мощности. 100мкВт- 1 Вт до17,85 ГГц, 50 Ом; вес 7,5 кг Замена М3-93
| 80 | М3-55 | Госреестр | цена по запросу | Ваттметр поглощаемой мощности.(17,44...37,5) ГГц,(10-4...1) Вт + 6 %,Допустимая импульсная мощность при длительности импульсов £ 10 мкс- 1,5 кВт,КСВН £ 1,4 Замена М3-94
| 81 | М3-56 | Госреестр | цена по запросу | Ваттметр поглощаемой мощности.10мВт- 20 Вт до 17,85 ГГц, 50 Ом; вес 7,5 кг Замена М3-95
| 82 | М3-58/1 | Госреестр | цена по запросу | Ваттметр поглощаемой мощности. 17,44-25,86 ГГц, 1 мкВт - 10 мВт, тракт 11х5,5 мм, масса 7,5 кг Замена М3-93/1
| 83 | М3-62 | Госреестр | цена по запросу | Ваттметр поглощаемой мощности.(0...17,85) ГГц,(0,1...100) Вт + (4...6) %,Допустимая импульсная мощность при длительности импульсов £ 2 мкс - 3 кВт,КСВН = (1,2...1,4), Замена М3-96
| 84 | М3-63 | Госреестр | цена по запросу | Ваттметр поглощаемой мощности.(8,24...37,5) ГГц,(0,1...100) Вт + (4...6) %,Допустимая импульсная мощность при длительности импульсов £ 2 мкс - 10 кВт,КСВН = (1,2...1,4) Замена М3-97
| 85 | М3-64/1 | Госреестр | цена по запросу | Ваттметр поглощаемой мощности.(37,5...53,57) ГГц,1 мкВт...10 мВт+ (6...10) %,КСВН = 1,4 Замена М3-75/1
| 86 | М3-64/2 | Госреестр | цена по запросу | Ваттметр поглощаемой мощности.(53,57...78,33) ГГц,1 мкВт...10 мВт+ (6...10) %,КСВН = 1,4 Замена М3-75/1
| 87 | ОМ3-65 | Госреестр | цена по запросу | Ваттметр поглощаемой мощности оптический l: (0,8¸1,0) мкм. Р: 1 нВт¸10 мВт. Габариты:блок индикации - 254х133х308 мм; преобразователь - 498х214х475 мм. Масса: 7 кг.
| 88 | ОМ3-66 | Госреестр | цена по запросу | Ваттметр поглощаемой мощности оптический l: (1,2¸1,4) мкм. Р: 0,1 мкВт¸10 мВт. Габариты:блок индикации - 254х133х308 мм; преобразователь - 498х214х475 мм. Масса: 7 кг.
| 89 | МК3-68 | Госреестр | цена по запросу | ВаттметрØКОПF: (0,001¸1,6) ГГц. t: (4¸200) мкс.Рср:(10¸6000) Вт с d: ±(4¸5)%. (1¸140) кВт (в импульсе) с d: ±(6¸7)%.Максимально допустимый уровень мощности на СВЧ-входе: 140 кВт.КСВН: £1,2 на F: (0,001¸1,0) ГГц. КСВН: £1,3 на F: (1,0¸1,6) ГГц.ВЧ-тракт: коаксиал 75 Ом (16/4,6 мм).Габариты, мм; масса, кг:блок гидравлики - 490х485х265 мм; 31 кг;блок измерений - 488х506х173 мм; 17 кг;блок высокой частоты – 242х162х644 мм; 14 кг. Заменяет: М3-48
| 90 | МК3-69 | Госреестр | цена по запросу | ВаттметрØКОПØСверхширокополосные нагрузки СВЧ F: (0,001¸3) ГГц. t: (4¸200) мкс.Рср:(10¸6000) Вт с d: ±(4¸5)%; (1¸140) кВт (в импульсе) с d: ±(6¸7)%.Максимально допустимый уровень мощности на СВЧ-входе: 140 кВт.КСВН: £1,2 на F: (0,001¸1,0) ГГц. КСВН: £1,3 на F: (1,0¸3,0) ГГц.ВЧ-тракт: коаксиал 50 Ом (7/3,04 мм).Габариты, мм; масса, кг:блок гидравлики - 490х485х265 мм; 31 кг;блок измерений - 488х506х173 мм; 17 кг;блок высокой частоты - 235х632х165 мм; 14 кг. Заменяет: М3-45
| 91 | МК3-70 | Госреестр | цена по запросу | ВаттметрØКОПØСверхширокополосные нагрузки СВЧF: (2,59¸5.64) ГГц. t: (4¸200) мкс. Рср:(10¸6000) Вт с d: ±(4¸5)%. (1¸1000) кВт (в импульсе) с d: ±(6¸7)%.Максимально допустимый уровень мощности на СВЧ-входе: 1000 кВт.КСВН: 1,2¸1,3. ВЧ-тракт: волновод (72/34 мм).Г.М.:блок гидравлики - 490х485х265 мм; 31 кг;блок измерений - 488х506х173 мм; 17 кг;блок высокой частоты - 242х700х162 мм; 18,6 кг. Заменяет: М3-46
| 92 | МК3-71 | Госреестр | цена по запросу | ВаттметрØКОПØСверхширокополосные нагрузки СВЧF: (5,64¸37,5) ГГц. t: (4¸200) мкс. Рср:(10¸1000) Вт с d: ±(4¸5)%. (1¸1000) кВт (в импульсе) с d: ±(6¸7)%. Максимально допустимый уровень мощности на СВЧ-входе: 1000 кВт.КСВН: 1,2¸1,3. ВЧ-тракт: волновод (35/15 мм).Г.М.:блок гидравлики - 490х485х265 мм; 31 кг;блок измерений - 488х506х173 мм; 17 кг;блок высокой частоты - 242х694х162 мм; 13,5 кг. Заменяет: М3-47
| 93 | М3-75 | Госреестр | цена по запросу | Ваттметр поглощаемой мощности. 0,3мкВт-10 мВт, 37,5-78,33 ГГц 10кГ
| 94 | М3-75/1 | Госреестр | цена по запросу | Ваттметр поглощаемой мощности
| 95 | М3-75/2 | Госреестр | цена по запросу | Ваттметр поглощаемой мощности
| 96 | М3-75/3 | Госреестр | цена по запросу | Ваттметр поглощаемой мощности
| 97 | М3-75/4 | Госреестр | цена по запросу | Ваттметр поглощаемой мощности
| 98 | М3-75/5 | Госреестр | цена по запросу | Ваттметр поглощаемой мощности
| 99 | М3-75/6 | Госреестр | цена по запросу | Ваттметр поглощаемой мощности
| 100 | ОМК3-76А | Госреестр | цена по запросу | Тестер оптическийl: 0,85±0,1 (ОМК3-76А); 1,3±0,1 (ОМК3-76Б). Рвых. в режиме НГ: 10-5 Вт; 3×10-4 Вт при l: 0,85 мкм;10-6 Вт; 10-4 Вт при l: 1,3 мкм.Нестабильность уровня: 0,1 дБ.Рср НГ:(10-8¸10-3) Вт при l: 0,85 мкм;(10-7¸10-4) Вт при l: 1,3 мкм.Диапазон измерения мощности сигнала модулированного меандром:(10-9¸5×10-4) Вт при l: 0,85 мкм;(10-8¸5×10-4) Вт при l: 1,3 мкм.d:15¸20%- измерения средней мощности излучения;18¸23%- сигнала, модулированного меандром.Габариты, мм; масса, кг:блок индикации- 254х93х308 мм; 5 кг;преобразователь- 115х80х40 мм; 0,5 кг;фотопреобразователей- 43х20х36 (l: 0,85 мкм); 0,15 кг; фотопреобразователей- 40х30х51 (l: 1,3 мкм); 0,15 кг.
| 101 | ОМК3-76Б | Госреестр | цена по запросу | Тестер оптическийl: 0,85±0,1 (ОМК3-76А); 1,3±0,1 (ОМК3-76Б). Рвых. в режиме НГ: 10-5 Вт; 3×10-4 Вт при l: 0,85 мкм;10-6 Вт; 10-4 Вт при l: 1,3 мкм.Нестабильность уровня: 0,1 дБ.Рср НГ:(10-8¸10-3) Вт при l: 0,85 мкм;(10-7¸10-4) Вт при l: 1,3 мкм.Диапазон измерения мощности сигнала модулированного меандром:(10-9¸5×10-4) Вт при l: 0,85 мкм;(10-8¸5×10-4) Вт при l: 1,3 мкм.d:15¸20%- измерения средней мощности излучения;18¸23%- сигнала, модулированного меандром.Габариты, мм; масса, кг:блок индикации- 254х93х308 мм; 5 кг;преобразователь- 115х80х40 мм; 0,5 кг;фотопреобразователей- 43х20х36 (l: 0,85 мкм); 0,15 кг; фотопреобразователей- 40х30х51 (l: 1,3 мкм); 0,15 кг.
| 102 | ОМ3-77 |  | цена по запросу | Длина волны: 0,85+0,1 мкм,ИЗМЕРЯЕТ: а) непрерывное излучение:(10-7...10-2) Вт+ 20 %,б) модулированное излуч.: (3*10-5...10-2) Вт+ 20 %,Частота повторения импульсов: 200Гц...35 Мгц,Длительность импульсов: 0,014 мкс
| 103 | М3-78М |  | цена по запросу | Ваттметр М3-78М диапазон частот 118.1-178.6 ГГЦ
| 104 | ОМК3-79 | Госреестр | цена по запросу | Ваттметр поглощаемой мощности оптическийØКОПØАвтоматические выбор поддиапазона и коррекция спектральной чувствительностиl: (0,6¸1,6) мкм с d: (1¸2)%. Рср: 10 нВт¸10 мВт с d: (15¸18)%. Габариты: 80х288х308 мм. Масса: 6 кг.
| 105 | РМ3-82 |  | цена по запросу | Ваттметр поглощаемой мощности.(0,02...17,85) ГГц,(10-7....10-2) Вт+ (4...6) %
| 106 | М3-87 |  | цена по запросу | Ваттметр поглощаемой мощности.(0,02...17,85) ГГц,(10-2....10) Вт+ (4...6) %
| 107 | М3-90 | Госреестр | цена по запросу | ВаттметрØКОПØЖесткие условия эксплуатацииØАналоговый выходF: (0,02¸17,85) ГГц. Р: (10-7¸10-2) Вт КСВН: 1,15¸1,4.СВЧ-тракт: коаксиал 7/3 мм.:измерительный блок - 256х320х174 мм; 6 кг;приемный преобразователь - Æ98х42 мм; 0,4 кг. Заменяет: М3-51 Аналог: НР 437В
| 108 | М3-91 | Госреестр | цена по запросу | ВаттметрØКОПØЖесткие условия эксплуатацииØАналоговый выходF: (17,44¸25,86) ГГц. Р: (10-7¸10-2) Вт с d: ±(4¸6)%. КСВН: 1,15¸1,4.СВЧ-тракт: волновод 11х5,5 мм.:измерительный блок - 256х320х173 мм; 6,85 кг;приемный преобразователь - Æ42х123 мм; 0,3 кг. Заменяет: М 3-52
| 109 | М3-92 | Госреестр | цена по запросу | ВаттметрØКОПØЖесткие условия эксплуатацииØАналоговый выходF: (25,86¸37,5) ГГц. Р: (10-7¸10-2) Вт с d: ±(4¸6)%. КСВН: 1,15¸1,4.СВЧ-тракт: волновод 7,2х3,4 мм.:измерительный блок - 256х320х174 мм; 6,85 кг;приемный преобразователь - Æ42х123 мм; 0,3 кг.Заменяет: М3-53
| 110 | М3-93 |  | цена по запросу | ВаттметрØКОПØЖесткие условия эксплуатацииØАналоговый выходF: (0¸17,85) ГГц. Р: (10-4¸1) Втс d: ±(4¸6)%. КСВН: £1,15 на F: (0¸3) ГГц.КСВН: £1,3 на F: (3¸12) ГГц. КСВН: £1,4 на F: (12¸17,85) ГГц.СВЧ-тракт: коаксиал 7/3,04 мм.:измерительный блок - 256х320х174 мм; 7 кг;приемный преобразователь - Æ42х101 мм; 0,4 кг. Заменяет: М3-54 Аналог: НР 437В
| 111 | М3-93/1 | Госреестр | цена по запросу | ВаттметрØКОПØЖесткие условия эксплуатацииØАналоговый выходF: (0¸3) ГГц. Р: (10-4¸1) Вт с d: ±(4¸6)%.. КСВН: £1,15. СВЧ-тракт: коаксиал 16/4,6 мм.Габариты, мм; масса,кг:измерительный блок - 256х320х174 мм; 8 кг;приемный преобразователь - Æ42х101 мм; 0,4 кг. Заменяет: М3-58/1
| 112 | М3-95 | Госреестр | цена по запросу | ВаттметрØКОПØЖесткие условия эксплуатацииØАналоговый выходF: (0¸17,85) ГГц. Р: (10-2¸10) Вт с d: ±(4¸6)%. КСВН: £1,3. СВЧ-тракт: коаксиал 7/3,04 мм.,:измерительный блок - 256х320х174 мм; 7 кг;приемный преоб-ль - 91х113х82 мм; 0,7 кг. Зам: М3-56 Аналог: НР 437В
| 113 | М3-96 | Госреестр | цена по запросу | Ваттметр 0-12.05 ГГц, коаксиальный, мах - до 100 Вт, встроенный калибратор мощности, самокалибровка, вых. мощность 800 мВт, П – 228х160х308 мм, М – 6,5 кг.
| 114 | М3-97 |  | цена по запросу | Ваттметр поглощаемой мощности
| 115 | ОМ3-98 | Госреестр | цена по запросу | Ваттметр оптический ØКОПØАвтоматическая установка поддиапазонов и нулевого уровняl: (0,4¸1,7) мкм. Рср с d: 10%: (10-10¸10-2) Вт при l: (0,4¸0,95) мкм; (10-9¸10-2) Вт при l: (0,95¸1,7) мкм. Тип волокна: одномодовое и многомодовое.Питание: автономное (12¸15) В или от сети. Г.: 89х299х201 мм. М.: 3,5 кг.
| 116 | ОМ3-99 | Госреестр | цена по запросу | Ваттметр поглощаемой мощности оптический малогабаритный l: (0,6¸1); (1¸1,7) мкм. Рср с d: (10¸20)%: (10-9¸10-2) Вт при l: (0,6¸1) мкм;(10-8¸10-2) Вт при l: (1¸1,7) мкм. Питание: автономное 12 В или от сети.Габариты, мм; масса, кг:блок измерительный - 90х189х37 мм; 0,5 кг;блок преобразователя - Æ37,5х89 мм; 0,1 кг; вторичный источник пит-я - 103х80х55 мм.
| 117 | ОМ3-100 |  | цена по запросу | Ваттметр поглощаемой мощности оптическийØКОПØАвтоматическая уст-ка поддиапазонов и нулевого уровняØКоррекция спектральной характеристики чувствительностиl: (0,6¸1) мкм (с преобр. ФП-0,85); (1¸1,6) мкм (с преобр. ФП-1,3).Р:(10-9¸10-2) Вт (с преобр. ФП-0,85); (10-8¸10-2) Вт (с преобр. ФП-1,3)с d: 4%- в точках калибровки;9%- в диапазоне длин волн;1,5%- при относительных изм-ях.Г.: 99х241х299 мм. М.: 4 кг.
| 118 | ОМ3-101 |  | цена по запросу | Ваттметр поглощаемой мощности оптическийØКОПØДва независимых канала измеренияØАвтоматическая установка поддиапазонов и нулевого уровняl: (0,4¸1,75) мкм.Рср с d: (8¸12)%: (10-12¸10-2) Вт при l: (0,4¸0,95) мкм;(10-11¸10-2) Вт при l: (0,95¸1,75) мкм.Г.: 99х241х299 мм. М.: 4 кг.
| 119 | ОМК3-102 | Госреестр | цена по запросу | Тестер оптический малогабаритный l:(1,3¸1,55) мкм- при измерении затухания;(1,0¸1,6) мкм- при измерении мощности;Ропт: (10-8¸10-2) Вт с d: 15%. Диапазон измерения затухания: (0¸50) дБ с d: (0,25¸1) дБ.Мощность излучения оптических источников: ³100 мкВт.Тип волокна: одно- и многомодовое. Питание: универсальное. Габариты: 99х190х58 мм. Масса: 1 кг.
| 120 | М3-104 | Госреестр | цена по запросу | Измеритель мощности 50 Гц-1,6 ГГц, 0,1-100 Вт
| 121 | М3-105 | Госреестр | цена по запросу | Измеритель мощности 50 Гц-1,6 ГГц, 1-500 Вт
| 122 | М3-106 | Госреестр | цена по запросу | Измеритель мощности 50 Гц-1,2 ГГц, 1-1500 Вт
| 123 | М3-113 | Госреестр | цена по запросу | Ваттметры поглощаемой мощности
| 124 | ИММ-6 | Госреестр | цена по запросу | Термисторные измерители малых мощностей
| 125 | ПО-1 | Госреестр | цена по запросу | Измерители плотности потока мощности
| 126 | П3-13 | Госреестр | цена по запросу | Измерители плотности потока мощности
| 127 | М4-1 | Госреестр | цена по запросу | Мост для измерения мощности на термисторах (0,005...5) мВт+ (1,5...12,5) %, Зам М3-22, 22А
| 128 | М4-2 |  | цена по запросу | Мост для измерения мощности на термисторах (0,05...7,5) мВт+ (4...6,5) %,Входит в состав измерителя мощности М3-10, но может поставляться и отдельно. Замена М3-10А,М3-21/А,М3-39,М3-51,М3-22,М3-22А
| 129 | М5-1 | Госреестр | цена по запросу | Термисторный преобразователь:(0,02...3) ГГц,Рср max =1000 мВт,Чувствительность болометра: 20 Ом/Вт,КСВН = 1,4, Замена М5-88
| 130 | М5-2 | Госреестр | цена по запросу | Термисторный преобразователь:(0,15...10) ГГц,Рср max =1000 мВт,Чувствительность болометра: 17 Ом/Вт,КСВН = 1,5, Замена М5-89
| 131 | М5-3 | Госреестр | цена по запросу | Термисторный преобразователь:(7,4...10) ГГц,Рср max =150 мВт,Чувствительность болометра: 0,1 Ом/мВт,КСВН = 1,5, Замена М5-41
| 132 | М5-4 | Госреестр | цена по запросу | Термисторный преобразователь:(8,34...11,5) ГГц,Рср max =120 мВт,Чувствительность болометра: 0,1 Ом/мВт,КСВН = 1,5, Замена М5-42
| 133 | М5-5 | Госреестр | цена по запросу | Термисторный преобразователь:(11,5...16,6) ГГц,Рср max =50 мВт,Чувствительность болометра: 0,15 Ом/мВт,КСВН = 1,6, Замена М5-43
| 134 | М5-6 | Госреестр | цена по запросу | Термисторный преобразователь:(16,6...25) ГГц,Рср max =20 мВт,Чувствительность болометра:0,2 Ом/мВт,КСВН = 1,6, Замена М5-44
| 135 | М5-7 | Госреестр | цена по запросу | Термисторный преобразователь:(25...40) ГГц,Рср max =15 мВт,Чувствительность болометра: 0,25 Ом/мВт,КСВН = 1,6
| 136 | М5-17 |  | цена по запросу | Термисторный преобразователь:(0,5...3) ГГц,Рср max =7,5 мВт,Римп.max = 50 Вт+ 7 %,КСВН = 1,5, Замена М5-88,М5-89
| 137 | М5-18 |  | цена по запросу | Термисторный преобразователь:(2,7...5,6) ГГц,Рср max =7,5 мВт,Римп.max = 50 Вт+ 7 %,КСВН = 1,5
| 138 | М5-19 |  | цена по запросу | Термисторный преобразователь:(5,6...8,4) ГГц,Рср max =7,5 мВт,Римп.max = 50 Вт+ (4...6) %,КСВН = 1,7. Замена М5-40
| 139 | М5-20 |  | цена по запросу | Термисторный преобразователь:(8,4...11,5) ГГц,Рср max =7,5 мВт,Римп.max = 50 Вт+ (4...6) %,КСВН = 1,7. Замена М5-42
| 140 | М5-21 |  | цена по запросу | Термисторный преобразователь:(11,5...14,6) ГГц,Рср max =7,5 мВт,Римп.max = 50 Вт+ (4...6) %,КСВН = 1,7. Замена М5-43
| 141 | М5-22 |  | цена по запросу | Термисторный преобразователь:(14,6...16,7) ГГц,Рср max =7,5 мВт,Римп.max = 50 Вт+ (4...6) %,КСВН = 1,7. Замена М5-45
| 142 | М5-24 |  | цена по запросу | Термисторный преобразователь:(36,14...52,63) ГГц,Рср max =5 мВт,Римп.max = 50 Вт+ (4...6) %,КСВН = 2. Замена М5-49
| 143 | М5-25 |  | цена по запросу | Термисторный преобразователь:(52,63...78,94) ГГц,Рср max =5 мВт,Римп.max = 50 Вт+ (4...6) %,КСВН = 2. Замена М5-50
| 144 | М5-26 | Госреестр | цена по запросу | Термисторный преобразователь:(7...9) ГГц,Рср max =5 мВт,Римп.max = 25 Вт+ (4...6) %,КСВН = 1,3, Замена М5-41
| 145 | М5-27 | Госреестр | цена по запросу | Термисторный преобразователь:(8,85...12,05) ГГц,Рср max =5 мВт,Римп.max = 25 Вт+ (4...6) %,КСВН = 1,3, Замена М5-42
| 146 | М5-28 | Госреестр | цена по запросу | Термисторный преобразователь:(12...16,7) ГГц,Рср max =5 мВт,Римп.max = 25 Вт+ (4...6) %,КСВН = 1,4, Замена М5-43
| 147 | М5-29 | Госреестр | цена по запросу | Термисторный преобразователь:Кл.т. 10,(0,03...1) ГГц,Рmax = 7,5 мВт+ (4...6) %,75 Ом,КСВН = 1,3,Кпр = 0,8, Замена М5-88,М5-89
| 148 | М5-30 | Госреестр | цена по запросу | Термисторный преобразователь:Кл.т. 10,(1...3) ГГц,Рmax = 7,5 мВт+ (4...6) %,75 Ом,КСВН = 1,5,Кпр = 0,8, Замена М5-88,М5-89
| 149 | М5-31 | Госреестр | цена по запросу | Термисторный преобразователь:Кл.т. 10,(3...6) ГГц,Рmax = 7,5 мВт+ (4...6) %,50 Ом,КСВН = 1,4,Кпр = 0,8
| 150 | М5-32 | Госреестр | цена по запросу | Термисторный преобразователь:Кл.т. 10,(6...10) ГГц,Рmax = 7,5 мВт+ (4...6) %,50 Ом,КСВН = 1,5,Кпр = 0,85, Замена М5-89
| 151 | М5-36 | Госреестр | цена по запросу | Термисторный преобразователь:(53,6...78,3) ГГц,50 мкВт...50 мВт,КСВН = 1,25. Замена М5-50
| 152 | М5-37 | Госреестр | цена по запросу | Термисторный преобразователь:(37,5...53,6) ГГц,50 мкВт...50 мВт,КСВН = 1,25. Замена М5-49
| 153 | М5-38 | Госреестр | цена по запросу | Термисторный преобразователь:(5,64...16,7) ГГц,Рср max =7,5 мВт,Римп.max = 27 Вт,КСВН = 1,6, Замена М5-40:М5-43
| 154 | М5-40 | Госреестр | цена по запросу | Термисторный преобразователь:(5,64...8,24) ГГц,Рср max =7,5 мВт,Римп.max = 27 Вт+ (4...6) %,КСВН = 1,3
| 155 | М5-41 | Госреестр | цена по запросу | Термисторный преобразователь:(6,85...9,93) ГГц ,Рср max =7,5 мВт,Римп.max = 27 Вт+ (4...6) %,КСВН = 1,3
| 156 | М5-42 | Госреестр | цена по запросу | Термисторный преобразователь:(8,24...12,05) ГГц ,Рср max =7,5 мВт,Римп.max = 27 Вт+ (4...6) %,КСВН = 1,3
| 157 | М5-43 | Госреестр | цена по запросу | Термисторный преобразователь:(11,95...16,7) ГГц ,Рср max =7,5 мВт,Римп.max = 27 Вт+ (4...6) %,КСВН = 1,3,
| 158 | М5-44 | Госреестр | цена по запросу | Термисторный преобразователь:(16700...25860) МГц ,Рср max =7,5 мВт,Римп.max = 27 Вт+ 6 %,КСВН = 1,5,
| 159 | М5-45 | Госреестр | цена по запросу | Термисторный преобразователь:(25860...37500) МГц ,Рср max =7,5 мВт,Римп.max = 27 Вт+ 6 %0,КСВН = 1,6,
| 160 | М5-46 |  | цена по запросу | Термисторный преобразователь:(0,1...10) ГГц,50 мкВт...50 мВт,Римп = 1 Вт,КСВН = 1,35. Замена М5-88
| 161 | М5-47 |  | цена по запросу | Термисторный преобразователь:(0,1...3,1) ГГц,50 мкВт...50 мВт,Римп = 1 Вт,КСВН = 1,35. Замена М5-89
| 162 | М5-49 | Госреестр | цена по запросу | Термисторный преобразователь: 37,5-53,57 ГГц, 10 мВт
| 163 | М5-50 | Госреестр | цена по запросу | Термисторный преобразователь: 53,57-78,3 ГГц, 10 мВт, 3,6Х1,8
| 164 | М5-51 |  | цена по запросу | Термисторный преобразователь
| 165 | М5-78 |  | цена по запросу | Термисторный преобразователь:(0,1...12,05) ГГц,до 7 мВт+ (4...6) %, Замена М5-78Б,М3-51
| 166 | М5-88 | Госреестр | цена по запросу | Термисторный преобразователь:(0,03...7,5) ГГц,до 7 мВт+ (4...6) %
| 167 | М5-89 | Госреестр | цена по запросу | Термисторный преобразователь:(0,1...12,00) ГГц,до 7 мВт+ (4...6) %
| 168 | ЕЭ4.681.470 |  | цена по запросу | Термисторный преобразователь к М3-52
| 169 | ЕЭ4.681.471 |  | цена по запросу | Термисторный преобразователь к М3-51
| 170 | ЕЭ4.681.470-01 |  | цена по запросу | Термисторный преобразователь к М3-53
| 171 | ЕЭ4.681.467 |  | цена по запросу | Термисторный преобразователь к М3-54
| 172 | ЕЭ4.681.476 |  | цена по запросу | Термисторный преобразователь к М3-58/1
| 173 | МГ3.469.009 |  | цена по запросу | Термисторный преобразователь к М3-90
| 174 | МГ3.469.010 |  | цена по запросу | Термисторный преобразователь к М3-91
| 175 | МГ3.469.011 |  | цена по запросу | Термисторный преобразователь к М3-93
| 176 | МГ3.469.013 |  | цена по запросу | Термисторный преобразователь к М3-95
| 177 | МГ3.469.014 |  | цена по запросу | Термисторный преобразователь к М3-96
| 178 | МГ3.469.015 |  | цена по запросу | Термисторный преобразователь к М3-97
| 179 | МГ3.469.020 |  | цена по запросу | Термисторный преобразователь к М3-92
| 180 | МГ3.469.021 |  | цена по запросу | Термисторный преобразователь к М3-93/1
| 181 | ТВ5.439.002 |  | цена по запросу | Термисторный преобразователь к М3-56
| 182 | ПП-13 |  | цена по запросу | Приемный преобразователь к М3-75
| 183 | ПП-14 |  | цена по запросу | Приемный преобразователь к М3-75
| 184 | ПП-15 |  | цена по запросу | Приемный преобразователь к М3-75
| 185 | ПП-16 |  | цена по запросу | Приемный преобразователь к М3-75
| 186 | М45МОМЗ |  | цена по запросу | Миллиамперметр лабораторный. Диапазоны: 1) 0-3-15-75-150 мА; 2) 0-7,5-15-30 мА. Класс точности 1,0. Для измерения тока в цепях постоянного тока. 125х110х55 мм; масса 0,5 кг.
| 187 | М45М | Госреестр | цена по запросу | Вольтметр лабораторный. Диапазоны: 1) 0-300 В, 2) 0-600 В. Класс точности 1,0. Для измерения U в цепях постоянного тока. 125х110х55 мм; масса 0,5 кг.
| 188 | ММ-1 | Госреестр | цена по запросу | Мультиметры малогабаритные
| 189 | ММ-2 | Госреестр | цена по запросу | Мультиметры малогабаритные
| 190 | МП-1 | Госреестр | цена по запросу | Мультиметр портативныйØТестирование p-n переходов в условиях эксплуатации ØПитание - 2 элемента 3 ВU-: 10 мВ¸1000 В c d: ±0,25% ( МП-1) и d: ±0,6% (МП-1А).I-: 1 мкА¸2 А c d: ±0,4% ( МП-1) и d: ±2% (МП-1А).U~: 10 мВ¸750 В c d:±1% на F: 20 Гц¸20 кГц – (МП-1);±3% на F: 20 Гц¸450 Гц – (МП-1А).I~: 1 мкА-2 А c d:±1% на F: 40 Гц¸1 кГц – (МП-1);±2% на F: 20 Гц¸450 Гц – (МП-1А).R: 0,1 Ом¸20 МГОм c d: ±0,2%.Габариты: 84х37х190 мм. Масса: 0,35 кг.
| 191 | МП-1А | Госреестр | цена по запросу | Мультиметры портативные
| 192 | МП-2 | Госреестр | цена по запросу | Мультиметр портативныйØТестирование p-n переходов в условиях эксплуатации ØПитание - 2 элемента 3 ВU-: 10 мВ¸1000 В c d: ±0,25% ( МП-1) и d: ±0,6% (МП-1А).I-: 1 мкА¸2 А c d: ±0,4% ( МП-1) и d: ±2% (МП-1А).U~: 10 мВ¸750 В c d:±1% на F: 20 Гц¸20 кГц – (МП-1);±3% на F: 20 Гц¸450 Гц – (МП-1А).I~: 1 мкА-2 А c d:±1% на F: 40 Гц¸1 кГц – (МП-1);±2% на F: 20 Гц¸450 Гц – (МП-1А).R: 0,1 Ом¸20 МГОм c d: ±0,2%.Габариты: 84х37х190 мм. Масса: 0,35 кг.
| 193 | МП-3 | Госреестр | цена по запросу | Мультиметр портативныйØТестирование p-n переходов в условиях эксплуатации ØПитание - 2 элемента 3 ВU-: 10 мВ¸1000 В c d: ±0,25% ( МП-1) и d: ±0,6% (МП-1А).I-: 1 мкА¸2 А c d: ±0,4% ( МП-1) и d: ±2% (МП-1А).U~: 10 мВ¸750 В c d:±1% на F: 20 Гц¸20 кГц – (МП-1);±3% на F: 20 Гц¸450 Гц – (МП-1А).I~: 1 мкА-2 А c d:±1% на F: 40 Гц¸1 кГц – (МП-1);±2% на F: 20 Гц¸450 Гц – (МП-1А).R: 0,1 Ом¸20 МГОм c d: ±0,2%.Габариты: 84х37х190 мм. Масса: 0,35 кг.
| 194 | МП3001 | Госреестр | цена по запросу | Калибратор многофункциональный с микропроцессорным управлением ØПредназначен для автоматизированной поверки и разбраковки на постоянном токе аналоговых и цифровых амперметров, вольтметров, ваттметровØИзмеряет U- и сопротивление постоянному токуØЗапоминает результаты поверкиØАвтоматическая установка и коррекция нуляØКалибровка по внешней мереØКонтроль выходной величиныØИзменение полярности выходной величиныØАварийная сигнализацияØИнтерфейс RS-232Диапазон калиброванных напряжений (режим “U”): (10-8¸103) В.Диапазон калиброванных токов (режим “I”): (10-11¸30) А.Диапазон измерения напряжений (режим “Uх”): (10-4¸103) В.Диапазон измерения сопротивлений (режим “Rх”): (102¸107) Ом.Пределы допускаемых значений основной погрешности калибратора относ-но внешней образцовой меры:(0,15¸0,0004)%- в режиме “U”(0,05¸0,004)%- в режиме “I(0,05¸0,02)%- в режиме “Uх”(0,2¸0,06)%- в режиме “Rх”Г.: 490х450х629 мм. Масса: 50 кг.Заменяет: У358
| 195 | МК4700 | Госреестр | цена по запросу | Воспроизведение и измерение напряжения и сопротивления, воспроизв. 0…1,111 В, 0,015 Ом…1111,1Ом, измерение 0…11,11В, 0,0001…100 кОм, 0…20 мА, кл. точности 0,05, вес 1 кг
| 196 | МЗ-10-2 |  | цена по запросу | Магазин затухания 0-10 МГц
| 197 | МЗ-50-2 | Госреестр | цена по запросу | Магазин затухания 0-50 МГц,0-120 дБ,75 Ом.
| 198 | МЗ-135 |  | цена по запросу | Магазин затухания 135 Ом
| 199 | МЗ-600 |  | цена по запросу | Магазин затухания 600 Ом
| 200 | МЭ4700 | Госреестр | цена по запросу | Нормальный элемент Знач. ЭДС 1,018800-1,019600В, кл. точн. 0,01
| 201 | М57Д |  | цена по запросу | Индикатор сопротивления пост. току 20-1500 Ом. Погрешность 4%. 40х72х171 мм, масса 0,4 кг.
| 202 | М136 | Госреестр | цена по запросу
| 203 | М254 | Госреестр | цена по запросу
| 204 | М330 | Госреестр | цена по запросу
| 205 | М371 | Госреестр | цена по запросу
| 206 | М372 | Госреестр | цена по запросу | Омметр переносной для изм. сопр. заземляющей проводки в диапазоне 0-50 Ом, установления факта обрыва её, обнаружения аварийного напряжения на оборудовании 60-380 В. 190х135х72 мм; 1,3 кг. Замена ЭСО212
| 207 | М381 | Госреестр | цена по запросу
| 208 | М416 | Госреестр | цена по запросу | Измеритель сопротивления заземления 0,1-1000 Ом (4 поддиапазона), батарейное питание 1,5Вх3 (1000 показаний), вес 3,5 кг Замена Ф4103
| 209 | М416/1 | Госреестр | цена по запросу | Измеритель сопротивления заземления ( для шахт)
| 210 | М417 | Госреестр | цена по запросу | Измеритель тока КЗ Замена Щ41160, ЭКО200
| 211 | М419 | Госреестр | цена по запросу | ОмметрØПредназначен для измерения сопротивления изоляции сетей переменного тока, находящихся под напряжением, с изолированной нейтралью ØПрибор щитовой Диапазон измерения: (0¸5) МОм. Класс точности: 2,5.Номинальное напряжение питания: 220 В.Номинальная область частот: (45¸500) Гц.Напряжение сети: до 488 В.Потребляемая мощность: £1 Вт.
| 212 | М1106 | Госреестр | цена по запросу | 750В
| 213 | М1109 | Госреестр | цена по запросу
| 214 | М1200 | Госреестр | цена по запросу | Милливольтмикроамперметр лабораторный. Диапазоны 0,3 mkA - 7500 mkA; 3 mV - 750 V. Класс точности 0,5. Для измерения I,U в цепях постоянного тока.
| 215 | М1734 |  | цена по запросу
| 216 | М1202 | Госреестр | цена по запросу | Милливольтметр пост. тока 0,02 мВ-750 мВ, кл.т.2
| 217 | М2004 | Госреестр | цена по запросу
| 218 | М2005 | Госреестр | цена по запросу | Милливольтмиллиамперметр лабораторный. Диапазоны 10 mA - 1000 mA; 63 mV - 624 V. Класс точности 0,2. Для измерения I,U в цепях постоянного тока. 6,5 кг.
| 219 | М2015 | Госреестр | цена по запросу | Вольтамперметр лабораторный. Диапазоны 0,75 mA - 30 A; 27 mV - 230 mV. Класс точности 0,2. Для измерения I,U в цепях постоянного тока.
| 220 | М2016 | Госреестр | цена по запросу | Милливольтметр лабораторный. Диапазоны 0-45 - 75 - 3000 mV. Класс точности 0,2. Для изм-я U в цепях постоянного тока. 243х200х100 мм, масса без футляра 2,4 кг; с футляром 3,5 кг.
| 221 | М2017 | Госреестр | цена по запросу | Вольтамперметр лабораторный. Диапазоны 3 mA; 45; 75 mV (на концах калиброванных проводов); 0,15; 0,30; 0,75; 1,5; 3,0; 7,5; 15; 30; 75; 150; 300; 750 В.. Класс точности 0,2. Для измерения I,U в цепях пост.тока. 243х200х100 мм, масса без футляра 3 кг, с футляром 4,1 кг.
| 222 | М2018 | Госреестр | цена по запросу
| 223 | М2020 | Госреестр | цена по запросу | Милливольтмиллиамперметр лабораторный. Диапазоны 0,15 mA - 60 mA; 15 mV - 75 mV. Класс точности 0,2. Для измерения I,U в цепях постоянного тока. 6,5 кг.
| 224 | М2038 | Госреестр | цена по запросу | Вольтамперметр лабораторный кл.т. 0,5, 0,75 мА-30 А, 15 мВ-600 В
| 225 | М2042 | Госреестр | цена по запросу | Микроампервольтметр лабораторный. Диапазоны 10 mkA - 1000 mkA; 63 mV - 628 mV. Класс точности 0,5. Для измерения I,U в цепях постоянного тока. 4,2 кг.
| 226 | М2044 | Госреестр | цена по запросу | Вольтамперметр лабораторный. Диапазоны 0,75 mA - 30 A; 15 mV - 600 V. Класс точности 0,2. Для измерения I,U в цепях постоянного тока.
| 227 | М2051 | Госреестр | цена по запросу | Вольтамперметр лабораторный. Диапазоны 0,75 mA - 30 A; 15 mV - 600 V. Класс точности 0,5. Для измерения I,U в цепях постоянного тока.
| 228 | М4100/1 | Госреестр | цена по запросу | Мегомметр 100В Замена ЭСО202/1,1Г, ЭСО210/1,1Г
| 229 | М4100/2 |  | цена по запросу | Мегомметр Замена ЭСО202/1,1Г, ЭСО210/1,1Г
| 230 | М4100/3 |  | цена по запросу | Мегомметр 500В, 0-1000 МОм. Замена ЭСО202/1,1Г, ЭСО210/1,1Г
| 231 | М4100/4 | Госреестр | цена по запросу | Мегомметр1000В, 0-200 МОм. Замена ЭСО202/2,2Г, ЭСО210/2,2Г
| 232 | М4100/5 |  | цена по запросу | Измеритель сопротивления изоляции на 2500В, вес 2 кг Замена ЭСО202/2,2Г, ЭСО210/2,2Г
| 233 | М4101 | Госреестр | цена по запросу | Мегомметр
| 234 | МС-05 |  | цена по запросу | Мегомметр
| 235 | М41070/1 | Госреестр | цена по запросу | Омметр переносной. Изм.сопр. пост. току кроме шахт, рудников и помещений, опасных по пыли и газу.От -40 до +50 град. Класс точности 1,5. Диапазоны 0-300 Ом, 0-3 кОм, 0-30 кОм., 0-300 кОм, 0-30 Мом.
| 236 | М41070/2 | Госреестр | цена по запросу | Омметр переносной. Изм.сопр. пост. току для шахт, рудников и помещений, опасных по пыли и газу.От -40 до +50 град. Класс точности 1,5. Диапазоны 0-300 Ом, 0-3 кОм, 0-30 кОм. Взрывозащищенный
| 237 | М41160 |  | цена по запросу | Измеритель тока КЗ 10-1000 А
| 238 | М4580Ц | Госреестр | цена по запросу | Мультиметр Цифровой. Uпост.: 0,2; 2; 200; 1000 В, Uпер.: 200; 750 В, I пост.: 2; 20; 200 мА; 10А, R: 0,2; 2; 20; 200; 2000 кОм, Т: от -40 до + 1000, проверка диодов, звуковой пробник, дисплей ЖКИ 31/2 разряда, пит.батарейка типа Корунд, 120х70х28 мм, масса 0,15 кг.
| 239 | М4581Ц | Госреестр | цена по запросу | Мультиметр Цифровой. Uпост.: 2; 20; 200; 450 В, Uпер.: 200; 450 В, I пост.: 200 мА; R: 2; 20; 200; 2000 кОм, Т: от -40 до + 1000, проверка диодов, звуковой пробник, дисплей ЖКИ 31/2 разряда, пит.батарейка типа Корунд, 139х75х76 мм, масса 0,16 кг.
| 240 | М4583/1Ц | Госреестр | цена по запросу | Мультиметр Цифровой. Uпост.: 0,2; 2; 20; 200; 1000 В, Uпер.: 2; 20; 200; 700 В, I пост.: 2; 20; 200 мА; 20А; I пер.: 20; 200 мА; R: 0,2; 2; 20; 200 кОм; 2; 20; 200 МОм, F 20 кГц, С: 200 пФ; 20; 200 нФ; 2; 20 мкФ, проверка диодов, звуковой пробник, дисплей ЖКИ 31/2 разряда, пит.батарейка типа Корунд, 170х88х38 мм, масса 0,34 кг.
| 241 | М4583/2Ц | Госреестр | цена по запросу | Мультиметр Цифровой. Uпост.: 0,2; 2; 20; 200; 1000 В, Uпер.: 2; 20; 200; 700 В, I пост.: 2; 20; 200 мА; 20А; I пер.: 20; 200 мА; R: 0,2; 2; 20; 200 кОм; 2; 20; 200 МОм, F 20 кГц, С: 200 пФ; 20; 200 нФ; 2; 20 мкФ, Т: от -50 до + 1000, проверка диодов, звуковой пробник, дисплей ЖКИ 31/2 разряда, пит.батарейка типа Корунд, 170х88х38 мм, масса 0,34 кг.
| 242 | М4585А | Госреестр | цена по запросу | Мультиметр Стрелочный. Uпост.: 2,5; 10; 50; 250; 1000 В, Uпер.: 10; 50; 250; 1000 В, I пост.: 2; 20; 200 мА; 20А; R: 10; 100 кОм; 10 МОм, 2х1,5 В, 142х97х39 мм, масса 0,25 кг.
| 243 | Мод.00017 |  | цена по запросу | Диапазон изм. 55Дб-160Дб, частота f 20Гц-40кГц, (октавный фильтр)
| 244 | ММВ | Госреестр | цена по запросу | Мост постоянного тока 0,05 Ом - 50 кОм
| 245 | МО-62 |  | цена по запросу | Мост постоянного тока
| 246 | МСР-60 | Госреестр | цена по запросу | Магазин сопротивлений кл. точн.0,02 0,01-10 кОм
| 247 | МСР-63 | Госреестр | цена по запросу | Магазин сопротивления, класса точности 0,05/4 х 10-6, 0,01 Ом - 100 кОм. Предназначен для работы в цепях постоянного тока в качестве меры электрического сопротивления.
| 248 | МД3005 |  | цена по запросу | Делитель напряженияØЭксплуатация по двухпроводной или по четырех проводной схеме включения как в корпусном так и в без корпусном исполненииКласс точности: 0,01; 0,005; 0,002R: 0,1¸105 Ом.Габариты (в корпусе): 5х18х16 мм. Масса: 3 кг.
| 249 | МС3005 |  | цена по запросу | Мера электрического сопротивления однозначнаяØПрименяется в цепях постоянного и переменного токаØЭксплуатация в воздушных и жидкостных средахКласс точности: 0,0005R: 1; 10; 100; 1000; 10000 Ом.Габариты: 84,5х59х59 мм. Масса: 0,38 кг.
| 250 | МС3006 |  | цена по запросу | Мера электрического сопротивления однозначнаяØПрименяется в цепях постоянного и переменного токаØЭксплуатация в воздушных и жидкостных средахКласс точности: 0,001R: 1; 10; 100; 1000; 10000 Ом.Габариты: 84,5х59х59 мм. Масса: 0,38 кг.
| 251 | МС3007 |  | цена по запросу | Мера электрического сопротивления однозначнаяØПрименяется в цепях постоянного и переменного тока ØЭксплуатация в воздушных и жидкостных средахКласс точности: 0,002R: 1; 10; 100; 1000; 10000 Ом.Габариты: 84,5х59х59 мм. Масса: 0,38 кг.
| 252 | МК3010 |  | цена по запросу | Комплект образцовых мер транспортируемыйØ Эксплуатация в воздушных и жидкостных средахR: 0,001; 0,01; 0,1; 1; 10; 100; 1000; 10000; 100000 Ом.Габ: 340х170х95 мм. Масса: 4 кг.
| 253 | МС3018-1 |  | цена по запросу | Мера электрического сопротивления переходнаяØПредназначены для передачи на постоянном токе размера единицы электрического сопротивления от образцовых мер и рабочих эталонов поверяемым мерам в диапазоне номинальных значений сопротивления 0,01...100000 ОмR: 10 Ом -одной ступени 100 Ом- при последовательном соединении ступеней1 Ом- при параллельном соединении ступенейd: ±0,00001Число ступеней: 10Габариты: 220х180х130 мм. Масса: 3,0 кг.
| 254 | МС3018-2 |  | цена по запросу | Мера электрического сопротивления переходнаяØПредназначены для передачи на постоянном токе размера единицы электрического сопротивления от образцовых мер и рабочих эталонов поверяемым мерам в диапазоне номинальных значений сопротивления 0,01...100000 ОмR: 1000 Ом -одной ступени 1000 Ом- при последовательном соединении ступеней100 Ом- при параллельном соединении ступенейd: ±0,00001Число ступеней: 10Габариты: 220х180х130 мм. Масса: 3,0 кг.
| 255 | МР3020-МР3023 |  | цена по запросу | Резистор прецизионный малогаботитныйØЭксплуатация по двухпроводной или по четырех проводной схеме включения как в корпусном так и в без копрусном исполненииКласс точности: 0,01; 0,005; 0,002R: 0,1¸105 Ом.Габариты (в корпусе): 5х18х16 мм. Масса: 3 кг.
| 256 | СГИ-100 |  | цена по запросу | Автоматизированный стенд горячих измерений СГИ-100 диапазон частот 129.2-142.8 ГГЦ
| 257 | ДКГ-105 | Госреестр | цена по запросу | Дозиметры
| 258 | ДП-5А | Госреестр | цена по запросу | Измерители мощности дозы (рентгенометры)
| 259 | ДП-5Б | Госреестр | цена по запросу | Измерители мощности дозы (рентгенометры)
| 260 | ДП-5М | Госреестр | цена по запросу | Измерители мощности дозы (рентгенометры) медицинские
| 261 | РГН-2А | Госреестр | цена по запросу | Радиометры сцинтилляционные
Н - щитовые самопишущие приборы, калибраторы, нагрузки
| 1 | К-763 | Госреестр | цена по запросу | Калибраторы
| 2 | Н2-1 | Госреестр | цена по запросу | Набор мер сопротивлений образцовых В состав входят 7 мер с ном. значениями: 1, 10, 100 Ом; 1, 10, 100 кОм; 1 МОм. кл. точности: 0,03%. F: 100 Гц¸1 МГц. d аттестации по активному R: ±0,03%.tg угла сдвига фазы: 1×10-3 d аттестации tg угла потерь: ±1×10-4 (f £1 кГц); ±3×10-4 (f >1 кГц).Габариты: 112х42х49 мм. Масса: 250 г (одной меры).
| 3 | Н3-1 | Госреестр | цена по запросу | Набор образцовых мер модуля и фазы КСВН В состав входят 7 мер с ном. значениями КСВН: 1,0; 1,2; 1,2; 1,4; 1,4; 2,0; 2,0.F: (0¸6) ГГц. Rволн: 50 Ом. ВЧ-тракт: коаксиал 3,5/1,52 мм.
| 4 | Н3-2 | Госреестр | цена по запросу | Набор образцовых мер модуля и фазы КСВН В состав входят 7 мер с ном. значениями КСВН: 1,0; 1,2; 1,2; 1,4; 1,4; 2,0; 2,0.F: (0¸6) ГГц. Rволн: 50 Ом. ВЧ-тракт: коаксиал 7/3,04 мм.
| 5 | Н3-3 | Госреестр | цена по запросу | Набор образцовых мер модуля и фазы КСВН В состав входят 7 мер с ном. значениями КСВН: 1,0; 1,2; 1,2; 1,4; 1,4; 2,0; 2,0.F: (0¸5) ГГц. Rволн: 50 Ом. ВЧ-тракт: коаксиал 16/6,95 мм.
| 6 | Н3-4 | Госреестр | цена по запросу | Набор образцовых мер модуля и фазы КСВН В состав входят 7 мер с ном. значениями КСВН: 1,0; 1,2; 1,2; 1,4; 1,4; 2,0; 2,0.F: (0¸3) ГГц. Rволн: 75 Ом. ВЧ-тракт: коаксиал 16/4,6 мм.
| 7 | Н3-5 | Госреестр | цена по запросу | Набор образцовых мер модуля и фазы КСВН В состав входят 7 мер с ном. значениями КСВН: 1,0; 1,2; 1,2; 1,4; 1,4; 2,0; 2,0.F: (4¸18) ГГц. Rволн: 50 Ом. ВЧ-тракт: коаксиал 3,5/1,52 мм.
| 8 | Н3-6 | Госреестр | цена по запросу | Набор образцовых мер модуля и фазы КСВН В состав входят 7 мер с ном. значениями КСВН: 1,0; 1,2; 1,2; 1,4; 1,4; 2,0; 2,0.F: (4¸18) ГГц. Rволн: 50 Ом. ВЧ-тракт: коаксиал 7/3,04 мм.
| 9 | Н3-7 | Госреестр | цена по запросу | Набор образцовых мер модуля и фазы коэффициентов передачи В состав входят 3 меры с ном. Знач. ослаб-я: 10; 20; 30 дБ.F: (0¸18) ГГц. Rволн: 50 Ом. ВЧ-тракт: коаксиал 7/3,04 мм.
| 10 | Н3-8 |  | цена по запросу | Набор образцовых мер (78,33...118,1) ГГц,(0...60) дБ+ (2...3) %,Начальное ослабление: 1,5 дБ,КСВН = 1,15 Н3-8 (блок управления и 2 аттенюатора сечением 2,4х1,2 мм),Н3-8/1 (блок управления и 1 аттенюатор сечением 2,4х1,2 мм)
| 11 | Н3-8/1 |  | цена по запросу | Набор образцовых мер (78,33...118,1) ГГц,(0...60) дБ+ (2...3) %,Начальное ослабление: 1,5 дБ,КСВН = 1,15 Н3-8 (блок управления и 2 аттенюатора сечением 2,4х1,2 мм),Н3-8/1 (блок управления и 1 аттенюатор сечением 2,4х1,2 мм)
| 12 | Н3-9 |  | цена по запросу | Набор образцовых мер (129,2...142,8) ГГц,(0...60) дБ+ (2...3) %,Начальное ослабление: 2,0 дБ,КСВН = 1,2 Н3-9 (блок управления и 2 аттенюатора сечением 1,6х0,8 мм),Н3-9/1 (блок управления и 2 аттенюатора сечением 1,6х0,8 мм)
| 13 | Н3-9/1 |  | цена по запросу | Набор образцовых мер (129,2...142,8) ГГц,(0...60) дБ+ (2...3) %,Начальное ослабление: 2,0 дБ,КСВН = 1,2 Н3-9 (блок управления и 2 аттенюатора сечением 1,6х0,8 мм),Н3-9/1 (блок управления и 2 аттенюатора сечением 1,6х0,8 мм)
| 14 | НК4-1 | Госреестр | цена по запросу | Калибратор постоянного тока образцовыйØКОПДиапазон воспроизведения I: (1·10-17¸1·10-2) А. U: (1·10-9¸1·10-3) В с d: (0,08¸25)%.R: (1·103¸1·1019) Ом с d: (0,05¸25)%. Rвх: 1,2·109 Ом.Испытательное U: 10, 100, 1000 В.Г.М.:калибратор - 360х380х136 мм; 8 кг;дифференциатор - 110х96х100 мм; 0,4 кг.
| 15 | НК4-1 | Госреестр | цена по запросу | Калибратор постоянного тока образцовыйØКОПДиапазон воспроизведения I: (1·10-17¸1·10-2) А. U: (1·10-9¸1·10-3) В с d: (0,08¸25)%.R: (1·103¸1·1019) Ом с d: (0,05¸25)%. Rвх: 1,2·109 Ом.Испытательное U: 10, 100, 1000 В.Г.М.:калибратор - 360х380х136 мм; 8 кг;дифференциатор - 110х96х100 мм; 0,4 кг.
| 16 | НК4-1 | Госреестр | цена по запросу | Калибратор постоянного тока образцовыйØКОПДиапазон воспроизведения I: (1·10-17¸1·10-2) А. U: (1·10-9¸1·10-3) В с d: (0,08¸25)%.R: (1·103¸1·1019) Ом с d: (0,05¸25)%. Rвх: 1,2·109 Ом.Испытательное U: 10, 100, 1000 В.Г.М.:калибратор - 360х380х136 мм; 8 кг;дифференциатор - 110х96х100 мм; 0,4 кг.
| 17 | Н4-2 | Госреестр | цена по запросу | Калибратор постоянного напряжения и токаØШирокий динамический диапазон воспроизведения: 0,1 мкВ¸1000 В; 1нА¸2АØШирокий диапазон нагрузок: Рвых : 40 Вт.U-: 0,1 мкВ¸1000 В. I-: 1 нА¸2 А. Pвых: (0¸40) Вт.d воспроизведения ППМ от U+ мкВ или ППМ от I + нА за год, t=(20±5)°С:(20+10)¸(50+0) – для U;(50+10)¸(150+0) – для I.Г.: 177х483х585 мм. М.: 22 кг. Заменяет: В1-12, В1-13 Аналаг: 5100 В Fluke
| 18 | Н4-3 | Госреестр | цена по запросу | Калибратор постоянного напряжения однодекадныйØВысокая точность, стабильностьØОтсутствия нормального элемента Ступенчатая установка U : (1, 2, 5, 10, 20; 10·0,1 ; 10·0,2 В; 10·0,5; 10·1; 10·2)В.Нелинейность установки U не более:0,5 ППМ от U+0,5 мкВ на поддиапазонах 10 В и 20 В; 1 ППТ от U+0,5 мкВ на поддиапазонах 1,2В и 5 В (Н4-3);0,25 ППМ от U+0,2 мкВ (Н4-3/1)Rвых: (200±2) Ом (на одну ступень декады).Габариты, мм; масса, кг:Н4-3 - 242х315х95 мм; 3,8 кг;Н4-3/1 - 240х315х80 мм; 3,5 кг. Заменяет: В1-19
| 19 | Н4-3/1 | Госреестр | цена по запросу | Калибратор постоянного напряжения однодекадныйØВысокая точность, стабильностьØОтсутствия нормального элемента Ступенчатая установка U : (1, 2, 5, 10, 20; 10·0,1 ; 10·0,2 В; 10·0,5; 10·1; 10·2)В.Нелинейность установки U не более:0,5 ППМ от U+0,5 мкВ на поддиапазонах 10 В и 20 В; 1 ППТ от U+0,5 мкВ на поддиапазонах 1,2В и 5 В (Н4-3);0,25 ППМ от U+0,2 мкВ (Н4-3/1)Rвых: (200±2) Ом (на одну ступень декады).Габариты, мм; масса, кг:Н4-3 - 242х315х95 мм; 3,8 кг;Н4-3/1 - 240х315х80 мм; 3,5 кг. Заменяет: В1-19
| 20 | Н4-4 |  | цена по запросу | Мера напряжения ØКОПØПредназначены для передачи размера единицы напряжения от органов Госстандарта потребителюНестабильность Uвых за 3 месяца: 5·10-6 (Н4-4); 3,5·10-6 (Н4-4/1); 2,5·10-6 (Н4-4/2).Нестабильность Uвых за 1 год: 10·10-6 (Н4-4); 7·10-6 (Н4-4/1); 5·10-6 (Н4-4/2).Uвых: (6,4±0,3) В; (12,8±0,6) В. Rвых: 570 Ом (6,4 В); 0,4 Ом (12,8 В).Габариты: 60х130х230 мм. Масса: 1,5 кг. Заменяет: В1-30
| 21 | Н4-4/1 |  | цена по запросу | Мера напряжения ØКОПØПредназначены для передачи размера единицы напряжения от органов Госстандарта потребителюНестабильность Uвых за 3 месяца: 5·10-6 (Н4-4); 3,5·10-6 (Н4-4/1); 2,5·10-6 (Н4-4/2).Нестабильность Uвых за 1 год: 10·10-6 (Н4-4); 7·10-6 (Н4-4/1); 5·10-6 (Н4-4/2).Uвых: (6,4±0,3) В; (12,8±0,6) В. Rвых: 570 Ом (6,4 В); 0,4 Ом (12,8 В).Габариты: 60х130х230 мм. Масса: 1,5 кг. Заменяет: В1-30
| 22 | Н4-4/2 |  | цена по запросу | Мера напряжения ØКОПØПредназначены для передачи размера единицы напряжения от органов Госстандарта потребителюНестабильность Uвых за 3 месяца: 5·10-6 (Н4-4); 3,5·10-6 (Н4-4/1); 2,5·10-6 (Н4-4/2).Нестабильность Uвых за 1 год: 10·10-6 (Н4-4); 7·10-6 (Н4-4/1); 5·10-6 (Н4-4/2).Uвых: (6,4±0,3) В; (12,8±0,6) В. Rвых: 570 Ом (6,4 В); 0,4 Ом (12,8 В).Габариты: 60х130х230 мм. Масса: 1,5 кг. Заменяет: В1-30
| 23 | Н4-6 | Госреестр | цена по запросу | Калибратор универсальныйØКОП ØБыстродействующийВоспроизведение: U-: ±(0,1 мкВ¸200) В с d: (0,003¸0,004)%; U~: 1 мкВ¸100 В с d: (0,02¸0,08)%; при F: 0,1 Гц¸10 кГц до1000 В- с усилителем напряжения;I-: ±(1 нА¸2 А) с d: (0,005¸0,1)%; I~: 10 нА¸2 А с d: (0,1¸0,2)%; при F: 0,1 Гц¸5 кГц до 10А -с усилителем тока;R: 10 Ом¸10 МОм с d: (0,003¸0,03)%.Усилитель напряжения Я1-39 обеспечивает расширение диапазона напряжений до 1000 В (переменного напряжения в частотном диапазоне до 10 кГц). Усилитель тока Я1-39 обеспечивает расширение диапазона тока до 10 А (переменного тока в частотном диапазоне до 1 кГц).Габариты мм; масса кг:калибратор - 368х95х485 мм; 8,2 кг; усилитель тока - 368х95х485 мм; 9,8 кг;усилитель напряжения - 368х115х485 мм; 8,8 кг.Заменяет: В1-28, Н4-7
| 24 | Н4-7 | Госреестр | цена по запросу | Калибратор универсальныйØУникальные метрологические характеристики в режиме воспроизведения напряжений переменного токаØНаивысшее быстродействие, наименьшие масса и габаритыØКОП (IEEE 488); интерфейс RS-232СВоспроизведение:U-: ±0,1 мкВ¸200 В с расширением диапазона до ±1000 В при помощи усилителя напряжения с d: (0,00088¸0,0022)% - за 90 дней; U~: 0,1 мкВ¸700 В при F: 0,1 Гц¸1 МГц; диапазон (140¸700) В формируется в комплекте с усилителем напряжения с d: (0,0055¸0,044)% - за 1 год;I-: до ±2 А в комплекте с усилителем силы тока – до ±10 А с d: (0,0031¸0,03)% - за 1 год;I~: до 2 А в комплекте с усилителем силы тока – до 10 А при F: 0,1 Гц¸10 кГц с d: (0,03¸1,1)% - за 1 год;R: 10 Ом¸10 МОм (в декадных точках) с d: (0,002¸0,002)% - за 1 год;;Габариты: калибратора и усилителя силы тока 368х80х485 мм;усилителя напряжения 368х100х485 мм. Масса: усилителя напряжения 8,8 кг;усилителя силы тока 9,8 кг.Замена МП3001
| 25 | Н4-8 | Госреестр | цена по запросу | Калибратор постоянного напряжения однодекадныйØВысокая точность, стабильностьØОтсутствия нормального элемента Ступенчатая установка U : 1В и 2В (11 ступеней по 1В или по 2В).Нелинейность установки U не более:0,15 ППМ от U+0,15 мкВ ,Rвых: 100 Ом (на одну ступень декады).Габ, мм; масса, кг: 157х62х199 мм; 2 кг.Заменяет: В1-19, Н4-3/1
| 26 | Н4-11 | Госреестр | цена по запросу | Калибратор универс.:Iпост., Uпост. – 1 мВ-900В, Iпер., Uпер. - 10мВ-600В (в диапазоне частот 50 Гц-1кГц), RS-232C, вес 10кг
| 27 | Н4-12 | Госреестр | цена по запросу | Калибратор-вольтметр универсальный
| 28 | Н4-12МС | Госреестр | цена по запросу | Мера сопротивления
| 29 | Н4-16 | Госреестр | цена по запросу | Калибратор универсальный
| 30 | Н4-17 | Госреестр | цена по запросу | Калибратор универсальный
| 31 | Н4-100 |  | цена по запросу | мера напряжения, 1,084В, 1,000В, 10,000В, 4-10ppm/год, масса 6кг
| 32 | Н4-100 БелГИМ |  | цена по запросу | мера напряжения, 1,084В, 1,000В, 10,000В, 4-10ppm/год, масса 6кг
| 33 | Н4-101 | Госреестр | цена по запросу | Калибраторы универсальные
| 34 | Н4-201 | Госреестр | цена по запросу | калибратор универсальный, U= до 1000В, U~ до 750В, I=I~ до 50А, 20 кг
| 35 | Н5-1 |  | цена по запросу | Калибратор переменного напряжения 0,01 Гц...1 МГц+ 0,1 %,0,3 мВ...10 В+ (0,03...1) %,Коэфф. амплитуд: 1...10+ 5 %,КОП
| 36 | Н5-3 | Госреестр | цена по запросу | Калибратор переменного напряжения U~ 3мкВ-350мВ, U= (0,1-3500)мВ, интерфейс RS-232C(стык С2-ЕС) Замена В1-16
| 37 | Н6-1 | Госреестр | цена по запросу | Калибратор фазы 0,01 Гц...20 МГц,1 мВ...1 В,(0...360)о+ (0,01...0,3)о
| 38 | Н6-2 | Госреестр | цена по запросу | Калибратор
| 39 | Н7-1 | Госреестр | цена по запросу | Калибратор мощности (78,33...178,4) ГГц,(0,1...10) мВт+ (2,5...4) %,КСВН = 1,5,Котражения £ 0,06,Поправочный коэффициент:а) линейный режим - 0,5...3,б) логарифмический.режим - -3...+5 дБ,КОП
| 40 | Н7-1/1 | Госреестр | цена по запросу | Калибратор мощности (78,33...118,1) ГГц,(0,1...10) мВт+ (2,5...4) %,КСВН = 1,5,Котражения £ 0,06,Поправочный коэффициент:а) линейный режим - 0,5...3,б) логарифмический.режим - -3...+5 дБ,КОП
| 41 | Н7-1/2 | Госреестр | цена по запросу | Калибратор мощности (118,1...178,4) ГГц,(0,1...10) мВт+ (2,5...4) %,КСВН = 1,5,Котражения £ 0,06,Поправочный коэффициент:а) линейный режим - 0,5...3,б) логарифмический.режим - -3...+5 дБ,КОП
| 42 | Н7-2 |  | цена по запросу | Установка для поверки ваттметров Н7-2 диапазон частот 37.5-53.57 ГГЦ
| 43 | Н7-3 |  | цена по запросу | Установка для поверки ваттметров Н7-3 диапазон частот 53.57-78.33 ГГц
| 44 | Н307/1 | Госреестр | цена по запросу | Самописец
| 45 | Н339 | Госреестр | цена по запросу | Ампервольтметр самопишущий 0,1мВ-250В, 0,1-250мкА кл.т. 1,5
| 46 | Н3031/8 | Госреестр | цена по запросу | Самописец
| 47 | Н3092 | Госреестр | цена по запросу | Амперметры и вольтметры самопишущие щитовыеØДля измерения и непрерывной записи величин тока и напряжения в цепях постоянного токаØЗапись показаний производится чернилами или шариковым стержнемКласс точности: 1,0Класс точности механизма, перемещающего диаграммную ленту: 0,5Конечные значения диапазонов измерения по току: непосредственное включение (50×10-6¸30) А;с наружным шунтом (50¸7,5×103) А.Конечные значения диапазонов измерения по напряжению: (50×10-3¸103) В.Ширина поля записи: 100 мм.Скорость движения диаграммной ленты: (20, 60, 180, 600, 1800, 5400) мм/ч.Габариты: 160х160х250 мм. Масса: 4 кг.
| 48 | Н3092/1 | Госреестр | цена по запросу | Миллиамперметр самопишущий искробезопасныйØОборудован шкалой отградуированной в %-ном содержании газа метана (СН4)ØКонечное значение диапазона измерения по току (% СН4)- 5 мА (2,5)Класс точности механизма, перемещающего диаграммную ленту: 0,5I: 0,05 мА¸70 кА. U: 50 мВ¸1000 В.Габариты: 160х160х250 мм. Масса: 4 кг.
| 49 | Н3093 | Госреестр | цена по запросу | Амперметры и вольтметры самопишущие щитовыеØПредназначены для измерения и непрерывной записи I и U в сети однофазного I~ на F: (45¸65) Гц; (45¸10000) Гц.ØИспользуется измерительный преобразователь I~ и U~ в I-ØЗапись показаний производится чернилами или шариковым стержнемКласс точности {для приборов с F: (45¸65)}: 1,5Класс точности {для приборов с F: (45¸1000)}: 2,5Класс точности механизма, перемещающего диаграммную ленту: 0,5Кон-ое зна-е диап-на изм-ий:I: 0,05 мА¸70 кА. U: 50 мВ¸1000 В.Габ:160х160х250 мм. М: 4 кг
| 50 | Н3095 | Госреестр | цена по запросу | Ваттметры и варметры самопишущие щитовыеØПредназначены для измерения и непрерывной записи активной реактивной мощности в трехфазных сетях переменного тока 50 или 60 Гц без нулевого провода с неравномерной нагрузкой фазКласс точности прибора по измеряемой величины: 1,5Класс точности по записи времени: 0,5Диапазоны измерений:0,4 кВт¸30 ГВт- ваттметр0,3 кВар¸30 Гвар- варметрыГабариты: 160х169х250 мм. Масса: 4,5 кг
| 51 | Н3096 | Госреестр | цена по запросу | Ваттметр самопишущий щитовойØПредназначен для измерения и непрерывной записи активной мощности в однофазных сетях I~ на F: 50 и 60 ГцКласс точности прибора по измерению и записи измеряемой величины: 1,5Класс точности по записи времени: 0,5Диапазоны измерений: 0,2 кВт¸20 ГВт- ваттметрГабариты: 160х169х250 мм. Масса: 4,5 кг
| 52 | Н3097 | Госреестр | цена по запросу | Частотомер самопишущий щитовойØПредназначен для измерения и непрерывной записи частоты в сети I~на F: 50 и 60 ГцØИспользуется измерительный преобразователь F в Класс точности прибора по измерению и записи измеряемой величины: 0,5 {F: (45¸55) Гц, (55¸65) Гц; U: 100; 220; 380 В}Класс точности прибора по измерению и записи измеряемой величины: 0,2 {F: (48¸52) Гц, (58¸62) Гц, (49¸51) Гц, (59¸61)Гц; U: 100; 220; 380 В}Габ: 160х160х300 мм. М: 5,0 кг.
| 53 | НКП-17 |  | цена по запросу | Подвижный короткозамыкатель (Нагрузка короткозамкнутая подвижная) НКП-17 диапазон частот 25.95 - 37.5 ГГц
| 54 | НСН-18 |  | цена по запросу | Согласованная нагрузка неподвижная НСН-18 диапазон частот 25.95 - 37.5 ГГц
| 55 | НСН-19 |  | цена по запросу | Согласованная нагрузка неподвижная эталонная НСН-19 диапазон частот 25.95 - 37.5 ГГц
| 56 | НРП-3 |  | цена по запросу | Нагрузка рассогласованная подвижная НРП-3 диапазон частот 33 - 37.5 ГГц
| 57 | НРП-4 |  | цена по запросу | Нагрузка рассогласованная подвижная НРП-4 диапазон частот 33 - 37.5 ГГц
| 58 | НРП-5 |  | цена по запросу | Нагрузка рассогласованная подвижная НРП-5 диапазон частот 33 - 37.5 ГГц
| 59 | НСП-17 |  | цена по запросу | Подвижная согласованная нагрузка НСП-17 диапазон частот 25.95 - 37.5 ГГц
| 60 | Q-0272-2 | Госреестр | цена по запросу | Наборы образцовых мер добротности 2-го разряда
П - приборы для измерения напряженности поля и радиопомех
| 1 | П320 | Госреестр | цена по запросу | Калибратор программируемый предназначен для применения в автоматизированных поверочных установках, а т. ж. как самостоятельный прибор для проверки аналоговых и цифровых приборов на постоянном токе. КН от 10-5 до 103 В. КТ от 10-9 до 10-1 А. При программном управлении установка параметров осуществляется в двоично-десятичном коде 8-4-2-1. Вес 26 кг.
| 2 | П321 | Госреестр | цена по запросу | Калибратор программируемый предназначен для применения в автоматизированных поверочных установках, а т. ж. как самостоятельный прибор для проверки аналоговых и цифровых приборов на постоянном токе. КТ от 10-9 до 10 А с конечными значениями 10, 100 Ма; 1,10, 100 Ма; 1 и 10 А. КН от 10-5 до 10 В с конечными значениями 1 и 10 В. Вес: блок регулирования- 25 кг; блок питания-20 кг.
| 3 | П321М |  | цена по запросу
| 4 | П-326-1 | Госреестр | цена по запросу | Измерительный генератор
| 5 | П-326-2 | Госреестр | цена по запросу | Универсальный измеритель уровня
| 6 | П-326-3 | Госреестр | цена по запросу | Индикатор частотных характеристик
| 7 | П-326-4 | Госреестр | цена по запросу | Измерительно-коммутационный пульт
| 8 | П2-2 |  | цена по запросу | Индикатор опасной напряженности электромагнитного поля (300...16000) МГц,(10...1000) мкВт/см3+ 3 дБ
| 9 | П3-2 |  | цена по запросу | Измеритель напряженности электромагнитного поля(0,2...300) МГц,(0,5...104) В/м+ (30...70) %,(0,06...2500) А/м
| 10 | ПК3-5 |  | цена по запросу | Измеритель напряженности электромагнитного поля(состав: П5-19 и П6-28) (255...500) МГц,3 мкВ...0,1 В+ 2,2 дБ,(60...530000) мкА/м+ 3 дБ
| 11 | ПК3-6 |  | цена по запросу | Измеритель напряженности электромагнитного поля(состав: П5-20 и П6-28) (500...1000) МГц,3 мкВ...0,1 В+ 2,2 дБ,(60...530000) мкА/м+ 3 дБ
| 12 | П1-8 | Госреестр | цена по запросу | Установки для поверки измерителей напряженности электромагнитного поля
| 13 | П1-9 | Госреестр | цена по запросу | Установки для поверки измерителей плотности потока
| 14 | П3-9 | Госреестр | цена по запросу | Измеритель напряженности электромагнитного поля Предназначен для измерения плотности потока энергии непрерывных и средних значений ИМ излучений в диапазоне частот П3-9А 1)(0,3...2) ГГц, 0,3 мкВт/см2.....15 мВт/см2+ 40 %,2) (2...5,64) ГГц, 0,42 кВт/см 2.....16,7 мВт/см2+ 30 %, П3-9Б (5,64...16,7) ГГц,0,84 мкВт/см2......8,6 мВт/см2+ 30 %, П3-9В (16,7...37,5) ГГц,1,22 мкВт/см2......2,2 мВт/см2+ 30 %, П3-9Г (0,3...37,5) ГГц,0,3 мкВт/см2......16,7 мВт/см2+ 30 %. Заменяет прибор П3-13, по сравнению с которым имеет расширенный диапазон частот (37,5 Г Гц вместо 16,7 Г Гц )П3-18:П3-20.
| 15 | П3-9А |  | цена по запросу | Измеритель напряженности электромагнитного поля Предназначен для измерения плотности потока энергии непрерывных и средних значений ИМ излучений в диапазоне частот П3-9А 1)(0,3...2) ГГц, 0,3 мкВт/см2.....15 мВт/см2+ 40 %,2) (2...5,64) ГГц, 0,42 кВт/см 2.....16,7 мВт/см2+ 30 %, П3-9Б (5,64...16,7) ГГц,0,84 мкВт/см2......8,6 мВт/см2+ 30 %, П3-9В (16,7...37,5) ГГц,1,22 мкВт/см2......2,2 мВт/см2+ 30 %, П3-9Г (0,3...37,5) ГГц,0,3 мкВт/см2......16,7 мВт/см2+ 30 %. Заменяет прибор П3-13, по сравнению с которым имеет расширенный диапазон частот (37,5 Г Гц вместо 16,7 Г Гц )П3-18:П3-20.
| 16 | П3-9Б |  | цена по запросу | Измеритель напряженности электромагнитного поля Предназначен для измерения плотности потока энергии непрерывных и средних значений ИМ излучений в диапазоне частот П3-9А 1)(0,3...2) ГГц, 0,3 мкВт/см2.....15 мВт/см2+ 40 %,2) (2...5,64) ГГц, 0,42 кВт/см 2.....16,7 мВт/см2+ 30 %, П3-9Б (5,64...16,7) ГГц,0,84 мкВт/см2......8,6 мВт/см2+ 30 %, П3-9В (16,7...37,5) ГГц,1,22 мкВт/см2......2,2 мВт/см2+ 30 %, П3-9Г (0,3...37,5) ГГц,0,3 мкВт/см2......16,7 мВт/см2+ 30 %. Заменяет прибор П3-13, по сравнению с которым имеет расширенный диапазон частот (37,5 Г Гц вместо 16,7 Г Гц )П3-18:П3-20.
| 17 | П3-9В |  | цена по запросу | Измеритель напряженности электромагнитного поля Предназначен для измерения плотности потока энергии непрерывных и средних значений ИМ излучений в диапазоне частот П3-9А 1)(0,3...2) ГГц, 0,3 мкВт/см2.....15 мВт/см2+ 40 %,2) (2...5,64) ГГц, 0,42 кВт/см 2.....16,7 мВт/см2+ 30 %, П3-9Б (5,64...16,7) ГГц,0,84 мкВт/см2......8,6 мВт/см2+ 30 %, П3-9В (16,7...37,5) ГГц,1,22 мкВт/см2......2,2 мВт/см2+ 30 %, П3-9Г (0,3...37,5) ГГц,0,3 мкВт/см2......16,7 мВт/см2+ 30 %. Заменяет прибор П3-13, по сравнению с которым имеет расширенный диапазон частот (37,5 Г Гц вместо 16,7 Г Гц )П3-18:П3-20.
| 18 | П3-9Г |  | цена по запросу | Измеритель напряженности электромагнитного поля Предназначен для измерения плотности потока энергии непрерывных и средних значений ИМ излучений в диапазоне частот П3-9А 1)(0,3...2) ГГц, 0,3 мкВт/см2.....15 мВт/см2+ 40 %,2) (2...5,64) ГГц, 0,42 кВт/см 2.....16,7 мВт/см2+ 30 %, П3-9Б (5,64...16,7) ГГц,0,84 мкВт/см2......8,6 мВт/см2+ 30 %, П3-9В (16,7...37,5) ГГц,1,22 мкВт/см2......2,2 мВт/см2+ 30 %, П3-9Г (0,3...37,5) ГГц,0,3 мкВт/см2......16,7 мВт/см2+ 30 %. Заменяет прибор П3-13, по сравнению с которым имеет расширенный диапазон частот (37,5 Г Гц вместо 16,7 Г Гц )П3-18:П3-20.
| 19 | П3-15 | Госреестр | цена по запросу | Измеритель напряженности электромагнитного поля F: 10 кГц¸300 МГц (по электрической составляющей).F: 10 кГц¸30 МГц (по магнитной составляющей).Пределы измерений: (1¸3000) В/м - по электрической составляющей;(0,5¸500) А/м - по магнитной составляющей.Основная d измерения: ±2 дБ- линейно поляризованного поля;±3 дБ- произвольно поляризованного поля.Питание: 220±22 В; 16,5 В и 10 В (индикатор).Габариты, мм; масса, кг:индикатор - 185х388х133 мм; 6 кг;выпрямителя - 185х388х133 мм; 5 кг;антены преобразователей: Æ101х1534; 0,65 кг; Æ37х1532, 0,55 кг; Æ37х1491х0,55 кг.
| 20 | П3-16 | Госреестр | цена по запросу | Измеритель напряженности электромагнитного поля F: 10 кГц¸300 МГц (по электрической составляющей).F: 10 кГц¸30 МГц (по магнитной составляющей). Пределы измерений: (1¸1000) В/м - по электрической составляющей;(0,5¸16) А/м - по магнитной составляющей.Основная d измерения: ±2 дБ- линейно поляризованного поля; ±3 дБ- произвольно поляризованного поля.Питание: 220±22 В.F: 10 кГц¸300 МГц (по электрической составляющей).Габариты, мм; масса, кг:индикатор - 185х388х133мм; 6 кг; выпрямителя - 185х388х133 мм; 5 кг антены преобразователей: Æ101х1534; 0,65 кг; Æ37х1532, 0,55 кг; Æ37х1491х0,55 кг.. Замена П3-21
| 21 | П3-17 | Госреестр | цена по запросу | Измеритель напряженности электромагнитного поля F: 10 кГц¸300 МГц (по электрической составляющей).F: 10 кГц¸30 МГц (по магнитной составляющей).Пределы измерений: (1¸3000) В/м - по электрической составляющей;(0,5¸500) А/м - по магнитной составляющей.Основная d измерения: ±2 дБ- линейно поляризованного поля;±3 дБ- произвольно поляризованного поля.Питание: 220±22 В; 220±11 В, 400 Гц (индикатор).Габариты, мм; масса, кг:индикатор - 259х388х133 мм; 6 кг;выпрямителя - 185х388х133 мм; 5 кг;антены преобразователей: Æ101х1534; 0,65 кг; Æ37х1532, 0,55 кг; Æ37х1491х0,55 кг.
| 22 | П3-18 | Госреестр | цена по запросу | Измеритель плотности потока энергии электромагнитного поля широкополосныеØ Измеряет средние значения плотности потока ЭМП в дальней зоне источника излучения и на рабочих местах персонала, обслуживающего радиотехнические средства. Применяется при пространственном обследовании интенсивности СВЧ колебаний вблизи мощных СВЧ установок в широкой полосе частот, при контроле биологически опасных уровней СВЧ излучений на рабочих местах персонала в диапазоне частот от 0,3 до 39,65ГГц для измерения уровней потока мощности, мкВт/кв.см: от 0,5-5,0 до (5-10) х 1000. П-178х308х133, М-5кг. Замена П3-18А,30
| 23 | П3-18А | Госреестр | цена по запросу | Измеритель плотности потока энергии электромагнитного поля широкополосныеØ Контроль биологически опасных уровный излученияØАвтономное питаниеF: (0,3¸40) ГГц. Pппэ: от (0,5¸5) до (5¸10) мкВт/см2.Пределы измерения плотности потока энергии:{(0,9¸10); (3,2¸10)×103} мкВт/см2- с АП-ППЭ–1А.Основная d измерения: ±2,0 дБ. Модель зонда: Габариты, мм; масса, кг:индикатор – 208х110х134 мм; 1,3 кг;устройства зарядного – 208х110х134мм; 1,8 кг; антенны-преобразователя- Æ135х540; 0,8 кг.Заменяет: П3-9А, П3-18
| 24 | П3-19 | Госреестр | цена по запросу | Измеритель напряженности электромагнитного поля, предназначен для измерения ср. значений плотности потока энергии ЭП. 0,3-39,65ГГц, 0,5-5 до (20-100)х10(3) мкВт/см(2). П-178х308х133, М-5кг. Замена П3-30
| 25 | П3-19А | Госреестр | цена по запросу | Измеритель плотности потока энергии электромагнитного поля широкополосныеØ Контроль биологически опасных уровный излученияØАвтономное питаниеF: (0,3¸40) ГГц. Pппэ: от (0,5¸5) до (20¸100) мкВт/см2.Пределы измерения плотности потока энергии:{(0,9¸10); (3,2¸10)×103} мкВт/см2- с АП-ППЭ–1А;{(6,0¸66,6); (20¸100)×103} мкВт/см2- с АП-ППЭ–2А.Основная d измерения: ±2,0 дБ.Модели зондов: АП-ППЭ–1А, АП-ППЭ–2А.Габ-ты, мм; масса, кг:индикатор – 208х110х134 мм; 1,3 кг;устройства зарядного – 208х110х134 мм; 1,8 кг антенны-преобразователя- Æ135х540; 0,8 кг.Зам-т: П3-9Б, П3-19. П3-30
| 26 | П3-20 | Госреестр | цена по запросу | Измеритель плотности потока энергии F: (0,3¸39,65) ГГц. Pппэ: от (0,32¸10) до (20¸160) мкВт/см2. Питание: от сети и встроенного аккумулятора. масса: 17 кг.Габариты: ß6П-109 - 178х378х133 мм; ß6П-110 - 178х378х133 мм; антенна-преобразователь – Æ135х418 мм Заменяет: П3-9В, П3-9Г, П3-30
| 27 | П3-21 | Госреестр | цена по запросу | Измеритель напряженности электромагнитного поля НЭМП:электрическая составляющая: (1¸1000) В/м на F: (10 кГц¸300 МГц); магнитная составляющая: (0,5¸16) А/м на F: (10 кГц¸30 МГц).Габариты: индикатор ИНП - 208х110х134 мм; устройство зарядное - 200х110х137 мм; блок пит-я – 120х160х34 мм;антенна АП-Н – 42х42х515 мм;антенна АП-Е – Æ105х535 мм.Зам: П3-16
| 28 | П3-23безОПУ |  | цена по запросу | Измеритель плотности потока энергии электромагнитного поля широкополосныеØ Контроль биологически опасных уровный излученияØАвтономное питаниеF: (37,5¸118,1) ГГц. Pппэ: (0,5¸500) мкВт/см2 - с датчиком ИП-1.Pппэ: (2¸2000) мкВт/см2 - с датчиком ИП-2.Пределы измерения плотности потока энергии:(0,5¸500) мкВт/см2 и (2,0¸2000) мкВт/см2.Основная d измерения: ±3,0 дБ.Модель зонда: ИП-1; ИП-2.Габариты, мм; масса, кг:индикатор – 208х110х134 мм; 1,8кг;устр-ва зарядного – 208х110х134 мм; 1,8кг антенны-преобразователя- Æ93х390, 0,9кг.
| 29 | П3-23сОПУ |  | цена по запросу
| 30 | П3-25 |  | цена по запросу | Измеритель напряженности поляØПитание от встроенной батареиНЭМП: (0,05¸12) кВ/м. F: 20 Гц¸20 кГц.Пределы измерения: (0,05¸12) кВ/м.Основная d измерения: £20%.Габариты; масса: индикатор - 225х104х135 мм; 2 кг;антенны преобразователя - Æ96х528 мм.
| 31 | П3-26 |  | цена по запросу | Измеритель напряженности поля НЭМП: (0,1¸12) кВ/м. F: 20 Гц¸20 кГц.Пределы измерения: (0,1¸12) кВ/м.Основная d измерения: £20%.Ширина дискретных полос селекции: 10; 20; 50 Гц. Габариты; масса: индикатор - 288х104,4х279 мм; 6 кг;антенны преобразователя - Æ105х592 мм.
| 32 | П3-27 | Госреестр | цена по запросу | Измеритель напряженности электростатического поляØИзмерение биологически опасных уровней электростатических полейØСостав: преобразователь, индикатор, устройство зарядноеПределы измерения: (0,3¸300) кВ/м.Основная d измерения: £15%.Питание: от встроенной аккумуляторной батареи.Габариты; масса: индикатор – 200х85х40мм; 0,6 кг;преобразователь - Æ52х468 мм; 0,5 кг;устройство зарядное- 102х75х60; 0,5 кг.
| 33 | П3-28 | Госреестр | цена по запросу | Измеритель уровня электромагнитных излучений дисплеевØПозволяет измерять уровень ЭМИ: на рабочих местах операторов и программистов, работающих с вычислительной техникой , вблизи видио- и радиоаппаратурыF: 20 Гц¸400 кГц.Пределы измерения напряженности: (1¸100) В/м- Е-поля;(0,1¸5) А/м- f: (20¸2000) Гц- Н-поля; (10¸800) мА/м- f: (2¸400) кГц- Н-поля;Основная d измерения: ±2 дБ.Питание: от встроенной аккумуляторной батареи.Габариты; масса: индикатор – 225х68х236мм; 2кг; АП Е-поля - 42х111х460 мм; 0,4кг;АП Н-поля- 40х110х460; 0,4кг.
| 34 | ПК-66 | Госреестр | цена по запросу | Приемники-компараторы фазовые
| 35 | ПОЛЕ-3 |  | цена по запросу | Измерительэлектромагнитных излучений широкополосный ØЖесткие условия эксплуатацииДиапазон частот:(0,01¸300) МГц- Е-поле;(0,01¸30) МГц- Н-поля;(0,3¸178,4) ГГц- ППЭ.Пределы измерения напряженности: (1¸1000) В/м- Е-поля;(0,5¸16) А/м - Н-поля;(10¸10000) МкВт/см2- ППЭ.Автономное питание: ±8,4 В.Габариты; масса: индикатор- 208х110х134 мм; 1,7 кг;зарядного устройства- 200х110х137 мм; 1,4 кг;зонд Е-поля- Æ105х535 мм; 0,5 кг;зонд Н-поля- 42х45х515 мм; 0,8 кг;зонд ППЭ- Æ63х307,5 мм; 0,5 кг.
| 36 | П3-31 | Госреестр | цена по запросу | ИЗМЕРИТЕЛЬ УРОВНЕЙ ЭЛЕКТРОМАГНИТНЫХ ИЗЛУЧЕНИЙ П3-31 поставляется с : Антенна А1-Измерение плотности потока энергии(ППЭ) Диапазон частот 300-40 000 МГц, Пределы измерений 0,265-100 000 мкВт/см; 1-615 (В/м)
| 37 | П3-31 | Госреестр | цена по запросу | Антенна А2- Измерение селективное электрической составляющей поля (Е)Диапазон частот 0,9-1,0 ГГц, Пределы измерений 0,265-100 000 мкВт/см
| 38 | П3-31 | Госреестр | цена по запросу | Антенна А3- Измерение селективное электрической составляющей поля (Е)Диапазон частот 1,8-2,0 ГГц, Пределы измерений 1-615 (В/м)
| 39 | П3-31 | Госреестр | цена по запросу | Антенна А4- Измерение электрической составляющей поля (Е) Диапазон частот 0,01-0,1 МГц Пределы измерений 4-600 ( В/м) и Диапазон частот 0,1-300 МГц, Пределы измерений 2-600 (В/м)
| 40 | П3-31 | Госреестр | цена по запросу | Антенна А5- измерение магнитной составляющей поля (Н) Диапазон частот 0,01-0,1 МГц Пределы измерений 3-16 (А/м) и Диапазон частот 0,1-30 МГц, Пределы измерений 0,5-16 (А/м)
| 41 | П4-5 |  | цена по запросу | Искатель радиопомех(20...150) МГц,(1...105) мкВ+ 4 дБ,(0,3...1,5*105) мкВ/м, Замена П4-13А
| 42 | П4-6 | Госреестр | цена по запросу | Искатель радиопомех(0,01...0,15) МГц,(20...3*105) мкВ+ 2,5 дБ,(60...6*105) мкВ/м
| 43 | П4-12А | Госреестр | цена по запросу | Искатель радиопомех(0,15...30) МГц,(10...3*104) мкВ+ (6...8) дБ,(102...105) мкВ/м, Замена
| 44 | П4-13А | Госреестр | цена по запросу | Искатель радиопомех(30...300) МГц,(30...1*105) мкВ+ (6...10) дБ,(100...105) мкВ/м
| 45 | П4-14 |  | цена по запросу | Искатель радиопомех. Диапазон частот: 0,009 – 1 800 МГц
| 46 | П5-1 |  | цена по запросу | Приемник измерительный (18...150) МГц,ПП 20 и 100 кГц,(0,5...105) мкВ+ 4 дБ. Замена С4-60/1,СК4-61,С4-46,С4-74,С4-82,РСК4-86
| 47 | П5-2 | Госреестр | цена по запросу | Приемник измерительный (150...400) МГц,ПП 100 и 1000 кГц,(3...105) мкВ+ 4 дБ, Замена 2 П5-25;СК4-61;РСК-86
| 48 | П5-3 |  | цена по запросу | Приемник измерительный (400...1800) МГц,ПП 100 кГц и 1 МГц,(5...105) мкВ+ 6 дБ, Замена П5-25 и П5-26;СК4-61;ПК7-9;РСК4-86
| 49 | П5-4 | Госреестр | цена по запросу | Приемник измерительный (1,28...2,35) ГГц,(10-12...10-4) Вт+ 3 дБ,ПП 3,5+1 МГц, Замена П5-26 и П5-27;СК4-62;ПК7-9;РСК4-87
| 50 | П5-4Б | Госреестр | цена по запросу | Измерительные приемники
| 51 | П5-5 | Госреестр | цена по запросу | Приемник измерительный (2,35...4) ГГц,(10-12...10-4) Вт+3 дБ,ПП 3,5+1 МГц, Замена П5-27;СК4-62 и СК4-63;ПК7-10;РСК4-87
| 52 | П5-5Б | Госреестр | цена по запросу | Измерительные приемники
| 53 | П5-7 | Госреестр | цена по запросу | Приемник измерительный (4...7,4) ГГц,(10-12...10-4) Вт+ 3 дБ,ПП 5 МГц, Замена П5-28;СК4-63:СК4-65;ПК7-11;РСК4-88
| 54 | П5-7Б | Госреестр | цена по запросу | Измерительные приемники
| 55 | П5-8 |  | цена по запросу | Приемник измерительный (7,4...12) ГГц,(2*10-12...10-4) Вт+ 3 дБ,,ПП 5 МГц, Замена П5-34 и П5-35;СК4-65 и СК4-66;РСК4-88; РСК4-89
| 56 | П5-9 | Госреестр | цена по запросу | Приемник измерительный (0,5...1) ГГц,Пределы измерения:температуры шума(30...3*105)оК+ 0,3 дБ,(10-15...10-6) Вт+ 0,5 дБ,(0...90) дБ+ (0,25...0,4) дБ. Замена ПК7-15,16
| 57 | П5-10 |  | цена по запросу | Приемник измерительный (8,9...9,85) ГГц,Пределы измерения:температуры шума(24...3*105)оК+ 0,25 дБ,(3*10-15...10-5) Вт+ (0,5...1,2) дБ,(0...95) дБ+ (0,15...0,8) дБ, Замена П5-33;ПК7-8;ПК7-21
| 58 | П5-11 | Госреестр | цена по запросу | Приемник измерительный (2,85...3,15) ГГц + 2 %,ПП 10 МГц ,Пределы измерения:температуры шума(30...3*105)оК+ 0,25 дБ, (3*10-15...10-5) Вт+ (0,5...1,2) дБ,(0...95) дБ+ (0,1...0,8) дБ, Замена П5-16;ПК7-18;П5-36;ПК7-10
| 59 | П5-13 | Госреестр | цена по запросу | Приемник измерительный (12...16,6) ГГц,ПП 10 МГц,Pизм= (3*10-13...10-6) Вт+ 2 дБ, Замена СК4-66 и СК4-67;РСК4-89
| 60 | П5-14А | Госреестр | цена по запросу | Приемник измерительный (16,7...25,8) ГГц + 2 %,ПП 10 МГц,Pизм= (10-12...10-6) Вт+ 1,8 дБ,Порог чувствительности:3*10-14 Вт,Экранировка 17 дБ, Замена
| 61 | П5-15А | Госреестр | цена по запросу | Приемник измерительный (25,8...37,5) ГГц + 2 %,ПП 10 МГц,Pизм= (10-12...10-6) Вт+ 1,8 дБ,Порог чувствительности:3*10-14 Вт,Экранировка 17 дБ
| 62 | П5-16 | Госреестр | цена по запросу | Приемник измерительный (1...4) ГГц ,ПП 10 МГц ,Пределы измерения:температуры шума(30...3*105)оК+ 0,3 дБ, (10-15...10-6) Вт+ 0,5 дБ,(0...90) дБ+ (0,2...0,3) дБ. Замена П5-36;ПК7-9 и ПК7-10;ПК7-17 и ПК7-18
| 63 | П5-17 | Госреестр | цена по запросу | Приемник измерительный (1...2) ГГц + 2 %,ПП 10 МГц ,Пределы измерения:температуры шума(30...3*105)оК+ 0,3 дБ, (10-15...10-6) Вт+ 0,5 дБ,(0...90) дБ+ (0,2...0,3) дБ, Замена П5-36;ПК7-9;ПК7-17
| 64 | П5-18 | Госреестр | цена по запросу | Приемник измерительный (2...4) ГГц + 2 %,ПП 10 МГц ,Пределы измерения:температуры шума(30...3*105)оК+ 0,3 дБ, (10-15...10-6) Вт+ 0,5 дБ,(0...90) дБ+ (0,2...0,3) дБ, Замена П5-36;ПК7-10;ПК7-18
| 65 | П5-19 | Госреестр | цена по запросу | Приемник измерительный (255...500) МГц,(9*10-3...100) В+ 3 %, Зам. П5-25;СК4-61;РСК4-86
| 66 | П5-20 | Госреестр | цена по запросу | Приемник измерительный (1000...5000) МГц,(9*10-3...100) В+ 3 %, Замена П5-25;СК4-61;РСК4-86
| 67 | П5-34 | Госреестр | цена по запросу | Приемник измерительный (8,24...12,05) ГГц + 0,5 %,ПП 1 и 5 МГц,Pизм= (10-12...10-4) Вт,Порог чувствительности:2*10-12 Вт+ 2,5 дБ,Экранировка ³ 30 дБ. Замена СК4-65 и СК4-66;РСК4-88;РСК4-89
| 68 | П5-42 | Госреестр | цена по запросу | Измерительный приемникØКОП и RS-232 СØВысокая точность измерений частоты, амплитуды сигналов и стабильностиØПротоколирование результатов измерений (интерфейс CENRONIX)ØАвтоматизация измерений с помощью RS-232Диапазон рабочих F: 9 кГц¸1000 МГц.Дискретность перестройки: 100 Гц на F: <30 МГц;1 кГц на F: >30 МГц с точностью 0,3 ррт+ полоса пропускания.Побз: 28 кГц¸30 МГц; 280 кГц¸1 ГГц.П: 200 Гц, 3 кГц, 9 кГц, 20 кГц, 120 кГц, 1 МГц, 8 МГц.Диапазон измерения девиации: 0,5 кГц¸80 кГц.Чувствительность при минимальной полосе обзора: -20 дБмкВ при полосе 3 кГц.Пределы измерения амплитуды: 20 дБмкВ¸135 дБмкВ с d: ±0,8 дБ.Измеряемая величина: пиковая, квазипиковая, средняя, среднеквадратичная. Rвх: 50 Ом; тип IY; КСВН:£1,2.Типы демодуляторов: АМ, ЧМ.Габариты: 48х240х540 мм. Масса: 30 кг.
| 69 | АРК-03 |  | цена по запросу | Антенна рупорная коническая АРК-03 диапазон частот 78.33 - 118.1 ГГц
| 70 | RHA-025E |  | цена по запросу | Антенна рупорная прямоугольная RHA-025E диапазон частот 90 - 140 ГГц
| 71 | П6-1 |  | цена по запросу | Антенна измерительная (0,15...1) ГГц,Ку = 1,5,КСВН = 1,3, Замена П6-33 и П6-33А
| 72 | П6-2 | Госреестр | цена по запросу | Антенна измерительная (0,97...1,55) ГГц,,Ку = (10...22),КСВН = 1,5, Замена П6-23;П6-23А
| 73 | П6-3 | Госреестр | цена по запросу | Антенна измерительная (1,45...2,3) ГГц,Ку = (15...34),КСВН = 1,5, Замена П6-23;П6-23А
| 74 | П6-4 | Госреестр | цена по запросу | Антенна измерительная (2,15...3,45) ГГц,Ку = (22...48),КСВН = 1,5, Замена П6-23;П6-23А
| 75 | П6-5 | Госреестр | цена по запросу | Антенна измерительная (3,25...4,85) ГГц,Ку = (31...63),КСВН = 1,5, Замена П6-23;П6-23А
| 76 | П6-6 | Госреестр | цена по запросу | Антенна измерительная (4...5,9) ГГц,Ку = (66...115),КСВН = 1,5, Замена П6-23;П6-23А
| 77 | П6-7 | Госреестр | цена по запросу | Антенна измерительная (5,55...8,35) ГГц,Ку = (108...172),КСВН = 1,5, Замена П6-23;П6-23А
| 78 | П6-8 | Госреестр | цена по запросу | Антенна измерительная (7,2...10) ГГц,Ку = (131...216),КСВН = 1,5, Замена П6-23;П6-23А
| 79 | П6-9 | Госреестр | цена по запросу | Антенна измерительная (8,5...12) ГГц,Ку = (164...267),КСВН = 1,5, Замена П6-23;П6-23А
| 80 | П6-10А |  | цена по запросу | Антенна измерительная 25,86-37,5 ГГц
| 81 | П6-11А |  | цена по запросу | Антенна измерительная 25,86-37,5 ГГц
| 82 | П6-23А | Госреестр | цена по запросу | Антенна измерительная (рупорная)F: (1¸12) ГГц. Ку: 10¸300. КСВ: 1,5. Эффективная площадь: ³ 150 см2.ВЧ-тракт: 50 Ом с переходами на 28,5х12,6 мм и 23х10 мм.Габариты: 4500х3900х2780 мм. Масса: 28,6 кг. Заменяет: П6-2, П6-3, П6-4, П6-5, П6-6, П6-7, П6-8, П6-9, П6-23
| 83 | П6-23А/1 | Госреестр | цена по запросу | Антенны измерительные
| 84 | П6-23М | Госреестр | цена по запросу | Антенна измерительная, диапазон рабочих частот 0,85-17,44ГГц, масса 7,5кг
| 85 | П6-23М/1 | Госреестр | цена по запросу | Антенна измерительная 0,85-17,44 ГГц КСВН входа до 1,7, Заменяет: П6-23А
| 86 | П6-23М | Госреестр | цена по запросу | Антенна измерительная 0,85-17,44 ГГц КСВН входа до 1,7, без ОПУ, Заменяет: П6-23А
| 87 | П6-28 | Госреестр | цена по запросу | Антенна измерительная(250...1000) МГц,КСВН = 1,3 Погрешность определения действующей длины,+ 7 % Замена П6-33;П6-33А
| 88 | П6-30 |  | цена по запросу | Антенна измерительная 16,7-25-86 ГГц
| 89 | П6-30/1 |  | цена по запросу | Антенна измерительная 16,7-25-86 ГГц
| 90 | П6-31сМ5-42 |  | цена по запросу | Без тех.документов. Измерительная антенна рупорная с М5-42( ВЧ-тракт 23х10 мм.)Sэфф ~ 100 кв.см. Диапазон частот 8,24-12,05 ГГц.
| 91 | П6-31сМ5-88 |  | цена по запросу | Без тех.документов. Измерительная антенна рупорная с М5-88( ВЧ-тракт 16х7 мм.)Sэфф ~ 200 кв.см.. Диапазон частот 1,2-4 ГГц.(Возможна аттестация до 7,5 ГГц).
| 92 | П6-31сМ5-40 |  | цена по запросу | Без тех.документов. Измерительная антенна рупорная с М5-40 (ВЧ-тракт 35х15 мм.)Sэфф~ 100 кв.см. Диапазон частот 5,6-8,24 ГГц.
| 93 | П6-31сМ5-44 |  | цена по запросу | Без тех.документов. Измерительная антенна рупорнаяс М5-44( ВЧ-тракт 11х5,5 мм.)Sэфф~ 100 кв.см. Диапазон частот 16,7-25,86 ГГц.
| 94 | П6-31сМ5-49 |  | цена по запросу | Без тех.документов. Измерительная антенна рупорнаяс М5-49.( ВЧ-тракт 5,2х2,6 мм.)Sэфф~ 100 кв.см. Диапазон частот 37,5-53,5 ГГц.
| 95 | П6-31сМ5-38 |  | цена по запросу | Без тех.документов. Измерительная антенна рупорная с М5-38( ВЧ-тракт 17х8 мм П-образный волновод).Диапазон частот 11-16,7 ГГц..Sэфф.антенны ~ 10 кв.см.
| 96 | П6-31сМ5-88 |  | цена по запросу | Без технической документации. Логопериодическая антенна с М5-88 ( коаксиал 16х7мм. Диапазон частот 0,3-2 ГГц.
| 97 | П6-32сМ5-88 |  | цена по запросу | Без тех.документов. Измерительная антенна рупорная с М5-88( ВЧ-тракт коакс.16х7 мм). Диапазон частот 2-5,7 ГГц. Возможна аттестация до 7,5 ГГц.Sэфф.антенны ~ 100 кв.см.
| 98 | П6-33 | Госреестр | цена по запросу | Антенны измерительные одноканальные F: (17,44¸25,95) ГГц. Сечение волноводного выхода: 11х5,5 мм.Кусил: ³26 дБ. Предел погрешности Кусил:±1 дБ. КСВН: £1,4.Поляризация: линейная.Уровень ортогональной паразитной поляризации: 20 дБ.Уровень боковых лепестков: 15 дБ.Диаметр зеркала: 320мм.
| 99 | П6-33А | Госреестр | цена по запросу | Антенна измерительная
| 100 | П6-34 |  | цена по запросу | Антенна измерительная (250...1000) МГц,КСВН = (1,6...1,75),Sэф = 500 см2 + 25 %
| 101 | П6-36 |  | цена по запросу | Констр. - зеркальная, диапаз. раб. частот-17,44÷25,95 ГГц, коэф-т усиления 28 дБ, КСВН входа - не более 1,4, уровень боковых лепестков-10 дБ, поляризация - линейная, вид соединения – волновод 11х5,5 мм
| 102 | П6-37 |  | цена по запросу | Антенны измерительные одноканальные F: (25,95¸37,5) ГГц. Сечение волноводного выхода: 7,2х3,4 мм.Кусил: ³26 дБ. Предел погрешности Кусил:±1 дБ. КСВН: £1,4. Поляризация: линейная.Уровень ортогональной паразитной поляризации: 20 дБ.Уровень боковых лепестков: 15 дБ.Диаметр зеркала: 220мм.
| 103 | П6-38 | Госреестр | цена по запросу | Антенна измерительная Комплект, 1,5-37,5 ГГц
| 104 | П6-39 | Госреестр | цена по запросу | Антенна измерительная Комплект, 12-37,5 ГГц
| 105 | П6-40 | Госреестр | цена по запросу | Антенна измерительная 25,86-37,5 ГГц, КСВН антенн-(1,2-1,5) М.: (3,5+6) кг.
| 106 | П6-40/1 | Госреестр | цена по запросу | Антенна измерительная 17,44-25,86 ГГц КСВН антенн-(1,2-1,5) М.: (3,5+6) кг.
| 107 | П6-40/2 | Госреестр | цена по запросу | Антенна измерительная 12,05-17,44 ГГц КСВН антенн-(1,2-1,5) М.: (3,5+6) кг.
| 108 | П6-40/3 | Госреестр | цена по запросу | Антенна измерительная 8,24-12,05 ГГц КСВН антенн-(1,2-1,5) М.: (3,5+6) кг.
| 109 | П6-40/4 | Госреестр | цена по запросу | Антенна измерительная 5,64-8,24 ГГц КСВН антенн-(1,2-1,5) М.: (3,5+6) кг.
| 110 | П6-40/5 | Госреестр | цена по запросу | Антенна измерительная 3,94-5,64 ГГц КСВН антенн-(1,2-1,5) М.: (3,5+6) кг.
| 111 | П6-40/6 | Госреестр | цена по запросу | Антенна измерительная 2,59-3,94 ГГц КСВН антенн-(1,2-1,5) М.: (3,5+6) кг.
| 112 | П6-40/7 | Госреестр | цена по запросу | Антенна измерительная 1,5-2,59 ГГц КСВН антенн-(1,2-1,5) М.: (3,5+6) кг.
| 113 | П6-41 | Госреестр | цена по запросу | Антенна рамочная 20 - 30 000 Гц
| 114 | П6-42 | Госреестр | цена по запросу | Антенна измерительная рамочная 20 – 30 000 Гц
| 115 | П6-43 | Госреестр | цена по запросу | Антенна измерительная рамочная 0,009 – 30,0 МГц
| 116 | П6-44 | Госреестр | цена по запросу | Антенна измерительная штыревая 0,009 – 30,0 МГц
| 117 | П6-45 | Госреестр | цена по запросу | Антенна измерительная биконическая 30 - 300 МГц
| 118 | П6-46 | Госреестр | цена по запросу | Антенна измерительная логопериодическая 200 - 1000 МГц
| 119 | П6-47 | Госреестр | цена по запросу | Антенна измерительная логоспиральная 200 - 1000 МГц
| 120 | П6-48 | Госреестр | цена по запросу | Антенна измерительная рупорная 200 - 1000 МГц
| 121 | П6-50 | Госреестр | цена по запросу | Антенна измерительная рамочная 0,009 - 30 МГц
| 122 | П6-51 | Госреестр | цена по запросу | Антенна активная дипольная измерительная 0,009 - 300 МГц
| 123 | П6-52 | Госреестр | цена по запросу | Антенна измерительная дипольная 300 - 1000 МГц
| 124 | П6-55 |  | цена по запросу | Антенна измерительная дипольная 30-300 МГц
| 125 | П6-56 |  | цена по запросу | Антенна измерительная дипольная 200-1 000 МГц
| 126 | П6-57 |  | цена по запросу | Антенна измерительная дипольная 200-1 00 МГц
| 127 | П6-58 |  | цена по запросу | Антенна измерительная дипольная 200-1 000 МГц
| 128 | П6-59 | Госреестр | цена по запросу | Антенна измерительная рупорная 1000 – 17440 МГц
| 129 | П6-60пол. |  | цена по запросу | Антенна дипольная пассивная 45 – 300 МГц
| 130 | П6-61 | Госреестр | цена по запросу | Антенна измерительная Диап-н раб. частот 26 – 300 МГц, КСВН входа не более 2,0,Замена DP-1
| 131 | П6-62 | Госреестр | цена по запросу | Антенна измерительная Диап-н раб. Част. 300 – 300 МГц, КСВН входа не более 2,0Замена DP-3
| 132 | П6-63 | Госреестр | цена по запросу | Антенны измерительные
| 133 | П6-64 | Госреестр | цена по запросу | Антенны измерительные
| 134 | П6-65 | Госреестр | цена по запросу | Антенны измерительные
| 135 | П6-68пол. | Госреестр | цена по запросу | Ант. пассивная логопериодическая 500 – 3000 МГц
| 136 | П6-69 | Госреестр | цена по запросу | Ант. Измерительная широкополосная рупорная 17,44 – 37,5 ГГц Соединитель 3,5/1,52 мм
| 137 | П6-69 | Госреестр | цена по запросу | Ант. Измерительная широкополосная рупорная 17,44 – 40 ГГц Соединитель 2,4/1,04 мм
| 138 | П7-4 |  | цена по запросу | Измеритель параметров антенн(140...180) МГц,(1...7,22) ГГц+ 2 %,Пределы измерения:(0...60) дБ+ 0,2 дБ,(0...1000)о+ (1...15)о
| 139 | П7-7 |  | цена по запросу | Измеритель параметров антенн(1...7) ГГц,Пределы измерения:(0...30) дБ+ 1 дБ,(0...360)о+ 5о,Кэлипт. = (0,1...0,9) + 0,05,Угол накл. + 90о+ 5о, Кусил. = (1...100) + 20 %,Чувствительность приемного устройства 10-12 Вт
| 140 | ПК7-8 | Госреестр | цена по запросу | Измеритель параметров антенн(8,24...12,04) ГГц,ИЗМЕРЕНИЕ:1) шумовая температура(30..3*104) К+ 12 %,(относительно То),2) мощность сигнала(10-15...10-6) Вт+ 15 %,3) ослабление(0...90) дБ+ (0,6...0,8) дБ. Замена П5-33/ ПК7-21
| 141 | ПК7-9 | Госреестр | цена по запросу | Измеритель параметров антенн(1,07...2,14) ГГц,ИЗМЕРЕНИЕ:1) шумовая температура(30..3*105) К+ (0,4...0,5) дБ(относительно То),2) мощность сигнала(10-15...10-6) Вт+ (0,5...0,6) дБ,3) ослабление(0...90) дБ+ (0,3...0,4) дБ. Замена ПК7-17
| 142 | ПК7-10 | Госреестр | цена по запросу | Измеритель параметров антенн(2...4) ГГц,ИЗМЕРЕНИЕ:1) шумовая температура(30..3*105) К+ (0,4...0,5) дБ(относительно То),2) мощность сигнала(10-15...10-6) Вт+ (0,5...0,6) дБ,3) ослабление(0...90) дБ+ (0,3...0,4) дБ. Замена ПК7-18
| 143 | ПК7-11 | Госреестр | цена по запросу | Измеритель параметров антенн(3,86...7,15) ГГц,ИЗМЕРЕНИЕ:1) шумовая температура(30..3*105) К+ (0,4...0,5) дБ(относительно То),2) мощность сигнала(10-15...10-6) Вт+ (0,5...0,6) дБ,3) ослабление(0...90) дБ+ (0,3...0,4) дБ. Замена ПК7-19,20
| 144 | ПК7-15 | Госреестр | цена по запросу | Измеритель параметров антенн модуляционный F: (0,484¸0,75) ГГц — ПК7-15; (0,624¸1,248) ГГц — ПК7-16;(1,07¸2,14) ГГц — ПК7-17; (2¸4) ГГц — ПК7-18; (3,86¸5,96) ГГц — ПК7-19;(5,6¸8,15) ГГц — ПК7-20; (8,15¸12,42) ГГц — ПК7-21;(12,05¸17,44) ГГц — ПК7-22.Пределы измерений:(30¸3·105) К - шумовая температура;(10-15¸10-6) Вт - мощность синусоидального сигнала;1¸109 - отношение уровней синусоидального сигнала.Габариты, мм; масса, кг:блок - 488х173х481 мм; 17 кг;блок - 488х173х481 мм; 17 кг;блок - 335х178х355 мм; 9,5 кг;блок - 350х237х3338 мм; 14 кг.Заменяет: ПК7-17® ПК7-9; ПК7-18® ПК7-10; ПК7-19® ПК7-11; ПК7-20® ПК7-11; ПК7-21® П5-10, ПК7-8.
| 145 | ПК7-16 | Госреестр | цена по запросу | Измеритель параметров антенн модуляционный F: (0,484¸0,75) ГГц — ПК7-15; (0,624¸1,248) ГГц — ПК7-16;(1,07¸2,14) ГГц — ПК7-17; (2¸4) ГГц — ПК7-18; (3,86¸5,96) ГГц — ПК7-19;(5,6¸8,15) ГГц — ПК7-20; (8,15¸12,42) ГГц — ПК7-21;(12,05¸17,44) ГГц — ПК7-22.Пределы измерений:(30¸3·105) К - шумовая температура;(10-15¸10-6) Вт - мощность синусоидального сигнала;1¸109 - отношение уровней синусоидального сигнала.Габариты, мм; масса, кг:блок - 488х173х481 мм; 17 кг;блок - 488х173х481 мм; 17 кг;блок - 335х178х355 мм; 9,5 кг;блок - 350х237х3338 мм; 14 кг.Заменяет: ПК7-17® ПК7-9; ПК7-18® ПК7-10; ПК7-19® ПК7-11; ПК7-20® ПК7-11; ПК7-21® П5-10, ПК7-8.
| 146 | ПК7-17 | Госреестр | цена по запросу | Измеритель параметров антенн модуляционный F: (0,484¸0,75) ГГц — ПК7-15; (0,624¸1,248) ГГц — ПК7-16;(1,07¸2,14) ГГц — ПК7-17; (2¸4) ГГц — ПК7-18; (3,86¸5,96) ГГц — ПК7-19;(5,6¸8,15) ГГц — ПК7-20; (8,15¸12,42) ГГц — ПК7-21;(12,05¸17,44) ГГц — ПК7-22.Пределы измерений:(30¸3·105) К - шумовая температура;(10-15¸10-6) Вт - мощность синусоидального сигнала;1¸109 - отношение уровней синусоидального сигнала.Габариты, мм; масса, кг:блок - 488х173х481 мм; 17 кг;блок - 488х173х481 мм; 17 кг;блок - 335х178х355 мм; 9,5 кг;блок - 350х237х3338 мм; 14 кг.Заменяет: ПК7-17® ПК7-9; ПК7-18® ПК7-10; ПК7-19® ПК7-11; ПК7-20® ПК7-11; ПК7-21® П5-10, ПК7-8.
| 147 | ПК7-18 | Госреестр | цена по запросу | Измеритель параметров антенн модуляционный F: (0,484¸0,75) ГГц — ПК7-15; (0,624¸1,248) ГГц — ПК7-16;(1,07¸2,14) ГГц — ПК7-17; (2¸4) ГГц — ПК7-18; (3,86¸5,96) ГГц — ПК7-19;(5,6¸8,15) ГГц — ПК7-20; (8,15¸12,42) ГГц — ПК7-21;(12,05¸17,44) ГГц — ПК7-22.Пределы измерений:(30¸3·105) К - шумовая температура;(10-15¸10-6) Вт - мощность синусоидального сигнала;1¸109 - отношение уровней синусоидального сигнала.Габариты, мм; масса, кг:блок - 488х173х481 мм; 17 кг;блок - 488х173х481 мм; 17 кг;блок - 335х178х355 мм; 9,5 кг;блок - 350х237х3338 мм; 14 кг.Заменяет: ПК7-17® ПК7-9; ПК7-18® ПК7-10; ПК7-19® ПК7-11; ПК7-20® ПК7-11; ПК7-21® П5-10, ПК7-8.
| 148 | ПК7-19 | Госреестр | цена по запросу | Измеритель параметров антенн модуляционный F: (0,484¸0,75) ГГц — ПК7-15; (0,624¸1,248) ГГц — ПК7-16;(1,07¸2,14) ГГц — ПК7-17; (2¸4) ГГц — ПК7-18; (3,86¸5,96) ГГц — ПК7-19;(5,6¸8,15) ГГц — ПК7-20; (8,15¸12,42) ГГц — ПК7-21;(12,05¸17,44) ГГц — ПК7-22.Пределы измерений:(30¸3·105) К - шумовая температура;(10-15¸10-6) Вт - мощность синусоидального сигнала;1¸109 - отношение уровней синусоидального сигнала.Габариты, мм; масса, кг:блок - 488х173х481 мм; 17 кг;блок - 488х173х481 мм; 17 кг;блок - 335х178х355 мм; 9,5 кг;блок - 350х237х3338 мм; 14 кг.Заменяет: ПК7-17® ПК7-9; ПК7-18® ПК7-10; ПК7-19® ПК7-11; ПК7-20® ПК7-11; ПК7-21® П5-10, ПК7-8.
| 149 | ПК7-20 | Госреестр | цена по запросу | Измеритель параметров антенн модуляционный F: (0,484¸0,75) ГГц — ПК7-15; (0,624¸1,248) ГГц — ПК7-16;(1,07¸2,14) ГГц — ПК7-17; (2¸4) ГГц — ПК7-18; (3,86¸5,96) ГГц — ПК7-19;(5,6¸8,15) ГГц — ПК7-20; (8,15¸12,42) ГГц — ПК7-21;(12,05¸17,44) ГГц — ПК7-22.Пределы измерений:(30¸3·105) К - шумовая температура;(10-15¸10-6) Вт - мощность синусоидального сигнала;1¸109 - отношение уровней синусоидального сигнала.Габариты, мм; масса, кг:блок - 488х173х481 мм; 17 кг;блок - 488х173х481 мм; 17 кг;блок - 335х178х355 мм; 9,5 кг;блок - 350х237х3338 мм; 14 кг.Заменяет: ПК7-17® ПК7-9; ПК7-18® ПК7-10; ПК7-19® ПК7-11; ПК7-20® ПК7-11; ПК7-21® П5-10, ПК7-8.
| 150 | ПК7-21 | Госреестр | цена по запросу | Измеритель параметров антенн модуляционный F: (0,484¸0,75) ГГц — ПК7-15; (0,624¸1,248) ГГц — ПК7-16;(1,07¸2,14) ГГц — ПК7-17; (2¸4) ГГц — ПК7-18; (3,86¸5,96) ГГц — ПК7-19;(5,6¸8,15) ГГц — ПК7-20; (8,15¸12,42) ГГц — ПК7-21;(12,05¸17,44) ГГц — ПК7-22.Пределы измерений:(30¸3·105) К - шумовая температура;(10-15¸10-6) Вт - мощность синусоидального сигнала;1¸109 - отношение уровней синусоидального сигнала.Габариты, мм; масса, кг:блок - 488х173х481 мм; 17 кг;блок - 488х173х481 мм; 17 кг;блок - 335х178х355 мм; 9,5 кг;блок - 350х237х3338 мм; 14 кг.Заменяет: ПК7-17® ПК7-9; ПК7-18® ПК7-10; ПК7-19® ПК7-11; ПК7-20® ПК7-11; ПК7-21® П5-10, ПК7-8.
| 151 | ПК7-22 | Госреестр | цена по запросу | Измеритель параметров антенн модуляционный F: (0,484¸0,75) ГГц — ПК7-15; (0,624¸1,248) ГГц — ПК7-16;(1,07¸2,14) ГГц — ПК7-17; (2¸4) ГГц — ПК7-18; (3,86¸5,96) ГГц — ПК7-19;(5,6¸8,15) ГГц — ПК7-20; (8,15¸12,42) ГГц — ПК7-21;(12,05¸17,44) ГГц — ПК7-22.Пределы измерений:(30¸3·105) К - шумовая температура;(10-15¸10-6) Вт - мощность синусоидального сигнала;1¸109 - отношение уровней синусоидального сигнала.Габариты, мм; масса, кг:блок - 488х173х481 мм; 17 кг;блок - 488х173х481 мм; 17 кг;блок - 335х178х355 мм; 9,5 кг;блок - 350х237х3338 мм; 14 кг.Заменяет: ПК7-17® ПК7-9; ПК7-18® ПК7-10; ПК7-19® ПК7-11; ПК7-20® ПК7-11; ПК7-21® П5-10, ПК7-8.
| 152 | ПП-63 | Госреестр | цена по запросу | Потенциометр постоянного тока. Класс точности 0,05; пределы измерений: 0-25 мВ, 0-50 мВ, 0-100 мВ
| 153 | ПНТЭ-6А |  | цена по запросу | Преобразователь напряжения термоэлектрический
| 154 | П-321М | Госреестр | цена по запросу | Эксплуатационные измерения каналов ТЧ, предгрупповых трактов и линий связи в диапазоне 0,3-32 кГц, измерение уровней сигнала в диап. 0,2-150 кГц, универс. Питание, вес 13 кг
| 155 | П-323 |  | цена по запросу | Измеритель шумов и сигналов низкой частоты
| 156 | П1730 |  | цена по запросу
| 157 | П4105 | Госреестр | цена по запросу
| 158 | П4107 |  | цена по запросу
| 159 | П4108 |  | цена по запросу | Источник напряжения
| 160 | П4126М2 |  | цена по запросу | Комплект: штыри, катушки с проводом к прибору Ф4103-М1
| 161 | ПВ-53Л | Госреестр | цена по запросу | Секундомеры электрические лабораторные
| 162 | ОПУ-1 |  | цена по запросу | Опорно-поворотное устройство (тренога)
| 163 | ОПУ-2 |  | цена по запросу | Опорно-поворотное устройство (тренога)
Р - приборы для измерения параметров элементов и трактов
| 1 | Р1-2 |  | цена по запросу | Линия измерительная(1...3,75) ГГц,КСВН = 1,05+ 7 %,коаксиал 50 Ом Замена Р1-17
| 2 | Р1-3 |  | цена по запросу | Линия измерительная(2,5...10,35) ГГц,КСВ = (1,07...1,08) + 10 %,коаксиал 50 Ом 10/4,3 мм. Замена Р1-18,Р1-34
| 3 | Р1-4 |  | цена по запросу | Линия измерительная(6,85...9,93) ГГц 28,5х12,6мм,(8,24...12,05)ГГц 23х10мм, 19х9,5мм,(12...16,67) ГГц 17х8 мм,КСВН = 1,03+ 5 %, Замена Р1-19/1,20,21
| 4 | Р1-5А | Госреестр | цена по запросу | Линия измерительная(0,15...1) ГГц,КСВНсобственное = 1,04+ 6 %,Коаксиал, Замена Р3-34 и Р3-35
| 5 | Р1-6А | Госреестр | цена по запросу | Линия измерительная(0,5...3) ГГц,КСВНсобственное = 1,04+ 6 %,Коакс., Зам Р1-22 и 25; Р3-36 и 37
| 6 | Р1-7 |  | цена по запросу | Линия измерительная(2,6...8,3) ГГц,КСВНсобственное = 1,02+ 3 %,Волновод 72 х 34 мм,1,03 72 х 10 мм+ 5 %,1,02 58 х 25 мм+ 3 %,1,02 48 х 24 мм+ 3 %,1,02 35 х 15 мм+ 3 %, Замена Р3-42,44,45,46
| 7 | Р1-11А |  | цена по запросу | Линия измерительная(2,05...3,2) ГГц,КСВНсобственное = 1,02+ 4 %,Волн. 90 х 45 мм, Замена Р3-47
| 8 | Р1-12А | Госреестр | цена по запросу | Линия измерительная(25,86...37,5) ГГц,КСВН 1,02. + 5 %,Волновод 7,2 х 3,4 мм,
| 9 | Р1-13А | Госреестр | цена по запросу | Линия измерительная(16,67...25,86) ГГц,КСВН 1,03 + 5 %,Волновод 11 х 5,5 мм
| 10 | Р1-14 | Госреестр | цена по запросу | Линия измерительная(36,15...52,63) ГГц,КСВНсобственное = 1,1+ 10 %,Волновод 5,2 х 2,6 мм, Замена Р1-32,Р1-39
| 11 | Р1-15 | Госреестр | цена по запросу | Линия измерительная(52,63...78,95) ГГц,КСВНсобственное = 1,1+ 10 %,Волновод 3,6 х 1,8 мм, Замена Р1-33,Р1-40
| 12 | Р1-16 | Госреестр | цена по запросу | Линия измерительная(4,8...6,85) ГГц,КСВН = 1,02+ 4 %,вол 40 х 20 мм, Замена Р3-43,Р2-57
| 13 | Р1-17 | Госреестр | цена по запросу | Линия измерительная 0,5-3 ГГц, КСВН 1,04, тракт 7/3,04 , масса 22 кг, Замена
| 14 | Р1-18 |  | цена по запросу | Линия измерительная 2-12,5 ГГц; 1,07; 7/3,04, Замена Р1-34,Р1-45
| 15 | Р1-19 | Госреестр | цена по запросу | Линия измерительная(12,05...17,44) ГГц,КСВН-1,2 + 4 %,Волн. 17 х 8 мм, Замена Р1-29, 19/1
| 16 | Р1-19/1 | Госреестр | цена по запросу | Линия измерительная(11,55...16,66) ГГц,КСВН-1,2 + 4 %,Волновод 17 х 8 мм
| 17 | Р1-20 | Госреестр | цена по запросу | Линия измерительная. Диапазон рабочих частот 8,24-12,05 ГГц. Собственный КСВН 1,02 . ВЧ-тракт 23х10 мм. Габариты 214х176х147 мм. Вес 2,4 кг, Замена Р1-28
| 18 | Р1-21 | Госреестр | цена по запросу | Линия измерительная(6,85...9,93) ГГц,КСВН 1,02 + 4 %,Волновод 28,5 х 12,6 мм, Замена Р1-27
| 19 | Р1-22 | Госреестр | цена по запросу | Линия измерительная. Диапазон частот 1-7,5ГГц. Собственный КстU 1,02( до 2 ГГц), 1,025 (до 5,5 ГГц), 1,04 (до 7,5 ГГц).Непостоянство связи зонда с полем линии :1,2%(до 5,5 ГГц), 2%(до 7,5 ГГц). ВЧ-тракт 50 Ом(16/7 мм).Замена Р1-36
| 20 | Р1-25 | Госреестр | цена по запросу | Линия измерительная(1...3) ГГц,КСВН 1,04 + 5,6 %,коаксиал 75 Ом 16/4,6 мм, Замена Р1-37
| 21 | Р1-27 | Госреестр | цена по запросу | Линия измерительная. Диапазон раб.частот: 6,85-9,93 ГГц; собственный КСВН-1,03; ВЧ-тракт –28,5х12,6 мм, вес 2,5 кг. Замена
| 22 | Р1-28 | Госреестр | цена по запросу | Линия измерительная Диапазон раб.частот: 8,24-12,05 ГГц; собственный КСВН-1,03; ВЧ-тракт –23х10 мм, вес 2,4 кг.
| 23 | Р1-29 | Госреестр | цена по запросу | Линия измерительная волноводная. Диапазон раб.частот: 12,05-17,44 ГГц; собственный КСВН-1,03; ВЧ-тракт –16х8 мм, вес 2,2 кг.
| 24 | Р1-30 | Госреестр | цена по запросу | Линия измерительная волноводная. Диапазон раб.частот: 17,44-25,86 ГГц; собственный КСВН-1,03; ВЧ-тракт –11х5,5 мм, вес 2,1 кг. Замена Р1-13А
| 25 | Р1-31 | Госреестр | цена по запросу | Линия измерительная волноводная. Диапазон раб.частот: 25,86-37,5 ГГц; собственный КСВН-1,03; ВЧ-тракт –7,2х3,4 мм, вес 2,1 кг.Замена Р1-12А
| 26 | Р1-32 | Госреестр | цена по запросу | Линия измерительная волноводная. Диапазон рабочих частот 37,5-53,6 ГГц. Собственный КСВН 1,07 . ВЧ-тракт 5,2х2,6 мм. Габариты 105х67х96 мм. Вес 1,3 кг, Замена Р1-39
| 27 | Р1-33 | Госреестр | цена по запросу | Линия измерительная волноводная. Диапазон раб.частот: 53,6-78,33 ГГц; собственный КСВН-1,07; ВЧ-тракт –3,6х1,8 мм, вес 1,3 кг. Замена Р1-40
| 28 | Р1-34 | Госреестр | цена по запросу | Линия измерительная волноводная 2-18 ГГц, КСВН 1,07, тракт 7/3,04, масса 6 кг, Замена Р1-45
| 29 | Р1-36 | Госреестр | цена по запросу | Линия измерительная F: (1¸7,5) ГГц. Rволн: 50 Ом. КСВН: 1,03. ВЧ-тракт: коаксиал 16/7 мм.Габариты: 383х220х200 мм. Масса: 8,5 кг. Заменяет: Р1-6А, Р1-22, Р3-8, Р3-9 Аналог: HP 805C
| 30 | Р1-37 | Госреестр | цена по запросу | Линия измерительная F: (1¸3) ГГц. Rволн: 75 Ом. КСВН: 1,03. ВЧ-тракт: коаксиал 16/4,6 мм.Габариты: 383х220х200 мм. Масса: 8,5 кг.Заменяет: Р1-25 Аналог: HP 805C.
| 31 | Р1-39 | Госреестр | цена по запросу | Линия измерительная волноводная. Диапазон раб.частот: 37,5-53,57 ГГц; собственный КСВН-1,04; ВЧ-тракт –5,2х2,6 мм, вес 0,8 кг.
| 32 | Р1-40 | Госреестр | цена по запросу | Линия измерительная волноводная . Диапазон раб.частот: 53,57-78,33 ГГц; собственный КСВН-1,04;ВЧ-тракт 3,6-1,8 мм, вес 0,8 кг.
| 33 | Р1-41 | Госреестр | цена по запросу | Линия измерительная мм диапазона
| 34 | Р1-42 | Госреестр | цена по запросу | Линия измерительная мм диапазона
| 35 | Р1-43 |  | цена по запросу | Линия измерительная мм диапазона
| 36 | Р1-44 |  | цена по запросу | Линия измерительная мм диапазона
| 37 | Р1-45 | Госреестр | цена по запросу | Линия измерительная 3-18 ГГц, КСВН 1,04, тракт 3,5/1,52, масса 6 кг
| 38 | Р1-46 | Госреестр | цена по запросу | Линия измерительная(18...36) ГГц,КСВН 1,06,Коаксиал 3,5/1,52 мм
| 39 | РР2-01 |  | цена по запросу | Измеритель КСВН и ослаблений (78,33...118,1) ГГц+ 1 %,КСВН (1,1...5) + (5К+6) %,(-30...0) дБ+ (0,6...0,8) дБ,волновод 2,4 х 1,2 мм,КОП
| 40 | Р2-8 |  | цена по запросу | Измеритель КСВН и ослаблений(0,5...1,5) ГГц ,Полоса свипирования:(50...400) МГц,(50...600) МГц,Пределы измерения:КСВН (1,05...2) + 10 %,(0...35) дБ + 3 %,коаксиал 50 и 75 Ом, Замена РК2-47,Р2-73
| 41 | Р2-17 |  | цена по запросу | Измеритель КСВН и ослаблений(0,3...0,5) ГГц,Полоса свипирования:(35...200) МГц,КСВН = (1,1...2) + (5...7) %,(0...30) дБ+ 5 %,коаксиал 50 и 75 Ом, Замена РК2-47,Р2-73,Р2-34,Р2-46
| 42 | Р2-18 |  | цена по запросу | Измеритель КСВН и ослаблений(2,6...4,0) ГГц,полоса свипирования:100 МГц...4 ГГц,КСВН = (1,05...2) + (5...7) %,(0...30) дБ+ 5 %,волновод 72 х 34 мм, Замена Р2-18А
| 43 | Р2-18А |  | цена по запросу | Измеритель КСВН и ослаблений(2,6...4,0) ГГц,Полоса свипирования:(2600...4000) МГц,КСВН = (1,05...2) + (5...7) %,(0...35) дБ+ 5 %,волновод 72 х 34 мм, Замена Р2-56,Р2-40,Р2-121
| 44 | Р2-19 |  | цена по запросу | Измеритель КСВН и ослаблений(3,15...4,7) ГГц,полоса свипирования:100 МГц...4,7 ГГц,КСВН = (1,05...2) + (5...7) %,(0...30) дБ+ 5 %,волновод 58 х 25 мм
| 45 | Р2-19А | Госреестр | цена по запросу | Измеритель КСВН и ослаблений(3,15...4,7) ГГц,Полоса свипирования:(3200...4700) МГц,КСВН = (1,05...2) + (5...7) %,(0...35) дБ + 5 %,волновод 58 х 25 мм, Замена Р2-57,Р2-41,Р2-121
| 46 | Р2-20 |  | цена по запросу | Измеритель КСВН и ослаблений(4...4,7) ГГц,(4,4...5,55) ГГц,полоса свипирования:100 МГц...5,55 ГГц,КСВН = (1,05...2) + (5...7) %,(0...30) дБ+ 5 %,волновод 48 х 24 мм
| 47 | Р2-20А | Госреестр | цена по запросу | Измеритель КСВН и ослаблений(3,94...5,55) ГГц,Полоса свипирования:(3940...5550) МГц,КСВН = (1,05...2) + (5...7) %,(0...35) дБ + 5 %,волновод 48 х 24 мм, Замена Р2-58,Р2-42,Р2-121
| 48 | Р2-21 |  | цена по запросу | Измеритель КСВН и ослаблений(5,55...6,75) ГГц,(6,5...8,4) ГГц,полоса свипирования:100 МГц...8,4 ГГц,КСВН = (1,05...2) + (5...7) %,(0...30) дБ+ 5 %,волновод 35 х 15 мм
| 49 | Р2-21А | Госреестр | цена по запросу | Измеритель КСВН и ослаблений(5,55...8,3) ГГц,Полоса свипирования:(5550...8300) МГц,КСВН = (1,05...2) + (5...7) %,(0...35) дБ + 5 %,волновод 35 х 15 мм, Замена Р2-59,Р2-43,Р2-121
| 50 | Р2-22 |  | цена по запросу | Измеритель КСВН и ослаблений(7,15...10,2) ГГц,полоса свипирования:100 МГц...10,2 ГГц,КСВН = (1,05...2) + (5...7) %,(0...30) дБ+ 5 %,волн. 28,5 х 12,6 мм, Замена Р2-60,Р2-44,Р2-115
| 51 | Р2-23 |  | цена по запросу | Измеритель КСВН и ослаблений(8,3...10,2) ГГц,полоса свипирования:100 МГц...10,2 ГГц,КСВН = (1,05...2) + (5...7) %,(0...30) дБ+ 5 %,волновод 23 х 10 мм
| 52 | Р2-23А | Госреестр | цена по запросу | Измеритель КСВН и ослаблений(8,3...10,16) ГГц,Полоса свипирования:(8300...10160) МГц,КСВН = (1,05...2) + (5...7) %,(0...35) дБ + 5 %,волн. 23 х 10 мм, Замена Р2-61,Р2-45,Р2-116
| 53 | Р2-26 |  | цена по запросу | Измеритель КСВН и ослаблений(30...500) МГц,КСВН = (1,1...10) + 7 %,(0...360)о+ 6о, Замена Р3-33 и Р3-35
| 54 | Р2-27А |  | цена по запросу | Измеритель КСВН и ослаблений(1,5...3) ГГц ,Полоса свипирования:(30...1500) МГц,Пределы измерения:КСВН (1,05...5) + (7...12) %,(0...35) дБ + 5 %,коаксиал 50 Ом
| 55 | Р2-27Б | Госреестр | цена по запросу | Измеритель КСВН и ослаблений(6,85...10,2) ГГц,Полоса свипирования:(140...3350) МГц,КСВН = (1,05...2) + 7 %,(0...35) дБ + 0,3 дБ,волновод 28,5 х 12,6 мм, Замена Р2-60,115
| 56 | РК2-28 | Госреестр | цена по запросу | Измеритель КСВН и ослаблений100 + 2 кГц,Чувствит. 35 мкВ,КСВН = (1,05...5) + (0,7...8) %,(0...35) дБ, Замена Я2Р-19,Я2Р-67,Я2Р-70
| 57 | РК2-29 |  | цена по запросу
| 58 | Р2-32 |  | цена по запросу | Измеритель КСВН и ослаблений(11,55...16,66) ГГц,К = (1,05...2) + 5 К %,(0 - 30) дБ+ 0,5 дБ,волновод 17 х 8 мм, Замена Р2-67
| 59 | Р2-33 | Госреестр | цена по запросу | Измеритель КСВН и ослаблений(0,02...0,3) ГГц,К = (1,07...2) + 5 К %,(0 - 30) дБ+ 0,5 дБ,коаксиал 50 и 75 Ом, Замена РК2-47,Р2-46,Р2-73
| 60 | Р2-34 | Госреестр | цена по запросу | Измеритель КСВН и ослаблений(0,25...0,5) ГГц,К = (1,07...2) + 5 К %,(0 - 30) дБ+ 0,5 дБ,коаксиал 50 и 75 Ом. Замена РК2-47,Р2-46,Р2-73
| 61 | Р2-34/1 | Госреестр | цена по запросу | Измеритель КСВН и ослаблений(0,25...0,5) ГГц,К = (1,05...2+ 5 К %,(0 - 35) дБ+ 0,5 дБ,коаксиал 50 Ом Замена РК2-47,Р2-46,Р2-73
| 62 | Р2-35 | Госреестр | цена по запросу | Измеритель КСВН и ослаблений(0,485...0,97) ГГц,К = (1,07...2) + 5 К %,(0 - 30) дБ+ 0,5 дБ,коаксиал 50 и 75 Ом Замена РК2-47,Р2-46,Р2-73
| 63 | Р2-35/1 | Госреестр | цена по запросу | Измеритель КСВН и ослаблений(0,475...0,97) ГГц,К = (1,05...2) + 5 К %,(0 - 35) дБ+ 0,5 дБ,коаксиал 50 Ом Замена РК2-47,Р2-46,Р2-73
| 64 | Р2-36 | Госреестр | цена по запросу | Измеритель КСВН и ослаблений(0,625...1,25) ГГц,К = (1,07...2) + 5 К %,(0 - 30) дБ+ 0,5 дБ,коаксиал 50 и 75 Ом Замена РК2-47,Р2-46,Р2-73
| 65 | Р2-36/1 | Госреестр | цена по запросу | Измеритель КСВН и ослаблений(0,625...1,25) ГГц,К = (1,05...2) + 5 К %,(0 - 35) дБ+ 0,5 дБ,коаксиал 50 Ом Замена РК2-47,Р2-46,Р2-73
| 66 | Р2-37 | Госреестр | цена по запросу | Измеритель КСВН и ослаблений(1,07...2,14) ГГц,К = (1,07...2) + 5 К %,(0 - 30) дБ,коаксиал 50 и 75 Ом, Замена Р2-50,Р2-52,Р2-76,Р2-78
| 67 | Р2-37/1 | Госреестр | цена по запросу | Измеритель КСВН и ослаблений(1,07...2,14) ГГц,К = (1,05...2) + 5 К %,(0 - 35) дБ+ 0,5 дБ,коаксиал 50 Ом, Замена Р2-52/3, Р2-80,Р2-78
| 68 | Р2-38 | Госреестр | цена по запросу | Измеритель КСВН и ослаблений(2...4) ГГц,К = (1,07...2) + 5 К %,(0 - 30) дБ+ 0,5 дБ,коаксиал 50 и 75 Ом, Замена Р2-53/2, Р2-78
| 69 | Р2-38/1 | Госреестр | цена по запросу | Измеритель КСВН и ослаблений(2...4) ГГц,К = (1,05...2) + 5 К %,(0 - 35) дБ+ 0,5 дБ,коаксиал 50 Ом, Замена Р2-53/2, Р2-80
| 70 | Р2-40 | Госреестр | цена по запросу | Измеритель КСВН и ослаблений(2,4...6) ГГц,К = (1,05...2) + 5 К %,(0 - 35) дБ+ 0,5 дБ,волновод 72 х 34 мм, Замена Р2-56, Р2-121
| 71 | Р2-41 | Госреестр | цена по запросу | Измеритель КСВН и ослаблений(3,2...4,94) ГГц,К = (1,05...2) + 5 К %,(0 - 35) дБ+ 0,5 дБ,волновод 58 х 25 мм, Замена Р2-57,Р2-121
| 72 | Р2-42 | Госреестр | цена по запросу | Измеритель КСВН и ослаблений(3,86...5,96) ГГц,К = (1,05...2) + 5 К %,(0 - 35) дБ+ 0,5 дБ,волновод 48 х 24 мм, Замена Р2-58,Р2-121
| 73 | Р2-43 | Госреестр | цена по запросу | Измеритель КСВН и ослаблений(5,55...8,33) ГГц,К = (1,05...2) + 5 К %,(0 - 35) дБ+ 0,5 дБ,волновод 35 х 15 мм, Замена Р2-59,Р2-121
| 74 | Р2-44 | Госреестр | цена по запросу | Измеритель КСВН и ослаблений(6,85...10,02) ГГц,К = (1,05...2) + 5 К %,(0 - 35) дБ+ 0,5 дБ,волновод 28,5 х 12,6 мм, Замена Р2-60,Р2-115
| 75 | Р2-45 | Госреестр | цена по запросу | Измеритель КСВН и ослаблений(8,15...12,42) ГГц,К = (1,05...2) + 5 К %,(0 - 35) дБ+ 0,5 дБ,волновод 23 х 10 мм, Замена Р2-61,Р2-116
| 76 | Р2-46 | Госреестр | цена по запросу | Измеритель КСВН и ослаблений(0,02...1,25) ГГц,К = (1,05...2) + 5 К %,(0 - 35) дБ+ 0,5 дБ,коаксиал 50 Ом 7/3 мм, Замена РК2-47,Р2-73,Р2-118
| 77 | РК2-47 | Госреестр | цена по запросу | Измеритель к-та стоячей волны. ВЧ тракт 7/3; 16/7; 16/4,6 мм; диапазон частот 0,02-1,25 ГГц; пределы измерения КСВН 1,05-5; потр мощность 150 В.А; вес 20+25 кг Замена Р2-73,Р2-118
| 78 | РК2-47/4 | Госреестр | цена по запросу | Ихмеритель коэффициента стоячей волны.Диап частот 0,02-1,25 ГГц
| 79 | Р2-52/1 | Госреестр | цена по запросу | Измеритель КСВН и ослаблений панорамный F: (1,07¸2,14) ГГц. КП: (-50¸30) дБ.ВЧ-тракт:16/4,6 мм.КСВН: 1,07¸5 с d:±(5К+5)% - в полосе частот;±(4К+5)% - на частоте измерения.Пределы измерения ослабления: (-30¸0) дБ с d:±(0,05Ах+0,5) дБ - в полосе частот;±(0,05Ах +0,3)дБ - на частоте измерения.Габариты; масса:ГКЧ - 488х475х175 мм; 20 кг; индикатор - 480х482х175 мм; 25 кг., Замена Р2-78,Р2-118
| 80 | Р2-52/2 | Госреестр | цена по запросу | Измеритель КСВН и ослаблений панорамный F: (1,07¸2,14) ГГц. КП: (-50¸30) дБ.ВЧ-тракт:16/6,95 мм.КСВН: 1,07¸5 с d:±(5К+5)% - в полосе частот;±(4К+5)% - на частоте измерения.Пределы измерения ослабления: (-30¸0) дБ с d:±(0,05Ах+0,5) дБ - в полосе частот;±(0,05Ах +0,3)дБ - на частоте измерения.Габариты; масса:ГКЧ - 488х475х175 мм; 20 кг; индикатор - 480х482х175 мм; 25 кг. Замена Р2-78,Р2-118
| 81 | Р2-52/3 | Госреестр | цена по запросу | Измеритель КСВН и ослаблений панорамный F: (1,07¸2,14) ГГц. КП: (-50¸30) дБ.ВЧ-тракт:7/3,04 мм.КСВН: 1,05¸5 с d:±(5К+5)% - в полосе частот;±(4К+5)% - на частоте измерения.Пределы измерения ослабления: (-35¸0) дБ с d:±(0,05Ах+0,5) дБ - в полосе частот;±(0,05Ах +0,3)дБ - на частоте измерения.Габариты; масса:ГКЧ - 488х475х175 мм; 20 кг; индикатор - 480х482х175 мм; 25 кг. Замена Р2-78,Р2-118
| 82 | Р2-52/4 | Госреестр | цена по запросу | Измеритель КСВН и ослаблений панорамныйF: (1,07¸2,14) ГГц. КП: (-50¸30) дБ.ВЧ-тракт:7/3,04, 16/4,6, 16/6,95 мм.КСВН: 1,07¸5 с d:±(5К+5)% - в полосе частот;±(4К+5)% - на частоте измерения.Пределы измерения ослабления: (-30¸0) дБ с d:±(0,05Ах+0,5) дБ - в полосе частот;±(0,05Ах +0,3)дБ - на частоте измерения.Габариты; масса:ГКЧ - 488х475х175 мм; 20 кг; индикатор - 480х482х175 мм; 25 кг. Замена Р2-78,Р2-118
| 83 | Р2-53/1 | Госреестр | цена по запросу | Измеритель КСВН и ослаблений панорамный F: (2¸4) ГГц. КП: (-50¸30) дБ.ВЧ-тракт: 7/3,04 мм.КСВН: 1,05¸5 с d:±(5К+5)% - в полосе частот;±(4К+5)% - на частоте измерения.Пределы измерения ослабления: (-35¸0) дБ с d:±(0,05Ах+0,5) дБ - в полосе частот;±(0,05Ах +0,3)дБ - на частоте измерения.Габариты; масса:ГКЧ - 488х475х175 мм; 20 кг; индикатор - 480х482х175 мм; 25 кг. Замена Р2-78,Р2-103 и Р2-101
| 84 | Р2-53/2 | Госреестр | цена по запросу | Измеритель КСВН и ослаблений панорамный F: (2¸4) ГГц. КП: (-50¸30) дБ.ВЧ-тракт: 16/6,95 мм.КСВН: 1,07¸5 с d:±(5К+5)% - в полосе частот;±(4К+5)% - на частоте измерения.Пределы измерения ослабления: (-30¸0) дБ с d:±(0,05Ах+0,5) дБ - в полосе частот;±(0,05Ах +0,3)дБ - на частоте измерения.Габариты; масса:ГКЧ - 488х475х175 мм; 20 кг; индикатор - 480х482х175 мм; 25 кг.. Замена Р2-78,Р2-103 и Р2-101
| 85 | Р2-53/3 | Госреестр | цена по запросу | Измеритель КСВН и ослаблений панорамный F: (2¸4) ГГц. КП: (-50¸30) дБ.ВЧ-тракт: 7/3,04 и 16/6,95 мм.КСВН: 1,05¸5 с d:±(5К+5)% - в полосе частот;±(4К+5)% - на частоте измерения.Пределы измерения ослабления: (-35¸0) дБ с d:±(0,05Ах+0,5) дБ - в полосе частот;±(0,05Ах +0,3)дБ - на частоте измерения.Габариты; масса:ГКЧ - 488х475х175 мм; 20 кг; индикатор - 480х482х175 мм; 25 кг.. Замена Р2-78,Р2-103 и Р2-101
| 86 | Р2-54/1 | Госреестр | цена по запросу | Измеритель КСВН и ослаблений панорамный F: (3,2¸5,64) ГГц. КП: (-50¸30) дБ.ВЧ-тракт: 7/3,04 мм.КСВН: 1,07¸5 с d:±(5К+5)% - в полосе частот;±(4К+5)% - на частоте измерения.Пределы измерения ослабления: (-35¸0) дБ с d:±(0,05Ах+0,5) дБ - в полосе частот;±(0,05Ах +0,3)дБ - на частоте измерения.Габариты; масса:ГКЧ - 488х475х175 мм; 20 кг; индикатор - 480х482х175 мм; 25 кг., Замена Р2-83,Р2-84,Р2-120,Р2-78
| 87 | Р2-54/2 | Госреестр | цена по запросу | Измеритель КСВН и ослаблений панорамный F: (5,6¸8,3) ГГц. КП: (-50¸30) дБ.ВЧ-тракт: 7/3,04 мм.КСВН: 1,07¸5 с d:±(5К+5)% - в полосе частот;±(4К+5)% - на частоте измерения.Пределы измерения ослабления: (-35¸0) дБ с d:±(0,05Ах+0,5) дБ - в полосе частот;±(0,05Ах +0,3)дБ - на частоте измерения.Габариты; масса:ГКЧ - 488х475х175 мм; 20 кг; индикатор - 480х482х175 мм; 25 кг.Замена Р2-83,Р2-84,Р2-120,Р2-78
| 88 | Р2-54/3 | Госреестр | цена по запросу | Измеритель КСВН и ослаблений панорамный F: (8,15¸12,05) ГГц. КП: (-50¸30) дБ.ВЧ-тракт: 7/3,04 мм.КСВН: 1,07¸5 с d:±(5К+5)% - в полосе частот;±(4К+5)% - на частоте измерения.Пределы измерения ослабления: (-35¸0) дБ с d:±(0,05Ах+0,5) дБ - в полосе частот;±(0,05Ах +0,3)дБ - на частоте измерения.Габариты; масса:ГКЧ - 488х475х175 мм; 20 кг; индикатор - 480х482х175 мм; 25 кг.Замена Р2-83,Р2-84,Р2-120,Р2-78
| 89 | Р2-54/4 | Госреестр | цена по запросу | Измеритель КСВН и ослаблений панорамный F: (4¸12,05) ГГц. КП: (-50¸30) дБ.ВЧ-тракт: 7/3,04 мм.КСВН: 1,07¸5 с d:±(5К+5)% - в полосе частот;±(4К+5)% - на частоте измерения.Пределы измерения ослабления: (-35¸0) дБ с d:±(0,05Ах+0,5) дБ - в полосе частот;±(0,05Ах +0,3)дБ - на частоте измерения.Габариты; масса:ГКЧ - 488х475х175 мм; 20 кг; индикатор - 480х482х175 мм; 25 кг.Замена Р2-83,Р2-84,Р2-120,Р2-78
| 90 | Р2-56 | Госреестр | цена по запросу | Измеритель КСВН и ослаблений панорамный F: (2,59¸3,94) ГГц. КП: (-50¸30) дБ.Волноводный тракт: 73х34 мм.КСВН: 1,05¸5 с d:±(5К+5)% - в полосе частот;±(4К+5)% - на частоте измерения.Пределы измерения ослабления: (0¸-35) дБ с d:±(0,05Ах+0,5) дБ - в полосе частот;±(0,05Ах +0,3)дБ - на частоте измерения.Г.; М.:ГКЧ - 488х475х175 мм; 20 кг; индикатор - 490х482х175 мм; 25 кг. Заменяет:Р2-40,Р2-90,Р2-111,Р2-89,Р2-121
| 91 | Р2-57 | Госреестр | цена по запросу | Измеритель КСВН и ослаблений панорамный F: (3,2¸4,8) ГГц. КП: (-50¸30) дБ.Волноводный тракт: 58х25 мм.КСВН: 1,05¸5 с d:±(5К+5)% - в полосе частот;±(4К+5)% - на частоте измерения.Пределы измерения ослабления: (0¸-35) дБ с d:±(0,05Ах+0,5) дБ - в полосе частот;±(0,05Ах +0,3)дБ - на частоте измерения.Г.; М.:ГКЧ - 488х475х175 мм; 20 кг; индикатор - 490х482х175 мм; 25 кг. Заменяет:Р2-41,Р2-91,Р2-112,Р2-89,Р2-121,Р2-86
| 92 | Р2-58 | Госреестр | цена по запросу | Измеритель КСВН и ослаблений панорамный F: (3,94¸5,64) ГГц. КП: (-50¸30) дБ.Волноводный тракт: 48х24 мм.КСВН: 1,05¸5 с d:±(5К+5)% - в полосе частот;±(4К+5)% - на частоте измерения.Пределы измерения ослабления: (0¸-35) дБ с d:±(0,05Ах+0,5) дБ - в полосе частот;±(0,05Ах +0,3)дБ - на частоте измерения.Г.; М.:ГКЧ - 488х475х175 мм; 20 кг; индикатор - 490х482х175 мм; 25 кг. Заменяет:Р2-42,Р2-89,Р2-92,Р2-113,Р2-121,Р2-86
| 93 | Р2-59 | Госреестр | цена по запросу | Измеритель КСВН и ослаблений панорамный F: (5,64¸8,24) ГГц. КП: (-50¸30) дБ.Волноводный тракт: 35х15 мм.КСВН: 1,05¸5 с d:±(5К+5)% - в полосе частот;±(4К+5)% - на частоте измерения.Пределы измерения ослабления: (0¸-35) дБ с d:±(0,05Ах+0,5) дБ - в полосе частот;±(0,05Ах +0,3)дБ - на частоте измерения.Г.; М.:ГКЧ - 488х475х175 мм; 20 кг; индикатор - 490х482х175 мм; 25 кг. Заменяет:Р2-43,Р2-93,Р2-114,Р2-121,Р2-97,Р2-83
| 94 | Р2-60 | Госреестр | цена по запросу | Измеритель КСВН и ослаблений панорамный F: (6,85¸9,93) ГГц. КП: (-50¸30) дБ.Волноводный тракт: 28,5х12,6 мм.КСВН: 1,05¸5 с d:±(5К+5)% - в полосе частот;±(4К+5)% - на частоте измерения.Пределы измерения ослабления: (0¸-35) дБ с d:±(0,05Ах+0,5) дБ - в полосе частот;±(0,05Ах +0,3)дБ - на частоте измерения.Г.; М.:ГКЧ - 488х475х175 мм; 20 кг; индикатор - 490х482х175 мм; 25 кг. Заменяет:Р2-44,Р2-94,Р2-97,Р2-115,Р2-83
| 95 | Р2-61 | Госреестр | цена по запросу | Измеритель КСВН и ослаблений панорамный F: (8,24¸12,05) ГГц. КП: (-50¸30) дБ.Волноводный тракт: 23х10 мм.КСВН: 1,05¸5 с d:±(5К+5)% - в полосе частот;±(4К+5)% - на частоте измерения.Пределы измерения ослабления: (0¸-35) дБ с d:±(0,05Ах+0,5) дБ - в полосе частот;±(0,05Ах +0,3)дБ - на частоте измерения.Г.; М.:ГКЧ - 488х475х175 мм; 20 кг; индикатор - 490х482х175 мм; 25 кг. Заменяет:Р2-45,Р2-95,Р2-97,Р2-116,Р2-83
| 96 | Р2-65 | Госреестр | цена по запросу | Измеритель КСВН и ослаблений панорамный ØИзмерение при малых уровнях зондирующей мощности (до 10-5 Вт)ØИзмеряет частичные характеристики КСВН и ослабления с d: ±0,5%F: (25,86¸37,5) ГГц. СВЧ-тракт: 7,2х3,4 мм.КСВН: 1,06¸5 с d:±(5К+2)% - в полосе частот;±5К - на частоте измерения.Пределы измерения ослабления: (-35¸0) дБ с d: ±(0,05Ах+0,5) дБ. Габариты; масса:ГКЧ - 490х475х175 мм; 20 кг;ииндикатор - 490х482х175 мм; 25 кг.
| 97 | Р2-65М |  | цена по запросу | Панорамный измеритель КСВН и ослабления Р2-65М диапазон частот 25.95 - 37.5 ГГц
| 98 | Р2-66 | Госреестр | цена по запросу | Измеритель КСВН и ослаблений панорамный ØИзмерение при малых уровнях зондирующей мощности (до 10-5 Вт)F: (17,44¸25,86) ГГц. ВЧ-тракт: 11х5,5 мм.КСВН: 1,06¸5 с d:±(5К+2)% - в полосе частот;±5К - на частоте измерения.Пределы измерения ослабления: (-35¸0) дБ с d: ±(0,05Ах+0,5) дБ.Габариты; масса:ГКЧ - 488х475х175мм; 20кг;индикатор - 480х482х175 мм; 25кг.
| 99 | Р2-66М |  | цена по запросу | Панорамный измеритель КСВН и ослабления Р2-66М диапазон частот 17.44 - 25.95 ГГц
| 100 | Р2-67 | Госреестр | цена по запросу | Измеритель КСВН и ослаблений панорамный ØИзмерение при малых уровнях зондирующей мощности (до 10-5 Вт)F: (12,05¸17,44) ГГц. ВЧ-тракт: 16х8, 17х8 мм (с переходами).КСВН: 1,06¸5 с d:±(5К+2)% - в полосе частот;±5К - на частоте измерения.Пределы измерения ослабления: (-35¸0) дБ с d: ±(0,05Ах+0,5) дБ.Габариты; масса:ГКЧ - 490х475х175 мм; 20 кг;индикатор - 490х482х175 мм; 25 кг.Заменяет Р2-32,116,116А,117
| 101 | Р2-67М |  | цена по запросу | Панорамный измеритель КСВН и ослабления Р2-67М диапазон частот 12.05 - 17.44 ГГц
| 102 | Р2-68 | Госреестр | цена по запросу | Измеритель КСВН и ослаблений панорамный F: (37,5¸53,57) ГГц с d: ±1%. ВЧ-тракт: 5,2х2,6 мм.КСВН: 1,1¸5,0 с d: ±(5К+5)% - относительно уровня измерения.Пределы измерения ослабления: (-30¸0) дБ с d: ±(0,05Ах+0,75) дБ.Габариты; масса:ГКЧ - 495х475х175 мм; 23 кг;индикатор - 495х475х175 мм; 20 кг.
| 103 | Р2-68М |  | цена по запросу | Панорамный измеритель КСВН и ослабления Р2-68М диапазон частот 37.5 - 53.57 ГГц
| 104 | Р2-69 | Госреестр | цена по запросу | Измеритель КСВН и ослаблений панорамный F: (53,57¸78,33) ГГц с d: ±1%. ВЧ-тракт: 3,6х1,8 мм.КСВН: 1,1¸5,0 с d: ±(5К+5)%- относительно уровня измерения.Пределы измерения ослабления: (-30¸0) дБ с d: ±(0,05Ах+0,75) дБ.Габариты; масса:ГКЧ - 495х475х175 мм; 23 кг;Индикатор - 495х475х175 мм; 20 кг.
| 105 | Р2-69М |  | цена по запросу | Панорамный измеритель КСВН и ослабления Р2-69М диапазон частот 53.57 - 78.33 ГГц
| 106 | Р2-70 | Госреестр | цена по запросу | Измеритель КСВН и ослаблений панорамный F:(12,05...18) ГГц,К = (1,07...5) + (5 К+5) %,коаксиал 7/3,04 мм . Замена Р2-104,104А,119
| 107 | Р2-71 | Госреестр | цена по запросу | Измеритель КСВН и ослаблений панорамный F:(12,05...18) ГГц,К = (1,07...5) + (5 К+5) %,коаксиал 3,5/1,52 мм , Замена Р2-108,108А,119
| 108 | Р2-72 | Госреестр | цена по запросу | Измеритель КСВН и ослаблений панорамный F:(12,05...17,44) ГГц,К = (1,04...5) + 5 К %,коаксиал 16/8 мм
| 109 | Р2-73 | Госреестр | цена по запросу | Измеритель КСВН и ослаблений панорамный ØКОП F: (0,01¸1,25) ГГц. КСВН: 1,07¸5. КП: (-50¸30) дБ.ВЧ-тракт: коаксиал 3,5/1,52; 7/3,04; 16/4,6; 16/6,95 мм.Габариты; м:ГКЧ - 488х475х93 мм; 15 кг;измерительный блок - 488х536х253 мм; 25 кг.Заменяет: Р2-8, Р2-9, Р2-10, Р2-17, Р2-33, Р2-34, Р2-35, Р2-36, Р2-46, РК2-47, Р2-48,125,128М Аналоги: HP 8620C, Wiltron 560
| 110 | Р2-74 |  | цена по запросу | Измеритель КСВН и ослаблений панорамный (0,01...1,25) ГГц,КСВН (1,07...5) + 5 К %,(-50...+30) дБ+ 2 %,коаксиал 3,5/1,52 мм,КОП. Замена Р2-86
| 111 | Р2-75 |  | цена по запросу | Измеритель КСВН и ослаблений панорамный (0,01...1,25) ГГц,КСВН (1,03...5) +(3К+1) %,(-50...+30) дБ+ 2 %,коаксиал 7/3,04 мм,КОП Замена Р2-86
| 112 | Р2-76 |  | цена по запросу | Измеритель КСВН и ослаблений панорамный (0,01...1,25) ГГц,КСВН (1,03...5) +(3К+1) %,(-50...+30) дБ+ 2 %,коаксиал 16/4,6 мм,КОП
| 113 | Р2-77 | Госреестр | цена по запросу | Измеритель КСВН и ослаблений панорамный (0,01...1,25) ГГц,КСВН (1,03...5) +(3К+1) %,(-50...+30) дБ+ 2 %,коаксиал 16/6,95 мм,КОП
| 114 | Р2-78 | Госреестр | цена по запросу | Измеритель КСВН и ослаблений панорамный ØКОПØИзмерение в различных коаксиал. трактахØВоспроизведение частотных характеристик СВЧ устройств на экране ЭЛТF: (1,25¸5,0) ГГц. Пределы измерения ослабления: (-50¸+30) дБ с d: ±(0,03Ах+0,2) дБ.ВЧ-тракт: коаксиал. 3,5/1,5; 7/3; 16/4,6; 16/6,95 мм.КСВН: 1,07¸5,0 (3,5/1,5 мм на R: 50 Ом) с d: ±5К%. 1,04¸5,0 (7/3 и 16/6,95 мм на R: 50 Ом; 16/4,6 мм на R: 75 Ом ) с d: ±(3К+1)%. Г.; М.:ГКЧ - 480х475х94 мм; 15 кг;индикатор - 480х537х250 мм; 25 кг.Зам-ет: Р2-37, Р2-37/1, Р2-38, Р2-38/1, Р2-50, Р2-52, Р2-52/1, Р2‑52/2, Р2-52/3, Р2-52/4, 125 Аналоги: HP 8620C, Wiltron 560
| 115 | Р2-79 |  | цена по запросу | Измеритель КСВН и ослаблений панорамный (1,25...5,0) ГГц,КСВН (1,07...5) + 5 К %,(-50...+30) дБ,коаксиал 3,5/1,52 мм,КОП
| 116 | Р2-80 |  | цена по запросу | Измеритель КСВН и ослаблений панорамный (1,25...5,0) ГГц,КСВН (1,04...5) + (3 К+1) %,(-50...+30) дБ,коаксиал 7/3,04 мм,КОП
| 117 | Р2-81 |  | цена по запросу | Измеритель КСВН и ослаблений панорамный (1,25...5,0) ГГц,КСВН (1,04...5) + (3 К+1) %,(-50...+30) дБ,коаксиал 16/4,6 мм,КОП
| 118 | Р2-82 | Госреестр | цена по запросу | Измеритель КСВН и ослаблений панорамный (1,25...5,0) ГГц,КСВН (1,04...5) + (3 К+1) %,(-50...+30) дБ,коаксиал 16/6,95 мм,КОП
| 119 | Р2-83 | Госреестр | цена по запросу | Измеритель КСВН и ослаблений панорамный ØКОПØВоспроизведение частотных характеристик СВЧ устройств на экране ЭЛТF: (0,1¸18) ГГц. КП: (-50¸+30) дБ с d: ±{0,025Ах ±(0,2¸0,4)} дБ. ВЧ-тракт: коаксиал 3,5/1,52; 7/3,04 мм.КСВН: 1,03¸5,0 - в канале (7/3,04 мм) с d: ±(3К+1)%;1,07¸5,0 - в канале (3,5/1,52 мм) с d: ±5К%.Габариты; масса:ГКЧ - 488х505х173 мм; 23,5 кг; индикатора - 488х505х173 мм; 21 кг.Аналоги: HP 8755C, HP 8690, HP 8695A, Замена Р2-83М,125
| 120 | Р2-84 | Госреестр | цена по запросу | Измеритель КСВН и ослаблений панорамный (0,1...18) ГГц,КСВН (1,03...5) + (5К+2) %,(-50...+30) дБ,коаксиал 7/3,04 мм,КОП
| 121 | Р2-85 | Госреестр | цена по запросу | Измеритель КСВН и ослаблений панорамный (0,1...18) ГГц,КСВН (1,07...5) + (5К+5) %,(-50...+30) дБ,коаксиал 3,5/1,52 мм,КОП
| 122 | Р2-86 | Госреестр | цена по запросу | Измеритель КСВН и ослаблений панорамный ØКОПØВоспроизведение частотных характеристик СВЧ устройств на экране ЭЛТF: (0,1¸6) ГГц. КП: (-50¸+30) дБ с d: ±{0,025Ах ±(0,2¸0,4)} дБ. ВЧ-тракт: коаксиал 3,5/1,52; 7/3,04 мм.КСВН: 1,03¸5,0 - в канале (7/3,04 мм) с d: ±(3К+1)%;1,07¸5,0 - в канале (3,5/1,52 мм) с d: ±5К%.Габариты; масса:ГКЧ - 488х505х173 мм; 23,5 кг; индикатора - 488х505х173 мм; 21 кг.Заменяет: Р2-75, Р2-74 , Р2-125 Аналоги: HP 8755C, HP 8690, HP 8695A
| 123 | Р2-87 | Госреестр | цена по запросу | Измеритель КСВН и ослаблений панорамный (0,1...6) ГГц,КСВН (1,03...5) + (3К+1) %,(-50...+30) дБ,коаксиал 7/3,04 мм,КОП
| 124 | Р2-88 | Госреестр | цена по запросу | Измеритель КСВН и ослаблений панорамный (0,1...6) ГГц,КСВН (1,07...5) + (5К+1) %,(-50...+30) дБ,коаксиал 3,5/1,52 мм,КОП
| 125 | Р2-98 | Госреестр | цена по запросу | Измеритель КСВН и ослаблений панорамный ØКОПØНаличие встроенного нормализатораØНаблюдение на экране индикатора характеристик КСВН и ослабления одновременно (двухканальный режим)F: (0,01¸2,14) ГГц. КСВН: 1,05¸5,0 с d: ±(3К+1)%. СВЧ-тракт: коаксиал 16/4,6 мм.Измерение ослабления: (0¸40) дБ с d: ±(0,04Ах+0,3) дБ.Габариты; масса:ГКЧ - 488х475х120 мм; 16 кг;индикатора – 488х482х173 мм; 18 кг.Заменяет: Р2-52/1, Р2-76,Р2-118 Аналог: HP 8756A
| 126 | Р2-98А | Госреестр | цена по запросу | Измеритель КСВН и ослаблений панорамный (0,01...2,14) ГГц,КСВН (1,05...5) + (3К+1) %,(-40...0) дБ+ 4 %,коаксиал 16/4,6 мм,КОП
| 127 | Р2-99 | Госреестр | цена по запросу | Измеритель КСВН и ослаблений панорамный (2...3) ГГц,КСВН (1,05...5) + 5К %,(-40...0) дБ+ 4 %,коаксиал 16/4,6 мм,КОП, Замена Р2-122
| 128 | Р2-99А | Госреестр | цена по запросу | Измеритель КСВН и ослаблений панорамный (2...3) ГГц,КСВН (1,05...5) + 5К %,(-40...0) дБ+ 4 %,коаксиал 16/4,6 мм,КОП, Замена Р2-122
| 129 | Р2-100 | Госреестр | цена по запросу | Измеритель КСВН и ослаблений панорамный ØКОПØНаличие встроенного нормализатораØНаблюдение на экране индикатора характеристик КСВН и ослабления F: (0,01¸2,14) ГГц. КСВН: 1,05¸5 с d: ±5К%. СВЧ-тракт: коаксиал 16/6,95 мм.Измерение ослабления: (0¸50) дБ с d: ±(0,04Ах+0,3) дБ.Г.М.:ГКЧ - 488х475х120 мм; 16 кг;измерительный блок - 488х482х173 мм; 18 кг.Заменяет: Р2-52/2, Р2-77 ,118 Аналог: HP 8755
| 130 | Р2-100А | Госреестр | цена по запросу | Измеритель КСВН и ослаблений панорамный ØКОПØНаличие встроенного нормализатораØНаблюдение на экране индикатора характеристик КСВН и ослабления F: (0,01¸2,14) ГГц. КСВН: 1,05¸5 с d: ±5К%. СВЧ-тракт: коаксиал 16/6,95 мм.Измерение ослабления: (0¸50) дБ с d: ±(0,04Ах+0,3) дБ.Г.М.:ГКЧ - 488х475х120 мм; 16 кг;измерительный блок - 488х482х173 мм; 18 кг.Заменяет: Р2-52/2, Р2-77 ,118 Аналог: HP 8755
| 131 | Р2-101 | Госреестр | цена по запросу | Измеритель КСВН и ослаблений панорамный (2...5) ГГц,КСВН (1,05...5) + 5К %,(-40...0) дБ+ 4 %,коаксиал 16/6,95 мм,КОП, Замена Р2-122
| 132 | Р2-101А | Госреестр | цена по запросу | Измеритель КСВН и ослаблений панорамный (2...5) ГГц,КСВН (1,05...5) + 5К %,(-40...0) дБ+ 4 %,коаксиал 16/6,95 мм,КОП, Замена Р2-122
| 133 | Р2-102 | Госреестр | цена по запросу | Измеритель КСВН и ослаблений панорамный ØКОПØНаличие встроенного нормализатораØНаблюдение на экране индикатора характеристик КСВН и ослабленияF: (0,01¸2,14) ГГц. КСВН: 1,03¸5 с d: ±(3К+1)%. СВЧ-тракт: коаксиал 7/3,04 мм.Измерение ослабления: (0¸50) дБ с d: ±(0,04Ах+0,3) дБ.Габариты; масса:ГКЧ - 488х475х120 мм; 16 кг;индикатора - 488х482х173 мм; 18 кг.Заменяет: Р2-52/3, Р2-78,111 Аналог: HP 8755
| 134 | Р2-102А | Госреестр | цена по запросу | Измеритель КСВН и ослаблений панорамный ØКОПØНаличие встроенного нормализатораØНаблюдение на экране индикатора характеристик КСВН и ослабленияF: (0,01¸2,14) ГГц. КСВН: 1,03¸5 с d: ±(3К+1)%. СВЧ-тракт: коаксиал 7/3,04 мм.Измерение ослабления: (0¸50) дБ с d: ±(0,04Ах+0,3) дБ.Габариты; масса:ГКЧ - 488х475х120 мм; 16 кг;индикатора - 488х482х173 мм; 18 кг.Заменяет: Р2-52/3, Р2-78,111 Аналог: HP 8755
| 135 | Р2-103 | Госреестр | цена по запросу | Измеритель КСВН и ослаблений панорамный ØКОПØНаличие встроенного нормализатораØНаблюдение на экране индикатора характеристик КСВН и ослабления F: (2¸8,3) ГГц. КСВН: 1,05¸5 с d: ±5К%. СВЧ-тракт: коаксиал 7/3,04 мм.Измерение ослабления: (0¸50) дБ с d: ±(0,04Ах+0,3) дБ.Габариты; масса:ГКЧ - 488х475х120 мм; 16 кг;Индикатора - 488х482х173 мм; 18 кг. Заменяет: Р2-54/3, Р2-84,122 Аналог: HP 8755
| 136 | Р2-103А | Госреестр | цена по запросу | Измеритель КСВН и ослаблений панорамный ØКОПØНаличие встроенного нормализатораØНаблюдение на экране индикатора характеристик КСВН и ослабления F: (2¸8,3) ГГц. КСВН: 1,05¸5 с d: ±5К%. СВЧ-тракт: коаксиал 7/3,04 мм.Измерение ослабления: (0¸50) дБ с d: ±(0,04Ах+0,3) дБ.Габариты; масса:ГКЧ - 488х475х120 мм; 16 кг;Индикатора - 488х482х173 мм; 18 кг. Заменяет: Р2-54/3, Р2-84,122 Аналог: HP 8755
| 137 | Р2-104 | Госреестр | цена по запросу | Измеритель КСВН и ослаблений панорамный ØКОПØНаличие встроенного нормализатораØНаблюдение на экране индикатора характеристик КСВН и ослабления F: (8,15¸18) ГГц. КСВН: 1,07¸5 с d: ±(5К+2)%. СВЧ-тракт: коаксиал 7/3,04 мм.Измерение ослабления: (0¸35) дБ с d: ±(0,04Ах+0,3) дБ.Габариты; масса:ГКЧ - 488х475х120 мм; 16 кг;индикатора - 488х482х173 мм; 18 кг., Замена Р2-119
| 138 | Р2-104А | Госреестр | цена по запросу | Измеритель КСВН и ослаблений панорамный ØКОПØНаличие встроенного нормализатораØНаблюдение на экране индикатора характеристик КСВН и ослабления F: (8,15¸18) ГГц. КСВН: 1,07¸5 с d: ±(5К+2)%. СВЧ-тракт: коаксиал 7/3,04 мм.Измерение ослабления: (0¸35) дБ с d: ±(0,04Ах+0,3) дБ.Габариты; масса:ГКЧ - 488х475х120 мм; 16 кг;индикатора - 488х482х173 мм; 18 кг., Замена Р2-119
| 139 | P2-105 | Госреестр | цена по запросу | Измеритель КСВН и ослаблений панорамный ØКОПØНаличие встроенного нормализатораØНаблюдение на экране индикатора характеристик КСВН и ослабления F: (2¸18) ГГц. КСВН: 1,07¸5 с d: ±(5К+5)%. СВЧ-тракт: коаксиал 3,5/1,52 мм.Измерение ослабления: (0¸35) дБ с d: ±(0,04Ах+0,3) дБ.Габариты; масса:ГКЧ - 488х475х120 мм; 16 кг;индикатора - 488х482х173 мм; 18 кг.
| 140 | P2-105А | Госреестр | цена по запросу | Измеритель КСВН и ослаблений панорамный ØКОПØНаличие встроенного нормализатораØНаблюдение на экране индикатора характеристик КСВН и ослабления F: (2¸18) ГГц. КСВН: 1,07¸5 с d: ±(5К+5)%. СВЧ-тракт: коаксиал 3,5/1,52 мм.Измерение ослабления: (0¸35) дБ с d: ±(0,04Ах+0,3) дБ.Габариты; масса:ГКЧ - 488х475х120 мм; 16 кг;индикатора - 488х482х173 мм; 18 кг.
| 141 | Р2-106 | Госреестр | цена по запросу | Измеритель КСВН и ослаблений панорамный ØКОПØНаличие встроенного нормализатораØНаблюдение на экране индикатора характеристик КСВН и ослабления F: (0,01¸2,14) ГГц. КСВН: 1,05¸5 с d: ±5К%. СВЧ-тракт: коаксиал 3,5/1,52 мм.Измерение ослабления: (0¸40) дБ с d: ±(0,04Ах+0,3) дБ.Габариты; масса:ГКЧ - 488х475х120 мм; 16 кг;измерительный блок - 488х482х173 мм; 18 кг., Замена Р2-118
| 142 | Р2-106А | Госреестр | цена по запросу | Измеритель КСВН и ослаблений панорамный ØКОПØНаличие встроенного нормализатораØНаблюдение на экране индикатора характеристик КСВН и ослабления F: (0,01¸2,14) ГГц. КСВН: 1,05¸5 с d: ±5К%. СВЧ-тракт: коаксиал 3,5/1,52 мм.Измерение ослабления: (0¸40) дБ с d: ±(0,04Ах+0,3) дБ.Габариты; масса:ГКЧ - 488х475х120 мм; 16 кг;измерительный блок - 488х482х173 мм; 18 кг., Замена Р2-118
| 143 | Р2-107 | Госреестр | цена по запросу | Измеритель КСВН и ослаблений панорамный ØКОПØНаличие встроенного нормализатораØНаблюдение на экране индикатора характеристик КСВН и ослабления F: (2¸8,3) ГГц. КСВН: 1,07¸5 с d: ±(5К+2)%. СВЧ-тракт: коаксиал 3,5/1,52 мм.Измерение ослабления: (0¸40) дБ с d: ±(0,04Ах+0,3) дБ.Габариты; масса:ГКЧ - 488х475х120 мм; 16 кг;измерительный блок - 488х482х173 мм; 18 кг.Заменяет: Р2-79,120 Аналог: HP 8756A
| 144 | Р2-107А | Госреестр | цена по запросу | Измеритель КСВН и ослаблений панорамный ØКОПØНаличие встроенного нормализатораØНаблюдение на экране индикатора характеристик КСВН и ослабления F: (2¸8,3) ГГц. КСВН: 1,07¸5 с d: ±(5К+2)%. СВЧ-тракт: коаксиал 3,5/1,52 мм.Измерение ослабления: (0¸40) дБ с d: ±(0,04Ах+0,3) дБ.Габариты; масса:ГКЧ - 488х475х120 мм; 16 кг;измерительный блок - 488х482х173 мм; 18 кг.Заменяет: Р2-79,120 Аналог: HP 8756A
| 145 | Р2-108 | Госреестр | цена по запросу | Измеритель КСВН и ослаблений панорамный ØКОПØНаличие встроенного нормализатораØНаблюдение на экране индикатора характеристик КСВН и ослабления F: (8,15¸18) ГГц. КСВН: 1,1¸5 с d: ±(5К+5)%. СВЧ-тракт: коаксиал 3,5/1,52 мм.Измерение ослабления: (0¸35) дБ с d: ±(0,04Ах+0,3) дБ.Габариты; масса:ГКЧ - 488х475х120 мм; 16 кг;измерительный блок - 488х482х173 мм; 18 кг.Заменяет: Р2-71, Р2-85,119, Р2-125/8, Р2-125/9Аналог: HP 8756A
| 146 | Р2-108А | Госреестр | цена по запросу | Измеритель КСВН и ослаблений панорамный ØКОПØНаличие встроенного нормализатораØНаблюдение на экране индикатора характеристик КСВН и ослабления F: (8,15¸18) ГГц. КСВН: 1,1¸5 с d: ±(5К+5)%. СВЧ-тракт: коаксиал 3,5/1,52 мм.Измерение ослабления: (0¸35) дБ с d: ±(0,04Ах+0,3) дБ.Габариты; масса:ГКЧ - 488х475х120 мм; 16 кг;измерительный блок - 488х482х173 мм; 18 кг.Заменяет: Р2-71, Р2-85,119, Р2-125/8, Р2-125/9Аналог: HP 8756A
| 147 | P2-109 | Госреестр | цена по запросу | Измеритель КСВН и ослаблений панорамный ØКОПØНаличие встроенного нормализатораØНаблюдение на экране индикатора характеристик КСВН и ослабления F: (2¸18) ГГц. КСВН: 1,1¸5 с d: ±(5К+5)%. СВЧ-тракт: коаксиал 3,5/1,52 мм.Измерение ослабления: (0¸35) дБ с d: ±(0,04Ах+0,3) дБ.Габариты; масса:ГКЧ - 488х475х120 мм; 16 кг;измерительный блок - 488х482х173 мм; 18 кг.Заменяет: Р2-71, Р2-85, Р2-125/8, Р2-125/9Аналог: HP 8756A
| 148 | P2-109А | Госреестр | цена по запросу | Измеритель КСВН и ослаблений панорамный ØКОПØНаличие встроенного нормализатораØНаблюдение на экране индикатора характеристик КСВН и ослабления F: (2¸18) ГГц. КСВН: 1,1¸5 с d: ±(5К+5)%. СВЧ-тракт: коаксиал 3,5/1,52 мм.Измерение ослабления: (0¸35) дБ с d: ±(0,04Ах+0,3) дБ.Габариты; масса:ГКЧ - 488х475х120 мм; 16 кг;измерительный блок - 488х482х173 мм; 18 кг.Заменяет: Р2-71, Р2-85, Р2-125/8, Р2-125/9Аналог: HP 8756A
| 149 | Р2-111 | Госреестр | цена по запросу | Измеритель КСВН панорамныйØКОПØНаличие встроенного нормализатораF: (2,59¸3,94) ГГц. КСВН: 1,05¸5 с d: ±4К. СВЧ-тракт: волновод 72х34 мм.Измерение ослабления: (0¸50) дБ с d: ±(0,04Ах+0,3) дБ.Габариты; масса:ГКЧ - 488х475х133 мм; 16 кг;индикатора – 488х475х173 мм; 18 кг.Заменяет: Р2-18, Р2-40, Р2-56,121 Аналог: HP 8756A
| 150 | Р2-111А | Госреестр | цена по запросу | Измеритель КСВН панорамныйØКОПØНаличие встроенного нормализатораF: (2,59¸3,94) ГГц. КСВН: 1,05¸5 с d: ±4К. СВЧ-тракт: волновод 72х34 мм.Измерение ослабления: (0¸50) дБ с d: ±(0,04Ах+0,3) дБ.Габариты; масса:ГКЧ - 488х475х133 мм; 16 кг;индикатора – 488х475х173 мм; 18 кг.Заменяет: Р2-18, Р2-40, Р2-56,121 Аналог: HP 8756A
| 151 | Р2-112 | Госреестр | цена по запросу | Измеритель КСВН и ослаблений панорамный ØКОПØНаличие встроенного нормализатораF: (3,20¸4,80) ГГц. КСВН: 1,05¸5 с d: ±4К. СВЧ-тракт: волновод 58х25 мм.Измерение ослабления: (0¸50) дБ с d: ±(0,04Ах+0,3) дБ.Габариты; масса:ГКЧ - 488х475х133 мм; 16 кг;индикатора – 488х475х173 мм; 18 кг.Заменяет: Р2-19, Р2-41, Р2-57,121 Аналог: HP 8756A
| 152 | Р2-112А | Госреестр | цена по запросу | Измеритель КСВН и ослаблений панорамный ØКОПØНаличие встроенного нормализатораF: (3,20¸4,80) ГГц. КСВН: 1,05¸5 с d: ±4К. СВЧ-тракт: волновод 58х25 мм.Измерение ослабления: (0¸50) дБ с d: ±(0,04Ах+0,3) дБ.Габариты; масса:ГКЧ - 488х475х133 мм; 16 кг;индикатора – 488х475х173 мм; 18 кг.Заменяет: Р2-19, Р2-41, Р2-57,121 Аналог: HP 8756A
| 153 | Р2-113 | Госреестр | цена по запросу | Измеритель КСВН и ослаблений панорамный ØКОПØНаличие встроенного нормализатораF: (3,94¸5,64) ГГц. КСВН: 1,05¸5 с d: ±4К.СВЧ-тракт: волновод 48х24 мм.Измерение ослабления: (0¸50) дБ с d: ±(0,04Ах+0,3) дБ.Габариты; масса:ГКЧ - 488х475х133 мм; 16 кг;измерительный блок - 488х475х173 мм; 18 кг.Заменяет: Р2-20, Р2-42, Р2-58, 121 Аналог: HP 8756A
| 154 | Р2-113А | Госреестр | цена по запросу | Измеритель КСВН и ослаблений панорамный ØКОПØНаличие встроенного нормализатораF: (3,94¸5,64) ГГц. КСВН: 1,05¸5 с d: ±4К.СВЧ-тракт: волновод 48х24 мм.Измерение ослабления: (0¸50) дБ с d: ±(0,04Ах+0,3) дБ.Габариты; масса:ГКЧ - 488х475х133 мм; 16 кг;измерительный блок - 488х475х173 мм; 18 кг.Заменяет: Р2-20, Р2-42, Р2-58, 121 Аналог: HP 8756A
| 155 | Р2-114 | Госреестр | цена по запросу | Измеритель КСВН и ослаблений панорамный ØКОПØНаличие встроенного нормализатора F: (5,64¸8,24) ГГц. КСВН: 1,05¸5 с d: ±4К. СВЧ-тракт: волновод 35х15 мм.Измерение ослабления: (0¸50) дБ с d: ±(0,04Ах+0,3) дБ.Габариты; масса:ГКЧ- 488х475х133 мм; 16 кг;индикатора- 488х475х173 мм; 18 кг.Заменяет: Р2-21, Р2-43, Р2-59, 121 Аналог: HP 8756A
| 156 | Р2-114А | Госреестр | цена по запросу | Измеритель КСВН и ослаблений панорамный ØКОПØНаличие встроенного нормализатора F: (5,64¸8,24) ГГц. КСВН: 1,05¸5 с d: ±4К. СВЧ-тракт: волновод 35х15 мм.Измерение ослабления: (0¸50) дБ с d: ±(0,04Ах+0,3) дБ.Габариты; масса:ГКЧ- 488х475х133 мм; 16 кг;индикатора- 488х475х173 мм; 18 кг.Заменяет: Р2-21, Р2-43, Р2-59, 121 Аналог: HP 8756A
| 157 | Р2-115 | Госреестр | цена по запросу | 6,85-9,93 ГГц; КСВН 1,05-5; пределы измерения ослабления 0-40 Дб; СВЧ - тракт 28,5х12,6 мм; встроенный нормализатор; вес 16+18 кг
| 158 | Р2-115А | Госреестр | цена по запросу | Измеритель КСВН и ослаблений панорамный ØКОПØНаличие встроенного нормализатораF: (6,85¸9,93) ГГц. КСВН: 1,05¸5 с d: ±4К. СВЧ-тракт: волновод 28,5х12,6 мм.Измерение ослабления: (0¸50) дБ с d: ±(0,04Ах+0,3) дБ.Габариты; масса:ГКЧ - 488х475х133 мм; 16 кг;индикатора- 488х475х173 мм; 18 кг.Заменяет: Р2-22, Р2-44, Р2-115, Р2-60Аналог: HP 8756A
| 159 | Р2-116 | Госреестр | цена по запросу | Измеритель КСВН и ослаблений панорамный ØКОПØНаличие встроенного нормализатораF: (8,24¸12,05) ГГц. КСВН: 1,05¸5 с d: ±4К. СВЧ-тракт: волновод 23х10 мм. Измерение ослабления: (0¸50) дБ с d: ±(0,04Ах+0,3) дБ.Габариты; масса:ГКЧ - 488х475х133 мм; 16 кг;индикатора- 488х475х173 мм; 18 кг.Заменяет: Р2-23, Р2-45, Р2-61, Р2-67Аналог: HP 8756A
| 160 | Р2-116А | Госреестр | цена по запросу | Измеритель КСВН и ослаблений панорамный ØКОПØНаличие встроенного нормализатораF: (8,24¸12,05) ГГц. КСВН: 1,05¸5 с d: ±4К. СВЧ-тракт: волновод 23х10 мм. Измерение ослабления: (0¸50) дБ с d: ±(0,04Ах+0,3) дБ.Габариты; масса:ГКЧ - 488х475х133 мм; 16 кг;индикатора- 488х475х173 мм; 18 кг.Заменяет: Р2-23, Р2-45, Р2-61, Р2-67Аналог: HP 8756A
| 161 | Р2-117 | Госреестр | цена по запросу | Измеритель КСВН и ослаблений панорамный ØКОПØНаличие встроенного нормализатораF: (12,05¸17,44) ГГц. КСВН: 1,05¸5 с d: ±4К. СВЧ-тракт: волновод 16х8 мм.Измерение ослабления: (0¸50) дБ с d: ±(0,04Ах+0,3) дБ.Габариты; масса:ГКЧ - 488х475х133 мм; 16 кг;индикатора- 488х475х173 мм; 18 кг.
| 162 | Р2-117А | Госреестр | цена по запросу | Измеритель КСВН и ослаблений панорамный ØКОПØНаличие встроенного нормализатораF: (12,05¸17,44) ГГц. КСВН: 1,05¸5 с d: ±4К. СВЧ-тракт: волновод 16х8 мм.Измерение ослабления: (0¸50) дБ с d: ±(0,04Ах+0,3) дБ.Габариты; масса:ГКЧ - 488х475х133 мм; 16 кг;индикатора- 488х475х173 мм; 18 кг.
| 163 | Р2-123 | Госреестр | цена по запросу | Измеритель КСВН и ослаблений панорамный ØКОПF: (129,2¸142,8) ГГц. КСВН: 1,15¸2 с d: ±(5К+6).СВЧ-тракт: волновод 1,6х0,8 мм.КП: (0¸40) дБ с d: ±(0,04Ах+0,3) дБ. Габариты; масса:генератор Г4-161 - 355х180х360 мм; 10 кг;индикатор - 488х173х482 мм; 18 кг;блок интерфейса КОП - 156х80х317; 1,7 кг.
| 164 | Р2-123М |  | цена по запросу | Панорамный измеритель КСВН и ослабления Р2-123М диапазон частот 129.2 - 142.8 ГГц
| 165 | Р2-124 |  | цена по запросу | Измеритель КСВН и ослаблений панорамный ØКОПF: (78,33¸118,1) ГГц. КСВН: 1,1¸5. СВЧ-тракт: волновод 2,4х1,2 мм.Измерение ослабления: (0¸30) дБ.Габариты; масса: генератор - 335х180х370 мм; 10 кг;индикатор - 488х173х482 мм; 18 кг.
| 166 | Р2-124М |  | цена по запросу | Панорамный измеритель КСВН и ослабления Р2-124М диапазон частот 78.33 - 118.1 ГГц
| 167 | Р2-125 | Госреестр | цена по запросу | Измеритель модуля коэффициентов передачи и отраженияØКОП, IEC 625 BиSØЖесткие усл-я эксплуатацииØЧастотный диапазон перекрывается помощью 9 сменных генераторовF: (0,01¸17,5) ГГц с d: ±(10-2f+0,1D fmin) ГГц.КСВН: 1,1¸5 с d: ±(5К+2)%. ВЧ-тракт: коаксиал 7/3,04 мм; 3,5/1,52 мм.Измерение ослабления: (0¸40) дБ с d:±(0,05А+0,5) дБ – для канала 7/3,04 мм;±(0,05Ах+0,8) дБ – для канала 3,5/1,52 мм.Воспр-е АЧХ: 40 дБ – в логарифмическом масштабе.Г.М.:индикатор - 305х305х80 мм; 5,5 кг;генератор - 305х150х80 мм; 3,5 кг. Аналоги: Nardec Microvave Corp USA 7100, Nardec Microvave Corp USA 7200
| 168 | Р2-125/1 | Госреестр | цена по запросу | Измеритель модуля коэффициентов передачи и отражения F: (0,01¸1,5) ГГц — Р2-125/1; (1,5¸3,0) ГГц — Р2-125/2;F: (3,0¸4,5) ГГц — Р2-125/3; (4,5¸6,0) ГГц — Р2-125/4. F: (6,0¸8,0) ГГц — Р2-125/5;(8,0¸10,0) ГГц — Р2-125/6.F: (10,0¸12,0) ГГц — Р2-125/7; (12,0¸15,0) ГГц — Р2-125/8.F: (15,0¸17,5) ГГц — Р2-125/9.Измерение ослабления: (0¸40) дБ. Воспроизведение АЧХ: 40 дБ – в логарифмическом масштабе.КСВН: 1,1¸5; ВЧ-тракт: коаксиал 7/3,04 мм.Аналоги: Nardec Microvave Corp 7100, Nardec Microvave Corp 7200
| 169 | Р2-125/2 | Госреестр | цена по запросу | Измеритель модуля коэффициентов передачи и отражения F: (0,01¸1,5) ГГц — Р2-125/1; (1,5¸3,0) ГГц — Р2-125/2;F: (3,0¸4,5) ГГц — Р2-125/3; (4,5¸6,0) ГГц — Р2-125/4. F: (6,0¸8,0) ГГц — Р2-125/5;(8,0¸10,0) ГГц — Р2-125/6.F: (10,0¸12,0) ГГц — Р2-125/7; (12,0¸15,0) ГГц — Р2-125/8.F: (15,0¸17,5) ГГц — Р2-125/9.Измерение ослабления: (0¸40) дБ. Воспроизведение АЧХ: 40 дБ – в логарифмическом масштабе.КСВН: 1,1¸5; ВЧ-тракт: коаксиал 7/3,04 мм.Аналоги: Nardec Microvave Corp 7100, Nardec Microvave Corp 7200
| 170 | Р2-125/3 | Госреестр | цена по запросу | Измеритель модуля коэффициентов передачи и отражения F: (0,01¸1,5) ГГц — Р2-125/1; (1,5¸3,0) ГГц — Р2-125/2;F: (3,0¸4,5) ГГц — Р2-125/3; (4,5¸6,0) ГГц — Р2-125/4. F: (6,0¸8,0) ГГц — Р2-125/5;(8,0¸10,0) ГГц — Р2-125/6.F: (10,0¸12,0) ГГц — Р2-125/7; (12,0¸15,0) ГГц — Р2-125/8.F: (15,0¸17,5) ГГц — Р2-125/9.Измерение ослабления: (0¸40) дБ. Воспроизведение АЧХ: 40 дБ – в логарифмическом масштабе.КСВН: 1,1¸5; ВЧ-тракт: коаксиал 7/3,04 мм.Аналоги: Nardec Microvave Corp 7100, Nardec Microvave Corp 7200
| 171 | Р2-125/4 | Госреестр | цена по запросу | Измеритель модуля коэффициентов передачи и отражения F: (0,01¸1,5) ГГц — Р2-125/1; (1,5¸3,0) ГГц — Р2-125/2;F: (3,0¸4,5) ГГц — Р2-125/3; (4,5¸6,0) ГГц — Р2-125/4. F: (6,0¸8,0) ГГц — Р2-125/5;(8,0¸10,0) ГГц — Р2-125/6.F: (10,0¸12,0) ГГц — Р2-125/7; (12,0¸15,0) ГГц — Р2-125/8.F: (15,0¸17,5) ГГц — Р2-125/9.Измерение ослабления: (0¸40) дБ. Воспроизведение АЧХ: 40 дБ – в логарифмическом масштабе.КСВН: 1,1¸5; ВЧ-тракт: коаксиал 7/3,04 мм.Аналоги: Nardec Microvave Corp 7100, Nardec Microvave Corp 7200
| 172 | Р2-125/5 | Госреестр | цена по запросу | Измеритель модуля коэффициентов передачи и отражения F: (0,01¸1,5) ГГц — Р2-125/1; (1,5¸3,0) ГГц — Р2-125/2;F: (3,0¸4,5) ГГц — Р2-125/3; (4,5¸6,0) ГГц — Р2-125/4. F: (6,0¸8,0) ГГц — Р2-125/5;(8,0¸10,0) ГГц — Р2-125/6.F: (10,0¸12,0) ГГц — Р2-125/7; (12,0¸15,0) ГГц — Р2-125/8.F: (15,0¸17,5) ГГц — Р2-125/9.Измерение ослабления: (0¸40) дБ. Воспроизведение АЧХ: 40 дБ – в логарифмическом масштабе.КСВН: 1,1¸5; ВЧ-тракт: коаксиал 7/3,04 мм.Аналоги: Nardec Microvave Corp 7100, Nardec Microvave Corp 7200
| 173 | Р2-125/6 | Госреестр | цена по запросу | Измеритель модуля коэффициентов передачи и отражения F: (0,01¸1,5) ГГц — Р2-125/1; (1,5¸3,0) ГГц — Р2-125/2;F: (3,0¸4,5) ГГц — Р2-125/3; (4,5¸6,0) ГГц — Р2-125/4. F: (6,0¸8,0) ГГц — Р2-125/5;(8,0¸10,0) ГГц — Р2-125/6.F: (10,0¸12,0) ГГц — Р2-125/7; (12,0¸15,0) ГГц — Р2-125/8.F: (15,0¸17,5) ГГц — Р2-125/9.Измерение ослабления: (0¸40) дБ. Воспроизведение АЧХ: 40 дБ – в логарифмическом масштабе.КСВН: 1,1¸5; ВЧ-тракт: коаксиал 7/3,04 мм.Аналоги: Nardec Microvave Corp 7100, Nardec Microvave Corp 7200
| 174 | Р2-125/7 | Госреестр | цена по запросу | Измеритель модуля коэффициентов передачи и отражения F: (0,01¸1,5) ГГц — Р2-125/1; (1,5¸3,0) ГГц — Р2-125/2;F: (3,0¸4,5) ГГц — Р2-125/3; (4,5¸6,0) ГГц — Р2-125/4. F: (6,0¸8,0) ГГц — Р2-125/5;(8,0¸10,0) ГГц — Р2-125/6.F: (10,0¸12,0) ГГц — Р2-125/7; (12,0¸15,0) ГГц — Р2-125/8.F: (15,0¸17,5) ГГц — Р2-125/9.Измерение ослабления: (0¸40) дБ. Воспроизведение АЧХ: 40 дБ – в логарифмическом масштабе.КСВН: 1,1¸5; ВЧ-тракт: коаксиал 7/3,04 мм.Аналоги: Nardec Microvave Corp 7100, Nardec Microvave Corp 7200
| 175 | Р2-125/8 | Госреестр | цена по запросу | Измеритель модуля коэффициентов передачи и отражения F: (0,01¸1,5) ГГц — Р2-125/1; (1,5¸3,0) ГГц — Р2-125/2;F: (3,0¸4,5) ГГц — Р2-125/3; (4,5¸6,0) ГГц — Р2-125/4. F: (6,0¸8,0) ГГц — Р2-125/5;(8,0¸10,0) ГГц — Р2-125/6.F: (10,0¸12,0) ГГц — Р2-125/7; (12,0¸15,0) ГГц — Р2-125/8.F: (15,0¸17,5) ГГц — Р2-125/9.Измерение ослабления: (0¸40) дБ. Воспроизведение АЧХ: 40 дБ – в логарифмическом масштабе.КСВН: 1,1¸5; ВЧ-тракт: коаксиал 7/3,04 мм.Аналоги: Nardec Microvave Corp 7100, Nardec Microvave Corp 7200
| 176 | Р2-125/9 | Госреестр | цена по запросу | Измеритель модуля коэффициентов передачи и отражения F: (0,01¸1,5) ГГц — Р2-125/1; (1,5¸3,0) ГГц — Р2-125/2;F: (3,0¸4,5) ГГц — Р2-125/3; (4,5¸6,0) ГГц — Р2-125/4. F: (6,0¸8,0) ГГц — Р2-125/5;(8,0¸10,0) ГГц — Р2-125/6.F: (10,0¸12,0) ГГц — Р2-125/7; (12,0¸15,0) ГГц — Р2-125/8.F: (15,0¸17,5) ГГц — Р2-125/9.Измерение ослабления: (0¸40) дБ. Воспроизведение АЧХ: 40 дБ – в логарифмическом масштабе.КСВН: 1,1¸5; ВЧ-тракт: коаксиал 7/3,04 мм.Аналоги: Nardec Microvave Corp 7100, Nardec Microvave Corp 7200
| 177 | Р2-126 |  | цена по запросу | Измерители модулей коэффициентов передачи и отраженияØКОПØЖесткие условия эксплуатацииØДиалоговый режим общения оператора с приборомF: (37,5¸53,57) ГГц — Р2-126;F: (53,57¸78,33) ГГц — Р2-127.СВЧ-тракт: 5,2х2,6 мм; 3,6х1,8 мм.КСВН: 1,06¸5 с d: ±5К. КП: (0¸-500) дБ с d: ±(0,04Ах+0,3) дБ. Габариты; масса:ГКЧ – 378,5х330х133 мм; 10 кг;индикатор – 378,5х330х93 мм; 16 кг.
| 178 | Р2-127 |  | цена по запросу | Измерители модулей коэффициентов передачи и отраженияØКОПØЖесткие условия эксплуатацииØДиалоговый режим общения оператора с приборомF: (37,5¸53,57) ГГц — Р2-126;F: (53,57¸78,33) ГГц — Р2-127.СВЧ-тракт: 5,2х2,6 мм; 3,6х1,8 мм.КСВН: 1,06¸5 с d: ±5К. КП: (0¸-500) дБ с d: ±(0,04Ах+0,3) дБ. Габариты; масса:ГКЧ – 378,5х330х133 мм; 10 кг;индикатор – 378,5х330х93 мм; 16 кг.
| 179 | Р2-128 |  | цена по запросу | Измеритель частотных характеристик модуля коэффициентов передачи и отражения панорамный F: (0,01¸3) ГГц; КСВН: £(1,03¸5); ВЧ-тракт: 3,5/1,52; 7/3,04; 16/4,6 мм (коаксиал)
| 180 | Р2-130 | Госреестр | цена по запросу | 0,1-18 Ггц, КСВН: 1,03-5; канал,мм: 7/3,04. Осциллографический индикатор заменяется ЭВМ. Запись результатов. 2 блока: 23,5 кг и 12 кг.
| 181 | Р2-133 | Госреестр | цена по запросу | 0,1-18 Ггц, КСВН: 1,07-5; канал,мм: 3,5/1,52. Осциллографический индикатор заменяется ЭВМ. Запись результатов. 2 блока: 23,5 кг и 12 кг.
| 182 | Р2-135 | Госреестр | цена по запросу | (0,01-2,4 ГГц) ВЧ тракт 3,5/1,52; 7/3,04
| 183 | Р2-137 | Госреестр | цена по запросу
| 184 | Р2-137/1 | Госреестр | цена по запросу
| 185 | Р2-137/2 | Госреестр | цена по запросу
| 186 | Р2-139М |  | цена по запросу | Панорамный измеритель КСВН и ослабления Р2-139М диапазон частот 178.4 - 225 ГГц
| 187 | "ХОККЕЙ" |  | цена по запросу | Прибор для исследования АЧХØКОПØВысокая точность измерения частоты и амплитудыØШирокая полоса обзораØОдноблочныйF: (1¸1400) МГц с тремя поддиапазонами: (1¸12) МГц; (12¸140) МГц; (120¸1400) МГц с d: ±(3×10-4fх+0,05D f) ГГц.Uвых: ³224 мВ (1,0 мВт) на Rн: 50 Ом.Пк: от 0,15 МГц до полного поддиапазона;от 0,3 МГц до полного поддиапазона;от 3 МГц до полного поддиапазона.Воспроизведение АЧХ: 40 дБ.Диапазон измерения относительного уровня: 100 дБ с d: ±(0,4+0,05½А½), при А: (0¸40) дБ.Габариты: 488х507х173 мм; Масса: 25 кг.
| 188 | Р3-6 |  | цена по запросу | Измеритель полных сопротивлений.(8,3...10,1) ГГц,КСВН = 1,4; 2,3+ (5...7) %,(0...40) дБ,Волновод 23 х 10 мм+ 5 %, Замена Р3-40,Р4-36
| 189 | Р3-7 |  | цена по запросу | Измеритель полных сопротивлений.(2,58...3,10) ГГц,(3,1...3,94) ГГц,Полоса свипирования:(85...520) МГц,(105...820) МГц,КСВН = (1,05...2) + (3...7) %, Замена Р3-46,Р4-23,Р4-37,Р3-45
| 190 | Р3-8 |  | цена по запросу | Измеритель полных сопротивлений.(1,5...2,1) ГГц,(2,05...3) ГГц,Полоса свипирования:(30...600) МГц,(41...950) МГц,КСВН = (1,5...2,3) + 10 %, Замена Р1-36
| 191 | Р3-9 |  | цена по запросу | Измеритель полных сопротивлений.(2,6...3,2) ГГц,(3...3,7) ГГц,Полоса свипирования:(52...600) МГц,(60...700) МГц,КСВН = (1,5...2,3) + 10 %, Замена Р1-36
| 192 | Р3-10 |  | цена по запросу | Измеритель полных сопротивлений.(7,5...10,2) ГГц,КСВН = 1,22; 1,5; 2,3+ (5...7) %,(0...30) дБ+ 5 %,Волновод 28,5 х 12,6 мм, Замена Р1-21
| 193 | Р3-11 |  | цена по запросу | Измеритель полных сопротивлений.(12...16,6) ГГц,КСВН = 1,4; 2+ (7...10) %,(0...30) дБ+ 5 %,Волновод 17 х 8 мм, Замена Р1-19/1
| 194 | Р3-13 |  | цена по запросу | Измеритель полных сопротивлений.100 + 0,5 кГц,Чувств. 300 мкВ+ (1,5...3) %
| 195 | Р3-32 | Госреестр | цена по запросу | Измеритель полных сопротивлений. Измеряют КСВН и фазу коэф. Отражения ВЧ-трактов с коаксиальным вых. В метровом и дециметровом диапазонах длин волн.F: (20¸150) МГц; КСВН: £(1,1¸10); ВЧ-тракт: 16/7. 50 Ом. Пределы измерения фазы 0-360, Габариты:292х135х190, Масса: 3,8 кг. Замена ИПС-2
| 196 | Р3-33 | Госреестр | цена по запросу | Измеритель полных сопротивлений. Измеряют КСВН и фазу коэф. Отражения ВЧ-трактов с коаксиальным вых. В метровом и дециметровом диапазонах длин волн.F: (20¸150) МГц; КСВН: £(1,1¸10); ВЧ-тракт: 16/4,6. 75 Ом. Пределы измерения фазы 0-360, Габариты:292х135х190, Масса: 3,8 кг. Замена ИПС-3
| 197 | Р3-34 | Госреестр | цена по запросу | Измеритель полных сопротивлений. Измеряют КСВН и фазу коэф. Отражения ВЧ-трактов с коаксиальным вых. В метровом и дециметровом диапазонах длин волн.F: (150¸1000) МГц; КСВН: £(1,1¸10); ВЧ-тракт: 16/7. 50 Ом. Пределы измерения фазы 0-360, Габариты:182х110х180, Масса: 2,8 кг. Замена ИПС-4
| 198 | Р3-35 | Госреестр | цена по запросу | Измеритель полных сопротивлений. Измеряют КСВН и фазу коэф. Отражения ВЧ-трактов с коаксиальным вых. В метровом и дециметровом диапазонах длин волн.F: (150¸1000) МГц; КСВН: £(1,1¸10); ВЧ-тракт: 16/4,6. 75 Ом. Пределы измерения фазы 0-360, Габариты:182х110х180, Масса: 2,8 кг. Замена ИПС-5
| 199 | Р3-39 |  | цена по запросу | Измеритель полных сопротивлений. (12...16,67) ГГц,К = (1,05...2) + 4 %,волновод 17 х 8 мм,(0...360)о+ (4...10)о
| 200 | Р3-40 | Госреестр | цена по запросу | Измеритель полных сопротивлений. (8,24...12,05) ГГц,К = (1,05...2) + 4 %,волновод 23 х 10 мм,(0...360)о+ (4...10)о
| 201 | Р3-41 | Госреестр | цена по запросу | Измеритель полных сопротивлений. (6,85...9,93) ГГц,К = (1,05...2) + 4 %,волновод 28,5 х 12,6 мм,(0...360)о+ (4...10)о
| 202 | Р3-42 | Госреестр | цена по запросу | Измеритель полных сопротивлений. (5,64...8,24) ГГц,К = (1,05...2) + 4 %,волновод 35 х15 мм,(0...360)о+ (4...10)о
| 203 | Р3-43 | Госреестр | цена по запросу | Измеритель полных сопротивлений. (4,8...6,85) ГГц,К = (1,05...2) + 4 %,волновод 40 х 20 мм,(0...360)о+ (4...10)о
| 204 | Р3-44 | Госреестр | цена по запросу | Измеритель полных сопротивлений. (3,94...5,64) ГГц,К = (1,05...2) + 4 %,волновод 48 х 24 мм,(0...360)о+ (4...10)о
| 205 | Р3-45 | Госреестр | цена по запросу | Измеритель полных сопротивлений. (3,2...4,8) ГГц,К = (1,05...2) + 4 %,волновод 58 х 25 мм,(0...360)о+ (4...10)о
| 206 | Р3-46 | Госреестр | цена по запросу | Измеритель полных сопротивлений. (2,59...3,94) ГГц,К = (1,05...2) + 4 %,волновод 72 х 34 мм,(0...360)о+ (4...10)о
| 207 | Р3-47 | Госреестр | цена по запросу | Измеритель полных сопротивлений. (2,14...3,2) ГГц,К = (1,05...2) + 4 %,волновод 90 х 45 мм,(0...360)о+ (4...10)о
| 208 | Р3-48 |  | цена по запросу | Измеритель полных сопротивлений. (1,72...2,59) ГГц,К = (1,05...2) + 4 %,волновод 110 х 55 мм,(0...360)о+ (4...10)о
| 209 | РК4-9А | Госреестр | цена по запросу | Измеритель комплексных коэффициентов передачи(2,5...150) МГц,Кп = (0 - 40) дБ+ 0,5 дБ,j + 175о+ 2о + 340о+ 2о + 180о+ 6о, КСВН = (1,05...10) + 10 %.Замена Р4-37/1
| 210 | РК4-10 | Госреестр | цена по запросу | Измеритель комплексных коэффициентов передачи(0,11...4) ГГц,Dj (0...360)о+ 3 %,¦Кп¦ = 60 дБ+ 0,5 дБ,КСВН = (1,1...2) + 5 К %
| 211 | Р4-11 | Госреестр | цена по запросу | Измеритель комплексных коэффициентов передачи. 0,001-1,225 ГГц два поддиапазона;КСВН 1,05-2. Пределы измерения фазы коэф. Отр. 0-+ 180, сечение измерительного тракта 50 Ом для 7/3; 16/7 и 75 Ом для 16/4,6; потребляемая Мощность 180 В.А.; Г. : ГКЧ 480х420х180, Индикатор 480х420х200, преобразователь частоты 480х420х135, М. 58 кг. Заменяет: Р2-10,Р2-33,34,35,36,34/,36/1,Р4-37/1,68М
| 212 | Р4-23 | Госреестр | цена по запросу | Измеритель комплексных коэф. Передачи на малых уровнях мощности. F:1-4 ГГц два поддиапазона;КСВН 1,05-2. Пределы измерения фазы коэф. Отр. 0-+ 180, сечение измерительного тракта 50 Ом для 7/3; ; потребляемая Мощность 250 В.А.; Г. : ГКЧ 480х420х160, Индикатор 480х420х200, преобразователь частоты 480х420х120, М. 65 кг. Замена Р4-38,53
| 213 | Р4-36 | Госреестр | цена по запросу | Измеритель комплексных коэффициентов передачи и отраженияØКОПØВозможность измерения ГВЗF: (4¸12,05) ГГц с d: ±0,2%. Пределы измерения: КСВН: (1,1¸2,0) с d: ± 4К%.КП: (+30¸-60) дБ с d: ± (0,03КП+0,5) дБ. Фаза Г и КП: (0¸±180)°.ГВЗ: (0¸104/F) нс, где F- полоса частот, в которой производится индикация ГВЗ . СВЧ-тракт: коаксиал. 7/3,04 мм. R: 50 Ом. Рвх: 10-6 Вт.Разрешающая способность по ослаблению: ±0,1 дБ; фазе: ±0,15°. Габариты/масса: ГКЧ — 420х80х480 мм; 13,0 кг;блок измерительный — 420х240х480 мм; 28,0 кг;преобразователь частоты — 420х80х480 мм; 11,0 кг.
| 214 | Р4-37 | Госреестр | цена по запросу | Измеритель комплексных коэффициентов передачи и отражения Применяется при разработке, производстве и эксплуатации средств связи, локации, навигации и измерительной техники. Потребляемая мощность 450 В*А. Заменяет приборы Р4-11 и Р4-23,37/1,68М.
| 215 | РК4-37 |  | цена по запросу
| 216 | Р4-37/1 | Госреестр | цена по запросу | Измеритель комплексных коэффициентов передачи и отраженияØКОПØВозможность измерения ГВЗ F: (10-3¸1,25) ГГц с d: ±(0,1+0,001f)%. Пределы измерения: КСВН: (1,02¸2,0) с d: ± 2,4К%.КП: (+30¸-80) дБ с d: ± (0,01КП+0,3) дБ. Г: (0,02¸1).Фаза Г и КП: (0¸±180)°.ГВЗ: (0¸104/F) нс. Рвх: 1 мкВт.СВЧ-тракт: коаксиал. (7/3,04; 16/6,95; 16/4,6) мм. R: 50 и 75 Ом.Разрешающая способность по ослаблению: ±0,1 дБ; фазе: ±0,15°. Габариты/масса: ГКЧ — 420х80х480 мм; 17,0 кг;блок измерительный — 420х240х480 мм; 28,0 кг;преобразователь частоты — 420х80х480 мм; 12,0 кг.Заменяет: Р4-11, Р4-37,68М
| 217 | РК4-37/1 |  | цена по запросу
| 218 | РК4-37/2 |  | цена по запросу
| 219 | РК4-37/3 |  | цена по запросу
| 220 | РК4-37/4 |  | цена по запросу
| 221 | РК4-37/5 |  | цена по запросу
| 222 | Р4-38 | Госреестр | цена по запросу | Измеритель комплексных коэффициентов передачи и отраженияØКОПØВозможность измерения ГВЗ F: (1,25¸5) ГГц с d: ±0,1%. Пределы измерения: КСВН: (1,04¸2,0) с d: ± 3,2К%.КП: (+30¸-80) дБ с d: ± (0,02КП+0,3) дБ. Г: (0,02¸1).Фаза Г и КП: (0¸±180)°.ГВЗ: (0¸104/F) нс. Рвх: 1 мкВт.СВЧ-тракт: 7/3,04 мм. R: 50 Ом.Разрешающая способность по ослаблению: ±0,1 дБ; фазе: ±0,15°. Габариты; масса: ГКЧ — 420х80х480 мм; 13,0 кг;блок измерительный — 420х240х480 мм; 28,0 кг;преобразователь частоты — 420х80х480 мм;11,0 кг.Заменяет: Р4-23
| 223 | Р4-45 | Госреестр | цена по запросу | Измеритель комплексных коэффициентов передачи и отраженияØКОПØВозможность измерения ГВЗ F: (1,5¸18) ГГц с d: ±0,1%. Пределы измерения: КСВН: (1,05¸5,0) с d: ± 4К%.КП: (+30¸-60) дБ с d:(0,03КП+0,3) дБ- в волноводном тракте;(0,03КП+0,5) дБ- в коаксиал. тракте;Г: (0¸1) с d: ± (2,4/Гх+10Гх)%, где Гх- значение измеряемого коэф. отражения. Фаза Г и КП: (0¸±180)°.ГВЗ: (1,5¸200) нс. СВЧ-тракт: коаксиал. 7/3,04 мм; волновод (Р4-45 72х34; Р4-46 58х25; Р4-47 48х24; Р4-48 40х20; Р4-49 35х15; Р4-50 28,5х12,6;Р4-51 23х10; Р4-52 16х8) мм. R: 50 Ом.Разрешающая способность по ослаблению: ±0,1 дБ; фазе: ±0,15°. Г.: ГКЧ — 488х505х173 мм; индикатор — 488х505х173 мм;преобр-ль частоты — 488х505х93,5 мм. М.: 59 кг.Заменяет: Р4-23 Аналог: HP 8410A
| 224 | Р4-46 | Госреестр | цена по запросу | Измеритель комплексных коэффициентов передачи и отраженияØКОПØВозможность измерения ГВЗ F: (1,5¸18) ГГц с d: ±0,1%. Пределы измерения: КСВН: (1,05¸5,0) с d: ± 4К%.КП: (+30¸-60) дБ с d:(0,03КП+0,3) дБ- в волноводном тракте;(0,03КП+0,5) дБ- в коаксиал. тракте;Г: (0¸1) с d: ± (2,4/Гх+10Гх)%, где Гх- значение измеряемого коэф. отражения. Фаза Г и КП: (0¸±180)°.ГВЗ: (1,5¸200) нс. СВЧ-тракт: коаксиал. 7/3,04 мм; волновод (Р4-45 72х34; Р4-46 58х25; Р4-47 48х24; Р4-48 40х20; Р4-49 35х15; Р4-50 28,5х12,6;Р4-51 23х10; Р4-52 16х8) мм. R: 50 Ом.Разрешающая способность по ослаблению: ±0,1 дБ; фазе: ±0,15°. Г.: ГКЧ — 488х505х173 мм; индикатор — 488х505х173 мм;преобр-ль частоты — 488х505х93,5 мм. М.: 59 кг.Заменяет: Р4-23 Аналог: HP 8410A
| 225 | Р4-47 | Госреестр | цена по запросу | Измеритель комплексных коэффициентов передачи и отраженияØКОПØВозможность измерения ГВЗ F: (1,5¸18) ГГц с d: ±0,1%. Пределы измерения: КСВН: (1,05¸5,0) с d: ± 4К%.КП: (+30¸-60) дБ с d:(0,03КП+0,3) дБ- в волноводном тракте;(0,03КП+0,5) дБ- в коаксиал. тракте;Г: (0¸1) с d: ± (2,4/Гх+10Гх)%, где Гх- значение измеряемого коэф. отражения. Фаза Г и КП: (0¸±180)°.ГВЗ: (1,5¸200) нс. СВЧ-тракт: коаксиал. 7/3,04 мм; волновод (Р4-45 72х34; Р4-46 58х25; Р4-47 48х24; Р4-48 40х20; Р4-49 35х15; Р4-50 28,5х12,6;Р4-51 23х10; Р4-52 16х8) мм. R: 50 Ом.Разрешающая способность по ослаблению: ±0,1 дБ; фазе: ±0,15°. Г.: ГКЧ — 488х505х173 мм; индикатор — 488х505х173 мм;преобр-ль частоты — 488х505х93,5 мм. М.: 59 кг.Заменяет: Р4-23 Аналог: HP 8410A
| 226 | Р4-48 | Госреестр | цена по запросу | Измеритель комплексных коэффициентов передачи и отраженияØКОПØВозможность измерения ГВЗ F: (1,5¸18) ГГц с d: ±0,1%. Пределы измерения: КСВН: (1,05¸5,0) с d: ± 4К%.КП: (+30¸-60) дБ с d:(0,03КП+0,3) дБ- в волноводном тракте;(0,03КП+0,5) дБ- в коаксиал. тракте;Г: (0¸1) с d: ± (2,4/Гх+10Гх)%, где Гх- значение измеряемого коэф. отражения. Фаза Г и КП: (0¸±180)°.ГВЗ: (1,5¸200) нс. СВЧ-тракт: коаксиал. 7/3,04 мм; волновод (Р4-45 72х34; Р4-46 58х25; Р4-47 48х24; Р4-48 40х20; Р4-49 35х15; Р4-50 28,5х12,6;Р4-51 23х10; Р4-52 16х8) мм. R: 50 Ом.Разрешающая способность по ослаблению: ±0,1 дБ; фазе: ±0,15°. Г.: ГКЧ — 488х505х173 мм; индикатор — 488х505х173 мм;преобр-ль частоты — 488х505х93,5 мм. М.: 59 кг.Заменяет: Р4-23 Аналог: HP 8410A
| 227 | Р4-49 | Госреестр | цена по запросу | Измеритель комплексных коэффициентов передачи и отраженияØКОПØВозможность измерения ГВЗ F: (1,5¸18) ГГц с d: ±0,1%. Пределы измерения: КСВН: (1,05¸5,0) с d: ± 4К%.КП: (+30¸-60) дБ с d:(0,03КП+0,3) дБ- в волноводном тракте;(0,03КП+0,5) дБ- в коаксиал. тракте;Г: (0¸1) с d: ± (2,4/Гх+10Гх)%, где Гх- значение измеряемого коэф. отражения. Фаза Г и КП: (0¸±180)°.ГВЗ: (1,5¸200) нс. СВЧ-тракт: коаксиал. 7/3,04 мм; волновод (Р4-45 72х34; Р4-46 58х25; Р4-47 48х24; Р4-48 40х20; Р4-49 35х15; Р4-50 28,5х12,6;Р4-51 23х10; Р4-52 16х8) мм. R: 50 Ом.Разрешающая способность по ослаблению: ±0,1 дБ; фазе: ±0,15°. Г.: ГКЧ — 488х505х173 мм; индикатор — 488х505х173 мм;преобр-ль частоты — 488х505х93,5 мм. М.: 59 кг.Заменяет: Р4-23 Аналог: HP 8410A
| 228 | Р4-50 | Госреестр | цена по запросу | Измеритель комплексных коэффициентов передачи и отраженияØКОПØВозможность измерения ГВЗ F: (1,5¸18) ГГц с d: ±0,1%. Пределы измерения: КСВН: (1,05¸5,0) с d: ± 4К%.КП: (+30¸-60) дБ с d:(0,03КП+0,3) дБ- в волноводном тракте;(0,03КП+0,5) дБ- в коаксиал. тракте;Г: (0¸1) с d: ± (2,4/Гх+10Гх)%, где Гх- значение измеряемого коэф. отражения. Фаза Г и КП: (0¸±180)°.ГВЗ: (1,5¸200) нс. СВЧ-тракт: коаксиал. 7/3,04 мм; волновод (Р4-45 72х34; Р4-46 58х25; Р4-47 48х24; Р4-48 40х20; Р4-49 35х15; Р4-50 28,5х12,6;Р4-51 23х10; Р4-52 16х8) мм. R: 50 Ом.Разрешающая способность по ослаблению: ±0,1 дБ; фазе: ±0,15°. Г.: ГКЧ — 488х505х173 мм; индикатор — 488х505х173 мм;преобр-ль частоты — 488х505х93,5 мм. М.: 59 кг.Заменяет: Р4-23 Аналог: HP 8410A
| 229 | Р4-51 | Госреестр | цена по запросу | Измеритель комплексных коэффициентов передачи и отраженияØКОПØВозможность измерения ГВЗ F: (1,5¸18) ГГц с d: ±0,1%. Пределы измерения: КСВН: (1,05¸5,0) с d: ± 4К%.КП: (+30¸-60) дБ с d:(0,03КП+0,3) дБ- в волноводном тракте;(0,03КП+0,5) дБ- в коаксиал. тракте;Г: (0¸1) с d: ± (2,4/Гх+10Гх)%, где Гх- значение измеряемого коэф. отражения. Фаза Г и КП: (0¸±180)°.ГВЗ: (1,5¸200) нс. СВЧ-тракт: коаксиал. 7/3,04 мм; волновод (Р4-45 72х34; Р4-46 58х25; Р4-47 48х24; Р4-48 40х20; Р4-49 35х15; Р4-50 28,5х12,6;Р4-51 23х10; Р4-52 16х8) мм. R: 50 Ом.Разрешающая способность по ослаблению: ±0,1 дБ; фазе: ±0,15°. Г.: ГКЧ — 488х505х173 мм; индикатор — 488х505х173 мм;преобр-ль частоты — 488х505х93,5 мм. М.: 59 кг.Заменяет: Р4-23 Аналог: HP 8410A
| 230 | Р4-52 | Госреестр | цена по запросу | Измеритель комплексных коэффициентов передачи и отраженияØКОПØВозможность измерения ГВЗ F: (1,5¸18) ГГц с d: ±0,1%. Пределы измерения: КСВН: (1,05¸5,0) с d: ± 4К%.КП: (+30¸-60) дБ с d:(0,03КП+0,3) дБ- в волноводном тракте;(0,03КП+0,5) дБ- в коаксиал. тракте;Г: (0¸1) с d: ± (2,4/Гх+10Гх)%, где Гх- значение измеряемого коэф. отражения. Фаза Г и КП: (0¸±180)°.ГВЗ: (1,5¸200) нс. СВЧ-тракт: коаксиал. 7/3,04 мм; волновод (Р4-45 72х34; Р4-46 58х25; Р4-47 48х24; Р4-48 40х20; Р4-49 35х15; Р4-50 28,5х12,6;Р4-51 23х10; Р4-52 16х8) мм. R: 50 Ом.Разрешающая способность по ослаблению: ±0,1 дБ; фазе: ±0,15°. Г.: ГКЧ — 488х505х173 мм; индикатор — 488х505х173 мм;преобр-ль частоты — 488х505х93,5 мм. М.: 59 кг.Заменяет: Р4-23 Аналог: HP 8410A
| 231 | Р4-53 | Госреестр | цена по запросу | Измеритель комплексных коэффициентов передачи и отраженияØКОПØВозможность измерения ГВЗ F: (1,5¸18) ГГц с d: ±0,1%. Пределы измерения: КСВН: (1,05¸5,0) с d: ± 4К%.КП: (+30¸-60) дБ с d:(0,03КП+0,3) дБ- в волноводном тракте;(0,03КП+0,5) дБ- в коаксиал. тракте;Г: (0¸1) с d: ± (2,4/Гх+10Гх)%, где Гх- значение измеряемого коэф. отражения. Фаза Г и КП: (0¸±180)°.ГВЗ: (1,5¸200) нс. СВЧ-тракт: коаксиал. 7/3,04 мм; волновод (Р4-45 72х34; Р4-46 58х25; Р4-47 48х24; Р4-48 40х20; Р4-49 35х15; Р4-50 28,5х12,6;Р4-51 23х10; Р4-52 16х8) мм. R: 50 Ом.Разрешающая способность по ослаблению: ±0,1 дБ; фазе: ±0,15°. Г.: ГКЧ — 488х505х173 мм; индикатор — 488х505х173 мм;преобр-ль частоты — 488х505х93,5 мм. М.: 59 кг.Заменяет: Р4-23 Аналог: HP 8410A
| 232 | РК4-54 | Госреестр | цена по запросу | Измерители комплексных коэффициентов передач
| 233 | РК4-54/1 | Госреестр | цена по запросу | Измерители комплексных коэффициентов передач
| 234 | РК4-54/2 | Госреестр | цена по запросу | Измерители комплексных коэффициентов передач
| 235 | РК4-54/3 | Госреестр | цена по запросу | Измерители комплексных коэффициентов передач
| 236 | РК4-55 | Госреестр | цена по запросу | Измерители комплексных коэффициентов передач
| 237 | Р4-62 | Госреестр | цена по запросу | Измеритель комплексных коэффициентов передачи и отраженияØКОПØВозможность одновременного измерения Кп и фазы КотраженияØ Возможность измерения ГВЗF: (17,44¸25,95) ГГц с d: ±0,2%. Fкач.max: 8,51 ГГц. Fкач.min: 1×10-2F кон, гдеF кон- конечная частота рабочего диапазона частот.Нестабильность частоты: 2×10-3f- за 5 мин.Предел измерения: Г: 0-1 с d: ±(0,015¸0,07Гх2)% при 0,1£Гх£1;Модуль КП(А): (+10¸-60) дБ с d: ±(0,3±0,03Ах) дБ. КСВН: 1,03¸5,0 с d: ±3К% при 1,03£К£2,0;±(3,2+0,7К2)% при 2£К£5, где К- значение измеряемого КСВН.Фаза Г и КП: (0¸±180)° с d:±(3+2,5/)°-Г;±(5+0,1 êАхê)°- при 10 дБ³Ах³-50 дБ;±(7,5+0,15 êАхê)°- при -50 дБ³Ах³-60 дБ;ВЧ-тракт: волновод – 11х5,5 мм.Габариты; масса:индикатора 488х505х173 мм; 21 кг;генератора 488х505х173 мм; 23 кг;преобразователя частоты 488х505х173 мм; 21 кг.
| 238 | Р4-63 | Госреестр | цена по запросу | Измеритель комплексных коэффициентов передачи и отраженияØКОПØВозможность одновременного измерения Кп и фазы КотраженияØ Возможность измерения ГВЗF: (25,95¸37,5) ГГц с d: ±0,2%. Fкач.max: 11,55 ГГц. Fкач.min: 1×10-2F кон, гдеF кон- конечная частота рабочего диапазона частот.Нестабильность частоты: 2×10-3f- за 5 мин.Предел измерения:Г: 0-1 с d: ±(0,015¸0,07Гх2)% при 0,1£Гх£1;Модуль КП(А): (+10¸-60) дБ с d: ±(0,3±0,03Ах) дБ. КСВН: 1,03¸5,0 с d: ±3К% при 1,03£К£2,0;±(3,2+0,7К2)% при 2£К£5, где К- значение измеряемого КСВН.Фаза Г и КП: (0¸±180)° с d:±(3+2,5/)°-Г;±(5+0,1 êАхê)°- при 10 дБ³Ах³-50 дБ;±(7,5+0,15 êАхê)°- при -50 дБ³Ах³-60 дБ;ВЧ-тракт: волновод – 7,2х3,4 мм.Габариты; масса: индикатора 488х505х173 мм; 21 кг;генератора 488х505х173 мм; 23 кг;преобразователя частоты 488х505х173 мм; 21 кг.
| 239 | Р4-64 |  | цена по запросу | Измеритель комплексных коэффициентов передачиØКОПF: (25,95¸37, 5) ГГц. КСВН: 1,03¸5,0. Модуль КО: (0¸1).Модуль КП: (+10¸-60) дБ. Фаза КО и КП: (0¸±180)°.ВЧ-тракт: волновод – 11х5,5 мм.Габариты: 488х505х173 мм (три блока). Масса: 65 кг.
| 240 | Р4-68 | Госреестр | цена по запросу | Измеритель комплексных коэффициентов передачи и отражения панорамныйØКОПØОдновременное наблюдение и измерение модуля и фазы коэффициента передачи (Кп), коэффициента отражения (Г)F: (1¸1500) МГц; полоса перестройки: (0,1¸1499) МГц.Диапазон измерения:êГ ê: 0-1 с d: ±(0,014¸0,07Гх2)%КСВН (КСТU): 1¸2 с d: ±2,5 КСТU % при КСТU< 2,0.êКп ê: (+30¸-30) дБ с d: ±(0,01êАхê+0,3) дБ.Фаза Г и КП: (0¸±180)° с d:±(1+4Гх +0,5/Гх)- при 0,1<Г<1;±(0,7/(КСТU –1)+3,2)- при 1,2<КСТU <2.dфКп: ±(2+0,05êАх ê) .ВЧ-тракт: коаксиал 3,5/1,52 мм; коаксиал 7/3,04 мм; коаксиал 16/4,6 Заменяет: Р4-11, Р4-37/1
| 241 | Р4-69 | Госреестр | цена по запросу | Измеритель комплексных коэффициентов передачи и отражения 1-1500 Мгц, 50 и 75 Ом, КСВН: 1-2; канал,мм: 16/6,95; 7/3,04; 16/4,6; 3,5/1,52. Измерение ГВЗ, осциллографический индикатор заменяется ЭВМ. Запись результатов. 2 блока: 24 кг и 12 кг.
| 242 | Р4-70 | Госреестр | цена по запросу | Измеритель комплексных коэффициентов передачи и отражения 1,5-18 Ггц, 50 Ом, КСВН: 1-2; канал,мм: 7/3,04; 3,5/1,52. Измерение ГВЗ, осциллографический индикатор заменяется ЭВМ. Запись результатов. 2 блока: 34,5 кг и 25 кг.
| 243 | Р4-100 |  | цена по запросу | Измеритель комплексных коэффициентов отражения и передачи Р4-100 диапазон частот 129.2-142.8 ГГц
| 244 | Р4-102 |  | цена по запросу | Измеритель комплексных коэффициентов отражения и передачи Р4-102 диапазон частот 129.2-142.8 ГГц
| 245 | Р4-102 |  | цена по запросу | Измеритель комплексных коэффициентов отражения и передачи Р4-102 диапазон частот 118.1-178.4 ГГц
| 246 | Р4-103 |  | цена по запросу | Измеритель комплексных коэффициентов отражения и передачи Р4-103 диапазон частот 78.33-118.1 ГГц
| 247 | Р4-104 |  | цена по запросу | Измеритель комплексных коэффициентов отражения и передачи Р4-104 диапазон частот 53.57 - 78.33 ГГц
| 248 | Р4-106 |  | цена по запросу | Измеритель комплексных коэффициентов отражения и передачи Р4-106 диапазон частот 37.5 - 53.57 ГГц
| 249 | Р4-108 |  | цена по запросу | Измеритель комплексных коэффициентов отражения и передачи Р4-108 диапазон частот 25.95 - 37.5 ГГц
| 250 | Р4-112 |  | цена по запросу | Измеритель комплексных коэффициентов отражения и передачи Р4-112 диапазон частот 17.44-25.95 ГГц
| 251 | Р4-120 |  | цена по запросу | Измеритель комплексных коэффициентов отражения и передачи Р4-120 диапазон частот 12.05-17.44 ГГц
| 252 | Р5-8 | Госреестр | цена по запросу | Измеритель неоднородностей линий Предназначен для обнаружения неоднородности линий волнового сопротивления (повреждения) в кабелях и линиях электропередач и связи, в коаксиальных радиочастотных трактах, для определения расстояния до места повреждения, характера повреждения, измерения величины неоднородности. Замена Р5-12
| 253 | Р5-9 | Госреестр | цена по запросу | Импульсный рефлектометр: симмет. и несиммет. кабели (силовые и трансляционные), длина линии 0 - 10000 м,, вес 12,5 кг Замена Р5-13
| 254 | Р5-10 | Госреестр | цена по запросу | Измеритель неоднородностей линий передачи Диапазон измерения расстояния: (300¸300000) м. Rвх: (30¸470) Ом (регулироемое).Макс. разрешающая способность: 5 м. Габариты: 274х160х430 мм. Масса: 9,8 кг. Заменяет: Р5-1, Р5-5,16,17 Аналог: Robotron 80050
| 255 | Р5-10/1 | Госреестр | цена по запросу | Измеритель неоднородностей линий передачи Длина линии 5 м- 300 км; 30-470 Ом; чувствительность 80 Дб; вес 9,8 кг
| 256 | Р5-11 | Госреестр | цена по запросу | Измеритель неоднородностей линий передачи Диапазон измерения расстояния 0,1-200 м; макс разрешающая способность 0,015 м; входное сопротивление 50 Ом; вес 12 кг, Замена Р5-15
| 257 | Р5-12 | Госреестр | цена по запросу | Измеритель неоднородностей линий Диапазон измер. расстояния: (1¸2000) м. Макс. разрешающая способность: 0,09 м.Габариты: 120х304х390 мм. М: 9 кг. Заменяет: Р5-8, Р5-8/1
| 258 | Р5-12/1 | Госреестр | цена по запросу | Измеритель неоднородностей линий передачи Длина линии 10 см- 2000 м; 50/75 Ом; вес 9 кг
| 259 | Р5-13 | Госреестр | цена по запросу | Измеритель неоднородностей линий Диапазон измерения расстояния: (5¸10000) м. Rвх: (200¸300) Ом- регулируемое.Макс. разрешающая способность: 0,4 м. Габариты: 120х304х390 мм. Масса: 9 кг. Заменяет: Р5-8, Р5-8/1 Аналог: LMG 1201 Seba Dunatronics
| 260 | Р5-13/1 | Госреестр | цена по запросу | Импульсный рефлектометр: симмет. и несиммет. кабели (силовые и трансляционные), длина линии 40 см - 10000 м, волновое сопр. линии 30 – 200 Ом, вес 9 кг
| 261 | Р5-15 | Госреестр | цена по запросу | Измеритель неоднородностей линий Диапазон измерения расстояния: (0¸200) м. Rвх: 50 Ом.Макс. разрешающая способность: 0,1 м. Габариты: 120х304х390 мм. Масса: 10 кг. Заменяет: Р5-11 Аналог: Tektoniks 1502 TDR
| 262 | Р5-15/1 | Госреестр | цена по запросу | Измеритель неоднородностей линий передачи длина линии 0 - 200 м, полоса до 1 ГГц, 50 Ом, вес 8 кг
| 263 | Р5-17 |  | цена по запросу
| 264 | Р5-17/1 | Госреестр | цена по запросу | Измеритель неоднородностей линий Диапазон измерения расстояния: 25 м ¸ 819,2 км. Rвх: 50 Ом.Макс. разрешающая способность: 1 м. Габриты: 160х360х420 мм. Масса: 13 кг.
| 265 | ОР5-18 | Госреестр | цена по запросу | Рефлектометр оптический l: (0,85±0,03) мкм. tимп: (60¸1000) нс. Динамический диапозон: 23 дБ. d измерения затухания: (0,1¸2,3) дБ.Измеряемое расстояние: 100 км с d: 3¸8 м.Тип волокна: многомодовое.Питание: универсальное. Габариты: 360х160х420 мм. Масса: 13 кг.
| 266 | ОР5-19 | Госреестр | цена по запросу | Рефлектометр оптический l: (1,3±0,03) мкм. tимп: (125¸2000) нс. Динамический диапазон: 20 дБ. d измерения затухания: (0,1¸2,3) дБ.Измеряемое расстояние: 100 км с d: 3¸8 м.Тип волокна: многомодовое. Питание: универсальное. Габариты: 360х160х420 мм. Масса: 13 кг.
| 267 | ОР5-20 | Госреестр | цена по запросу | Рефлектометр оптический l: (1,3±0,03) мкм. tимп: (250¸4000) нс. Динамический диапазон: 18 дБ. d измерения затухания: (0,1¸1,9) дБ.Измеряемое расстояние: 100 км с d: 3¸8 м.Тип волокна: одномодовое.Питание: универсальное. Габариты: 360х160х420 мм. Масса: 13 кг.
| 268 | ОР5-21 |  | цена по запросу | Рефлектометр оптический l: (1,55±0,03) мкм. tимп: (250¸4000) нс. Динамический диапазон: 16 дБ. d измерения затухания: (0,1¸1,7) дБ.Измеряемое расстояние: 100 км с d: 3¸8 м.Тип волокна: одномодовое. Питание: универсальное. Габариты: 360х160х420 мм. Масса: 13 кг.
| 269 | Р5-23 | Госреестр | цена по запросу | Измеритель неоднородностей линий передачи длина линии от 100 м до 300 км, вес 12,6 кг.
| 270 | Р5-23/1 | Госреестр | цена по запросу | Измеритель неоднородностей линий передачи длина линии от 100 м до 300 км, вес 12,6 кг.
| 271 | Р5-24 | Госреестр | цена по запросу | Измерители неоднородностей линий
| 272 | Р33 | Госреестр | цена по запросу | Магазин сопротивлений измерительныйØПрименяется в качестве меры сопротивления в цепях постоянного тока ØДает возможность получать сопротивление от 0,1 до 99999,9 ОмКласс точности: 0,2/6*10-6.Количество декад: 6.Устанавливаемое значение сопротивления: (0,1¸99999,9) Ом.Номинальное сопротивление одной ступени высшей декады: 10000 Ом.Номинальное сопротивление одной ступени низшей декады: 0,1 Ом.Номинальная мощность на ступень: 0,25 Вт.Условия эксплуатации:t: (10¸35) °С. Относит. влажность (при t: 25 °С): 80%.Габариты: 260х185х110 мм. Масса: 2,5 кг.
| 273 | Р35 | Госреестр | цена по запросу | Делитель напряжения 0.005%
| 274 | Р37 | Госреестр | цена по запросу
| 275 | Р39 |  | цена по запросу
| 276 | Р309 |  | цена по запросу
| 277 | Р310 | Госреестр | цена по запросу | Образцовые катушки сопротивления 0,001-100000 Ом, кл.т. 0,01
| 278 | Р313 | Госреестр | цена по запросу
| 279 | Р316 |  | цена по запросу | Образцовые катушки сопротивления 0,001-100000 Ом, кл.т. 0,01
| 280 | Р321 | Госреестр | цена по запросу | Образцовые катушки сопротивления 0,001-100000 Ом, кл.т. 0,01
| 281 | Р322 | Госреестр | цена по запросу | Катушки электрического сопротивления
| 282 | Р325 |  | цена по запросу
| 283 | Р326 |  | цена по запросу
| 284 | Р327 |  | цена по запросу
| 285 | Р331 | Госреестр | цена по запросу | Образцовые катушки сопротивления 0,001-100000 Ом, кл.т. 0,01
| 286 | Р333 | Госреестр | цена по запросу | Мост постоянного тока: измерение сопротивления (5 мОм-1 МОм) и асимметрии проводов, определение мест повреждения кабелей, магазин сопротивлений, вес 5 кг
| 287 | Р334 | Госреестр | цена по запросу
| 288 | Р341 | Госреестр | цена по запросу
| 289 | Р345 |  | цена по запросу
| 290 | Р346 | Госреестр | цена по запросу
| 291 | Р353 |  | цена по запросу
| 292 | Р355 | Госреестр | цена по запросу
| 293 | Р361 |  | цена по запросу | Мера эл. сопротивления кл. т. 0,02, 100 Ом
| 294 | Р386 |  | цена по запросу | потенциометр, класс точности 0,002
| 295 | Р402 | Госреестр | цена по запросу | 1МОм
| 296 | Р405 | Госреестр | цена по запросу
| 297 | Р406 | Госреестр | цена по запросу
| 298 | Р416 |  | цена по запросу
| 299 | Р513 | Госреестр | цена по запросу
| 300 | Р544 | Госреестр | цена по запросу
| 301 | Р567 | Госреестр | цена по запросу | Магазин индуктивности. От 20 до 10000 Гц. Состоит из четырех декад. Ток 0,2 А, от 0,11 М Гн до 10 М Гн.
| 302 | Р577 | Госреестр | цена по запросу | Мост переменного тока
| 303 | Р593 | Госреестр | цена по запросу | Магазин индуктивности 0,01 мкГн - 0,1 Гн F 100 МГц
| 304 | Р594 | Госреестр | цена по запросу
| 305 | Р596 |  | цена по запросу | Магазин индуктивности. От 1мкГ до 1 Гц. Состоит из 25 декад.
| 306 | Р597 | Госреестр | цена по запросу | Магазин емкости. От 1пФ до 1 мкФ. От 0,05% до 0,2%, Состоит из 19 декад.
| 307 | Р1050 |  | цена по запросу | Рубидеивый стандарт частоты Нестабильность частоты за 1 сут.(1,3-3,3)х10-11. , за 1 с(1-3)х10-11 (в зависимости от модели) Частота выходных сигналов 10 МГц. Масса 1,5 кг. Объем 1,1 куб.дм.
| 308 | Р3003 | Госреестр | цена по запросу | Компаратор напряжений. Класс точности 0,0005, пределы компарирования и измерения с компенсацией входного напряжения, В: 11, 111110; 1, 1111110; 0, 11111110, предел измерения с использованием встроенного делителя входного напряжения, В: 111, 11110
| 309 | Р3003М1-1 | Госреестр | цена по запросу | Компаратор напряжений. Компарирование и измерение постоянных напряжений от 20 нВ до 11,11111 В; выдача калиброванного по линейности и абсолютному значению постоянного напряжения от 10 нВ до 11,111111 В; усиление напряжения от 20 нВ до 10 В с выходами на цифровой и аналоговые приборы ( 10 В; 5 мА ); питание прецизионных электрических цепей (10 В, 25 мА). Масса 13 кг.
| 310 | Р3003М1-2 | Госреестр | цена по запросу | Компаратор напряжений. Компарирование и измерение постоянных напряжений от 20 нВ до 11,11111 В; выдача калиброванного по линейности и абсолютному значению постоянного напряжения от 10 нВ до 11,111111 В; усиление напряжения от 20 нВ до 10 В с выходами на цифровой и аналоговые приборы ( 10 В; 5 мА ); питание прецизионных электрических цепей (10 В, 25 мА). Масса 13 кг.
| 311 | Р3009 | Госреестр | цена по запросу | Мост одинарно-двойнойØУравновешенный с поэлементной поверкой и подстройкойØПредназначен для измерения электрических сопротивлений на постоянном токеДиапазоны измерения: 10-8¸1010.Классы точности: 2¸0,01.Питание прибора: U: (220± 22) В. F: (50±1) Гц.Условия эксплуатации:t: (10¸35) °С. Относит. влажность (при t: 25 °С): 80%.Габ: блока изме-го 490х210х520 мм блока нулевого индикатора 438х156х338 мм. Масса: 25 кг.
| 312 | Р3015 | Госреестр | цена по запросу | Компаратор сопротивленийØПредназначен для определения на постоянном токе относительной разности сопротивлений двух внешних дискретных или интегральных резисторов, не имеющих между собой гальванической связиØСостоит из двух блоков: блока компаратора и цифрового блокаØРежим дистанционного управления обеспечивается интерфейсными функциями по ГОСТ 26.003-80Виды запуска: ручной, автоматическийДиапазон сравниваемых сопротивлений: (10-2¸10-7) Ом с d: 0,01.Диапазон автоматического выбора относительной разности сопротивлений:(-100¸+100) %Р рассеяния на каждом из сравниваемых резисторов: £0,1 Вт.Р, потребляемая компаратором: £110 В×А.Условия эксплуатации:t: (10¸35) °С. Относит. влажность (при t: 35 °С): 80%.Габариты: блока компаратора 450х250х450 ммблока цифрового 450х250х450 мм. Масса: 30 кг.
| 313 | Р3017 | Госреестр | цена по запросу | Компаратор напряжений постоянного токаØПредназначен для относительных измерений напряжения постоянного тока, для его усиления и для выдачи калиброванного напряжения постоянного токаØСостоит из трех приборов: калибратора измерительного, калибратора поверочного и микровольтметра, выполненных на базе индуктивных делителей и операционных усилителейПитание от сети переменного тока.Предел измерения:11,111110 с d: ±(U+1)1,1111110 с d: ±(U+0,1)0,11111110 с d: ±(2U+0,04)Число декад: 7.Условия эксплуатации:t: (15¸30) °С. Относит. влажность (при t: 20 °С): 80%.Габариты: 438х468х460 мм. Масса: 30 кг.
| 314 | Р3026-1 | Госреестр | цена по запросу | Многозначные меры электрического сопротивления постоянного токаØПредназначены для использования в качестве регулируемой меры сопротивления в цепи постоянного токаØСостоят из 7 декадКласс точности:Р3026-1: 0,002/1,5×10-6;Р3026-2: 0,005/1,5×10-6.R ступени: (10000¸1) Ом.Р рассеивания на ступень (номинальная): 0,005 Вт- Р3026-1;0,01 Вт- Р3026-2.Р рассеивания на ступень (максимальная): 0,02 Вт- Р3026-1;0,05 Вт- Р3026-2.Условия эксплуатации:t: (20±2) °С- Р3026-1;(20±5) °С-Р3026-2.Относит. влажность: (25¸80)%.Габ: 485х250х240 мм. Масса: 11 кг.
| 315 | Р3026-2 | Госреестр | цена по запросу | Многозначные меры электрического сопротивления постоянного токаØПредназначены для использования в качестве регулируемой меры сопротивления в цепи постоянного токаØСостоят из 7 декадКласс точности:Р3026-1: 0,002/1,5×10-6;Р3026-2: 0,005/1,5×10-6.R ступени: (10000¸1) Ом.Р рассеивания на ступень (номинальная): 0,005 Вт- Р3026-1;0,01 Вт- Р3026-2.Р рассеивания на ступень (максимальная): 0,02 Вт- Р3026-1;0,05 Вт- Р3026-2.Условия эксплуатации:t: (20±2) °С- Р3026-1;(20±5) °С-Р3026-2.Относит. влажность: (25¸80)%.Габ: 485х250х240 мм. Масса: 11 кг.
| 316 | Р3027/1,/2 | Госреестр | цена по запросу | Делитель напряженияØПредназначен для расширения пределов измерения по напряжению потенциометров и компараторов напряжения в цепях постоянного тока и для поверки других, менее точных делителей напряженияПредел допускаемой основной погрешности коэффициента деления:0,0002%- Р3027-1;0,0005%- Р3027-2.Коэффициент деления: 10; 100; 1000.Rвх: 1×106 Ом. Uвх: 1000 В.Диапазон рабочих температур: (15¸30) °С. Габариты: 440х160х460 мм. Масса: 11 кг.
| 317 | Р3030 | Госреестр | цена по запросу | Мера электрического сопротивления однозначнаяØ Применяется в цепях постоянного и переменного тока ØЭксплуатация в воздушных и жидкостных средахКласс точности (по заказу): 0,01; 0,005; 0,002R: 1; 10; 102; 103; 104; 105 Ом.Габариты: 70х56х57 мм. Масса: 0,2 кг.
| 318 | Р3031 |  | цена по запросу
| 319 | Р3031/1 | Госреестр | цена по запросу | Резистор измерительный прецизионныйØЭксплуатация в воздушных и жидкостных средахКласс точности (по заказу): 0,02; 0,01; 0,005; 0,003R: 0,001; 0,01; 0,1 Ом.
| 320 | Р3031/2 | Госреестр | цена по запросу | Мера электрического сопротивления однозначнаяØЭксплуатация в воздушных и жидкостных средахКласс точности (по заказу): 0,02; 0,01; 0,005; 0,003R: 0,001; 0,01; 0,1 Ом.
| 321 | Р3033 | Госреестр | цена по запросу
| 322 | Р3043 | Госреестр | цена по запросу | Мост переносный постоянного токаØПереносной двухдиапазонный, с индикатором на светоизлучающих диодахØПредназначен для измерения сопротивления электровзрывных линий и электродетонаторов в полевых условиях , а также в шахтах, опасных по газу и пылиØУдаропрочный, вибропрочныйКласс точности: 5Пределы измерения: (0,3¸30) Ом, (30¸3000) Ом.Питание от встроенного источника постоянного тока: (2,7¸3,2) В.Условия эксплуатации:t: (-40¸50) °С. Относит. влажность (при температуре 35°С): 98%.Габариты: 180х160х65 мм. Масса: 1,6 кг.
| 323 | Р3045 | Госреестр | цена по запросу | Мера электрического сопротивления постоянного тока, цифроуправляемая.
| 324 | Р4001 | Госреестр | цена по запросу | Магазин сопротивлений кл.т.0,1,сопр. 10 кОм,100 кОм,1000 кОм
| 325 | Р4002 | Госреестр | цена по запросу | Магазин сопротивлений кл.т. 0,05, 10 кОм - 10 МОм
| 326 | Р4010 | Госреестр | цена по запросу | Мера сопротивления 1МОм, класс точности 0,02 Umax = 1500 В
| 327 | Р4011 | Госреестр | цена по запросу | Образцовая мера сопротивления пост.тока. Сопротивление постоянному току 106 Ом. Номинальное напряжение 220 В. Максимальное напряжение 700 В. Габариты 115х125х260 мм; масса 1,8 кг. Класс точности 0,01. Г.в.1977.
| 328 | Р4013 | Госреестр | цена по запросу | Образцовая мера сопротивления пост.тока. Сопротивление постоянному току 106 Ом. Номинальное напряжение 220 В. Максимальное напряжение 700 В. Габариты 115х125х260 мм; масса 1,8 кг. Класс точности 0,005
| 329 | Р4015 | Госреестр | цена по запросу | Образцовая мера сопротивления пост.тока 100кОм, 0,005%
| 330 | Р4016 | Госреестр | цена по запросу | Мера эл. сопротивления однозначная кл. т. 0,005, 1 МОм
| 331 | Р4017 | Госреестр | цена по запросу | Мера эл. сопротивления однозначная кл. т. 0,005, 10 МОм
| 332 | Р4018 | Госреестр | цена по запросу | Мера эл. сопротивления однозначная кл. т. 0,005, 100 МОм
| 333 | Р4020 | Госреестр | цена по запросу | Мера сопротивления 10МОм, класс точности 0,02 Umax = 1500 В
| 334 | Р4023 | Госреестр | цена по запросу | Образцовая мера сопротивления пост.тока. Сопротивление постоянному току 107 Ом. Номинальное напряжение 500 В. Максимальное напряжение 1500 В. Габариты 115х125х260 мм; масса 1,8 кг. Класс точности 0,005
| 335 | Р4030 | Госреестр | цена по запросу | Образцовая мера сопротивления пост.тока. Сопротивление постоянному току 109 Ом. Номинальное напряжение 1000 В. Максимальное напряжение 2500 В. Габариты диамх120х180 мм; масса 0,9 кг. Класс точности 0,005
| 336 | Р4030М1 | Госреестр | цена по запросу | Образцовая мера сопротивления пост.тока. Сопротивление постоянному току 109 Ом. Номинальное напряжение 1000 В. Максимальное напряжение 2500 В. Габариты диамх120х180 мм; масса 0,9 кг. Класс точности 0,001
| 337 | Р4033 | Госреестр | цена по запросу | Мера эл.сопротивления кл.т. 0,005, 100 МОм
| 338 | Р4041 | Госреестр | цена по запросу | Магазины сопротивления измерительныеØМногозначная мера электрического сопротивления в цепях постоянного токаКласс точности:0,05. (Р4041М);0,1. (Р4042М).Число ступеней: 10.Rст: 107 Ом (Р4041М);108 Ом (Р4042М).Uном: £ 3 кВ. 1; 2; 5; 10. Габ: 215х140х280 мм. Масса: 3 кг.
| 339 | Р4042 | Госреестр | цена по запросу | Магазины сопротивления измерительныеØМногозначная мера электрического сопротивления в цепях постоянного токаКласс точности:0,05. (Р4041М);0,1. (Р4042М).Число ступеней: 10.Rст: 107 Ом (Р4041М);108 Ом (Р4042М).Uном: £ 3 кВ. 1; 2; 5; 10. Габ: 215х140х280 мм. Масса: 3 кг.
| 340 | Р4043 | Госреестр | цена по запросу | Магазин сопротивленийØМера электрического сопротивления при поверке электроизмерительных приборовКласс точности: 0,1. Uраб: £ 3000 В. Rном: 10·1000 МОм. Г.: 390х290х350 мм. Масса: 15 кг.
| 341 | Р4047 | Госреестр | цена по запросу
| 342 | Р4064 |  | цена по запросу
| 343 | Р4065 |  | цена по запросу
| 344 | Р4066 |  | цена по запросу
| 345 | Р4067 | Госреестр | цена по запросу | Мера эл.сопротивления кл.т. 0,05, 10 ГОм
| 346 | Р4075 | Госреестр | цена по запросу | Магазины сопротивления измерительные однодекадные Класс точности: 0,02. Rном: 0,1·10 МОм (Р4075);1·10 МОм (Р4076);10·10 МОм (Р4077);100·10 МОм (Р 4078).Габариты: 370х170х150 мм. Масса: 4 кг. (Р4075¸Р4077), 5 кг. (Р4078)
| 347 | Р4076 | Госреестр | цена по запросу | Магазины сопротивления измерительные однодекадные Класс точности: 0,02. Rном: 0,1·10 МОм (Р4075);1·10 МОм (Р4076);10·10 МОм (Р4077);100·10 МОм (Р 4078).Габариты: 370х170х150 мм. Масса: 4 кг. (Р4075¸Р4077), 5 кг. (Р4078)
| 348 | Р4077 | Госреестр | цена по запросу | Магазины сопротивления измерительные однодекадные Класс точности: 0,02. Rном: 0,1·10 МОм (Р4075);1·10 МОм (Р4076);10·10 МОм (Р4077);100·10 МОм (Р 4078).Габариты: 370х170х150 мм. Масса: 4 кг. (Р4075¸Р4077), 5 кг. (Р4078)
| 349 | Р4078 | Госреестр | цена по запросу | Магазины сопротивления измерительные однодекадные Класс точности: 0,02. Rном: 0,1·10 МОм (Р4075);1·10 МОм (Р4076);10·10 МОм (Р4077);100·10 МОм (Р 4078).Габариты: 370х170х150 мм. Масса: 4 кг. (Р4075¸Р4077), 5 кг. (Р4078)
| 350 | Р4082 | Госреестр | цена по запросу | Мера эл.сопротивления. Сопротивление секции =10 МОм, Uном.секции=100 В, Uмакс.секции=1000 В, Uмакс.меры =2000 В. Масса 2,5 кг.
| 351 | Р4083 | Госреестр | цена по запросу | Мера эл.сопротивления. Сопротивление секции =100 МОм, Uном.секции=100 В, Uмакс.секции=1000 В, Uмакс.меры =2000 В. Масса 2,5 кг.
| 352 | Р4085 | Госреестр | цена по запросу | Мера-имитатор 1;10 ГОм ± 0,05%, 100 ГОм ± 0,01%, 1000 ГОм ± 0,02%, Umax = 500 В
| 353 | Р4085-М1 | Госреестр | цена по запросу | Мера-имитатор
| 354 | Р40101 | Госреестр | цена по запросу | Многозначная мера пер.и пост.тока. Ном.знач.сопр.ступеней меры 106, 105, 104. Кол-во декад 3. Габариты 325х140х280, 4,4 кг. Класс точности 0,05.
| 355 | Р40102 | Госреестр | цена по запросу | Магазин сопротивления постоянного тока. Класс точности 0,02. 4 декады: 104, 105, 106, 107 Ом. Род тока постоянный.
| 356 | Р40103 | Госреестр | цена по запросу | Магазины сопротивления измерительные однодекадные Класс точности: 0,02. Rном: 0,1·10 МОм (Р4075);1·10 МОм (Р4076);10·10 МОм (Р4077);100·10 МОм (Р 4078).Габариты: 370х170х150 мм. Масса: 4 кг. (Р4075¸Р4077), 5 кг. (Р4078)
| 357 | Р40104 | Госреестр | цена по запросу | Магазин сопротивлений пост. тока. Номинальное значение сопротивления - 100МОм - 10МОм. Класс точности 0,1 - 0,05. Декад - 2
| 358 | Р40105 | Госреестр | цена по запросу | Магазины электрического сопротивления ØПостоянный ток, 2 декады(Р40105¸Р40107); 4 декады(Р40108)Класс точности: 0,02. Число декад: 2. Pном: 0,05 Вт на 1-й ступени.Uмакс: 0,3 кВ - (Р40105); (0,3¸0,6 кВ) - (Р40106);(0,6¸2,0 кВ) - (Р40107);(0,3¸2,0 кВ) - (Р40108).Rст: 105 Ом, 106 Ом (Р40105);106 Ом, 107 Ом (Р40106);107 Ом, 108 Ом (Р40107);105¸108 Ом (Р40108).Габариты: 215х140х280 мм (Р40105¸Р40106); Масса: 3 кг (Р40105¸Р40107),
| 359 | Р40106 | Госреестр | цена по запросу | Магазины электрического сопротивления ØПостоянный ток, 2 декады(Р40105¸Р40107); 4 декады(Р40108)Класс точности: 0,02. Число декад: 2. Pном: 0,05 Вт на 1-й ступени.Uмакс: 0,3 кВ - (Р40105); (0,3¸0,6 кВ) - (Р40106);(0,6¸2,0 кВ) - (Р40107);(0,3¸2,0 кВ) - (Р40108).Rст: 105 Ом, 106 Ом (Р40105);106 Ом, 107 Ом (Р40106);107 Ом, 108 Ом (Р40107);105¸108 Ом (Р40108).Габариты: 215х140х280 мм (Р40105¸Р40106); Масса: 3 кг (Р40105¸Р40107),
| 360 | Р40107 | Госреестр | цена по запросу | Магазины электрического сопротивления ØПостоянный ток, 2 декады(Р40105¸Р40107); 4 декады(Р40108)Класс точности: 0,02. Число декад: 2. Pном: 0,05 Вт на 1-й ступени.Uмакс: 0,3 кВ - (Р40105); (0,3¸0,6 кВ) - (Р40106);(0,6¸2,0 кВ) - (Р40107);(0,3¸2,0 кВ) - (Р40108).Rст: 105 Ом, 106 Ом (Р40105);106 Ом, 107 Ом (Р40106);107 Ом, 108 Ом (Р40107);105¸108 Ом (Р40108).Габариты:;215х140х280 мм (Р40107¸Р40108).Масса: 3 кг (Р40105¸Р40107),
| 361 | Р40108 | Госреестр | цена по запросу | Магазины электрического сопротивления ØПостоянный ток, 2 декады(Р40105¸Р40107); 4 декады(Р40108)Класс точности: 0,02. Число декад: 2. Pном: 0,05 Вт на 1-й ступени.Uмакс: 0,3 кВ - (Р40105); (0,3¸0,6 кВ) - (Р40106);(0,6¸2,0 кВ) - (Р40107);(0,3¸2,0 кВ) - (Р40108).Rст: 105 Ом, 106 Ом (Р40105);106 Ом, 107 Ом (Р40106);107 Ом, 108 Ом (Р40107);105¸108 Ом (Р40108).Габариты: 215х140х280 мм (Р40107¸Р40108).Масса: 5 кг (Р40108).
| 362 | Р40111 | Госреестр | цена по запросу | Мера электрического сопротивления переходнаяØКОПF: (0¸2) МГц. Ку: 1; 2; 5; 10. Рвых: 20 Вт (на I-); 10 Вт (на I~). Rн: 20 Ом. Габариты: 322х173х312 мм. Масса: 12 кг. Кг: 0,1% на F: (0,02¸20) кГц;0,5% на F: (20¸100) кГц;2% на F: (100¸200) кГц;10% на F: (200 кГц¸2 МГц)Заменяет: У7-3
| 363 | Р40112 | Госреестр | цена по запросу | Мера сопр. переходная 10 ступеней по 106 Ом, кл.т. 0,01, масса 3 кг
| 364 | Р40113 | Госреестр | цена по запросу | Мера сопр. переходная 10 ступеней по 107 Ом, кл.т. 0,01, масса 2,6 кг
| 365 | Р40114 | Госреестр | цена по запросу | Мера сопр. переходная 10 ступеней по 108 Ом, кл.т. 0,02, масса 2,6 кг
| 366 | Р40115 | Госреестр | цена по запросу | Мера сопр. переходная 10 ступеней по 109 Ом, кл.т. 0,05, масса 2,6 кг
| 367 | Р40116 | Госреестр | цена по запросу | Мера-имитатор электрического сопротивленияØПостоянный ток, 9 декадd:±0,05% – при R: (104¸105) Ом, Uном: 25 В, Uмакс: 75 В;±0,02% – при R: (105¸106) Ом, Uном: 50 В, Uмакс: 250 В;±0,02% – при R: (106¸107) Ом, Uном: 10 В, Uмакс: 1000 В;±0,05% – при R: (107¸108) Ом, Uном: 2·103 В, Uмакс: 3·103 В;±0,1% – при R: (108¸1010) Ом, Uном: 2·103 В, Uмакс: 3·103 В;±0,1% – при R: (1010¸1012) Ом, Uном: 2·103 В, Uмакс: 3·103 В.Габариты: 410х410х560 мм. Масса: 12 кг.
| 368 | Р40116М | Госреестр | цена по запросу | Мера-имитатор электрического сопротивления
| 369 | Р41270 | Госреестр | цена по запросу | Мост кабельный высоковольтный для опред. Расстояния до места повреждения изоляции, длина линии 0,1-25, 0 км (симмет кабель) или 0,1-9,3 км (коакс. Кабель), нап 100-5000В, вес 12 кг
| 370 | Р4830/1 | Госреестр | цена по запросу
| 371 | Р4830/2 | Госреестр | цена по запросу | Магазин сопротивлений постоянного и переменного тока 0,01…122222,1 Ом, класс точности - 0,05/2,5*10-6
| 372 | Р4831 | Госреестр | цена по запросу | Магазин сопротивленияØПредназначен для работы в цепях постоянного тока в качестве многозначной меры электрического сопротивления, а также в качестве двухдекадной переходной меры электрического сопротивления при измерении сопротивлений методом замещенияКласс точности: 0,02/2×10-6.Количество декад: 8.Диапазон показаний:- как меры электрического сопротивления:(0,021¸111111,1) Ом (ступенями через 0,001 Ом)- как переходной меры:(0,002¸0,110) Ом (ступенями через 0,001 Ом)(0,12¸1,1) Ом (ступенями через 0,01 Ом)(1,2¸11) Ом (ступенями через 0,1 Ом)(12¸110) Ом (ступенями через 1,0 Ом)(120¸1100) Ом (ступенями через 10 Ом)(1200¸11000) Ом (ступенями через 100 Ом)(12000¸110000) Ом (ступенями через 1000 Ом)Условия эксплуатации:t: (15¸25) °С. Относит. влажность (при t: 25 °С): 80%.Габариты: 370х220х190 мм. Масса: 5 кг.
| 373 | Р4833 | Госреестр | цена по запросу | Универсальный измерительный приборØПредназначен для измерения постоянных ЭДС и напряжений компенсационным методом, измерения сопротивлений мостовым методомØИспользуется в качестве магазина сопротивления для поверки теплотехнических приборовØПрибор конструктивно объединяет в одном корпусе следующие приборы: потенциометр постоянного тока, мост постоянного тока, магазин сопротивления, источник регулируемого напряженияØПитание прибора: автономное (от встроенных батарей), от сетиПотенциометр постоянного тока:Класс точности: 0,05.Предел измерения: (0¸111,10) мВ.Мост постоянного тока:Класс точности: 0,1.Предел измерения: (10-4¸106) Ом.Магазин сопротивления:Класс точности: 0,02/1,5×10-4.Предел измерения: от начального (£0,015 Ом) до 1111,10 Ом.Минимальная ступень: 1,01 Ом.Источник регулируемого напряжения:Предел регулирования: (-5-0¸+100) мВ; (0,5¸5) ВУсловия эксплуатации:t: (10¸35) °С. Относит. влажность (при t: 25 °С): 80%.Габариты: 250х390х190 мм. Масса: 8 кг.
| 374 | Р4834 | Госреестр | цена по запросу | Магазин сопротивлений: 0.01 Ом - 1111111,1 Ом, 8 декад, кл. точности 0.02/2, 5*10-7, вес 5 кг
| 375 | Р5000 | Госреестр | цена по запросу | Магазин взаимной индуктивности 0-10000Гц, кл. точности 0,2
| 376 | Р5009 | Госреестр | цена по запросу | Меры взаимной индуктивности 100 мкГн-5 мГн
| 377 | Р5016 | Госреестр | цена по запросу
| 378 | Р5017 | Госреестр | цена по запросу | Магазин комплексной взаимной индуктивности для применения в качестве образцовой меры при производстве и эксплуатации дифференциально-трансформаторных приборов, питающихся от сети пер.тока частотой 50 Гц. Габариты: 405х315х240 мм, 12 кг.
| 379 | Р5018/5 | Госреестр | цена по запросу
| 380 | Р5023 |  | цена по запросу | Конденсатор воздушный образцовый с магазином реостатов
| 381 | Р5025 | Госреестр | цена по запросу | Магазин емкости. Класс точности 0,1 и 0,5. наибольшее значение емкости111,0001 мкф. Шесть декад.
| 382 | Р5026 | Госреестр | цена по запросу | Мост перемен-го тока для измер. Емкости и тангенса угла диэлектрических потерь
| 383 | Р5026М | Госреестр | цена по запросу | Мосты переменного тока
| 384 | Р5030 | Госреестр | цена по запросу | Измеритель RCL:Предел измерения R: 5*10-3… 2*109 Ом; C: 1*10-14… 2*10-1 Ф; L: 1*10-7… 2*106 Гн; рабочие частоты от 0,1; 1 К Гц;
| 385 | Р5031 |  | цена по запросу
| 386 | Р5054/2 | Госреестр | цена по запросу | Магазин проводимости
| 387 | Р5057 | Госреестр | цена по запросу
| 388 | Р5058 | Госреестр | цена по запросу
| 389 | Р5066 | Госреестр | цена по запросу
| 390 | Р5079 | Госреестр | цена по запросу | Мост переменного тока.
| 391 | Р5083 | Госреестр | цена по запросу | Мост переменного тока. Предназначен для автомат-го измерения: R 1× 10-2-1× 108 Ом, C 1× 10-14-1× 10-2 Ф, L 1× 10-7-1× 10-4 Гн, tg (d ) 1× 10-4-20, tg(o) ± 1× 10-4 ...± 20, диап. Раб. Част. 0,1-100 кГц.
| 392 | Р5101 | Госреестр | цена по запросу | Меры индуктивности за к-т 1 мкГн-1,0 Гн. кл.т. 0,2-2
| 393 | Р5102 | Госреестр | цена по запросу | Меры индуктивности за к-т 1 мкГн-1,0 Гн. кл.т. 0,2-2
| 394 | Р5103 | Госреестр | цена по запросу | Меры индуктивности за к-т 1 мкГн-1,0 Гн. кл.т. 0,2-2
| 395 | Р5104 | Госреестр | цена по запросу | Меры индуктивности за к-т 1 мкГн-1,0 Гн. кл.т. 0,2-2
| 396 | Р5105 | Госреестр | цена по запросу | Меры индуктивности за к-т 1 мкГн-1,0 Гн. кл.т. 0,2-2
| 397 | Р5106 | Госреестр | цена по запросу | Меры индуктивности за к-т 1 мкГн-1,0 Гн. кл.т. 0,2-2
| 398 | Р5107 | Госреестр | цена по запросу | Меры индуктивности за к-т 1 мкГн-1,0 Гн. кл.т. 0,2-2
| 399 | Р5108 | Госреестр | цена по запросу | Меры индуктивности за к-т 1 мкГн-1,0 Гн. кл.т. 0,2-2
| 400 | Р5109 | Госреестр | цена по запросу | Меры индуктивности за к-т 1 мкГн-1,0 Гн. кл.т. 0,2-2
| 401 | Р5110 | Госреестр | цена по запросу | Меры индуктивности за к-т 1 мкГн-1,0 Гн. кл.т. 0,2-2
| 402 | Р5111 | Госреестр | цена по запросу | Меры индуктивности за к-т 1 мкГн-1,0 Гн. кл.т. 0,2-2
| 403 | Р5112 | Госреестр | цена по запросу | Меры индуктивности за к-т 1 мкГн-1,0 Гн. кл.т. 0,2-2
| 404 | Р5113 | Госреестр | цена по запросу | Меры индуктивности за к-т 1 мкГн-1,0 Гн. кл.т. 0,2-2
| 405 | Р5114 | Госреестр | цена по запросу | Меры индуктивности за к-т 1 мкГн-1,0 Гн. кл.т. 0,2-2
| 406 | Р5115 | Госреестр | цена по запросу | Меры индуктивности за к-т 1 мкГн-1,0 Гн. кл.т. 0,2-2
| 407 | Р5131 |  | цена по запросу
| 408 | РППТН |  | цена по запросу | Источник переменного и постоянного тока (до 10А) и напряжения(до 600В) для поверки
| 409 | КРВП-3АБ | Госреестр | цена по запросу | Радиометры
| 410 | РКС-107 | Госреестр | цена по запросу | Приборы комбинированные
| 411 | РКС-107 | Госреестр | цена по запросу | Приборы комбинированные
| 412 | РКСБ-104 | Госреестр | цена по запросу | Приборы комбинированные для измерения ионизирующих излучений
| 413 | РКСБ-104-02 | Госреестр | цена по запросу | Приборы комбинированные для измерения ионизирующих излучений
| 414 | РКСБ-104-04 | Госреестр | цена по запросу | Приборы комбинированные для измерения ионизирующих излучений
| 415 | РКСБ-104-06 | Госреестр | цена по запросу | Приборы комбинированные для измерения ионизирующих излучений
| 416 | РИАП1,8 | Госреестр | цена по запросу | ПРИЕМНИК ИЗМЕРИТЕЛЬНЫЙ РИАП 1,8 (по ГОСТ 51319-99) Предназначен для контроля ЭМС излучений РЭС в соответствии с требованиями ГОСТ Р 51319-99, контроля норм излучений индустриальных радиопомех от высокочастотных устройств промышленного, научного, медицинского и бытового назначения. Диапазон частот 9 кГц-1800 МГц. Измеряет среднее, пиковое и квазипиковое значения уровня входного сигнала, а так же обеспечивает демодуляцию сигналов с амплитудной и частотной модуляцией. Полосы пропускания : 200 Гц; 9кГц; 120 кГц; 1 МГц; 10 МГц. Спектральная плотность мощности собственных шумов: от 9 до 150 кГц не более +37 дБмкВ, от 150 кГц до 1800 Мгц не более +21 дБмкВ. Уровень интермодуляционных составляющих 3-го порядка при уровне входных сигналов не менее минус 40 дБмВт при минимальном ослаблении входного аттенюатора: -минус 70 дБ, в диапазоне от 9 кГц до 30 МГц; -минус 60 дБ, в диапазоне от 30 МГц до 1,8 ГГц.
| 417 | РИП-3 |  | цена по запросу | Прибор радиолокационный измерительный для настройки РЛС трехсантиметрового дипазона волни проверки специальной СВЧ аппаратуры Режимы работы:НГ;модуляция прямоугольными импульсами;модуляция пилообразным напряжением;частотно-импульсная модуляция.F: (8000¸9680) МГц. Pвых: (10-3¸1·10-14) Вт — калиброванный выход.Pвых: ³ 3 мВт — некалиброванный выход.Габариты; масса:блок измерительный — 490х255х355 мм; 25 кг;блок питания 490х135х355 мм; 15 кг.Заменяет: ГК4-19, ГК4-19А
С - приборы для измерения формы сигналов и спектра
| 1 | РС1-01 |  | цена по запросу | Осциллограф ПП 25 МГц,tн = 14 нс,Ко = 2 мВ/дел...10 В/дел+ 4 %,Кр = 0,1 мкс/дел...100 мс/дел+ 4 %,МУЛЬТИМЕТР:U== (10-2...500) В+ 0,6 %,,U~= (0,1...500) В+ 1,5 %, 40 Гц...1 кГц,R (10-3...2000) кОм+ 1 %,КАЛИБРАТОР:Форма сигнала “Меандр”U=0,6 В F=1 кГц+ 1 % Замена С1-154
| 2 | РС1-02 |  | цена по запросу | Осциллограф ПП 100 МГц,tн = 3,5 нс,Ко = 10 мВ/дел...5 В/дел+ 4 %,Кр = 50 нс/дел...0,1 с/дел+ 4 %,КАЛИБРАТОР:Форма сигнала “Меандр”,U=0,6 В F=1 кГц+ 1 %, Замена С1-155
| 3 | Н117/1 |  | цена по запросу
| 4 | С1-5 | Госреестр | цена по запросу | Осциллограф ПП 10 Гц...10 МГц,10 Гц...500 кГц,Ко.min = 240 мВ/см + 10 %,Ко.min = 80 мВ/см,Кр = (0,2...600) мкс/см+ 5 %. Замена С1-49;С1-73;С1-101;С1-107;С1-125
| 5 | С1-6 |  | цена по запросу | Осциллограф ПП 30 Гц...1 МГц,Ко.min = 6000 мВ/см+ 5 %,Кр = (0,38...125) мкс/см+ 10 %, Замена С1-64;С1-93;С1-35;С1-67;С1-77;С1-123
| 6 | С1-7 |  | цена по запросу | Осциллограф ПП 30 Гц...1 МГц,Ко.min = 170 мВ/см+ 10 %,Кр = 0,03 мкс/см...0,1 мс/см+ 10 %, Замена С1-17,74,115
| 7 | С1-8А |  | цена по запросу | Осциллограф ПП (0...25) МГц,Ко.min=500 мВ/см+ 10 %,Кр=0,025 мкс/см...10 мс/см+ 10 %, Замена С1-65А;С1-114;С1-114/1;С1-127
| 8 | С1-11 | Госреестр | цена по запросу | Осциллограф ПП 10 кГц...200 МГц,Ко = 50 мВ/см+ 10 %,Кр = 2,5 нс/см...20 мкс/см+ 10 %, Замена С1-71,79,92,120
| 9 | С1-13А | Госреестр | цена по запросу | Осциллограф ПП 20 Гц...15 МГц, 20 Гц...6 МГц,Ко.min=100 мВ/см + 5 %,Ко.min=40 мВ/см,Кр=0,5 мкс/см...0,8 с/см+ 10 %,tу = 25 нс, Замена С1-65А;С1-114;С1-127
| 10 | С1-14 |  | цена по запросу | Осциллограф ПП (0...3000) МГц,Ко.min = 3300 мВ/см,Кр = 10; 30; 100; 300; 500 нс+ 20 %, Замена С1-70,91,122
| 11 | С1-15 | Госреестр | цена по запросу | Осциллограф (используются сменные блоки, У1, У2, У3, У4, У5,),ПП (0...25) МГц,,Ко.min= 0,2 мВ/см+ 5 %,Кр= 0.02 мкс/см...1 с/см+ (5...10) %,tн = 16; 20; 22 нс, Замена С1-74;С1-70;С1-91;С1-122;К2-52;К2-52М
| 12 | С1-15А |  | цена по запросу | Осциллограф со сменным блоком У8ПП 1 кГц...350 МГц,Ко.min= 20 мВ/см+ 10 %,Кр= (2...50) нс/см+ 10 %,tн = 1,2 и 1,5 нс, Замена С1-74;С1-70;С1-91;С1-122;К2-52;К2-52М
| 13 | С1-15/1 | Госреестр | цена по запросу | Осциллограф ПП (0...25) МГц,Ко.min= 50 мВ/см,tу = 20 нс,
| 14 | С1-15/2 | Госреестр | цена по запросу | Осциллограф ПП (0...20) МГц,Ко.min= 50 мВ/см,tу = 20 нс,
| 15 | С1-15/3 | Госреестр | цена по запросу | Осциллограф ПП (0...20) МГц,Ко.min= 100 мВ/см,tу = 20 нс,
| 16 | С1-15/4 | Госреестр | цена по запросу | Осциллограф ПП (0...1) МГц,Ко.min= 1 мВ/см+5 %,tу = 400 нс,
| 17 | С1-15/5 | Госреестр | цена по запросу | Осциллограф ПП 0,5 Гц...600 кГц,Ко.min= 0,05 мВ/см+ 10 %,
| 18 | С1-15/6 |  | цена по запросу | Осциллограф ПП (0...25) МГц, 5 Гц...20 МГц,Ко.min= 50 мВ/см ,Ко.min= 5 мВ/см,tу = 16 нс ,tу = 20 нс
| 19 | С1-15/7 |  | цена по запросу | Осциллограф ПП (0...200) МГц,Ко.min= 20 мВ/см + 10 %,Ко.min= 100 мВ/см,Кр= 2,5-10-20-50 нс/см+ 10 %,tу = 2 и 3,5 нс
| 20 | С1-16 | Госреестр | цена по запросу | Осциллограф ПП (0...5) МГц,Ко.min= 20 мВ/см+ 10 %,Кр= 0,2 мкс/см...100 мс/см+ 10 %, Замена С1-34;С1-55;С1-96;С1-102;С1-115;С1-120; С1-125
| 21 | С1-17 | Госреестр | цена по запросу | Осциллограф (используется со сменными блоками У2, У3, У4, У5)ПП (0...10) МГц,Ко.min= 0,5 мВ/см+ 10 %,Кр= 0,1 мкс/см...500 мс/см+ 10 %, Замена С1-74;С1-115/1
| 22 | С1-17А |  | цена по запросу | Осциллограф со сменным блоком У8ПП 1 кГц...350 МГц,Ко.min= 20 мВ/см+ 10 %,Кр= (2...50) нс/см+ 10 %,tн = 1,2 и 1,5 нс
| 23 | С1-18 |  | цена по запросу | Осциллограф ПП (0...1) МГц,Ко.min= 1 мВ/см+ 10 %,Кр= 1 мкс/см...5 с/см+ 10 %,tн ³ 1 мкс. Замена С1-69,С1-117;С1-102;С1-115;С1-125
| 24 | С1-19 |  | цена по запросу | Осциллограф ПП (0...1) МГц,Ко.min=2 мВ/см+ 10 %,Кр=1 мкс/см...1 с/см+ 10 %,tу = 350 нс, Замена С1-48Л;С1-68;С1-83;С1-117;С1-26;С1-123
| 25 | С1-19А |  | цена по запросу | Осциллограф ПП (0...1) МГц,Ко.min=2 мВ/см+ 10 %,Кр=1 мкс/см...1 с/см+ 10 %,tу = 350 нс, Замена С1-48Л;С1-68;С1-83;С1-117;С1-26;С1-123
| 26 | С1-19Б |  | цена по запросу | Осциллограф ПП (0...1) МГц,Ко.min=2 мВ/см+ 10 %,Кр=1 мкс/см...1 с/см+ 10 %,tу = 350 нс, Замена С1-48Л;С1-68;С1-83;С1-117;С1-26;С1-123
| 27 | С1-20 |  | цена по запросу | Осциллограф ПП 10 Гц...20 МГц, 15 Гц...2 МГц,Ко.min = 100 мВ/см ,Ко.min = 10 мВ/см+ 5 %,Кр = 0,1 мкс/см...2 мс/см+ 5 %, Замена С1-54;С1-65А;С1-114;С1-114/1
| 28 | С1-20А |  | цена по запросу | Осциллограф ПП 10 Гц...20 МГц, 15 Гц...2 МГц,Ко.min = 100 мВ/см ,Ко.min = 10 мВ/см+ 5 %,Кр = 0,1 мкс/см...2 мс/см+ 5 %, Замена С1-54;С1-65А;С1-114;С1-114/1
| 29 | С1-21 | Госреестр | цена по запросу | Осциллограф ПП (0...200) МГц,Ко = 50 мВ/см+10 %,Кр = 3; 10; 30; 100; 200 нс/см+ 10 %, Замена С7-11;С7-13;С1-91/4;С1-122
| 30 | С1-22 |  | цена по запросу | Осциллограф ПП (0...5) МГц,Ко.min = 170 мВ/см+ 10 %,Кр = 0,1 мкс/см...0,2 с/см+ 10 %, Замена С1-35;С1-67;С1-73;С1-77;С1-93;С1-125
| 31 | С1-29 |  | цена по запросу | Осциллограф ПП (0...2) МГц,Ко.min = 100 мВ/см+ 10 %,Кр = 1 мкс/см...0,5 с/см+ 10 %,Скорость записи 100 км/с, Замена С8-9
| 32 | С1-29А |  | цена по запросу | Осциллограф ПП (0,,,2,5) МГц,Ко = 100 мВ/см...10 В/см+ 10 %,Кр = 1 мкс/см...0,5 с/см+ 10 %, Замена С8-9А,18
| 33 | С1-30 |  | цена по запросу | Осциллограф ПП (0...1) МГц,Ко.min=2 мВ/см+10 %,Кр= 0,4 мкс/см ..2 с/см+ 10 %,tу = 350 нс, Замена С1-68;С1-76;С1-83;С1-117;С1-93;С1-123
| 34 | С1-31 | Госреестр | цена по запросу | Осциллограф ПП (0...100) МГц,Ко.min=100 мВ/см+ 10 %,Кр= 50 нс/см...50 мс/см+ (5...10) %, Кр= 1 мкс/см...0,5 с/см,tу = 4,5; 7 нс, Замена С1-71;С1-79;С1-85;С1-91;С1-92;;С1-99;С1-126
| 35 | С1-33 |  | цена по запросу | Осциллограф ПП 30 Гц...5 МГц,Ко.min=10 мВ/см+10 %,Кр= 0,5 мкс/см ..1,5 мс/см+ 10 %, Замена С1-103 не полн.
| 36 | С1-34 |  | цена по запросу | Осциллограф ПП (0...5) МГц,Ко = 170 мВ/см+10 %,Кр =(0,17*10-6...33*10-3) с/см+ 10 %, Замена С1-55;С1-96;С1-115
| 37 | С1-35 |  | цена по запросу | Осциллограф ПП (0...5) МГц,Ко.min = 20 мВ/см+ 10 %,Кр = 0,17 мкс/см...0,33 с/см+ 10 %, Замена С1-67;С1-93;С1-77;С1-123;С1-125
| 38 | С1-36 |  | цена по запросу | Осциллограф ПП (0...1000) МГц,Ко.min = 1000 мВ/см+ 20 %,Кр = 10; 30; 100; 300; 1000 нс+ 20 %, Замена С1-61;С7-10А
| 39 | С1-37 | Госреестр | цена по запросу | Осциллограф ПП (0...1) МГц,Ко.min = 10 мВ/см+ 10 %,Кр = 0,5 мкс/см...25 с/см+ 10 %,Скорость записи 4; 10 км/с, Замена С8-1;С8-13;С8-17;С1-122
| 40 | С1-38 |  | цена по запросу | Осциллограф (синхронизатор)Диапазон синхронизируемых частот: (0,1...200) МГц,Выходные импульсы:(0,1...1) мкс,(5...15) кГц,tф = 40 нс,U = 10 В,Входные импульсы:,U = (0,1...50) В, Замена Я2-16;ЯЧС-20А
| 41 | С1-39 |  | цена по запросу | Осциллограф ПП (0...700) МГц,Ко = 10 мВ/см+ 10 %,Кр = 0,05 нс/см...10 мкс/см+ 10 %, Замена С7-5А
| 42 | С1-39М |  | цена по запросу | Осциллограф ПП (0...2) ГГц,Ко,min = 10 мВ/см+ (5...10) %,Кр =0,1 нс/см...10 мкс/см+ (5...10) %,tн= 0,2 и 0,5 нс
| 43 | С1-40 |  | цена по запросу | Осциллограф (используется со сменными блоками 40-01, 40-02, 40-03, 40-04, 40-05)ПП (0...25) МГц,Ко.min= 50 мВ/см+ 2 %,Кр= 0,02 мкс/см...100 мс/см+ 2 %,tн = (18...20) нс, Замена С1-108
| 44 | С1-42 |  | цена по запросу | Осциллограф ПП (0...7) МГц,Ко,min = 38 мВ/см+ 10 %,Кр = 0,05 мкс/дел...25 с/дел+ 10 %, Замена С8-2
| 45 | С1-43 |  | цена по запросу | Осциллограф ПП (0...10) МГц,Ко.min=50 мВ/см+ 10 %,Кр=0,5 мкс/см...50 мс/см+ 10 %, Замена С1-78,98, С9-18
| 46 | С1-47 |  | цена по запросу | Осциллограф ПП (0,,,20) МГц,Ко,min = 50 мВ/дел+ 10 %,Кр = 55 нс/см...5 с/см+ 10 %,Fсинхр = 10 МГц, Замена С8-7,12
| 47 | С1-47А |  | цена по запросу | Осциллограф ПП (0,,,20) МГц,Ко,min = 50 мВ/см+ 10 %,Кр = 55 нс/см...5 с/см+ 10 %,Fсинхр = 5 МГц, Замена С8-7А;С8-12
| 48 | С1-48Б |  | цена по запросу | Осциллограф ПП (0...1) МГц,Ко=2 мВ/см...50 В/см+ 10 %,Кр=2 мкс/см...0,5 с/см+ 10 %,tн = 0,35 мкс, Замена С1-68;С1-76;С1-83;С1-117;С1-93;С1-125
| 49 | С1-49 |  | цена по запросу | Осциллограф ПП (0...5,5) МГц,Ко= 10 мВ/см...20 В/см+ 10 %,Кр= 0,04 мкс/см ...50 мс/см+ 10 %,tн= 70 нс, Замена С1-73;С1-77;С1-93;С1-101;С1-124
| 50 | С1-49А |  | цена по запросу | Осциллограф ПП (0...5,5) МГц,Ко= 10 мВ/см...20 В/см+ 10 %,Кр= 0,04 мкс/см ...50 мс/см+ 10 %,tн= 70 нс, Замена С1-73;С1-77;С1-93;С1-101;С1-124
| 51 | С1-49Б |  | цена по запросу | Осциллограф ПП (0...5,5) МГц,Ко= 10 мВ/см...20 В/см+ 10 %,Кр= 0,04 мкс/см ...50 мс/см+ 10 %,tн= 70 нс, Замена С1-73;С1-77;С1-93;С1-101;С1-124
| 52 | С1-50 |  | цена по запросу | Осциллограф ПП (0,,,25) МГц,Ко,min = 400 мВ/см+ 5 %,Кр = 0,03 мкс/см...85 мс/см+ 5 %, Замена С1-65;С1-65А;С1-114;С1-114/1;С1-127
| 53 | С1-51 |  | цена по запросу | Осциллограф ПП (0...1) МГц,Ко,min = 10 мВ/см+ 10 %,Кр = 0,5 мкс/см...25 с/см+ 10 %, Замена С8-11;С8-17
| 54 | С1-52 |  | цена по запросу | Осциллограф ПП (0...12) МГц,Ко,min = 100 мВ/см+ 5%,Кр = 0,1 мкс/см...50 мс/см+ 5 %, Замена С9-52
| 55 | С1-53 |  | цена по запросу | Осциллограф ПП 50 Гц...1 ГГц,Ко = 10 мВ/дел+ 10 %,Кр = 0,1 нс/дел...5 мкс/дел+ 10 %,tн= 0,3 нс, Замена С7-8,С8-13
| 56 | С1-54 | Госреестр | цена по запросу | Осциллограф ПП (0,,,20) МГц, 2 Гц...2 МГц,Ко = 100 мВ/см; 10 В/см+ 5 %,Кр = 25 мкс/дел...5 мс/дел + 5 %,tн= 20 нс, Замена С1-65А;С1-114;С1-114/1;С1-127
| 57 | С1-55 | Госреестр | цена по запросу | Осциллограф 2 луча 10 МГц,Габ.: 355х205х490 мм, 15 кг. Замена С1-96;С1-103;С1-102;С1-115
| 58 | С1-57 |  | цена по запросу | Осциллограф ПП (0...15) МГц,Ко= (0,01...5) В/дел+ 5 %,Кр= 0,1 мкс/дел...20 мс/дел+ 5 %,tн = 24 нс, Замена С9-29,57
| 59 | С1-58 |  | цена по запросу | ОсциллографПП (0...1) МГц,Ко = 5 мВ/дел...10 В/дел+ 10 %,Кр = 0,05 мкс/дел...5 с/дел+ 10 %, Замена С8-8
| 60 | С1-59 | Госреестр | цена по запросу | Осциллограф Чувствительность,5 мм/В,Кр = 1 мкс/см...1 с/см
| 61 | С1-60 |  | цена по запросу | Осциллограф (используется со сменными блоками 45ПС-1, 45ПС-2, 45ПС-3)ПП (0...6) ГГц,Ко = 10 мВ/см+ 4 %,Кр = 0,1 нс/дел...10 мкс/дел+ 4 %,tн= 0,06 нс, Замена С7-9,21
| 62 | С1-61А |  | цена по запросу | Осциллограф ПП (0...1,2) ГГц,Ко = 100 мВ/мм+ 20 %,Кр = (0,25...100) нс/мм+ 10 %, Замена С7-10А
| 63 | С1-64 |  | цена по запросу | Осциллограф 2 луча 50 МГц,Ко=(0,005...10) В/дел+ 5 %,,Кр=0,1 мкс/дел...50 мс/дел+ 5 %,tн = (7...10,5) нс, Замена С1-71;С1-79;С1-99;С1-92;С1-116;С1-120
| 64 | С1-64А | Госреестр | цена по запросу | Осциллограф 2 канала 50 МГц . Полевой, амплитуда: 0,025-300 В; длительность сигналов: 25х10-9-0,5 с; К развертки 0,01-5х104 мкс/дел (10-кратная растяжка); пот-я Мощность: 125 В.А; вес 16 кг
| 65 | С1-65 |  | цена по запросу | Осциллограф 1 канал 30 МГц,Ко=5 мВ/дел...10 В/дел+ 5 %,Кр=0,01 мкс/дел...50 мс/дел+ 5 %,tн = (7...10) нс, Замена С1-65;С1-114;С1-114/1;С1-127
| 66 | С1-65А | Госреестр | цена по запросу | Осциллограф 1 канал 50 МГц; потр мощность 125 В.А; Габариты: 300х180х420 мм, 16 кг.. Замена С1-114;С1-114/1;С1-127
| 67 | С1-65А | Госреестр | цена по запросу | Осциллограф 1 канал 50 МГц; потр мощность 125 В.А; Габариты: 300х180х420 мм, 16 кг.. Замена С1-114;С1-114/1;С1-127
| 68 | С1-66 |  | цена по запросу | ОсциллографПП (0...5) ГГц,Ко = 5 мВ/дел+ 10 %,Кр = 0,05 нс/дел...10 мкс/дел+ 5 %,tн = 0,07 нс, Замена С7-11,12,С1-122
| 69 | С1-67 |  | цена по запросу | Осциллограф 1 канал 10 МГц,Ко=(0,01...20) В/дел+ 5 %,Кр=0,1 мкс/дел ... 50 мс/дел+ 5 %,tн = 35 нс, Замена С1-77;С1-93;С1-82;СК1-119;С9-7;С1-123;С1-125
| 70 | С1-68 |  | цена по запросу | Осциллограф 1 канал 1 МГц,Ко = 1 мВ/см...50 В/см+ (5...8) %,Кр = 2 мкс/см...2 с/см+ (5...8) %,tн £ 0,35 нс, Замена С1-93;С1-83;С1-76;С1-117;С1-123;С1-125
| 71 | С1-69 |  | цена по запросу | Осциллограф 2 ЛУЧА 5 МГц; Ко = 5 мВ/см...20 В/см+ 5 %,Кр = 0,2 мкс/см...5 с/см+ 5 %,tн = 70 нс,Габариты: 360х200х420 мм, 17 кг. Замена С1-96;С1-102;С1-103;С1-117,С1-115
| 72 | С1-70 | Госреестр | цена по запросу | Осциллограф 2 канала, полоса 50 МГц, (базовый блок)(Используется со сменными блоками 1У71, 1У72, 1У11, 1У12, 1У13, 1У91, 1У92, 1У14, 1Р71, 1Р91, 1Р11)Остальные характеристики в зависи-мости от используемых сменных блоков Я40-1100, Я40-1101, Я40-1102, Я40-1103, Я40-1700, Я40-1701, Я40-1900, Я40-1901, Я40-2100, Я40-2700, Я40-2900)экран 64х80, Габариты: 200х480х475 мм, 24 кг. Замена С1-91;С1-122;К2-52;К2-52М
| 73 | С1-70/1 |  | цена по запросу | Осциллограф универсальный. (с блоками Я40-1100 (1У11), Я40-2100 (1Р11))ПП (0...50) МГц,Ко =10 мВ/дел...5 В/ дел+ 5 %,Кр = 0,1 мкс/ дел...5 с/ дел+ 5 %,tн = 7 нс.Масса 24 кг. Замена С1-91/1;С1-91/2;С1-91/5;С1-91/6;С1-91/7; С1-122;К2-52;К2-52М
| 74 | С1-70/2 |  | цена по запросу | Осциллограф универсальный(с блоками Я40-1102 (1У13), Я40-2100 (1Р11))ПП (0...10) МГц,Ко =0,5 мВ/дел...20 В/ дел+ 5 %,Кр = 0,1 мкс/ дел...5 с/ дел+ 5 %,tн = 35 нс
| 75 | С1-70/3 |  | цена по запросу | Осциллограф универсальный, однолучевой . Предназначен для исследования периодических и однократных электрических сигналов в широкой полосе частот путем визуального наблюдения, фотографирования и измерения их временных и амплитудных параметров. (с блоками Я40-1700 (1У71), Я40-2700 (1Р71))ПП (0...3500) МГц,Ко = 5 мВ/дел...0,2 В/ дел+ 5 %,Кр = 0,1 нс/ дел...5 мкс/ дел+ 5 %,tн = 0,1 нс, Замена С1-91/3;С1-91/4;С1-122;К2-52;К2-52М
| 76 | С1-71 |  | цена по запросу | Осциллограф ПП (0...100) МГц,Ко.min = 5 мВ/дел. + 6 %,Кр = 5 нс/дел...0,1 с/дел+ 6 %, Замена С1-92;С1-99;С1-120;С1-126
| 77 | С1-72 | Госреестр | цена по запросу | Осциллограф 1 канал 10 МГц,Ко = 20 мВ/дел...10 В/дел+ 5 %,Кр = 0,05 мкс/дел...50 мс/дел+ 5 %,tн = 35 нс, Габариты: 225х140х360 мм, 8,5 кг., Замена С1-93,123,125,159
| 78 | С1-73 |  | цена по запросу | Осциллограф 1 канал 5 МГц;Ко = (0,01...10) мВ/дел+ 7 %,Кр = 0,1 мкс/дел...50 мс/дел+ 7 %,tн = (70...100) нс, вес 4 кг. Замена С1-107;С1-101;С9-7;С1-124
| 79 | С1-74 | Госреестр | цена по запросу | Осциллограф 50 МГц, 2-лучевой.Ко=0,01 мВ/дел...20 В/дел+ (4...5) %,Кр=0,1нс/дел ... 15 с/дел+ (4...10) %(Ко и Кр меняются в зависимости от исполь-зуемого блока Я40-1100, Я40-1101, Я40-1102, Я40-1103, Я40-1700, Я40-1701, Я40-1900, Я40-1901, Я40-2100,Я40-2700, Я40-2900)tн = (7...35) нс,Скорость фотозаписи 500 км/с,Габариты: 480х200х535 мм, 37 кг. Замена С1-115/1
| 80 | С1-75 | Госреестр | цена по запросу | Осциллограф 2 канала, 250 МГц, Котклонения 10 мВ/см-1 В/см, Кразвертки 20 нс/см-0,1 с/см, входное сопротивление 50 Ом;Габариты: 408х220х546 мм, 23 кг. Замена С1-104;С1-97;С1-116
| 81 | С1-76 | Госреестр | цена по запросу | Осциллограф 1 канал, 1 МГц, труба пос. свечения, работа в режимах Х-У, К отклонения 0,5 мВ/дел-20 В/дел, К развертки 1 мкс/см-5 с/см, входное сопротивление и емкость 1 МОм, 50 пФ; 10 МОм, 15 пФ (с вынос. Дел-ем 1:10); вес 13 кг Замена С1-83;С1-117;С1-123;С1-125
| 82 | С1-77 | Госреестр | цена по запросу | Осциллограф 2 канала 10 МГц, Ко = 5 мВ/дел...10 В/дел+ 4 %,Кр = 0,1 мкс/дел...50 мс/дел+ 4 %,tн = 35 нс, Замена С1-93;С1-82;СК1-119;С9-7;С1-99;С1-123;С1-125
| 83 | С1-78 | Госреестр | цена по запросу | Осциллограф ПП(0...35) МГц,tн = 10 нс,Ко =+ 4 %,Кр =+ 4 %,(10 мВ...40 В), Замена С1-98;С9-7;С9-18
| 84 | С1-78 | Госреестр | цена по запросу | Осциллограф ПП(0...35) МГц,tн = 10 нс,Ко =+ 4 %,Кр =+ 4 %,(10 мВ...40 В), Замена С1-98;С9-7;С9-18
| 85 | С1-79 |  | цена по запросу | Осциллограф 2 канала ПП (0...100) МГц,Ко = 2 мВ/дел...5 В/дел+ 3 %,Кр = 0,1 мкс/дел...50 мс/дел+ 3 %,tн = (3,5...5) нс. Замена С1-99;С1-92;С1-120;С1-126
| 86 | С1-81 |  | цена по запросу | Осциллограф 1 канал 20 МГц,Ко = (0,01...5) В/см+ 2 %,Кр = 0,1 мкс/см...50 мс/см+ 4 %,tн = 18 нс выделение ТВ строк и цветоразностных сигналов, вес 22 кг Замена С9-2,29,СК1-132А, С1-144А
| 87 | С1-82 |  | цена по запросу | Осциллограф 2 канала по 10 МГц, 1 МОм 35 пФ, 1 мВ/дел-5 В/дел, большой экран, две развёртки, лупа времени, Замена С1-93;СК1-119;С1-117
| 88 | С1-83 | Госреестр | цена по запросу | Осциллограф 2 канала ПП (0...5) МГц,Ко=1 мВ/дел...2 В/дел+ 4 %,Кр=0,5 мкс/дел...5 с/дел+ 4 %,tн = (70...350) нс, большой экран, труба пос. свечения. Вес 10 кг, Замена С9-7;С1-123;С1-125
| 89 | С1-85 |  | цена по запросу | Осциллограф 2 канала 100 МГц, цифровая обработка сигнала, К отклонения 0,005-2 В/дел, К развертки 5 нс/дел-0,2 с/дел, входное сопротивление и емкость 1МОм, 20 пФ; вес 18 кг, Замена С9-14, С1-120,126,152
| 90 | С1-91 | Госреестр | цена по запросу | Осциллограф 2 канала 100 МГц, скорость фотозаписи 200 км/с, вес 21 кг, Замена С1-91/1;С1-92;С1-122
| 91 | С1-91/1 |  | цена по запросу | Осциллограф (бл. Я4С-90 - 2 шт. и Я4С-91)ПП (0...100) МГц,Ко = 5 мВ/дел...5 В/дел+ 4 %,Кр = 5 нс/дел...50 мс/дел+ 4 %,tн = 3,5 нс,Скорость фотозаписи 200 км/с, Габариты: 228х320х540 мм, 20 кг., Замена С1-122
| 92 | С1-91/2 |  | цена по запросу | Осциллограф (бл. Я4С-90 - 2 шт.; Я4С-97 и Я4С-91)ПП (0...100) МГц,Ко = 5 мВ/дел...5 В/дел+ 4 %,Кр = 5 нс/дел...50 мс/дел+ 4 %,tн = 3,5 нс,ИЗМЕРЯЕТ:U= = (0...200) В+ 0,2 %, 20 кВ+ 3 %,R (0...2) МОм+ 0,5 %,I (0...2) А+ 0,5 %,T (-40...+120)оС+ 2оС,Скорость фотозаписи 200 км/с, Габариты: 228х320х540 мм, 21 кг. Замена С1-122
| 93 | С1-91/3 |  | цена по запросу | Осциллограф (бл. Я4С-95; Я4С-96 и Я4С-89)ПП (0...12) ГГц,Ко = (2...200) мВ/дел+ 3 %,Кр = 20 пс/дел...50 мс/дел+ 4 %,Регулируемая задержка 50 нс...0,5 с,tн = 50 пс,Скорость фотозаписи 200 км/с, Габариты: 228х320х540 мм, 22 кг. Замена С1-122
| 94 | С1-91/4 |  | цена по запросу | Осциллограф (бл. Я4С-100; Я4С-101; Я4С-102; Я4С-89)ПП (0...18) ГГц,Ко = (2...200) мВ/дел+ 3 %,Кр = 10 пс/дел...10 мкс/дел + 4 %,Регулируемая задержка 10 нс...100 мкс, tн £ 150 пс,Кпередачи = 0,5,Скорость фотозаписи 200 км/с, вес 16 кг Замена С1-122
| 95 | С1-91/5 |  | цена по запросу | Осциллограф 2 канала (бл. Я4С-90; Я4С-91; Я4С-98)ПП (0...100) МГц,Ко = 5 мВ/дел...5 В/дел+ 4 %,Кр = 5 нс/дел...50 мс/дел+ 4 %,tн = 3,5 нс,Уровень запуска-1,5..+1,5В,-15...+15 В,Fзапуска= (0...60) МГц,Задержка (0...2) с,Сдвиг (0...100) нс+ 0,6 нс,Скорость фотозаписи 200 км/с измерение временных параметров импульсных сигналов и временных интервалов, вес 16 кг Замена С1-122
| 96 | С1-91/6 |  | цена по запросу | Осциллограф 2 канала (бл. Я4С-90; Я4С-91 и Я4С-92)ПП (0...100) МГц,Ко = 5 мВ/дел...5 В/дел+ 4 %,Кр = 5 нс/дел...50 мс/дел+ 4 %,tн = 3,5 нс,Развертывающее напр.:(0,2...50) В/дел+ 0,4 дел.,Контролируемый ток:ь(10-4...20) мА/дел+ 0,4 дел.,Управляющий сигнал:Iбазы = (10-3...1) мА/ступень+ 5 %,Uзатвора= (10-3...1)В/ступень,Скорость фотозаписи 200 км/с ,характериограф, вес 16 кг Замена С1-122
| 97 | С1-91/7 |  | цена по запросу | Осциллограф 2 канала (бл. Я4С-90; Я4С-91 и Я4С-105)ПП (0...100) МГц,Ко = 5 мВ/дел...5 В/дел+ 4 %,Кр = 5 нс/дел...50 мс/дел+ 4 %,tн = 3,5 нс,ИЗМЕРЕНИЕ:1) мгновенных значений напря-жений 15 мВ...40 В;2) длительности и перепада повто-рения 20 нс...0,5 с; + 1 %,3) относительных значений (40...266) %+ 1 %,Скорость фотозаписи 200 км/с, Измерение по меткам Замена С1-122
| 98 | С1-91/13 |  | цена по запросу
| 99 | С1-92 | Госреестр | цена по запросу | Осциллограф 2 канала 100 МГц, режим Х-У, Котклонения 5 мВ/дел-5 В/дел, входное сопротивление и емкость 1 МОм, 20пФ; 10 МОм, 11 пФ (с делителем 1:10), скорость фотозаписи 400 км/с; Габариты: 354х220х506 мм, 16 кг. Замена С1-99;С1-120;С1-126
| 100 | С1-93 | Госреестр | цена по запросу | Осциллограф 2 канала ПП (0...15) МГц,Ко=(0,005...10) В/дел+ (2...4) %,Кр=0,1мкс/дел ... 1 с/дел+ (2...4) %,tн £ 35 нс, большой экран, Замена СК1-119;С9-7;С1-123;С1-125
| 101 | С1-94 | Госреестр | цена по запросу | Осциллограф универсальный сервисный одноканальный, ПП на уровне -3 дБ: (0¸10) МГц. Кразв: 0,1 мкс/дел¸5 мс/дел. с d: ±(5¸8)%.Коткл: 10 мВ/дел¸5 В/дел. с d: ±(5¸8)%. Rвх: 1 МОм; Свх: 40 пФ.Rвх: 10 МОм; Свх: 25 пФ- с выносным делителем.Габариты: 100х190х300 мм. Масса: 3,5 кг. Заменяет: С1-90,134,150,156,159 Аналог: НР 54603В
| 102 | С1-94/2 |  | цена по запросу | Осциллограф 1канал, 25 МГц.
| 103 | С1-94/3 |  | цена по запросу | Осциллограф 1 канал 25 МГц ЭЛТ8Л06И
| 104 | СК1-95 |  | цена по запросу | Осциллограф реального времени обеспечивает измерение величин постоянного тока, напряжения и сопаротивления постоянному току с погрешностью не более 1 %, 0-100МГц,Коткл: 5 мВ/дел¸10 В/дел,Кразв: 5-50 мс/дел¸Габариты: 480х200х640 мм. Масса: 32 кг.
| 105 | С1-96 | Госреестр | цена по запросу | Осциллограф двухлучевойØИсследование одного или одновременно двух синхронных сигналов путем визуального наблюдения и фотографированияØЖесткие условия эксплуатацииØУниверсальное питаниеПолоса пропускания на уровне -3 дБ: (0¸10) МГц. tн: 35 нс. Коткл: 2 мВ/дел¸10 В/дел.Кразв: 0,04 мкс/дел¸0,1 с/дел. dобщ: ±4%.Uс: 4 мВ¸500 В. tс: 0,16 мкс¸1 с.Rвх: 1 МОм; Свх: 3 пФ. Rвх: 10 МОм; Свх: 15 пФ - с делением 1:10.Габариты: 360х160х420 мм. Масса: 13 кг. Заменяет: С1-16, С1-34, С1-55,115,125,137
| 106 | С1-97 | Госреестр | цена по запросу | Осциллограф двухканальный широкополосныйØИсследование формы периодических редкоповторяющихся и однократных сигналов путем визуального наблюдения и фотографированияUс: 50 мВ¸40 В. tс: 5 нс¸1с. Fс: £500 МГц.Полоса пропускания на уровне -3 дБ: (0¸350) МГц. tн: 1 нс. Кразв: 1 нс/дел¸0,1 с/дел. Коткл: 5 мВ/см¸0,5 В/см. d: ±3%.Rвх: 50 Ом. Rвых: 100 кОм (с активным пробником).Свх:4 пФ (с активным пробником). Rвх: 1 Ом. Свх: 2 пФ (с делителем - насадкой).Скорость фотозаписи: 2000 км/с.Габариты: 475х410х220 мм. Масса: 18 кг. Заменяет: С1-75,108,116 Аналог: НР 54610В
| 107 | С1-98 |  | цена по запросу | Осциллограф 2 канала, 50 Мгц, автомат измерения частоты, периода, амплитуды. П –404х240х495, М – 16 кг. Замена С9-18,С1-127
| 108 | С1-99 | Госреестр | цена по запросу | Осциллограф 2 канала ПП (0...100) МГц,Ко=2 мВ/дел...5 В/дел+ (3...4) %,Кр= 0,05 мкс/дел ...50 мс/дел+ (3...4) %,tн = 3,5 нс, две развертки, большой экран, Замена С1-120,126,152
| 109 | С1-101 | Госреестр | цена по запросу | Осциллограф 1 канал ПП (0...5) МГц,Ко=5 мВ/дел...5 В/дел+ 5 %,Кр= 0,1 мкс/дел ...0,2 с/дел+ 3 %,tн = 70 нс, питание 220, 110, 27, и 12 В, аккумулятор; вес 1,5 кг. Замена С1-124,128
| 110 | С1-102 | Госреестр | цена по запросу | Осциллограф двухлучевойØБольшое рабочее поле экранаØДифференциальный входØПолевой, Полоса пропускания : (0¸10) МГц. tн: 35 нс. Коткл: 0,5 мВ/дел¸20 В/дел..Rвх: 1 МОм; Свх: 60 пФ. Rвх: 10 МОм; Свх: 15 пФ - с делением 1:10.Габариты: 280х20х480 мм. Масса: 15 кг. Замена С1-103,115
| 111 | С1-103 | Госреестр | цена по запросу | Осциллограф двухлучевой четырехканальный ØЧетыре идентичных канала вертикального отклонения и две идентичные развертки А и БØВключение каналов в любой комбинацииUс: (0,2×10-3¸250) В с d: ±4%. tс: (0,4×10-6¸5) с d: ±3%.Uвх макс:80 В- при непосредственном включении;250 В- с делителем 1:10.Полоса пропускания на уровне -3 дБ: (0¸10) МГц. tн: 35 нс с d: ±3%.Fс: £ 10 МГц.Кразв: 0,04 мкс/дел¸5 с/дел. Коткл: 0,5 мВ/дел¸20 В/дел.Rвх: (1±0,03) МОм; Свх: (60±6) пФ.Rвх: (10±0,03) МОм; Свх: 20 пФ – с делителем.Габариты: 220х304х541 мм. Масса: 17 кг.Замена С1-115, Аналоги: 5158А Iwatsu, НР 54603В
| 112 | С1-104 | Госреестр | цена по запросу | Осциллограф 2 канала по 500 МГц, вход 50 Ом с активными пробниками 100 КОм, развертка 1 нс
| 113 | С1-107 |  | цена по запросу | Осциллограф 1 канал ПП (0...5) Гц,Ко=10мВ/дел...20В/дел+ 8 %,Кр= 0,1мкс/дел...0,1с/дел+ 8 %,tн £ 70 нс,Режим мультимет-ра:U= (10-3...103) В+ 1 %,U~ (10-3...300) В+ 2 %, 45 Гц...20 кГц,I= (10-3...1999) мА+ 2 %,R (10-3...1999)кОм+ 2 %, Мультиметр на экране (пост и переменное напряжение, ток, сопротивление), Замена С1-128,137/1, СК1-140А
| 114 | С1-108 | Госреестр | цена по запросу | Осциллограф универсальный одноканальный ширококанальныйØЦифровая светодиодная индикация результатов измеренийUс с d: ±1,6%:20 мВ¸8 В - непосредсвенный вход; 20 мВ¸25 В - с делителем 1:10tс: 5 нс¸100 мс с d: ±0,9%. Полоса пропускания на уровне -3 дБ: (0¸350) МГц. tн: 1 нс.Коткл: 10 мВ/дел¸1 В/дел. Кразв: 1 нс/дел¸10 мс/дел. Rвх: 50 Ом, 100 кОм. Rвх: 50 Ом; Свх: 4 пФ. Rвх: 100 кОм; Свх: 4 пФ- с актив. пробником. Скорость фотозаписи: 2000 км/с.Габ: 280х200х480 мм. М: 17кг.Заменяет: С1-40,97Аналоги: НР 1722А, 3263 Philips, 468 Tektronix, НР 54610В
| 115 | СК1-110 |  | цена по запросу | Осциллограф реального времени, обеспечивает работу одновременно на четырех каналах при сохранении параметров каждого из каналов. Работающих в одноканальном режиме. 0-100МГц,Коткл:5 мВ/дел¸10 В/дел,Кразв:5-50 мс/дел¸Габ: 480х200х640 мм. М: 32 кг. Зам С1-91,122
| 116 | СК1-111 |  | цена по запросу | Осциллограф реального времени Обеспечивает измерение частоты сигнала и отношения двух частот с погрешностью. Определяемойвнутренным кварцевым термостабилизированным генератором.0-100МГц,Коткл:5 мВ/дел¸10 В/дел,Кразв:5-50 мс/дел¸Габ: 480х200х640 мм. М: 32 кг.
| 117 | С1-112 |  | цена по запросу | Осциллограф 1 канал 10 МГц, совмещение функций осциллографа и мультиметра, К отклонения 5 м В/дел-5 В/дел, К развертки 0,05 м к с/дел-50 мс/дел; вес 3,5 кг Замена С1-154
| 118 | С1-112А | Госреестр | цена по запросу | Осциллограф 1 канал 10 МГц, мультиметр U= 1 мВ...1000 В+ 1 %,R 1 Ом...2500 кОм+ 2 %, Замена С1-137/1,СК1-140А
| 119 | С1-112М |  | цена по запросу | Осциллограф 1 канал 10 МГц, модернизированный мультиметр Замена С1-137/1,СК1-140А
| 120 | С1-112АМ |  | цена по запросу | Осциллограф 1 канал 20 МГц при 5 мВ/дел, мультиметр и осциллограф в одном блоке, измерение напряжения постоянного тока и сопротивления; вес 3,6 кг Замена С1-137/1,СК1-140А
| 121 | С1-114 | Госреестр | цена по запросу | Осциллограф 2 канала 50 МГц, большой экран, мультиметр с автоматическим переключением пределов, анализатор логический 8-и канальный, Котклонения 5 мВ/дел-2 В/дел, Кразвертки 0,5 мкс/дел-0,1 с/дел; вес 14 кг, Замена С1-127,154
| 122 | С1-114/1 |  | цена по запросу | Осциллограф 2 канала 50 МГц, большой экран. Замена С1-127,127/1,147
| 123 | С1-115 | Госреестр | цена по запросу | Осциллограф 2 ЛУЧА ( с блоками Я4С-90 и Я4С-91)ПП (0...50) МГц,Ко =5 мВ/дел...5 В/дел4 %,Кр= 5 нс/дел ... ...50 мс/дел4 %,КОП
| 124 | С1-115/1 |  | цена по запросу | Осциллограф 2 луча ПП (0...50) МГц,Ко = 5 мВ/дел...5 В/дел+ 4 %,,Кр = 5 нс/дел...50 мс/дел+ 4 %, 4 канала, 2 развертки – основная и задержанная, большой экран, сменные блоки; вес 20 кг
| 125 | С1-116 | Госреестр | цена по запросу | Осциллограф-мультиметр двухканальныйØЖесткие условия эксплуатацииUс: 10 мВ¸100 В с d: ±2,5%. tс: 8 нс-1 с.Полоса пропускания на уровне -3 дБ: (0¸250) МГц. Кразв: 10 нс/дел¸0,1 с/дел- развертка А;10нс/дел¸20 мс/дел- развертка Б с d: ±(4¸5)%.Коткл: 5 мВ/дел¸2 В/дел с d: ±3%. Диапазон цифровой задержки: 1¸104.Диапазон измерения мультиметром:U-: 0,1 мВ¸200 В;I-: 0,1 мА¸2 А;R: 0,1 Ом¸20 МОм.Rвх: (1±0,1) МОм; Свх: 15 пФ.Габариты: 360х210х460 мм. Масса: 15 кг. Заменяет: С1-75 Аналоги: НР 1725А, НР 54610В
| 126 | С1-117 | Госреестр | цена по запросу | Осциллограф 2 канала ПП (0...10) МГц,Ко = 0,1 мВ/дел...5 В/дел+ 4 %,Кр = 0,05 мкс/дел...0,5 с/дел+ 4 %,tн = 35 нс,Цифровой измеритель:U в полосе до 2 МГц+(2...3,05) %,100 нс...5 с+ (1...3) %, высокая чувствительность 100 мкВ, измер. Амплитудно-временных параметров; вес 10 кг, Замена С1-123,125
| 127 | С1-117 | Госреестр | цена по запросу | Осциллограф 2 канала ПП (0...10) МГц,Ко = 0,1 мВ/дел...5 В/дел+ 4 %,Кр = 0,05 мкс/дел...0,5 с/дел+ 4 %,tн = 35 нс,Цифровой измеритель:U в полосе до 2 МГц+(2...3,05) %,100 нс...5 с+ (1...3) %, высокая чувствительность 100 мкВ, измер. Амплитудно-временных параметров; вес 10 кг, Замена С1-123,125
| 128 | С1-117/1 | Госреестр | цена по запросу | Осциллограф универсальный двухканальныйØНаличие входа ТВ-синхронизацииØЦифровые индикацииØУниверсальное питаниеUс: 400 мкВ¸300 В с d: (2¸3)%. Полоса пропускания на уровне -3 дБ: (0¸15) МГц.tн {с d: (1¸2)%}:£23 нс при Коткл: 1 мВ/дел;£3,5 мкс при Коткл: (0,1¸0,5) мВ/дел;Чувствительность: 0,1 мВ/дел¸5 В/дел; Uвх макс:300 В- при закрытом входе;100 В- на открытом входе.Кразв: (0,05 мкс/дел¸0,5 с/дел) с d: 5%.Прямоугольные импульсы: Uс: 0,6 В с d: ±1%; Fс: 1 кГц с d: ±1%.Габариты: 273х180х438 мм. Масса: 10 кг. Заменяет: С1-76, С1-82,137 Аналоги: 3225 Philips, НР 1220А, RM 3206 Philips, НР 54603В
| 129 | С1-117/2 | Госреестр | цена по запросу | Осциллограф Без БЦИ
| 130 | С1-118 | Госреестр | цена по запросу | Осциллограф 2 канала ПП (0...20) МГц,Ко=5 мВ/дел...5 В/дел+ 4 %,Кр= 0,02 мкс/дел...50 мс/дел+ 4 %,tн = 35 нс, малогабаритный, Замена С1-137
| 131 | С1-118А | Госреестр | цена по запросу | Осциллограф универсальный двухканальный Полоса пропускания на уровне -3 дБ: (0¸20) МГц. tн: 35 нс.Коткл: 5 мВ/дел¸5 В/дел. Кразв: 0,02 мкс/дел¸50 мс/дел. dобщ: ±4%.Rвх: 1 МОм. Свх: 20 пФ.Uвх макс:250 В- при закрытом входе;40 В- на открытом входе.tс: 80 нс-5 с. Uвых: 12В с d: ±2%.Габ: 212х133х336 мм. Маса: 4 кг.Заменяет: С1-72, 94, “Сага", 134 Аналог: НР 54603В
| 132 | С1-118А/1 | Госреестр | цена по запросу | Осциллограф универсальный двухканальный
| 133 | С1-120 | Госреестр | цена по запросу | Осциллограф универсальный двухканальныйØВозможность одновременного исследования трех сигналовПолоса пропускания на уровне -3 дБ: (0¸100) МГц.Коткл: 5 мВ/дел¸5 В/дел. Кразв: 0,02 мкс/дел¸1 с/дел. Rвх: 1 МОм. Свх: 25 пФ.Габариты: 345х200х455 мм. Масса: 13 кг. Заменяет: С1-11, С1-31, С1-64, С1-64А, С1-71, С1-79, С1-85, С1-92, С1-99,126,152 Аналог: НР 54600В
| 134 | С1-122 | Госреестр | цена по запросу | Осциллограф Размер экрана 100х120 мм, знаковая индикация на экране ЭЛТ, 14 сменных блоков. Напряжение ускорения 17,5 КВ, скорость фотозаписи 200 км/с, потребляемая мощность 190-220 В.А; вес 22 кг Замена С1-155
| 135 | С1-122/1 | Госреестр | цена по запросу | Осциллограф 4 канала, 100 МГц. Больш. экран, сменные блоки.
| 136 | С1-122/2 | Госреестр | цена по запросу | Осциллограф 4канала, знак. Инд. на экране ЭЛТ, 14 сменных блоков. 0-100 МГц
| 137 | С1-122/3 | Госреестр | цена по запросу | Осциллограф 4канала, знак. Инд. на экране ЭЛТ, 14 сменных блоков. 0-100 МГц
| 138 | С1-122/4 | Госреестр | цена по запросу | Осциллограф 2 канала, 0-18Ггц в стробоскопич. режиме.
| 139 | С1-122/5 | Госреестр | цена по запросу | Осциллограф 2канала, 100МГц, цифр. задержка.
| 140 | С1-122/6 | Госреестр | цена по запросу | Осциллограф 2канала, 100МГц, Блок харрактериографа.
| 141 | С1-122/7 | Госреестр | цена по запросу | Осциллограф 2канала, 100МГц, Измерение по меткам.
| 142 | С1-122/13 | Госреестр | цена по запросу | Осциллограф 2 канала, 0-18ГГц, в стробоскоп.реж. большой экран, Могут использ. сменные блоки от С1-122/1, С1-122/2
| 143 | С1-123 |  | цена по запросу
| 144 | С1-124 | Госреестр | цена по запросу | Осциллограф 1 канал 10 МГц, автоматическая установка размеров изображения, вес 4 кг, Замена С1-156,Ск1-162
| 145 | С1-125 | Госреестр | цена по запросу | Осциллограф универсальный двухканальный полевойØЖесткие условия эксплуатацииØУниверсальное питаниеUс: 0,6 В с d: ±1%. Fсл: 1 Гц с d: ±1%.Полоса пропускания на уровне -3 дБ: (0¸10) МГц. Коткл: 1,0 мВ/дел¸5 В/дел.Кразв: (0,02-6¸0,5) с/дел- с пятикратной растяжкой. dобщ: ±4%.Rвх: (1±0,02) МОм. Свх: 35 пФ.Форма сигнала: прямоугольная (меандр).Габариты: 260х120х360 мм. Масса: 4,6 кг. Заменяет: С1-19, С1-48А, С1-67, С1-68, С1-72, С1-76, С1-77, С1-82, С1-83, С1-93, С1-117, С1-123,155 Аналог: 3206 Philips
| 146 | С1-126 | Госреестр | цена по запросу | Осциллограф универсальный четырехканальныйØЧетыре канала вертикального отклоненияØОсновная и задержанная разверткиØЖесткие условия эксплуатацииПолоса пропускания на уровне -3 дБ: (0¸100) МГц.Параметры ПХ:tн: 3,5 нс; выброс: 5%; tуст: 15 нс; спад вершины: 5%.Коткл: 5 мВ/дел¸5 В/дел (для каналов А и Д) с d: ±3%; 0,1 В/дел¸0,5 В/дел (для каналов В и С) с d: ±10%.Кразв.осн.: 20 нс/дел¸200 мс/дел с d: ±3%. Кразв.задерж.: 20 нс/дел¸20 мс/дел с d: ±3%. Rвх: (1±0,03) МОм; Свх: £25 пФ.Rвх: (10±0,2) МОм; Свх: 15 пФ – с делителем 1:10. Форма сигнала: прямоугольная (меандр).Uс: 6 В с d: ±1%. Fсл: 1 кГц с d: ±1%.Габариты: 338х170х432 мм. Масса: 8,5 кг. Заменяет: С1-31, С1-64, С1-64А, С1-71, С1-79, С1-85, С1-92, С1-99, С1-120,155 Аналоги: 3254А Philips, 2245 Tektronix, НР 54601В
| 147 | С1-126/1 |  | цена по запросу | Осциллограф 4 канала (2 основных 0,005-5В/дел и 2 доп. 0,1 и 0,5В/дел), 100МГц, две независ. развертки,
| 148 | С1-127 | Госреестр | цена по запросу | Осциллограф двухканальныйØАвтономный источник питания: +27 ВПолоса пропускания на уровне -3 дБ: (0¸50) МГц.Коткл: 1 мВ/дел¸5 В/дел. с d: ±3%. tн: 7 нс.Кразв: 50 нс/дел¸0,2 с/дел. с d: ±3%. Габариты: 295х130х405 мм. Масса: 6 кг. Заменяет: С1-8, С1-9, С1-13, С1-20, С1-54, С1-65, С1-65А, С1-98, С1‑114/1,154,155 Аналоги: 3254А Philips, 2245 Tektronix
| 149 | С1-127 | Госреестр | цена по запросу | Осциллограф двухканальныйØАвтономный источник питания: +27 ВПолоса пропускания на уровне -3 дБ: (0¸50) МГц.Коткл: 1 мВ/дел¸5 В/дел. с d: ±3%. tн: 7 нс.Кразв: 50 нс/дел¸0,2 с/дел. с d: ±3%. Габариты: 295х130х405 мм. Масса: 6 кг. Заменяет: С1-8, С1-9, С1-13, С1-20, С1-54, С1-65, С1-65А, С1-98, С1‑114/1,154,155 Аналоги: 3254А Philips, 2245 Tektronix
| 150 | С1-127/1 | Госреестр | цена по запросу | Осциллограф двухканальныйØ Жесткие условия эксплуатации ØУниверсальное питатиеПолоса пропускания на уровне -3 дБ: (0¸50) МГц.Параметры ПХ:tн: 7 нс; выброс: 5%; tуст: 35 нс; спад вершины: 5%.Коткл: 1 мВ/дел¸2 В/дел.Rвх: (1±0,003) МОм; Свх: 25 пФ.Rвх: (10±0,3) МОм; Свх: 15 пФ — с делителем 1:10.Кразв: 5 нс/дел¸0,2 с/дел с d: ±3%; Полоса пропускания: 20 Гц¸3МГц.Fс: 10 Гц¸75 МГц.Форма сигнала: прямоугольная (меандр).Uс: 6 В с d: ±1%. Fсл: 1 кГц с d: ±1%.Габариты: 110х260х360 мм. Масса: 6 кг. Заменяет: С1-8, С1-9, С1-13, С1-20, С1-54, С1-65, С1-65А, С1-98, С1‑114/1,147 Аналоги: 2235А Tektronix
| 151 | С1-128 | Госреестр | цена по запросу | Осциллограф универсальный двухканальныйØ Жесткие условия эксплуатации ØУниверсальное питатиеØЦифровое запоминание и измерение сигналовПолоса пропускания на уровне -3 дБ: (0¸25) МГц.Параметры ПХ:tн: 14 нс; выброс: 5%; tуст: 70 нс; спад вершины: 5%.Коткл: 2 мВ/дел¸10 В/дел с d: ±4%.Rвх: (1±0,03) МОм; Свх: 30 пФ. Rвх: (10±0,3) МОм; Свх: 15 пФ — с делителем 1:10.В режиме цифрового запоминания сигналов: Fдиск: 200 кГц, разрешающая способность: 8/10 бит.Объем памяти на канале: 0,5 К. Осн.d цифровых измерений амплитуды сигнала: ±3%.Кразв: 10 нс/дел¸0,5 с/дел с d: ±4%. Форма сигнала: прямоугольная (меандр).Uс: 0,6 В с d: ±1%. Fсл: 1 кГц с d: ±1%.Габариты: 120х260х360 мм. Масса: 6 кг. Заменяет: С1-83, С1-93, С1-101, С1-107 ,155
| 152 | С1-129 | Госреестр | цена по запросу | Осциллограф широкополосныйØВстроенный микропроцессор Øвнешняя и внутренняя синхронизация в диапазоне частот до 1 ГГц ØУльтравысокая фотографическая и визуальная скорость записи сигналов: 200 000 км/секØКалиброванный коэффициент развертки: 200 пс/дел.Число каналов: 2Uс: 50 мВ¸5В с d: ±0,1%. Полоса пропускания на уровне -3 дБ: (0 ¸1000) МГц. Коткл: 10 мВ/дел¸1 В/дел с d: ±3%. tн: 0,4 нс.Скорость фото записи: 20 см/нс (200000 км/с). Кразв: 0,2 нс/дел¸100 мс/дел с d: (3¸4)%- без растяжки; (4¸5)%- с растяжкой.Rвх: (50±1) Ом (с активным пробником Rвх: 100 кОм). Свх: 3,7 пФ.Синхронизация: <1000 МГц.Форма выходного сигнала: меандр, полярность положительная.Тп: 50 нс¸100 мс с d: ±0,1%.Габариты: 215х385х620 мм. Масса: 21 кг.Аналоги: 7104 Tektronix, НР 54720D, НР 54721А
| 153 | С1-130 | Госреестр | цена по запросу | Осциллограф 1 канал 15 МГц, блок выделения строки; вес 4,5 кг
| 154 | С1-131 | Госреестр | цена по запросу | Осциллограф запоминающий двухканальныйØПозволяет наблюдать до 4-х сигналов одновременно (два из памяти и два в реальном времени)Полоса пропускания: (0¸20) МГц. Коткл: 2 мВ/дел¸10 В/дел с d: ±4%. Rвх: 10 МОм; Свх: 25 пФ.Кразв: 20 нс/дел¸10 мс/дел (аналоговой режим);20 нс/дел¸10 с/дел (цифровой режим). с d: ±4%.Габариты: 120х240х300 мм. Масса: 4,5 кг. Замена С1-137/2 Аналог: НР 54603В
| 155 | С1-131/1 |  | цена по запросу | Осциллограф 2 канала 25 МГц, Вес 5 кг.
| 156 | С1-131/2 |  | цена по запросу | Осциллограф 2 канала 25 МГц;Цифровая память 1024* 8бит. Режим самописца. Вес 5 кг.
| 157 | СК1-132А | Госреестр | цена по запросу | Осциллограф комбинированный сервисный двухканальныйØВстроенные цифровой мультиметр и генератор испытательных ТВ-сигналовØ Формирование испытательных ТВ-сигналов в системах РАL и SEKAMКоличество каналов: 2Полоса пропускания на уровне -3 дБ: (0¸25) МГц. Rвх: 1 МОм. Свх: 25 пФ.Коткл: 2 мВ/дел¸10 В/дел с d: ±4%. Кразв: 20 нс/дел¸50 мс/дел с d: ±3%.Uвх.макс: 80 В. Uвх.макс: 250 В - с делителем.Цифровой мультиметр: U-: (0,1¸1000) В с d: ±1%. R: 100 Ом¸20 МОм с d: ±2%.Генератор испытательных сигналов (ГИС): типы формируемых видеосигналов: "сетчатое поле", "серая шкала", "цветные полосы".Прибор комплектуется делителями: 1:1; 1:10 с Rвх: 10 МОм и Свх: 15 пФ.Габариты: 243х133х330 мм. Масса: 4,7 кг.Заменяет: С1-81, СК1-132Аналог: НР 54602В
| 158 | С1-133 | Госреестр | цена по запросу | Осциллограф универсальный двухканальный Универсальное питание: от сети; от источника постоянного тока 24 В.Полоса пропускания на уровне -3 дБ: (0¸25) МГц. Коткл: 2 мВ/дел¸10 В/дел. Кразв: 0,1 мкс/дел¸500 мс/дел.Uвх.макс: 80 В. Uвх.макс: 250 В - с делителем.Rвх: 1 МОм. Свх: 25 пФ. Габариты: 90х220х320 мм. Масса: 3 кг. Заменяет: С1-81, СК1-132Аналог: НР 54603В
| 159 | С1-133/1 | Госреестр | цена по запросу | Осциллограф универсальный двухканальныйПП (0...25) МГц,Ко = 2 мВ/дел...5 В/дел+ 4 %,Кр = 10 нс/дел...0,5 с/дел+ 4 %,Дополнительно имеется встроенный канал запоминания (для запоминания НЧ сигналов в диапазоне 0,2 мс...50 с)
| 160 | С1-133/2 | Госреестр | цена по запросу | Осциллограф универсальный двухканальныйПП (0...25) МГц,Ко = 2 мВ/дел...5 В/дел+ 4 %,Кр = 10 нс/дел...0,5 с/дел+ 4 %,Дополнительно имеются встроенный генератор телевизионного испытательного сигнала и мультиметр.
| 161 | С1-134 | Госреестр | цена по запросу | Осциллограф двухканальный портативный Полоса пропускания на уровне -3 дБ: (0¸35) МГц.Uс: 2 мВ¸400 В (размах). tс: 30 нс-1 с. Коткл: 2 мВ/дел¸5 В/дел с d: ±4%.Параметры выходной характеристики: tн: 10 нс. Выброс 9%. tуст: 30 нс.Rвх: (1±0,2) МОм; Свх: (20±2) пФ. Rвх: (10±0,5) МОм; Свх: 15 пФ- с делителем; 1:10.Кразв: 100 нс/дел¸100 мс/дел с d: ±4%. Параметры входа внешней синхронизации:Rвх: (1±0,02) МОм. Uвх: 30 В- при открытом входе. Uвх: 250 В- при закрытом входе.Форма сигнала: меандр. Т: 20 мс. U: 1 В с d: ±1,5%. Габариты: 130х268х360 мм. Масса: 5 кг. Заменяет: С1-94, С1-118А
| 162 | С1-137 | Госреестр | цена по запросу | Осциллограф сервисный двухканальный Полоса пропускания на уровне -3 дБ: (0¸25) МГц. tн: 14 нс. Uвх. макс: 100 В (эффект. значение); 300 В - с делителем 1:10.Коткл: 2 мВ/дел¸5 В/дел с d: ±4%.Прибор комплектуется делителями: 1:1; 1:10 с Rвх: 1 МОм и Свх: 20 пФ. Габариты: 130х270х370 мм. Масса: 5 кг. Замена С1-151
| 163 | С1-137 | Госреестр | цена по запросу | Осциллограф сервисный двухканальный Полоса пропускания на уровне -3 дБ: (0¸25) МГц. tн: 14 нс. Uвх. макс: 100 В (эффект. значение); 300 В - с делителем 1:10.Коткл: 2 мВ/дел¸5 В/дел с d: ±4%.Прибор комплектуется делителями: 1:1; 1:10 с Rвх: 1 МОм и Свх: 20 пФ. Габариты: 130х270х370 мм. Масса: 5 кг. Замена С1-151
| 164 | С1-137/1 | Госреестр | цена по запросу | Осциллограф сервисный двухканальныйØВстроенный мультиметрØСинхронизация телевизионного сигналаПолоса пропускания на уровне -3 дБ: (0¸25) МГц. tн: 14 нс. Uвх макс: 100 В (эффект. значение); 300 В - с делителем 1:10.Коткл: 2 мВ/дел¸5 В/дел с d: ±4%.Кразв: 200 нс/дел¸200 с/дел.Прибор комплектуется делителями: 1:1; 1:10 с Rвх: 1 МОм и Свх: 20 пФ.Мультиметр: U-: 2 мВ¸1000 В с d: ±0,7%. U~: 2 мВ¸700 В с d: ±2,5% на F: (50¸60) Гц. Rвх: 1 МОм±0,1%.Диапазон измерения: R: 1 Ом¸2 МОм с d: ±1,5%. I-: 0,02 мА¸2 А с d: ±0,4%.Габариты: 160х270х370 мм. Масса: 5,3 кг. Замена СК1-140А
| 165 | С1-137/1 | Госреестр | цена по запросу | Осциллограф сервисный двухканальныйØВстроенный мультиметрØСинхронизация телевизионного сигналаПолоса пропускания на уровне -3 дБ: (0¸25) МГц. tн: 14 нс. Uвх макс: 100 В (эффект. значение); 300 В - с делителем 1:10.Коткл: 2 мВ/дел¸5 В/дел с d: ±4%.Кразв: 200 нс/дел¸200 с/дел.Прибор комплектуется делителями: 1:1; 1:10 с Rвх: 1 МОм и Свх: 20 пФ.Мультиметр: U-: 2 мВ¸1000 В с d: ±0,7%. U~: 2 мВ¸700 В с d: ±2,5% на F: (50¸60) Гц. Rвх: 1 МОм±0,1%.Диапазон измерения: R: 1 Ом¸2 МОм с d: ±1,5%. I-: 0,02 мА¸2 А с d: ±0,4%.Габариты: 160х270х370 мм. Масса: 5,3 кг. Замена СК1-140А
| 166 | С1-137/2 | Госреестр | цена по запросу | Осциллограф сервисный двухканальный аналого-цифровой запоминающийØИсследование и змерение амплитудно-временных параметров одного или двух периодических и импульсных сигналов путем их визуального наблюдения в реальном масштабе времени или после записи в цифровую памятьØИнтефейс RS 232, цифровая памятьØРежим Х-УПолоса пропускания на уровне -3 дБ: (0¸25) МГц. tн: 14 нс.Uвх. макс: 100 В (эффект. значение); 300 В с делителем 1:10.Кразв: 200 нс/дел¸10 с/дел.Коткл: 2 мВ/дел¸5 В/дел с d: ±4%. Прибор комплектуется делителями: 1:1; 1:10 с Rвх: 1 МОм и Свх: 20 пФ.Цифровая память: Fдиск: 1 МГц. Число разрядов: 8. Объем памяти на канал: 0,5 Кбайт.Кразв: 200 нс/дел¸10 с/дел с d: ±(4¸5)%. Режим Х-У:Полоса пропускания на уровне - 3 дБ: 1 МГц.Коткл: 2 мВ/дел¸5 В/дел с d: ±4%.Г.: 130х270х370 мм. Масса: 5,5 кг.
| 167 | С1-137/2 | Госреестр | цена по запросу | Осциллограф сервисный двухканальный аналого-цифровой запоминающийØИсследование и змерение амплитудно-временных параметров одного или двух периодических и импульсных сигналов путем их визуального наблюдения в реальном масштабе времени или после записи в цифровую памятьØИнтефейс RS 232, цифровая памятьØРежим Х-УПолоса пропускания на уровне -3 дБ: (0¸25) МГц. tн: 14 нс.Uвх. макс: 100 В (эффект. значение); 300 В с делителем 1:10.Кразв: 200 нс/дел¸10 с/дел.Коткл: 2 мВ/дел¸5 В/дел с d: ±4%. Прибор комплектуется делителями: 1:1; 1:10 с Rвх: 1 МОм и Свх: 20 пФ.Цифровая память: Fдиск: 1 МГц. Число разрядов: 8. Объем памяти на канал: 0,5 Кбайт.Кразв: 200 нс/дел¸10 с/дел с d: ±(4¸5)%. Режим Х-У:Полоса пропускания на уровне - 3 дБ: 1 МГц.Коткл: 2 мВ/дел¸5 В/дел с d: ±4%.Г.: 130х270х370 мм. Масса: 5,5 кг.
| 168 | СК1-139А | Госреестр | цена по запросу | Осциллограф сервисный двухканальныйØСинхронизация TV-сигнала ØПрибор комплектуется щупами и делителям ДВУ-1 (2шт).Полоса пропускания на уровне -3 дБ: (0¸25) МГц.Rвх: 10 МОм. Свх: 15 пФ. Коткл: 2 мВ/дел¸10 В/дел с d: ±4%. Кразв: 20 нс/дел¸50 мс/дел с d: ±3%.Uвх макс: 80 В. Uвх макс: 250 В с делителем.Габариты: 243х133х330 мм. Масса: 4,5 кг.Заменяет: С1-71-73, 76, 77, 82, 83, 93, 94, 96, 101, 117/1, 118А, 123, 124, 125, 137, 143
| 169 | СК1-140А | Госреестр | цена по запросу | Осциллограф-мультиметрØВстроенный мультиметрØСинхронизация TV-сигналом Полоса пропускания на уровне -3 дБ: (0¸25) МГц. Uвх макс: 80 В. Uвх макс: 250 В с делителем. Кразв: 20 нс/дел¸50 мс/дел с d: ±3%. Коткл: 2 мВ/дел¸10 В/дел с d: ±4%.Rвх: 1 МОм. Свх: 25 пФ. Диапазон измерения: U-: (0,1¸1000) В с d: ±1%. R: 0,1 Ом¸20 МОм.Прибор комплектуется делителями ДВУ: 1:1; 1:10 с Rвх: 10 МОм и Свх: 15 пФ.Габариты: 243х133х330 мм. Масса: 4,7 кг.Заменяет: С1-107, С1-112А, С1-137/1
| 170 | С1-142 | Госреестр | цена по запросу | Осциллограф универсальныйØЭЛТ голландского производства, возможность наблюдения сигнала синхронизацииПолоса пропускания на уровне -3 дБ: (0¸50) МГц. Коткл: 1 мВ/дел ¸5 В/дел с d:±3% – каналы А и В;±4% – каналы А и В с делителем 1:10;+5% – канал синхронизации.Габариты: 130х310х310 мм. Масса: 6 кг.
| 171 | С1-143 | Госреестр | цена по запросу | Осциллограф сервисный одноканальный малогабаритныйØСинхронизация TV-сигналом (раздельно по сторонам и полю)ØРежим Х-УПолоса пропускания на уровне -3 дБ: (0¸15) МГц. tн: 22 нс.Коткл: 5 мВ/дел ¸5 В/дел с d: ±4%.Кразв: 500 нс/дел¸200 мс/дел (плюс усилием х10) с d: ±4% и 6% (в режиме х10).Режимы развертки: авто, триггерный.Источники синхронизации: внутренний, внешний, ТВ (строка, поле).Внутренняя синхронизация:0,8 дел на F: 20 Гц¸3 МГц;4 дел на F: 3 МГц¸15 МГц.Внешняя синхронизация:200 мВ на F: 20 Гц¸3 МГц; 500 мВ на F: 3 МГц¸15 МГц.Uвх макс: 100 В; 250 В с делителем:1:10.Rвх: 1 МОм. Свх: 25 пФ.Форма сигнала: меандр. F: 1 кГц. U: 1 В.Габариты: 246х95х200 мм. Масса: 3,5 кг.Замена С1-150,156,СК1-162
| 172 | С1-143 | Госреестр | цена по запросу | Осциллограф сервисный одноканальный малогабаритныйØСинхронизация TV-сигналом (раздельно по сторонам и полю)ØРежим Х-УПолоса пропускания на уровне -3 дБ: (0¸15) МГц. tн: 22 нс.Коткл: 5 мВ/дел ¸5 В/дел с d: ±4%.Кразв: 500 нс/дел¸200 мс/дел (плюс усилием х10) с d: ±4% и 6% (в режиме х10).Режимы развертки: авто, триггерный.Источники синхронизации: внутренний, внешний, ТВ (строка, поле).Внутренняя синхронизация:0,8 дел на F: 20 Гц¸3 МГц;4 дел на F: 3 МГц¸15 МГц.Внешняя синхронизация:200 мВ на F: 20 Гц¸3 МГц; 500 мВ на F: 3 МГц¸15 МГц.Uвх макс: 100 В; 250 В с делителем:1:10.Rвх: 1 МОм. Свх: 25 пФ.Форма сигнала: меандр. F: 1 кГц. U: 1 В.Габариты: 246х95х200 мм. Масса: 3,5 кг.Замена С1-150,156,СК1-162
| 173 | СК1-144 | Госреестр | цена по запросу | Осциллограф комбинированный сервисный двухканальныйØНаличие блока выделения строки (3¸625) TV-сигналаØСинхронизация TV-сигналомПолоса пропускания на уровне -3 дБ: (0¸25) МГц. Кразв: 20 нс/дел¸50 мс/дел с d: ±3%.Коткл: 2 мВ/дел¸10 В/дел с d: ±4%. Rвх: 1 МОм. Свх: 25 пФ.Режимы: X-Y, инверсияY1, суммирование каналов Y1 и Y2. Диапазон измерения:U-: (0,1¸1000) В с d: ±1%. R: 0,1 Ом¸20 МОм.Комплектуется делителями ДВУ (1:1; 1:10) с Rвх: 10 МОм; Свх: 15 пФ.Габариты: 243х133х330 мм. Масса: 4,7 кг. Заменяет: С1-81
| 174 | С1-146 |  | цена по запросу | Осциллограф аналогово-цифровой двухканальный портативныйØЦифровые измерения с помощью маркеров, цифровое запоминание сигналаØАвтоматическая установка пределов измерения, автоматическое измерение времени нарастания и времени установленияПолоса пропускания на уровне -3 дБ: (0¸20) МГц. Fдиск: 1 МГц. Uвх: 10 мВ¸200 В. tс: 12 мкс¸20 с.Коткл: (0,01¸20) В/дел с d: ±3%. tн: £35 нс. tуст: £100 нс. Rвх: (1±0,05) МОм; (10±0,5) МОм - с пробником.Свх: 35 пФ; 15 пФ - с пробником.Количество разрядов (на канале): 8.Емкость памяти (на канале): 2К.Габариты: 156х220х320 мм. Масса: 5 кг.
| 175 | С1-147 | Госреестр | цена по запросу | Осциллограф универсальный двухканальныйØРежим X-Y для исследования функциональной зависимости между двумя сигналамиПолоса пропускания на уровне -3 дБ: (0¸100) МГц.Uвх макс: 100 В (300 В с делителем 1:10)Кразв: 50 нс/дел¸0,2 с/дел (плюс усилитель х10).Коткл: 1 мВ/дел ¸5 В/дел с d: ±(3¸4)%. tн: £ 4,6 нс при Коткл: 5 мВ/дел ¸5 В/дел.tн: £ 35 нс при Коткл: (1¸2) мВ/дел. tуст: £ 100 нс. Rвх: 1 МОм. Свх: 25 пФ.Г.: 295х130х405 мм. Масса: 5,5 кг.
| 176 | С1-148 |  | цена по запросу | Осциллограф универсальный аналоговый двухканальный ØДесятикратная растяжка разверток, суммирование каналов А и БØНаличие канала синхронизирующего сигналаПолоса пропускания на уровне -3 дБ: (0¸150) МГц. Rвх: (0,1±0,01) МОм. Свх: 50 пФ.Коткл: 1 мВ/дел¸5 В/дел с шагом - 1,2,5. Кразв: 20 нс/дел¸200 нс/дел с шагом - 1,2,5. Г.: 315х141х434 мм. Масса: 8 кг.
| 177 | С1-149 | Госреестр | цена по запросу | Осциллограф двухканальный портативныйØАвтоматическая установка изображения в пределах рабочей части экрана ØЦифровые измерения амплитуды и временных параметров ØЦифровое запоминание сигнала, тестирование, самодиагностикаØУниверсальное питаниеПолоса пропускания на уровне -3 дБ: (0¸50) МГц. tн ПХ: 7 нс. Uвх макс: 250 В - с делителем 1:10. Коткл: 2 мВ/дел ¸10 В/дел с d: ±3%. Кразв: 5 нс/дел¸2 с/дел с d: ±3%. Rвх: 1 МОм. Свх: 25 пФ. Rвх: 10 МОм. Свх: 15 пФ с делителем: 1:10. Габариты: 289х127х414 мм. Масса: 6,5 кг.
| 178 | С1-150 | Госреестр | цена по запросу | Осциллограф одноканальный аналоговый сервисныйØУниверсальное питаниеØПятикратная растяжкаПолоса пропускания на уровне -3 дБ: (0¸15) МГц.Коткл: 2 мВ/дел ¸10 В/дел с d: ±5%.Кразв: 0,1 мкс/дел-50 мс/дел с d: ±5%.Rвх: (1±0,2) МОм; Свх: 25 пФ - на входе. Rвх: (10±0,3) МОм; Свх: (15±2) пФ - с делителем 1:10.Свх: (12±2) пФ - с делителем 1:10. Uвх: 90 - на открытом входе;200 В - при закрытом входе;250 В - с делителем 1:10.Габариты: 180х98х275 мм. Масса: 2,7 кг. Заменяет: С1-72, 73, 90, 94, С1-143,156, СК1-162
| 179 | С1-150 | Госреестр | цена по запросу | Осциллограф одноканальный аналоговый сервисныйØУниверсальное питаниеØПятикратная растяжкаПолоса пропускания на уровне -3 дБ: (0¸15) МГц.Коткл: 2 мВ/дел ¸10 В/дел с d: ±5%.Кразв: 0,1 мкс/дел-50 мс/дел с d: ±5%.Rвх: (1±0,2) МОм; Свх: 25 пФ - на входе. Rвх: (10±0,3) МОм; Свх: (15±2) пФ - с делителем 1:10.Свх: (12±2) пФ - с делителем 1:10. Uвх: 90 - на открытом входе;200 В - при закрытом входе;250 В - с делителем 1:10.Габариты: 180х98х275 мм. Масса: 2,7 кг. Заменяет: С1-72, 73, 90, 94, С1-143,156, СК1-162
| 180 | С1-151 | Госреестр | цена по запросу | Осциллограф универсальный аналоговый двухканальныйØДесятикратная растяжкаØСуммирование сигналов каналов А и БØИнвертирование сигнала в канале БПолоса пропускания на уровне -3 дБ: (0¸25) МГц.Коткл: 2 мВ/дел¸10 В/дел с d: ±5%.Кразв: 0,1 мкс/дел¸500 мс/дел с d: ±5%.Uвх: 90 В - на открытом входе;200 В - на закрытом входе;250 В - с делителем 1:10. Rвх: (1±0,02) МОм; Свх: 35 пФ - на входе.Rвх: (10±0,3) МОм; Свх: (15±2) пФ - с делителем 1:10.Г.: 270х100х340 мм. М.: 3,7 кг. Заменяет: С1-65, 137 Аналог: 220 Tektronix
| 181 | С1-151 | Госреестр | цена по запросу | Осциллограф универсальный аналоговый двухканальныйØДесятикратная растяжкаØСуммирование сигналов каналов А и БØИнвертирование сигнала в канале БПолоса пропускания на уровне -3 дБ: (0¸25) МГц.Коткл: 2 мВ/дел¸10 В/дел с d: ±5%.Кразв: 0,1 мкс/дел¸500 мс/дел с d: ±5%.Uвх: 90 В - на открытом входе;200 В - на закрытом входе;250 В - с делителем 1:10. Rвх: (1±0,02) МОм; Свх: 35 пФ - на входе.Rвх: (10±0,3) МОм; Свх: (15±2) пФ - с делителем 1:10.Г.: 270х100х340 мм. М.: 3,7 кг. Заменяет: С1-65, 137 Аналог: 220 Tektronix
| 182 | С1-152 | Госреестр | цена по запросу | Осциллограф двухканальный аналого-цифровойØИсследования одного или двух электрический сигналов ØРежим измерения времени методов двойной задержанной развертки (режим DТ)Полоса пропускания на уровне -3 дБ: (0¸100) МГц.Коткл: 2 мВ/дел ¸5 В/дел с d: ±4%.Кразв: 50 нс/дел¸100 мс/дел с d: ±4%– развертка А.Кразв: 50 нс/дел¸20 мс/дел с d: ±4%– развертка Б.Кратность растяжки развертки: 10.Режимы запуска разверток: автоколебательный и ждущий.Режимы отображения: развертка А- подсвеченная, развертка Б- задержанная.Основная d измерения временных интервалов с помощью задержки (DТ): ±(1,2¸3)%.Rвх: 1 МОм; Свх: 20 пФ- на входе.Rвх: 1 МОм; Свх: 10 пФ - с делителем 1:10.Синхронизация: внутренняя, внешняя, от сети.Fс: 100 МГц.Выброс на ПХ: £ 5%. tн: £ 3,5 нс. tуст: £ 15.Г.: 130х260х360 мм. М.: 7 кг. Заменяет: С1-11, С1-31, С1-64, С1-64А, С1-71, С1-79, С1-85, С1-92, С1-99, С1-120
| 183 | С1-154 | Госреестр | цена по запросу | Осциллограф двухканальный запоминающийØВстроенный интерфейс RS-232ØЖесткие условия эксплуатацииØИзмерение и запоминание периодических и однократных сигналовПолоса пропускания на уровне -3 дБ: (0¸100) МГц. Коткл: (0,01¸20) В/дел.Параметры ПХ:tн: 3,4 нс. tуст: 15 нс. Uвх: 10 мВ¸200 В с d: ±2%. Fдиск: 2 МГц.tвх.с: 35 нс¸20 с.Rвх: (1±0,05) Ом; Свх: 30 пФ- на входе.Rвх: (10±0,5) МОм; Свх: 15 пФ - с пробником.Число разрядов: 8. Емкость памяти: 2 К.Габариты: 156х220х320 мм. Масса: £ 9 кг.Заменяет: С1-112, 115, 114, 127, РС1-01, С8-14
| 184 | С1-155 | Госреестр | цена по запросу | Осциллограф одноканальный портативный ØВстроенный интерфейс RS-232, измерение и запоминание периодических и однократных электросигналовØЖесткие условия эксплуатацииПолоса пропускания на уровне -3 дБ: (0¸50) МГц. Коткл: (0,01¸20) В/дел.Параметры ПХ: t: 35 нс¸20 с. tн: 7 нс. tуст: 35 нс. Uвх: 10 мВ¸200 В с d: ±2%.Fдиск: 2 МГц.Rвх: (1±0,05) МОм, Свх: 30 пФ - на входе.Rвх: (10±0,5) МОм, Свх: 15 пФ - с пробником.Число разрядов АЦП: 8. Емкость памяти: 2 К.Габариты: 156х220х320 мм. Масса: 8 кг.Заменяет: РС1-02, С1-122, С1-125, С1-126, С1-127, С1-128, С8‑21, С8‑22, С8-23
| 185 | С1-156 | Госреестр | цена по запросу | Осциллограф одноканальный портативныйØЖесткие условия эксплуатацииПолоса пропускания на уровне -3 дБ: (0¸10) МГц. Коткл: 5 мВ/дел¸5 В/дел с d: ±5%. Uвх max: 250 мВ с d: £1%.Параметры ПХ: tн: 35 нс. tуст: 120 нс. Rвх: 1МОм, Свх: 20 пФ- на входе.Rвх: 10 МОм, Свх: 15 пФ - с пробником 1:10.Кразв: 50 нс/дел¸50 мс/дел с d: ±5%. Параметры синхронизации: виды синхронизации – внутр-я и от внеш. сигнала. Fсинхр: (0¸10) МГц.Габ: 100х200х250 мм. М: 2,5 кг.
| 186 | С1-157 | Госреестр | цена по запросу | Осциллограф аналоговый двухканальныйØВстроенный тестер радиокомпонентовØКалибратор частоты и амплитудыПолоса пропускания на уровне -3 дБ: (0¸100) МГц.Кразв: 2 нс/дел¸0,1 с/дел с d: ±3%. Коткл: (0,05¸5) В/дел с d: ±3%.Допускаемая d амплитуды и частоты калибратора: 1%.Габ.: 300х160х345 мм. Масса: 8 кг. Заменяет: С1-126
| 187 | С1-157 | Госреестр | цена по запросу | Осциллограф аналоговый двухканальныйØВстроенный тестер радиокомпонентовØКалибратор частоты и амплитудыПолоса пропускания на уровне -3 дБ: (0¸100) МГц.Кразв: 2 нс/дел¸0,1 с/дел с d: ±3%. Коткл: (0,05¸5) В/дел с d: ±3%.Допускаемая d амплитуды и частоты калибратора: 1%.Габ.: 300х160х345 мм. Масса: 8 кг. Заменяет: С1-126
| 188 | С1-157/1 | Госреестр | цена по запросу | Аналог. 100МГц, 2 канала, встр. тестер комп., встр. мультиметр, прогр.-4%, ЭЛТ - 80х100 мм, масса- 8 кг Заменяет: С1-126, 128, С8-23(кроме всех медленных разверток)
| 189 | С1-157/2 | Госреестр | цена по запросу | Аналог. 100МГц, 2 канала, встр. тестер комп., встр. мультиметр, прогр.-4%, ЭЛТ - 80х100 мм, масса- 8 кг Заменяет: С1-126, 128, С8-23(кроме всех медленных разверток)
| 190 | С1-157/4 | Госреестр | цена по запросу | Аналог. 100МГц, 2 канала, встр. тестер комп., встр. мультиметр, прогр.-4%, ЭЛТ - 80х100 мм, масса- 8 кг Заменяет: С1-126, 128, С8-23(кроме всех медленных разверток)
| 191 | С1-157/5 | Госреестр | цена по запросу | Аналог. 100МГц, 2 канала, встр. тестер комп., встр. мультиметр, прогр.-4%, ЭЛТ - 80х100 мм, масса- 8 кг Заменяет: С1-126, 128, С8-23(кроме всех медленных разверток)
| 192 | С1-157/6 | Госреестр | цена по запросу | Аналог. 100МГц, 2 канала, встр. тестер комп., встр. мультиметр, прогр.-4%, ЭЛТ - 80х100 мм, масса- 8 кг Заменяет: С1-126, 128, С8-23(кроме всех медленных разверток)
| 193 | С1-157Е |  | цена по запросу | 2 канала по 100 МГц, вес 7 кг, тестер полупроводников, труба «Филлипс»
| 194 | С1-159 | Госреестр | цена по запросу | ОсциллографØМалогабаритный, простой в обращенииП: 10 МГц. Чувствительность: 2 мВ/дел.Вертикальное отклонение:Кол-во каналов: 1. Ширина полосы: постоянный ток¼10 МГц.tн: 35 нс. Коткл: 2 мВ/дел¸10 В/дел. с d: ±5%.Входной импеданс: 1 МОм/30пФ. Uвх. max: 250 В.Горизонтальное отклонение:Кразв: 20 нс/дел¸20 мс/дел с d: ±10%.Источники синхронизации: внутренний, внешний.Форма сигнала: меандр (1 кГц; 0,5 В).Г.: 260х110х350 мм. Масса: 3,5 кг.
| 195 | С1-160 | Госреестр | цена по запросу | ОсциллографØ30 МГц, 2 канала, чувствительность 1 мВ/дел., ТВ- синхронизация
| 196 | С1-160/1 | Госреестр | цена по запросу | ОсциллографØ30 МГц, 2 канала, чувствительность 1 мВ/дел., ТВ- синхронизация
| 197 | СК1-161 | Госреестр | цена по запросу | Осциллограф комбинированный сервисный ØВстроенный цифровой мультиметрØЖесткие условия эксплуатацииП: (0¸20) МГц. tн: 17,5 нс.Кразв: 20 нс/дел¸50 мс/дел. с d: ±(4¸6)%.Коткл: (0,005¸10) В/дел. с d: ±(4¸6)%. Rвх: 1 МОм; Свх: (25¸3) пФ.Мультиметр:U-: £1000 В с d: ±1,15%. U~: £750 В с d: ±2,5%. R: £2000 кОм с d: ±1,15%.Габариты: 100х190х300 мм. Масса: 4 кг. Заменяет: С1-94
| 198 | С1-162 | Госреестр | цена по запросу | Осциллограф 10 МГц, 5 мВ- 250 В (дел 1:1), вес 2,3 кг
| 199 | С1-163 |  | цена по запросу | Осциллограф 2 канала 100 МГц, память 4 сигнала, RS-232C, выд.строки из TV сигнала, погр.- 2%, масса-8,5 кг, экран SVGA 100х80
| 200 | С1-164 | Госреестр | цена по запросу | Осциллограф 150 МГц, 2 кан., погрешность 3%, синхронизация 175 МГц, тестер компонентов для исследования ВАХ, X-Y,; экран 80 х 100 мм, масса 8,5 кг.
| 201 | С1-166 | Госреестр | цена по запросу | Осциллограф 50 МГц, 2 канала, х 10, погр.- 4%, макс. вход.напр.300В, ЭЛТ – 60х80 мм Заменяет: С1-65, 114/1, 127, 127/1 в нормальных условиях
| 202 | С1-166/1 | Госреестр | цена по запросу | Осциллограф 25 МГц, 2 канала, х 10, погр.- 4%, макс. вход.напр.300В, ЭЛТ – 60х80 мм Заменяет: С1-137
| 203 | С1-167 | Госреестр | цена по запросу | Осциллограф25 Мгц, 2 канала, тестер компонентов, 7 кг
| 204 | С1-167/1 | Госреестр | цена по запросу | Осциллограф25 Мгц, 2 канала, тестер компонентов, Y-X, ЭЛТ 80х100, 8 кг
| 205 | С1-167/2 | Госреестр | цена по запросу | Осциллограф25 Мгц, 2 канала, тестер компонентов, Y-X, ЭЛТ 80х100, 8 кг
| 206 | С1-170 | Госреестр | цена по запросу | 2 канала, 25 МГц, тестер компон, X-Y, х10, ЭЛТ 80х100 мм, мультиметр, масса 8 кг
| 207 | С1-170/1 | Госреестр | цена по запросу | 2 канала, 50 МГц, тестер компонентов, X-Y, х10, ЭЛТ 80х100 мм, масса 8 кг
| 208 | С1-170/2 | Госреестр | цена по запросу | 2 канала, 50 МГц, тестер компон, X-Y, х 10, ЭЛТ 80х100 мм, АЦП, масса 8 кг
| 209 | С1-176 | Госреестр | цена по запросу | 2 канала, 50 МГц, тестер компон, X-Y, х10, ЭЛТ 80х100 мм, мультиметр, масса 8 кг
| 210 | С1-176/1 |  | цена по запросу | Осциллограф универсальный, 35МГц, 2 канала, тестер компонентов, масса 7 кг
| 211 | СК2-1 |  | цена по запросу | Измерители коэфф. АМИзмерение М:150 кГц...30 МГц,до 100 %+ 2 %,Измерение Кг:(0,1...30) %+ 5 %,Измерение шумов:(0...75) дБ,Проверка лин.част.х-к в диапазоне частот (20...1500) Гц,Проверка низкочастотных трактов звуковой частоты от 20 до 15000 Гц с собственным Кг от 0,2 до0,5 %; наблюдение формы низкочастотных напряжений от 0,5 до 200 В в диапазоне 20 Гц...25 МГц
| 212 | С2-5 |  | цена по запросу | Измерители коэфф. АМFн = (0,08...180) МГц,Fм = (0,05...10) кГц,M = (10...100) %+ 3 %,Чувствительность 30 мВ. Замена С2-10,23,СК2-24
| 213 | С2-6 |  | цена по запросу | Измерители коэфф. АМFн = (0,15...300) МГц,Fм = (0,05...20) кГц,M = (10...100) %+ 2 %,Чувствительность (5...12) В. Замена С2-11;СК3-43
| 214 | С2-7 |  | цена по запросу | Измерители коэфф. АМFн = (180...1350) МГц, (3...30) МГц,Fм = (0,05...500) кГц,M = (5...100) %+ (1...4) %,Чувствительность 25 В, Замена С2-10,С2-23;СК2-24
| 215 | С2-8 |  | цена по запросу | Измерители коэфф. АМFн = (600...1000) МГц,Fм = (0,05...500) кГц,M = (10...100) %+ 10 %,Чувствительность 100 мВ. Замена С2-10,23,СК2-24
| 216 | С2-10 |  | цена по запросу | Измерители коэфф. АМFн = (0,015...1500) МГц,Fм = (0,03...500) кГц,М = (5...100) %+ (1,5*10-2 * *М+1,5) %,(10...70) мВ. Замена С2-23;СК2-24
| 217 | С2-10А |  | цена по запросу | Измерители коэфф. АМFн = (350...1500) МГц,Fм = 90 Гц...500 кГц,М = (10...100) %+ 3 %,Чувствительность не хуже 50 мВ
| 218 | С2-11 |  | цена по запросу | Измерители коэфф. АМFн = (0,15...500) МГц,Fм = (0,03...50) кГц,М = (0,3...100) %+[2*10-2 М+ 3] %,Чувствительность 10-4 В, Замена СК3-43;СК3-46
| 219 | С2-12 | Госреестр | цена по запросу | Измерители коэфф. АМFн = (0,15...30) МГц,Fм = (0,03...15) кГц,М = (10...100) %+ 3 %,Чувствительность (1...30) В
| 220 | СК2-13 | Госреестр | цена по запросу | Измерители коэфф. АМFн = (0,15...30) МГц,Fм = (0,03...15) кГц,М = (10...100) %+ 3 %,Чувствительность (1...30) В. Состоит: Измеритель коэффициента амплитудной модуляции С2-12, Измеритель нелинейных искажений и шумов С6-4, Генератор низкочастотный Г3-55 ,сциллограф С1-59 Чувствительность 5 мм/В,Кр = 1 мкс/см...1 с/см ,Блок коммутации и согласующее устройство
| 221 | С2-23 |  | цена по запросу | Измерители коэфф. АМ 0,01-500 МГц, 0,3-100%, масса 32 кг, Замена СК2-24
| 222 | СК2-24 | Госреестр | цена по запросу | Измеритель АМ/ЧМ АМ 0,1-100%, Fнес 0,01-500 МГц, Fмод 0,02-200 кГц, КОП, 24 кг
| 223 | С3-1 |  | цена по запросу | Измеритель АМ/ЧМ (18...200) МГц,Fм = (0,06...10) кГц,Измерение девиации: (0...100) кГц+ (6...10) %,Чувствительность 20 мВ, Замена СК3-26;СК3-43;СК3-46
| 224 | С3-2А |  | цена по запросу | Измеритель АМ/ЧМ (4...1000) МГц,Fм = (0,05...30) кГц,Измерение девиации: (1...500) кГц+ 5 %,Измерение М (10...80) % + 5 %,Чувствительность 50 мВ, Замена СК3-26;СК3-43;СК3-46
| 225 | С3-3 | Госреестр | цена по запросу | Измеритель АМ/ЧМ (0,15...30) МГц,Fм = (0,05...10) кГц,Измерение девиации: (0,1...5) кГц+ 6 %,Чувствительность 50 мВ. Замена СК3-39;СК3-45
| 226 | С3-4 | Госреестр | цена по запросу | Измеритель АМ/ЧМ (20...250) МГц,Fм = (0,05...10) кГц,Измерение девиации: (1...75) кГц+ 6 %,Чувствительность 30 мВ. Замена СК3-26;СК3-43;СК3-46
| 227 | С3-5 |  | цена по запросу | Измеритель АМ/ЧМ (250...1000) МГц,Fм = (0,05...10) кГц,Измерение девиации: (25...800) кГц+ 6 %,Чувствительность 50 мВ. Замена СК3-41;СК3-45
| 228 | СК3-7А |  | цена по запросу | Измеритель АМ/ЧМ (контрольно-измерительная стойка) (4...105) МГц,(170...250) МГц,Измерение девиации: 0 + 75 кГц+ (5...10) %,Измерение М (0,1...10) %+ 10 %. Замена СК3-42
| 229 | СК3-8А |  | цена по запросу | Измеритель АМ/ЧМ (4...170) МГц,(170...250) МГц,Fм = (0,03...15) кГц,Измерение девиации: (0...75) кГц+ (5...10) %,Чувствительность 50 и 100 мВ Замена СК3-42
| 230 | С3-14 |  | цена по запросу | Измеритель АМ/ЧМ 0,512+ 5 кГц,Fм = (0,02...20) кГц,Измерение девиации:(0,0005...10) кГц+ 10 %,Чувствительность 10 мВ
| 231 | СК3-17 | Госреестр | цена по запросу | Измерители уровня амплитудных и частотных флюктуаций генераторов
| 232 | СК3-26 |  | цена по запросу | Измеритель АМ/ЧМ Fн= (10...500) МГц,Fм,АМ,ЧМ=(0,05...20) кГц,Пределы измерения:- дев.час.(1...150) кГц+ (5...5,6)*10-2Df,- М (1...100) %+ (5...15)*10-2М,Чувствительность (30...500) мВ. Замена СК3-43;СК3-46
| 233 | С3-32 |  | цена по запросу | Измеритель АМ/ЧМ Fн= (25...10000) МГц,Fм =(0,02...20) кГц,Пределы измерения: - девиации частоты (2*10-3...20) кГц+ 10 %,Чувствительность (0,1...1) мВт. Замена СК3-39;СК3-45
| 234 | СК3-39 | Госреестр | цена по запросу | Измеритель АМ/ЧМ Диапазон частот АМ (0,1-50 МГц), ЧМ (0,1-50 МГц), Пределы измерения АМ: 0,1-100 %,Г.: 490х215х360,М.18,5кг. Замена СК3-45
| 235 | СК3-40 | Госреестр | цена по запросу | Измеритель АМ/ЧМ Диапазон частот АМ (4-500 МГц), ЧМ (4-1000 МГц), Пределы измерения АМ: 0,1-100 %,Г.: 490х215х360,М.17кг, Замена СК3-45
| 236 | СК3-41 | Госреестр | цена по запросу | Измеритель АМ/ЧМ Диапазон частот АМ (10-500 МГц), ЧМ (10-1000 МГц), Пределы измерения АМ: 0,1-100 %,Г.: 490х215х360,М.17кг, Замена СК3-45
| 237 | СК3-42 | Госреестр | цена по запросу | Измеритель АМ/ЧМ (состоит из СК3-30/3, Г3-55, С6-4, С1-59) Диапазон частот АМ (4-500 МГц), ЧМ (4-1000 МГц), Пределы измерения АМ: 0,1-100 % Девиация частот 0,05-500 кГц,,Г.: 596х1985х920,М.220кг
| 238 | СК3-43 | Госреестр | цена по запросу | Измеритель АМ/ЧМ Диапазон частот АМ (0,15-500МГц) 1-100%, ЧМ (4-1000) МГц, 1-500кГц, Г.: 355х140х500,М.9,5кг, Замена СК3-46
| 239 | СК3-45 | Госреестр | цена по запросу | Измеритель модуляции вычислительныйØКОПFам: (0,1¸500) МГц, (со сменным блоком Я4С-103А до 17850 МГц).Fчм: (0,1¸1000) МГц, (со сменным блоком Я4С-103А до 17850 МГц).Fм: (0,02¸200) кГц; Uвх: 50 мВ на F: (0,1¸500) МГц; 70 мВ на F: (0,5¸1) ГГц — в режиме КИ.Uвх: 100 мВ на F: (0,1¸500) МГц; 150 мВ на F: (0,5¸1) ГГц — в режиме МИ.Г.: 490х175х480 мм. М.: 17,5 кг. Заменяет: СК3-39, СК3-40, СК3-41
| 240 | СК3-46 | Госреестр | цена по запросу | Измеритель модуляции вычислительный Полная автоматизация измерений, малые нелинейные искажения, высокая точность; несущие частоты: 5-6, 10-500 МГц (АМ), 5-6, 10-1500 МГц (ЧМ); модулирующие частоты: 0,05-30 кГц; чувствительность: 20 мВ (10-500 МГц), 40 мВ (500-1000 МГц), 70 мВ (1000-1500 МГц); потр мощность 15 В.А; вес 3,3 кг
| 241 | СК3-46А |  | цена по запросу | Измеритель модуляции вычислительный Fам: (1¸500) МГц. Fчм: (1¸1500) МГц. Fм: (0,05¸30) кГц.Кам: (1¸100)%. Fдев: (1¸300) кГц. Г.: 260х93х375 мм. М.: 3,3 кг. Заменяет: СК3-26, СК3-43
| 242 | СК3-49 | Госреестр | цена по запросу
| 243 | СК3-49/1 | Госреестр | цена по запросу
| 244 | СК4-3 |  | цена по запросу | Анализатор спектра F:20 Гц...20 кГц,ПО 0,2; 2; 5; 20 кГц,ПП 3; 5; 20; 40 Гц,Чувствительность 20; 60; 80; 100 мВ,Uвх.max= 10 В,ДД 30 дБ. Замена СК4-34;СК4-56;СК4-83
| 245 | С4-5 |  | цена по запросу | Анализатор спектра F:(30...11500) МГц,ПО 15; 40; 60; 80 МГц,ПП 25 и 250 кГц,Чувствительность 10-8 Вт,Uвх.max= 0,5 Вт,ДД 30 дБ, Замена С4-27;С4-60;С4-85
| 246 | С4-7 |  | цена по запросу | Анализатор спектра F:20 Гц...20 кГц,ПП 1,5; 3; 10 %,Чувствительность 10 мВ,Uвх.max= 3 В,ДД 60 дБ, Замена СК4-56;С4-77;СК4-83
| 247 | С4-8 |  | цена по запросу | Анализатор спектра F:(0,02...30) МГц,ПО (0,3...30) МГц,ПП 3 и 30 кГц,Чувствительность ,10 мВ,Uвх.max= 10 В,ДД 30 дБ, Замена С4-25;СК4-59;С4-74;С4-82;СК4-84
| 248 | С4-9 |  | цена по запросу | Анализатор спектра F:(50...1400) МГц,ПО (0,1...5) МГц,ПП 2 и 15 кГц,Чувствительность 5*10-7 Вт,Uвх.max= 2 Вт,ДД 30 дБ,Может использоваться в качестве селективного индикатора уровня и для оценки девиации частоты, для анализирования радиоимпульсов прямоугольной формы длительностью 1...8 мкс с частотой следования (50...10000) Гц при широкой полосе УПЧ и длительностью 8...100 мкс с частотой следования (500...1000) Гц при узкой полосе УПЧ. Замена С4-60;С4-49;С4-82;РСК4-86
| 249 | С4-12 |  | цена по запросу | Анализатор спектра F:20 Гц...500 кГц,ПО 200 Гц...20 кГц,ПП 7; 30; 90 Гц,Чувствительность 0,3 мВ,Uвх.max= 3 В,ДД 40 дБ, Замена СК4-26;С4-53;С4-77;СК4-83
| 250 | СК4-13 | Госреестр | цена по запросу | Анализатор спектра F:(0,4...600) кГц,ПО в пределах поддиапазона,ПП 200 Гц и 2 кГц,Чувствительность 0,3 мкВ,Uвх.max= 0,1 В,ДД 50 дБ, Замена СК4-58;С4-77;СК4-83
| 251 | С4-14 |  | цена по запросу | Анализатор спектра F:(300...7500) МГц,Параметры иссл. импульсов:до 2000 Гц,(0,4...3) мкс,Чувствительность:- вх.смесителя 20 мкВт,- вход УПЧ (1...12) мВт,- вх.аттенюатора 3 мВт,Uвх.max= 0,5 Вт. Замена С4-27,42,60,85
| 252 | С4-16 |  | цена по запросу | Анализатор спектра F:(0,5...270) МГц,ПО (0,12...30) кГц,ПП 5; 30; 150; 1200 Гц,Чувствительность 20 мкВ,Uвх.max= 6 В,ДД 60 дБ, Замена С4-46,74,82
| 253 | СК4-17 |  | цена по запросу | Анализатор спектра F:(1...8000) МГц,ПО 10 Гц...7,5 кГц,ПП 6 Гц,Чувствительность 1 мВт,Uвх.max= 100 мВт,ДД 120 дБ
| 254 | С4-25 |  | цена по запросу | Анализатор спектраF:0,02-50 МГц, полоса обзора 50 МГц, полоса пропускания 3 дБ 1; 3-70; 300 кГц; Rвх 50 Ом, потребляемая мощность 100 В.А; вес 30 кг. Замена С4-74;СК4-59;С4-82;СК4-84
| 255 | СК4-26 | Госреестр | цена по запросу | Анализатор спектра F:20 Гц...20 кГц,ПО 0,2; 1 и 4 кГц,ПП 5; 30; 150 Гц , Uвх,max = 100 В,ДД 60 дБ. Замена СК4-56;СК4-58;С4-77;СК4-83
| 256 | С4-27 | Госреестр | цена по запросу | Анализатор спектра F:0,01-39,6 ГГц, полоса обзора 0,1-80 МГц, полоса пропускания 3 дБ 1; 3-70; 300 кГц; Rвх 50 Ом, потребляемая мощность 180 В.А; вес 32+30 кг. Замена С4-60;С4-60А;С4-85
| 257 | С4-28 |  | цена по запросу | Анализатор спектра F:0,01 - 39,9ГГц, полоса обзора 0,1 - 80 МГц. Замена С4-85
| 258 | С4-29 |  | цена по запросу | Анализатор спектра F:(0,5...100) Гц,ПП 0,2; 1; 5 Гц,Uизм = (0,1...100) В. Замена С4-54;СК4-72/2
| 259 | С4-30 |  | цена по запросу | Анализатор спектра F:30 МГц,ПП (3...40) кГц,ПО (0...6) МГц,Чувствительность 100 мкВ, Замена СК4-59,84
| 260 | С4-31 |  | цена по запросу | Анализатор спектра F:60 МГц,ПП (3...40) кГц,ПО (0...6) МГц,Чувствительность 100 мкВ, Замена СК4-59,84
| 261 | С4-32 |  | цена по запросу | Анализатор спектра F:26 МГц,ПП (3...40) кГц,ПО (0...6) МГц,Чувствительность 100 мкВ, Замена СК4-59,84
| 262 | С4-34 |  | цена по запросу | Анализатор спектраF:20 Гц...200 кГц,ПО 0,2; 1; 4; 20; 200 кГц,ПП 5; 30; 150; 3000 Гц , Uвх,max = 100 В,ДД 60 дБ, Замена С4-53;СК4-58;С4-56;С4-77;СК4-83
| 263 | С4-36 |  | цена по запросу | Анализатор спектра F:(2...4) ГГц ,ПО (0,1...5); (2...80) МГц,ПП (3...70); 1,5 и 300 кГц , Uвх,max = 10-4 Вт,ДД 50 дБ,tр = (0,02...2) с, Замена С4-60/2;СК4-62;СК4-63;РСК-87
| 264 | С4-37 |  | цена по запросу | Анализатор спектра F:(4...7,5) ГГц ,ПО (0,1...5); (2...80) МГц,ПП (3...70); 1,5 и 300 кГц , Uвх,max = 10-4 Вт,ДД 50 дБ,tр = (0,02...2) с, Замена С4-60;СК4-63;СК4-64;СК4-65;РСК4-88
| 265 | С4-38 |  | цена по запросу | Анализатор спектра F:(8,5...12,2) ГГц ,ПО (0,1...5); (2...80) МГц,ПП (3...70); 1,5 и 300 кГц , Uвх,max = 10-4 Вт,ДД 50 дБ,tр = (0,02...2) с, Замена С4-60;СК4-65;СК4-66;РСК4-88
| 266 | С4-39 |  | цена по запросу | Анализатор спектра F:(12,1...16,6) ГГц ,ПО (0,1...5); (2...80) МГц,ПП (3...70); 1,5 и 300 кГц , Uвх,max = 10-4 Вт,ДД 50 дБ,tр = (0,02...2) с. Замена С4-60;СК4-67;РСК4-89
| 267 | С4-40 |  | цена по запросу | Анализатор спектра F:(25,6...39,6) ГГц ,ПО (0,1...5); (2...80) МГц3,ПП (3...70); 1,5 и 300 кГц , Uвх,max = 10-4 Вт,ДД 50 дБ,tр = (0,02...2) с, Замена С4-60;С4-85
| 268 | С4-41 |  | цена по запросу | Анализатор спектра F:(2...4); (4...7,5); (8,5...12,2); (12,1...16,6); (25,86...39,6) ГГц,ПО (0,1...5); (2...80) МГц,ПП (3...70); 1,5 и 300 кГц , Uвх,max = 10-4 Вт,ДД 50 дБ,tр = (0,02...2) с, Зам С4-60;С4-85
| 269 | С4-42 |  | цена по запросу | Анализатор спектра F:(0,04...17) ГГц,ПО (0,1...5); (10...1300) МГц,ПП (3...70); 1 и 300 кГц , Uвх,max = 10-5 Вт,ДД 50 дБ,tр = (0,02...2) с, Замена С4-60;С4-85
| 270 | С4-45 |  | цена по запросу | Анализатор спектра F:(10...100) МГц,ПО (0,1...90) МГц,ПП (3...50); 300 кГц ,Чувствительность35 мкВт, Uвх,max = 2,5 В,ДД 60 дБ, Замена СК4-49;СК4-59;С4-74;С4-82
| 271 | С4-46 | Госреестр | цена по запросу | Анализатор спектра F:0,1-270 МГц, полоса обзора 0,1-50 МГц, полоса пропускания 3 дБ 5,3,150,1200Гц; Rвх 50 Ом, потребляемая мощность 140 В.А; вес 35+35 кг, Замена С4-74;С4-82
| 272 | С4-47 |  | цена по запросу | Анализатор спектра F:Fвх = 160 МГц,Длительность анализируемых импульсов:tи = (0,4...6) мкс,ПОmax 3; 10 МГц,Разреш.способность 100 кГц,Чувствительность 50 мкВ, Замена С4-80
| 273 | С4-48 |  | цена по запросу | Анализатор спектра F:(10...60000) Гц,ПП 5 и 150 Гц,(0,001...30) В,(0...70) дБ, Замена С4-51;СК4-56;СК4-83
| 274 | С4-49 | Госреестр | цена по запросу | Анализатор спектра F:10-2000 МГц, полоса обзора 0,1-10(10-2000 МГц), 0,1-90 МГц (10-100 МГц), полоса пропускания 3 дБ 1; 3-50; 300 кГц; Rвх 50 Ом, потребляемая мощность 160 В.А; вес 35+20 кг, Замена С4-60;С4-85
| 275 | С4-50 |  | цена по запросу | Анализатор спектра F:10 МГц...39,6 ГГц,Длительность анализируемых импульсов:tи = (0,4...6) мкс,ПОmax 3; 10 МГц,Разреш.способность 100 кГц,Чувс-ность 50 мкВ, Замена С4-60;С4-80
| 276 | С4-51 |  | цена по запросу | Анализатор спектра F:10 Гц...60 кГц,ПО 60; 200; 600 Гц, 2; 6; 20; 60 кГц,ПП 5; 30; 150; 3000 Гц , Uвх,max = 100 В,ДД 70 дБ,tр = (0,1...300) с,Чувствительность (0,05...0,5) мкВ,Пределы измеряемых U:1 мкВ...10 В, Замена СК4-56;СК4-83
| 277 | С4-52 |  | цена по запросу | Анализатор спектра F:100 Гц...600 кГц,ПО 600 Гц; 2; 6; 20; 60; 200; 600 кГц,ПП 30; 150; 3000 Гц , Uвх,max = 100 В,ДД 70 дБ,tр = (0,1...300) с,Чувствительность (0,15...0,5) мкВ,Пределы измеряемых U:1 мкВ...10 В, Замена СК4-83
| 278 | С4-53 | Госреестр | цена по запросу | Анализатор спектра F:20 Гц...500 кГц,ПО 200 Гц...20 кГц,ПП 5; 30; 150 Гц,(0...60) дБ, Замена С4-77;СК4-83
| 279 | СК4-55 | Госреестр | цена по запросу | Анализаторы спектра
| 280 | СК4-55 | Госреестр | цена по запросу | Анализаторы спектра
| 281 | СК4-56 | Госреестр | цена по запросу | Анализатор спектра F: (0,01¸60) кГц, до 300 МГц - с внешним гетеродином.Побз: (0,05¸50) кГц - (дискретно через 1, 2, 5).П на уровне3 дБ: 3; 10; 30; 100; 300 Гц.Динамический диапазон: 70 дБ - по интермодуляционным искажениям.Динамический диапазон: 90 дБ - по гармоническим составляющим.Уровень макс. входного сигнала: 8 В. Габариты: 480х160х535 мм.Масса: 22 кг. Заменяет: СК4-3, С4-7, С4-21, СК4-26, С4-34, С4-44, С4-48, С4-51, С4-53, С4-55,С4-77;СК4-83 Аналоги: HP 3580A, HP 3590A, HP 141T, HP 8556A
| 282 | СК4-57 | Госреестр | цена по запросу | Анализатор спектра F: (0,4¸600) кГц. Побз: (0,2¸200) кГц - (дискретно через 1, 2, 5).П уровне 3 дБ: 100; 300; 1000; 3000 Гц. Динамический диапазон: 70 дБ - по интермодуляционным искажениям.Уровень макс. входного сигнала:10 В.Тип индикатора-стрелочный Габариты; масса:блок - 480х160х475 мм; 25 кг;блок - 480х120х555 мм; 18 кг.Заменяет: С4-10, С4-13, С4-34,СК4-58,С4-77, СК4-83, С5-2 Аналоги: HP 3580A, HP 3590A, HP 141T, HP 8556A
| 283 | СК4-57 | Госреестр | цена по запросу | Анализатор спектра F: (0,4¸600) кГц. Побз: (0,2¸200) кГц - (дискретно через 1, 2, 5).П уровне 3 дБ: 100; 300; 1000; 3000 Гц. Динамический диапазон: 70 дБ - по интермодуляционным искажениям.Уровень макс. входного сигнала:10 В.Тип индикатора-стрелочный Габариты; масса:блок - 480х160х475 мм; 25 кг;блок - 480х120х555 мм; 18 кг.Заменяет: С4-10, С4-13, С4-34,СК4-58,С4-77, СК4-83, С5-2 Аналоги: HP 3580A, HP 3590A, HP 141T, HP 8556A
| 284 | СК4-58 | Госреестр | цена по запросу | Анализатор спектра F: (0,4¸600) кГц. Побз: (0,2¸200) кГц - (дискретно через 1, 2, 5).П уровне 3 дБ: 100; 300; 1000; 3000 Гц.Динамический диапазон: 70 дБ - по интермодуляционным искажениям.Уровень макс. входного сигнала: 8 В.тип индикатора-ЭЛТ с памятью, Габариты; масса:блок - 480х160х555 мм; 30 кг;блок - 480х120х555 мм; 18 кг.Заменяет: С4-10, С4-13, С4-34, СК4-57,С4-77;СК4-83, С5-2 Аналоги: HP 3580A, HP 3590A, HP 141T, HP 8556A
| 285 | СК4-58 | Госреестр | цена по запросу | Анализатор спектра F: (0,4¸600) кГц. Побз: (0,2¸200) кГц - (дискретно через 1, 2, 5).П уровне 3 дБ: 100; 300; 1000; 3000 Гц.Динамический диапазон: 70 дБ - по интермодуляционным искажениям.Уровень макс. входного сигнала: 8 В.тип индикатора-ЭЛТ с памятью, Габариты; масса:блок - 480х160х555 мм; 30 кг;блок - 480х120х555 мм; 18 кг.Заменяет: С4-10, С4-13, С4-34, СК4-57,С4-77;СК4-83, С5-2 Аналоги: HP 3580A, HP 3590A, HP 141T, HP 8556A
| 286 | СК4-59 | Госреестр | цена по запросу | Анализатор спектра F: 0,011-110 МГц; потребляемая мощность 250 В.А; измеряет уровни, частоту спектральных составляющих и АЧХ четырехполюсников; вес 30 и 25 кг, Замена С4-82, СК4-84
| 287 | С4-60 | Госреестр | цена по запросу | Анализатор спектра F: (0,01¸39,6) ГГц;Побз: (0,05¸2000) МГц — дискретно через 1, 2, 5, 10.П на уровне -3 дБ: (1¸300) кГц — дискретно через 1,3,10.Динамический диапазон:60 дБ на F: (0,01¸1,5) ГГц;50 дБ на F: ³ 1,5 ГГц - по интермодуляционным искажениям.ВЧ-тракт: коаксиал7/3 мм (на F: £12 ГГц).ВЧ-тракт: волновод (16х8; 11х5,5; 7,2х3,4) мм на F: (12¸39,6) ГГц.Габариты; масса:индикатор Я40-0830 с блоком Я4С-54 — 488х173х572 мм; 30 кг;преобразователь Я4С-59 — 488х173х580 мм; 30 кг;преобразователь Я4С-60 — 488х173х580 мм; 30 кг.Заменяет: С4-5, С4-9, С4-14, С4-27, С4-36, С4-37, С4-38, С4-39, С4-40, С4-41, С4-42, С4-49, С4-60/1, С4-60/2, С4-85 Аналоги: HP 3590A, HP 3566A, 492 Tektronix
| 288 | С4-60А |  | цена по запросу | Анализатор спектраF: (0,01 - 39,6) ГГц. Полоса обзора (с шагом 1,2,5) - 50 кГц - 2000 МГц. Полоса пропускания (с шагом 1,3,10) - (1 - 300) кГц. Динамический диапазон 50-60 Дб. Габариты (каждого блока) 488х173х580 мм. Состоит из трех блоков.
| 289 | С4-60/1 | Госреестр | цена по запросу | Анализатор спектраF:0,01- 1500 МГц. С Блоком Я4С-59, Заменяет: С4-42, С4-49,С4-85
| 290 | С4-60/1 | Госреестр | цена по запросу | Анализатор спектраF:0,01- 1500 МГц. С Блоком Я4С-59, Заменяет: С4-42, С4-49,С4-85
| 291 | С4-60/2 | Госреестр | цена по запросу | Анализатор спектраF:1500МГц-39,6 ГГц С Блоком Я4С-60, Заменяет: С4-27, С4-28,С4-85
| 292 | С4-60/2 | Госреестр | цена по запросу | Анализатор спектраF:1500МГц-39,6 ГГц С Блоком Я4С-60, Заменяет: С4-27, С4-28,С4-85
| 293 | СК4-61 | Госреестр | цена по запросу | Анализатор спектра F: (0,1¸1,5) ГГц – СК4-61; (1,5¸3,4) ГГц – СК4-62.F: (3,4¸4,8) ГГц – СК4-63; (4,8¸6,15) ГГц – СК4-64.F: (6,15¸8,7) ГГц — СК4-65; (8,7¸12,3) ГГц – СК4-63.F:(12,3¸17,44) ГГц — СК4-67.Побз: 5 МГц¸1 ГГц — СК4-61, СК4-62, СК4-63, СК4-64.Побз: 5 МГц¸2 ГГц — СК4-65, СК4-66, СК4-67.П: 0,1; 1; 3; 10 МГц.Динамический диапазон: 50 дБ - по интермодуляционным искажениям.Динамический диапазон: 60 дБ - по комбинационным искажениям — СК4-61.Динамический диапазон: 80 дБ - по комбинац искажениям — СК4-62¸СК4-67.масса: 63 кг. Габариты: блок — 488х173х580 мм; блок — 488х173х580 мм.Аналоги: HP 8568B, 496 Tektronix – СК4-61, FSS-500 Elektrometries – СК4-62¸ СК4-67. замена СК4-86 (СК4-61), РСК4-87 (СК4-62),РСК4-88 (СК4-64),РСК4-88,89 (СК4-65),РСК4-89 (СК4-66)
| 294 | СК4-62 | Госреестр | цена по запросу | Анализатор спектра F: (0,1¸1,5) ГГц – СК4-61; (1,5¸3,4) ГГц – СК4-62.F: (3,4¸4,8) ГГц – СК4-63; (4,8¸6,15) ГГц – СК4-64.F: (6,15¸8,7) ГГц — СК4-65; (8,7¸12,3) ГГц – СК4-63.F:(12,3¸17,44) ГГц — СК4-67.Побз: 5 МГц¸1 ГГц — СК4-61, СК4-62, СК4-63, СК4-64.Побз: 5 МГц¸2 ГГц — СК4-65, СК4-66, СК4-67.П: 0,1; 1; 3; 10 МГц.Динамический диапазон: 50 дБ - по интермодуляционным искажениям.Динамический диапазон: 60 дБ - по комбинационным искажениям — СК4-61.Динамический диапазон: 80 дБ - по комбинац искажениям — СК4-62¸СК4-67.масса: 63 кг. Габариты: блок — 488х173х580 мм; блок — 488х173х580 мм.Аналоги: HP 8568B, 496 Tektronix – СК4-61, FSS-500 Elektrometries – СК4-62¸ СК4-67. замена СК4-86 (СК4-61), РСК4-87 (СК4-62),РСК4-88 (СК4-64),РСК4-88,89 (СК4-65),РСК4-89 (СК4-66)
| 295 | СК4-63 | Госреестр | цена по запросу | Анализатор спектра F: (0,1¸1,5) ГГц – СК4-61; (1,5¸3,4) ГГц – СК4-62.F: (3,4¸4,8) ГГц – СК4-63; (4,8¸6,15) ГГц – СК4-64.F: (6,15¸8,7) ГГц — СК4-65; (8,7¸12,3) ГГц – СК4-63.F:(12,3¸17,44) ГГц — СК4-67.Побз: 5 МГц¸1 ГГц — СК4-61, СК4-62, СК4-63, СК4-64.Побз: 5 МГц¸2 ГГц — СК4-65, СК4-66, СК4-67.П: 0,1; 1; 3; 10 МГц.Динамический диапазон: 50 дБ - по интермодуляционным искажениям.Динамический диапазон: 60 дБ - по комбинационным искажениям — СК4-61.Динамический диапазон: 80 дБ - по комбинац искажениям — СК4-62¸СК4-67.масса: 63 кг. Габариты: блок — 488х173х580 мм; блок — 488х173х580 мм.Аналоги: HP 8568B, 496 Tektronix – СК4-61, FSS-500 Elektrometries – СК4-62¸ СК4-67. замена СК4-86 (СК4-61), РСК4-87 (СК4-62),РСК4-88 (СК4-64),РСК4-88,89 (СК4-65),РСК4-89 (СК4-66)
| 296 | СК4-64 | Госреестр | цена по запросу | Анализатор спектра F: (0,1¸1,5) ГГц – СК4-61; (1,5¸3,4) ГГц – СК4-62.F: (3,4¸4,8) ГГц – СК4-63; (4,8¸6,15) ГГц – СК4-64.F: (6,15¸8,7) ГГц — СК4-65; (8,7¸12,3) ГГц – СК4-63.F:(12,3¸17,44) ГГц — СК4-67.Побз: 5 МГц¸1 ГГц — СК4-61, СК4-62, СК4-63, СК4-64.Побз: 5 МГц¸2 ГГц — СК4-65, СК4-66, СК4-67.П: 0,1; 1; 3; 10 МГц.Динамический диапазон: 50 дБ - по интермодуляционным искажениям.Динамический диапазон: 60 дБ - по комбинационным искажениям — СК4-61.Динамический диапазон: 80 дБ - по комбинац искажениям — СК4-62¸СК4-67.масса: 63 кг. Габариты: блок — 488х173х580 мм; блок — 488х173х580 мм.Аналоги: HP 8568B, 496 Tektronix – СК4-61, FSS-500 Elektrometries – СК4-62¸ СК4-67. замена СК4-86 (СК4-61), РСК4-87 (СК4-62),РСК4-88 (СК4-64),РСК4-88,89 (СК4-65),РСК4-89 (СК4-66)
| 297 | СК4-65 | Госреестр | цена по запросу | Анализатор спектра F: (0,1¸1,5) ГГц – СК4-61; (1,5¸3,4) ГГц – СК4-62.F: (3,4¸4,8) ГГц – СК4-63; (4,8¸6,15) ГГц – СК4-64.F: (6,15¸8,7) ГГц — СК4-65; (8,7¸12,3) ГГц – СК4-63.F:(12,3¸17,44) ГГц — СК4-67.Побз: 5 МГц¸1 ГГц — СК4-61, СК4-62, СК4-63, СК4-64.Побз: 5 МГц¸2 ГГц — СК4-65, СК4-66, СК4-67.П: 0,1; 1; 3; 10 МГц.Динамический диапазон: 50 дБ - по интермодуляционным искажениям.Динамический диапазон: 60 дБ - по комбинационным искажениям — СК4-61.Динамический диапазон: 80 дБ - по комбинац искажениям — СК4-62¸СК4-67.масса: 63 кг. Габариты: блок — 488х173х580 мм; блок — 488х173х580 мм.Аналоги: HP 8568B, 496 Tektronix – СК4-61, FSS-500 Elektrometries – СК4-62¸ СК4-67. замена СК4-86 (СК4-61), РСК4-87 (СК4-62),РСК4-88 (СК4-64),РСК4-88,89 (СК4-65),РСК4-89 (СК4-66)
| 298 | СК4-66 | Госреестр | цена по запросу | Анализатор спектра F: (0,1¸1,5) ГГц – СК4-61; (1,5¸3,4) ГГц – СК4-62.F: (3,4¸4,8) ГГц – СК4-63; (4,8¸6,15) ГГц – СК4-64.F: (6,15¸8,7) ГГц — СК4-65; (8,7¸12,3) ГГц – СК4-63.F:(12,3¸17,44) ГГц — СК4-67.Побз: 5 МГц¸1 ГГц — СК4-61, СК4-62, СК4-63, СК4-64.Побз: 5 МГц¸2 ГГц — СК4-65, СК4-66, СК4-67.П: 0,1; 1; 3; 10 МГц.Динамический диапазон: 50 дБ - по интермодуляционным искажениям.Динамический диапазон: 60 дБ - по комбинационным искажениям — СК4-61.Динамический диапазон: 80 дБ - по комбинац искажениям — СК4-62¸СК4-67.масса: 63 кг. Габариты: блок — 488х173х580 мм; блок — 488х173х580 мм.Аналоги: HP 8568B, 496 Tektronix – СК4-61, FSS-500 Elektrometries – СК4-62¸ СК4-67. замена СК4-86 (СК4-61), РСК4-87 (СК4-62),РСК4-88 (СК4-64),РСК4-88,89 (СК4-65),РСК4-89 (СК4-66)
| 299 | СК4-67 | Госреестр | цена по запросу | Анализатор спектра F: (0,1¸1,5) ГГц – СК4-61; (1,5¸3,4) ГГц – СК4-62.F: (3,4¸4,8) ГГц – СК4-63; (4,8¸6,15) ГГц – СК4-64.F: (6,15¸8,7) ГГц — СК4-65; (8,7¸12,3) ГГц – СК4-63.F:(12,3¸17,44) ГГц — СК4-67.Побз: 5 МГц¸1 ГГц — СК4-61, СК4-62, СК4-63, СК4-64.Побз: 5 МГц¸2 ГГц — СК4-65, СК4-66, СК4-67.П: 0,1; 1; 3; 10 МГц.Динамический диапазон: 50 дБ - по интермодуляционным искажениям.Динамический диапазон: 60 дБ - по комбинационным искажениям — СК4-61.Динамический диапазон: 80 дБ - по комбинац искажениям — СК4-62¸СК4-67.масса: 63 кг. Габариты: блок — 488х173х580 мм; блок — 488х173х580 мм.Аналоги: HP 8568B, 496 Tektronix – СК4-61, FSS-500 Elektrometries – СК4-62¸ СК4-67. замена СК4-86 (СК4-61), РСК4-87 (СК4-62),РСК4-88 (СК4-64),РСК4-88,89 (СК4-65),РСК4-89 (СК4-66)
| 300 | С4-68 | Госреестр | цена по запросу | Анализаторы спектра
| 301 | С4-69 | Госреестр | цена по запросу | Анализаторы спектра
| 302 | СК4-72 | Госреестр | цена по запросу | Анализатор спектра в реальном масштабе времени многоканальныйØ200 частотных каналовØ16 входных каналовF: 0,05 Гц¸20 кГц. Uвх: 80 мВ¸80 В - по армоническому сигналу.Динамический диапазон: 60 дБ. Rвх: 400 МОм.Габариты: 596х1985х900 мм. Масса: 250 кг. Замена СК4-92 Аналоги: HP 5420, 306 Elsytec, 3348 Brul & Kjer
| 303 | СК4-72/2 | Госреестр | цена по запросу | Анализатор спектра в реальном масштабе времениØСокращенный вариант для работы по одному входному каналуF: 0,05¸20 кГц. Uвх: 80 мВ¸80 В - по гармоническому сигналу.Динамический диапазон: 60 дБ. Rвх: 100 кОм. Габариты: 490х580х555 мм. Масса: 95 кг., Замена СК4-92 Аналоги: HP 5420, 306 Elsytec, 3348 Brul & Kjer
| 304 | С4-74 | Госреестр | цена по запросу | Анализатор спектра F: 300 Гц¸300 МГц. Побз: 20 Гц¸150 МГц. П: 3 Гц¸300 кГц с кратностью 1 и 3.Динамический диапазон: (70¸80) дБ. Уровень измеряемых напряжений: 300 нВ-3 В.Габариты: 590х490х255 мм. Масса: 40 кг. Заменяет: С4-16, С4-25, С4-45, С4-46,С4-82 Аналоги: HP 8568A, HP 141T, HP 8553B, 2370 Marconi
| 305 | СК4-75 |  | цена по запросу | Анализатор спектраØПрибор включает СВЧ-преобразователи приборов СК4-61¸СК4-67F: (0,1¸17,44) ГГц. Побз: 1 МГц¸1 ГГц или 5 МГц¸2 ГГц. П: 0,1; 1; 3; 10 МГц.Динамический диапазон: 50 дБ - по интермодуляционным искажениям;80 дБ - по комбинационным искажениям.М.: 135 кг. Г.: блок — 488х173х580 мм;блок — 488х173х572 мм;7 блоков — 216х147х384 мм.. Замена СК4-86,90 Аналоги: HP 3590A, FSS-500 Elektrometries
| 306 | С4-77 | Госреестр | цена по запросу | Анализатор спектра F: 20 Гц¸600 кГц. Побз: 50 Гц¸200 кГц. Динамический диапазон: (70¸90) дБ.Уровень собственных шумов: (3.10-16¸1.10-14) мВт/Гц.Габариты: 490х213х575 мм. Масса: 30 кг. Заменяет: СК4-3, С4-7, С4-21, СК4-26, С4-34, С4-44, С4-48, С4-51, С4-53, С4-55, СК4-56,83 Аналоги: HP 3580A, HP 141T, HP 8556A
| 307 | С4-80 | Госреестр | цена по запросу | Анализатор спектра. Входная частота: блок анализа 1 , МГц 2-60, 160+12,5, 550 +12,5, анализа 2, МГц 0,1-2, 50+2,5, 160+2,5 Максимальная полоса обзора МГц в режиме анализа спектров радиоимпульсов :Блок анализа 1 -25 МГц, Блок анализа 2 – 5 МГцВ режиме анализа спектров непрерыв. сигналов: Бл. анализа 1 -10 МГц,Бл. анализа 2 -2 МГц. Динамич диап 40 дБ. Вес 70 кГ
| 308 | С4-82 | Госреестр | цена по запросу | Анализатор спектраØКОПF: 300 Гц¸1500 МГц. Побз: (0¸1500) МГц. П: 3 Гц¸3 МГц с кратностью 1 и 3.Динамический диапазон: 70 дБ. Габариты: 488х253х625 мм. Масса: 45 кг.Заменяет: С4-16, С4-25, С4-45, С4-46, С4-74, РСК4-86 Аналоги: HP 8568A, НР 8560Е
| 309 | СК4-83 | Госреестр | цена по запросу | Анализатор спектраØКОПF: 10 Гц¸1 МГц (до 300 МГц с внешним гетеродином).Побз: (0¸1) МГц. П: 3,16 Гц¸31,6 кГц (дискретно через 1; 3,16; 10). Динамический диапазон: 90 дБ - по интермодуляционным искажениям;90 дБ - по гармоническим составляющим.Уровень макс. входного сигнала: 10 В (без внешнего аттенюатора).Габариты; масса:блок - 480х160х560 мм; 25 кг;блок - 480х200х558 мм; 25 кг.Заменяет: СК4-3, С4-7, С4-21, СК4-26, С4-34, С4-44, С4-48, С4-51, С4-53, С4-55, СК4-56, СК4-58, С4-77, С5-3 Аналоги: HP 3585A, HP 3580A
| 310 | СК4-83 | Госреестр | цена по запросу | Анализатор спектраØКОПF: 10 Гц¸1 МГц (до 300 МГц с внешним гетеродином).Побз: (0¸1) МГц. П: 3,16 Гц¸31,6 кГц (дискретно через 1; 3,16; 10). Динамический диапазон: 90 дБ - по интермодуляционным искажениям;90 дБ - по гармоническим составляющим.Уровень макс. входного сигнала: 10 В (без внешнего аттенюатора).Габариты; масса:блок - 480х160х560 мм; 25 кг;блок - 480х200х558 мм; 25 кг.Заменяет: СК4-3, С4-7, С4-21, СК4-26, С4-34, С4-44, С4-48, С4-51, С4-53, С4-55, СК4-56, СК4-58, С4-77, С5-3 Аналоги: HP 3585A, HP 3580A
| 311 | СК4-84 | Госреестр | цена по запросу | Анализатор спектраØКОПF: 30 Гц¸110 МГц. Побз: (0¸100) МГц. П: 3,16 Гц¸316 кГц (дискретно: через 1; 3,16; 10).Динамический диапазон:85 дБ - по интермодуляционным искажениям;90 дБ - по гармоническим составляющим;100 дБ/Гц - по модуляционным шумам;Уровень макс. входного сигнала: 0,1 Вт (без внешнего аттенюатора).масса: 35 кг. Габариты:блок - 480х160х560 мм; блок - 480х200х558 мм. Заменяет: С4-20, С4-30, С4-31, С4-32, С4-45, С4-49, СК4-59Аналоги: HP 3585A, 2370 Marconi
| 312 | СК4-84 | Госреестр | цена по запросу | Анализатор спектраØКОПF: 30 Гц¸110 МГц. Побз: (0¸100) МГц. П: 3,16 Гц¸316 кГц (дискретно: через 1; 3,16; 10).Динамический диапазон:85 дБ - по интермодуляционным искажениям;90 дБ - по гармоническим составляющим;100 дБ/Гц - по модуляционным шумам;Уровень макс. входного сигнала: 0,1 Вт (без внешнего аттенюатора).масса: 35 кг. Габариты:блок - 480х160х560 мм; блок - 480х200х558 мм. Заменяет: С4-20, С4-30, С4-31, С4-32, С4-45, С4-49, СК4-59Аналоги: HP 3585A, 2370 Marconi
| 313 | С4-85 | Госреестр | цена по запросу | Анализатор спектраØКОПF: 100 Гц¸39,6 ГГц; (39,6¸178) ГГц — с внешним смесителем.Побз: 500 Гц¸20 ГГц (дискретно через 1, 2, 5).П: 10 Гц¸3 МГц - (дискретно через 1, 3, 10).Динамический диапазон:(70¸60) дБ на F: (0,01¸17,7) ГГц; 90 дБ на F: (1,7-5,7) ГГц при расстройке 100 МГц - по интермодуляционным искажениям 3-го порядка;(80¸70) дБ на F: (0,01¸11,7) ГГц - по гармоническим искажениям;(70¸60) дБ на F: (0,01¸11,7) ГГц - по комбинационным искажениям.ВЧ-тракт: коаксиал 7/3 мм с Rвх: 50 Ом на F: до 22 ГГц.ВЧ-тракт: волновод (11х5,5; 7,2х3,4) мм на F: (17,44¸39,6) ГГц.масса: 90 кг. Габариты:блок - 492х173х475 мм;блок - 492х173х588 мм;блок - 492х253х588 мм.Заменяет: С4-5, 9, 14, 27, 36, 37, 38, 39, 40, 41, 42, 49, С4-60/1, С4-60/2, С4-60Аналоги: HP 8566A, НР 8563Е, HP 8570A, 494P Tektronix
| 314 | С4-85 | Госреестр | цена по запросу | Анализатор спектраØКОПF: 100 Гц¸39,6 ГГц; (39,6¸178) ГГц — с внешним смесителем.Побз: 500 Гц¸20 ГГц (дискретно через 1, 2, 5).П: 10 Гц¸3 МГц - (дискретно через 1, 3, 10).Динамический диапазон:(70¸60) дБ на F: (0,01¸17,7) ГГц; 90 дБ на F: (1,7-5,7) ГГц при расстройке 100 МГц - по интермодуляционным искажениям 3-го порядка;(80¸70) дБ на F: (0,01¸11,7) ГГц - по гармоническим искажениям;(70¸60) дБ на F: (0,01¸11,7) ГГц - по комбинационным искажениям.ВЧ-тракт: коаксиал 7/3 мм с Rвх: 50 Ом на F: до 22 ГГц.ВЧ-тракт: волновод (11х5,5; 7,2х3,4) мм на F: (17,44¸39,6) ГГц.масса: 90 кг. Габариты:блок - 492х173х475 мм;блок - 492х173х588 мм;блок - 492х253х588 мм.Заменяет: С4-5, 9, 14, 27, 36, 37, 38, 39, 40, 41, 42, 49, С4-60/1, С4-60/2, С4-60Аналоги: HP 8566A, НР 8563Е, HP 8570A, 494P Tektronix
| 315 | СК4-91 | Госреестр | цена по запросу | Анализатор сигналов в реальном масштабе времениØКОПØКоличество входных каналов: 2ØКоличество частотных каналов: 400F: (0¸200) кГц. Динамический диапазон: 70 дБ.Пределы входного напряжения: (0,125¸16) В.масса: 95 кг. Габариты: 3 блока — 488х173х555 мм; блок — 488х213х555 мм. Заменяет: СК4-71, СК4-72/2Аналоги: 9407 Takeda Ridken, 2642 Tektronix
| 316 | СК4-92 | Госреестр | цена по запросу | Анализатор сигналов в реальном масштабе времениØКОПØВозможность анализа и запоминания 256 реализаций спектра, изменяющегося во времени исследуемого сигналаØКоличество входных каналов: 2ØКоличество частотных каналов: 400F: (0¸200) кГц. Динамический диапазон: 70 дБ.Пределы входного напряжения: (0,125¸16) В. масса: 130 кг. Габариты: 3 блока — 488х173х555 мм; блок — 488х213х555 мм;блок — 488х253х555 мм.Заменяет: СК4-72Аналоги: 9407 Takeda Ridken, 2642 Tektronix
| 317 | СК4-93 | Госреестр | цена по запросу | Анализатор сигналов в реальном масштабе времениØКОПØØКоличество входных каналов: 2ØКоличество частотных каналов: 400F: (0¸200) кГц.Центральная частота полосы обзора (61...2000) кГц Динамический диапазон: 70 дБ.Кусиления= (6...46) дБПределы входного напряжения: (0,1¸16) В. масса: 130 кг. Габ: 3 блока — 488х173х555 мм; блок — 488х213х555 мм;блок — 488х253х555 мм.Заменяет: СК4-72Аналоги: 9407 Takeda Ridken, 2642 Tektronix
| 318 | СК4-94 | Госреестр | цена по запросу | Анализатор сигналов в реальном масштабе времениØКОПØВозможность анализа и запоминания 256 реализаций спектра, изменяющегося во времени исследуемого сигналаØКоличество входных каналов: 2ØКоличество частотных каналов: 400F: (0¸200) кГц.Центральная частота полосы обзора (61...2000) кГц Динамический диапазон: 63 дБ.Кусиления= (6...46) дБПределы входного напряжения: (0,1¸16) В. масса: 130 кг. Габариты: 3 блока — 488х173х555 мм; блок — 488х213х555 мм;блок — 488х253х555 мм.Заменяет: СК4-72Аналоги: 9407 Takeda Ridken, 2642 Tektronix
| 319 | СК4-96 |  | цена по запросу | Анализатор спектра F: 100 Гц-39,6 ГГц
| 320 | СК4-97 | Госреестр | цена по запросу | Анализатор спектра F: 5 Гц¸130 МГц. Uвых: (10 ¸ -65) дБм. Диапазон индикации: 120 дБ.Динамический диапазон: (90¸100) дБ. П: 1 Гц¸316 кГц c Fдиск: 1, 3, 16, 10.Уровень собственных шумов: -150 дБм/Гц. Габариты: 160х480х550 мм. Масса: 25 кг.
| 321 | С4-98 | Госреестр | цена по запросу | Анализатор спектра. Диап. Частот 100Гц-39,6 ГГц. Пол. Обзора 0; 500Гц-20ГГц. ПП 10Гц-3МГц
| 322 | С4-99/2Сатурн |  | цена по запросу | Анализатор спектра F: 9 кГц – 2150 МГц, экран 115х84 мм (цветной ЖКИ 240х320 точек), аккумулятор, внешнее питание 12 В, габариты 156х257х256, масса 5 кг.
| 323 | СК4-99 | Госреестр | цена по запросу | Анализаторы спектра
| 324 | СК4-99 | Госреестр | цена по запросу | Анализаторы спектра
| 325 | СЧ-45 | Госреестр | цена по запросу | Анализаторы спектра
| 326 | С5-2 |  | цена по запросу | Анализатор гармоник (15...200) кГц,ПП 200 Гц и 3 кГц,Uвх=(0,1...10000) мВ,по частоте+ 3 %,по уровню1 дБ, Замена С4-34;СК4-58;СК4-83
| 327 | С5-3 |  | цена по запросу | Анализатор гармоник (15...200) кГц,ПП 6 и 150 Гц,Uвх= 100 мкВ...100 В,по частоте+ 1 % + 5 Гц,по уровню0,5 дБ, Замена СК4-56;СК4-83
| 328 | С5-3А |  | цена по запросу | Анализатор гармоник (10...20000) Гц,ПП 6 и 200 Гц,Uвх= 0,3 мкВ...30 В,по частоте+ 1 % + 5 Гц,по уровню+ 0,5 дБ
| 329 | ИНИ-12 | Госреестр | цена по запросу | Измерители нелинейных искажений
| 330 | С6-1А | Госреестр | цена по запросу | Измеритель коэффициента гармоник (20...20000) Гц,Изм.Кf = (0,1...50) %+ 5 %,Uвх = (0,001...100) В,Uвых = (0,1...3) В,Пределы измерения вольтметра:100 мкВ...100 В,20 Гц...100 кГц+ 4 %. Замена С6-5;С6-7;С6-11
| 331 | С6-4 |  | цена по запросу | Измеритель коэффициента гармоник 30; 60(50); 120(100); 400; 1000;2000;5000; 7000 Гц,Uвх = (0,2...15) В,Кг = (0,2...30) %+ (0,1...0,3) %,Прибор измеряет уровень фона и шума до -10 дБ относительно входного уровня 0,775 В с погрешностью не более 1 дБ,Вольтметр эффективных значений измеряет переменные напряжения в диапазоне частот от 30 Гц до 100 кГц в пределах 0,0003; 0,001; 0,003; 0,01; 0,03; 0,1; 0,3; 1; 3; 10; 30 В+ 4 %
| 332 | С6-5 | Госреестр | цена по запросу | Измеритель коэффициента гармоник 20 Гц...200 кГц,ИЗМЕРЕНИЕ:Кг = (0,03...100) %+ (5...10) %,U~ = 0,3 мВ...100 В+ (4...10) %, 20 Гц...1 МГц, Замена С6-7;С6-11
| 333 | С6-6 |  | цена по запросу | Измеритель коэффициента гармоник . Замена С6-11,12,14
| 334 | С6-7 | Госреестр | цена по запросу | Измеритель нелинейных искажений F: 20 Гц¸200 кГц Диап. частот вольтметра Кг. F: 20 Гц¸1 МГц .Диапазон измерений: Кг: (0,03¸30)% (200Гц-20КГц);Кг: (0,1¸30)% (0,02-200КГц);Пределы изм-я напряженияU: 0,1 мВ¸100 В.Г.: 490х335х135 мм. М.: 15 кг. Замена С6-11
| 335 | С6-8 | Госреестр | цена по запросу | Измеритель нелинейных искажений F: 20 Гц¸200 кГц Диап. частот вольтметра Кг. F: 20 Гц¸1 МГц .Диапазон измерений: Кг: (0,03¸30)% (200Гц-20КГц);Кг: (0,1¸30)% (20-200Гц и 20-100 кГц) и (0,1¸30)% (100-200КГц);Пределы измерения напряженияU: 0,1 мВ¸100 В.Г.: 490х480х175 мм. М.: 20 кг. Замена С6-12
| 336 | С6-9 |  | цена по запросу | Измеритель нелинейных искажений F: 20 Гц¸100 кГц (несимметричный вход) и 20Гц-20КГц (симметричный вход) Диап. частот вольтметра Кг. F: 20 Гц¸500 кГц .Диапазон измерений: Кг: (0,03¸30)% (несимметричный вход 100Гц-10кГц;(0,1¸30)% 20-100Гц,10-100 кГц );Кг: (0,1¸30)% (симметричный вход);U: 0,3 мВ¸100 В.Г.: 490х480х175 мм. М.: 20 кг. Замена С6-12
| 337 | СК6-10 (С6-10) | Госреестр | цена по запросу | Измерители нелинейных искажений
| 338 | С6-11 | Госреестр | цена по запросу | Измеритель нелинейных искажений автоматический Измерение Кг на шкалах: 0,1; 0,3; 1; 10; 30%.Диапазон частот:10 Гц¸200 кГц при измерении Кг;20 Гц¸1 МГц при измерении U.Габариты: 490х335х135 мм. Масса: 13 кг.Заменяет: С6-1, 1А, 5, 7,14 Аналоги: HP 8903E, 5001 Tektronix
| 339 | С6-12 | Госреестр | цена по запросу | Измеритель нелинейных искажений ØКОПF: 10 Гц¸200 кГц - при измерении Кг. F: 10 Гц¸1 МГц - при измерении U.Диапазон измерений: Кг: (0,01¸100)% (несимметричный вход);Кг: (0,1¸30)% (симметричный вход);U: 0,1 мВ¸100 В.Г.: 490х560х135 мм. М.: 18 кг.Заменяет: С6-6, С6-8, С6-9,14, СК6-18 Аналог: HP 8903E
| 340 | СК6-13 | Госреестр | цена по запросу | Измеритель малых искажений с полной автоматизацией измеренийØКОПF: 10 Гц¸120 кГц - при измерении Кг. F: 10 Гц¸600 кГц - при измерении U.Диапазон измерений: Кг: (0,003¸100)%;Uвх: (0,1¸100) В;U: 0,1 мВ¸100 В.Габариты: 490х135х480 мм. Масса: 15 кг.
| 341 | С6-14 |  | цена по запросу | Измеритель коэффициента гармоник малогабаритный F: 10 Гц¸200 кГц - при измерении Кг. Диапазон измерений: Кг: (0,02¸100)%;Uвх: (0,1¸100) В.Габариты: 360х120х340 мм. Масса: 9 кг.Заменяет: С6-6, С6-8, С6-9, С6-11, С6-12Аналоги: HP 8903E, 5001 Tektronix
| 342 | С6-15 |  | цена по запросу | Измеритель коэффициента гармоник F: 20; 100; 400 Гц, 1; 10; 20 кГц - при измерении Кг. Диапазон измерений:Кг: (0,03¸100)%;Uвх: (0,1¸100) В.Габариты: 300х100х300 мм. Масса: 4,5 кг.Заменяет: С6-6, С6-8, С6-9, С6-11, С6-12 Аналог: HP 8903E
| 343 | СК6-16 |  | цена по запросу | Измеритель коэффициента гармоник Диапазон частот: а) при измерении Кг10 Гц...199 кГц,б) при измерении U 10 Гц...600 кГц,Кг= (0,001...100) %,U = 0,1 мВ...300 В
| 344 | СК6-18 |  | цена по запросу | Измеритель нелинейных искаженийØИзмерение чувствительности приемопередающей аппаратуры средств связиØИзмерение частот входного сигналаF: 20 Гц¸200 кГц - при измерении Кг. Диапазон измерений:Кг: (0,03¸100)% на F: 200 Гц¸20 кГц;Кг: (0,1¸100)% на F: (20¸200) Гц; (20¸200) кГц.Uвх: (0,1¸100) В на F: 20 Гц¸200 МГц.
| 345 | СК6-19 | Госреестр | цена по запросу | Установка образцовая для поверки измерителей коэффициента гармоник Пределы устанавливаемых коэффициентов гармоник Кг в диапазоне частот: От 20 Гц до 10 кГц от 0,01 до 100 % , Свыше 10 до 20 кГц от 0,02 до 100%, Свыше 20 до 100 кГц от 0,03 до 100%, Свыше 100 до 200 кГц от 0,05 до 100%, Масса 15 кг
| 346 | С7-5 |  | цена по запросу | Стробоскопический ПП (0...2) ГГц,Ко,min = 10 мВ/см+ (5...10) %,Кр =0,1 нс/см...10 мкс/см+ (5...10) %,tн= 0,2 и 0,5 нс. Замена С1-122;С7-21
| 347 | С7-8 |  | цена по запросу | Стробоскопический ПП 50 Гц...1 ГГц,Ко = 10 мВ/см+ 10 %,Кр = 0,1 нс/дел...5 мкс/дел+ 10 %,tн= 0,3 нс, Замена С8-13;С1-91/4;С7-20
| 348 | С7-9 |  | цена по запросу | Стробоскопический (используется со сменными блоками 7ПС-1; 7ПС-2; 7ПС-3)ПП (0...6) ГГц,Ко = 10 мВ/см+ 4 %,Кр = 0,1 нс/дел...10 мкс/дел+ 4 %,tн= 0,06 нс, Замена С7-20
| 349 | С7-10А |  | цена по запросу | Стробоскопический ПП (0...1,2) ГГц,Ко = 100 мВ/мм+ 20 %,Кр = (0,25...100) нс/мм+ 10 %, Замена С7-10Б;С7-15;СК7-19
| 350 | С7-10Б |  | цена по запросу | Стробоскопический (скоростной)ПП (0...1,2) ГГц,Ко = 0,75 В/см+ 10 %,Кр =(1,25...1000) нс/см+ 10 %,tн= 0,3 нс,Синхронизация внешняя - импульсами частотой ,100 МГц и синусоидальными сигналами частотой ,до 200 Мгц,Скорость фотозаписи, 10000 км/с, Замена С7-19
| 351 | С7-11 |  | цена по запросу | Стробоскопический ПП (0...5) ГГц,Ко = 5 мВ/дел+ 10 %,Кр = 0,05 нс/дел...10 мкс/дел+ 5 %,tн = 0,07 нс. Замена С7-12;С1-91/3
| 352 | С7-12 | Госреестр | цена по запросу | Стробоскопический ,2 канала 0-0,7ГГц, 0,5-200 мВ/дел, 50 Ом.Габариты. 480х255х540 Масса 31 кг. Замена С1-91/3,122,С7-21
| 353 | С7-12/1 |  | цена по запросу | Стробоскопический ,2 канала 0-5ГГц, 5-200 мВ/дел, 50 Ом.Габариты. 480х255х540 Масса 31 кг. Замена С1-91/3,/4,122,С7-21
| 354 | С7-13 | Госреестр | цена по запросу | Стробоскопический ,2 канала 0-0,7ГГц, 0,5-200 мВ/дел, 50 Ом.Габариты. 495х256х545 Масса 32 кг. Замена С1-91/4,122,С7-21
| 355 | С7-13/1 |  | цена по запросу | Стробоскопический ,2 канала 0-10ГГц, 5-200 мВ/дел, 50 Ом.Габариты. 495х256х545 Масса 32 кг.
| 356 | С7-15 |  | цена по запросу | Стробоскопический скоростной , 0-5ГГц, КСВН входа не более 2,3 в полосе 1 ГГц,, 50 Ом.Габариты. 345х490х814 Масса 50 кг. Замена СК7-19
| 357 | С7-16 | Госреестр | цена по запросу | Стробоскопический, программируемый, высокая точность и оперативность измерений, имеет вычислитель и калибратор. 2 канала 0-800 МГц, 2-200 мВ/дел, 50 Ом. 490х200х640 и 490х160х590, Масса 45 кг. Замена С7-20
| 358 | С7-17 | Госреестр | цена по запросу | Стробоскопический, программируемый и ручной режим работы погрешность 1%, 2 канала, 0-700 МГц, 2-200 мВ/дел, масса 27+13 кг. Замена С7-20
| 359 | СК7-18 | Госреестр | цена по запросу | Стробоскоп: Полоса пропускания 0-10 ГГц, 5-200 мВ/дел, 20 нс/дел-0,5 мкс/дел. Рефлектометр: Котражения 0,005-1, расстояние до неоднородности 0-750 м, разрешение 1 см. Масса 28 кг. Замена С7-20
| 360 | С7-19 | Госреестр | цена по запросу | Стробоскопический, 0-5 ГГц, 170 мВ/мм, вход 50 Ом, задержка +-2 нс, задержка запуска разв-ки 40 нс, М. 30 кг.
| 361 | С7-20 | Госреестр | цена по запросу | Осциллографы стробоскопические
| 362 | С7-21 | Госреестр | цена по запросу | Стробоскопический,ПП (0...18) ГГц
| 363 | С8-2 |  | цена по запросу | Осциллограф запоминающий ПП (0...7) МГц,Ко,min = 38 мВ/см+ 10 %,Кр = 0,05 мкс/дел...25 с/дел+ 10 %. Замена С8-14,17,С1=122
| 364 | С8-7А |  | цена по запросу | Осциллограф запоминающий ПП (0,,,20) МГц,Ко,min = 50 мВ/см+ 10 %,Кр = 50 нс/см...5 с/см+ 10 %. Замена С8-12
| 365 | С8-8 |  | цена по запросу | Осциллограф запоминающий ПП (0...1) МГц,Ко = 5 мВ/дел...10 В/дел+ 10 %,Кр = 0,05 мкс/дел...5 с/дел+ 10 %. Замена С1-122
| 366 | С8-9А |  | цена по запросу | Осциллограф запоминающий ПП (0,,,2,5) МГц,Ко = 100 мВ/см...10 В/см+ 10 %,Кр = 1 мкс/см...0,5 с/см+ 10 %,Сохранение записанной информации в течение 16 часов при выключенном осциллографе. Замена С8-18
| 367 | С8-11 |  | цена по запросу | Осциллограф запоминающий ПП (0...1) МГц,Ко,min = 10 мВ/см+ 10 %,Кр = 0,5 мкс/дел...25 с/дел+ 10 %. Замена С8-17
| 368 | С8-12 | Госреестр | цена по запросу | Осциллограф двухканальный запоминающий (используется со сменными блоками 1У11, 1У12, 1У13, 1У14) П на уровне -3 дБ: (0¸50) МГц. Vзап: 4000 км/с.Габ: 200х480х475 мм. Масса: 27 кг.Заменяет: С8-7,21 Аналоги: 7623 Tektronix, 7633 Tektronix, НР 54603В, НР 54615В
| 369 | С8-12 | Госреестр | цена по запросу | Осциллограф двухканальный запоминающий (используется со сменными блоками 1У11, 1У12, 1У13, 1У14) П на уровне -3 дБ: (0¸50) МГц. Vзап: 4000 км/с.Габ: 200х480х475 мм. Масса: 27 кг.Заменяет: С8-7,21 Аналоги: 7623 Tektronix, 7633 Tektronix, НР 54603В, НР 54615В
| 370 | С8-13 | Госреестр | цена по запросу | Осциллограф двухканальный запоминающий со сменными блоками: Блок усилителя Я40-1102 осциллографа универсально-го запоминающего С8-13 (0...1) МГц,0,5 мВ/дел...20 В/дел+ 5 %,tн = 350 нс, Блок усилителя высокочувстви-тельный Я40-1103 осциллографа универсального запоминающего С8-13 (0...0,1) МГц,0,01 мВ/дел...0,5 В/дел+ 5 %, Блок усилителя стробоскопического Я40-1700 осциллографа универсального запоминающего С8-13 (0...3,5) ГГц,5 мВ/дел...0,2 В/дел+ 10 %,tн = 0,1 нс, Блок усилителя стробоскопический Я40-1701 осцилло-графа универсального запоминающего С8-13 (0...700) МГц,5 мВ/дел...0,2 В/дел+ 10 %,tн = 0,5 нс, Блок усилите-ля со сдвигом строки Я40-1900 осциллографа универ-сального запоминающего С8-13 (0...1) МГц,10 мВ/дел...20 В/дел+ 5 %,tн = 350 нс, Блок усилителя лога-рифмический Я40-1901 осциллографа универсального запоминающего С8-13 (0...1) МГц,10 дБ/дел. + 5 %,tн = 350 нс, Блок стробоскопической развертки Я40-2700 осциллографа универсального запоминающего С8-13,0,1 нс/дел...5 мкс/дел+ 10 %,fсинхр = 1000 МГц, Блок развертки Я40-2900 осциллографа универсального запоминающего С8-13,0,1 мкс/дел...15 с/дел+ 5 %,fсинхр = 1 МГц.Габариты: 200х480х535 мм. Масса: 28 кг. Замена С8-17
| 371 | С8-14 | Госреестр | цена по запросу | Осциллограф двухканальный универсальный запоминающий со сменными блоками П на уровне -3 дБ: (0¸50) МГц. Vзап: 3000 км/с.Габариты: 200х400х475 мм. Масса: 34 кг.Заменяет: С8-2, С1-154 Аналоги: НР 54603В, НР 54615В
| 372 | С8-15 | Госреестр | цена по запросу | Осциллограф запоминающий ПП (0...10) МГц,Ко = 2 мВ/дел...5 В/дел+ 3 %,Кр = 0.05 мкс/дел...0,5 с/дел+ 3 %,Скорость записи 1000 км/с
| 373 | С8-17 | Госреестр | цена по запросу | Осциллограф двухлучевой запоминающий П на уровне -3 дБ: (0¸1) МГц. Коткл: 1 мВ/дел¸5 мВ/дел.Кразв: 0,2 мкс/дел¸25 с/дел. Vзап: 5,4 км/с (в форсированном режиме).Габариты: 300х180х480 мм. Масса: 16 кг.Заменяет: С8-11, С8-13 , С1-122 Аналог: 1420 Gould, НР 54603В
| 374 | С8-18 | Госреестр | цена по запросу | Осциллограф запоминающий Автоматизация, цифровая индикация, 0-10 МГц, К отклонения 1 мВ/дел-5 В/дел, К развертки 0,05 мкс/дел-1 с/дел, макс. Скорость записи 250 км/с; вес 16 кг
| 375 | С8-19 | Госреестр | цена по запросу | Осциллограф запоминающий ЖК индикатор, автономное питание, полоса пропускания -0-10 МГц, максимальная частота дискретизации - 1МГц, К отклонения 10 мВ/дел-10 В/дел, К развёртки 0,05 мкс/дел-2 с/дел; вес 2,1 кг
| 376 | С8-20 | Госреестр | цена по запросу | Осциллограф запоминающий 1 канал 10 МГц, при Коткл =2 мВ/дел, скорость записи 100 км/сек, вес 4,5 кг
| 377 | С8-21 | Госреестр | цена по запросу
| 378 | С8-22 | Госреестр | цена по запросу | Осциллограф запоминающий 2 канала, 20 МГц, одновременная запись 2х сигналов , маркер. измер-я, знако-букв. Идикация, выход на графопостротель, 8 разрядный АЦП, Замена С1-155
| 379 | С8-23 | Госреестр | цена по запросу | Осциллограф двухканальный цифровой запоминающий ØМожет комплектоваться активным пробником, при этом Коткл: 10 мкВ/дел П на уровне -3 дБ: (0¸20) МГц. Fдиск: 1 МГц.Кразв: 10 нс/дел¸2000 с/дел. Коткл: 1 мВ/дел¸10 В/дел. Форма имп.: меандр. Uимп: 0,6 В. Fсл: 1 кГц. С8-23/1,С8-23/2,(отличают-ся напряже-нием сете-вого пита-ния и воз-можностью работы в КОП (С8-23)) Габ: 260х120х360 мм. М: 6,5кг., Зам С1-155 Аналог: 1425 Gould, НР 54603В, НР 54615В
| 380 | С8-23 | Госреестр | цена по запросу | Осциллограф запоминающий
| 381 | С8-24 |  | цена по запросу | Осциллограф двухканальный цифровой запоминающий П на уровне -3 дБ: (0¸250) МГц. Коткл: 5 мВ/дел¸2 В/дел. Кразв: 1 нс/дел¸2 с/дел. с d: 3%.Fмакс синхр: 250 МГц.Rвх: 1 МОм. Свх: 12 пФ.
| 382 | С8-27 | Госреестр | цена по запросу | Осциллографы
| 383 | С8-28 | Госреестр | цена по запросу | Осциллограф цифровой запоминающий одноканальныйØМатричный ЖКИ экран с повышенной контрасностьюØАвтоматическое измерение частоты, периода и размаха сигналаØУниверсальное питаниеП: (0¸20) МГц. Fдиск: 2,5 МГц. tн: 17 нс. Uвх: 10 мВ¸240 В. Кразв: 10 нс/дел¸4 с/дел.Диапазоны измерения: 2 кГц¸9,999 МГц — частота;2 мкс¸99,99 с — период и длительность сигнала;20 мВ¸240 В — размах сигнала.Габариты: 220х85х245 мм. Масса: 3 кг.
| 384 | С8-30 |  | цена по запросу | Осциллографы двухканальные цифровые портативныеØЕмкость памяти на канал: 8000 (10 разрядных слов)Uвх: £100 В d: ±0,5% (С8-30); ±1,5% (С8-32);П: (0¸7) МГц. Fдиск: 20 МГц. Кразв: 50 мкс/дел¸500 с/дел.Коткл: 20 мВ/дел¸5 В/дел с шагом (1, 2, 5) на 8 дел. Tдиск: 50 нс (минимальный).Габариты: 300х160х460 мм. Масса: 12 кг.
| 385 | С8-32 |  | цена по запросу | Осциллографы двухканальные цифровые портативныеØЕмкость памяти на канал: 8000 (10 разрядных слов)Uвх: £100 В d: ±0,5% (С8-30); ±1,5% (С8-32);П: (0¸7) МГц. Fдиск: 20 МГц. Кразв: 50 мкс/дел¸500 с/дел.Коткл: 20 мВ/дел¸5 В/дел с шагом (1, 2, 5) на 8 дел. Tдиск: 50 нс (минимальный).Габариты: 300х160х460 мм. Масса: 12 кг.
| 386 | С8-33 | Госреестр | цена по запросу | Осциллограф запоминающий двухканальный цифровойØКОП, два канала, интерфейс RS-232 или IEEE-488П: (0¸20) МГц – для периодических сигналов.П: (0¸2) МГц – для однократных сигналовОбъем памяти: 4 кбайт на канал. Fдиск: 20 Мвыб/с. Uвх макс: 90 ВКразв: 10 нс/дел¸20 с/дел с d: ±1,5%.Коткл: 5 мВ/дел¸2 В/дел с d: ±2,5%.шагом (1, 2, 5) на 8 дел. Tдиск: 200 пс (минимальный). Rвх: 1 МОм. Cвх: 25 пФ.Габариты: 338х166х381 мм. Масса: 8 кг., Заменяет: С8-22, 23, С9-8, 28 (при исследовании однеоканальных сигналов) Аналог: HP 54603B
| 387 | С8-33 | Госреестр | цена по запросу | Осциллограф запоминающий двухканальный цифровойØКОП, два канала, интерфейс RS-232 или IEEE-488П: (0¸20) МГц – для периодических сигналов.П: (0¸2) МГц – для однократных сигналовОбъем памяти: 4 кбайт на канал. Fдиск: 20 Мвыб/с. Uвх макс: 90 ВКразв: 10 нс/дел¸20 с/дел с d: ±1,5%.Коткл: 5 мВ/дел¸2 В/дел с d: ±2,5%.шагом (1, 2, 5) на 8 дел. Tдиск: 200 пс (минимальный). Rвх: 1 МОм. Cвх: 25 пФ.Габариты: 338х166х381 мм. Масса: 8 кг., Заменяет: С8-22, 23, С9-8, 28 (при исследовании однеоканальных сигналов) Аналог: HP 54603B
| 388 | С8-33/1 |  | цена по запросу | Осциллограф запоминающий двухканальный цифровойØКОП, два канала, интерфейс RS-232 или IEEE-488П: (0¸20) МГц – для периодических сигналов.П: (0¸2) МГц – для однократных сигналовОбъем памяти: 4 кбайт на канал. Fдиск: 20 Мвыб/с. Uвх макс: 90 ВКразв: 10 нс/дел¸20 с/дел с d: ±1,5%.Коткл: 5 мВ/дел¸2 В/дел с d: ±2,5%.шагом (1, 2, 5) на 8 дел. Tдиск: 200 пс (минимальный). Rвх: 1 МОм. Cвх: 25 пФ.Габариты: 338х166х381 мм. Масса: 8 кг., Заменяет: С8-22, 23, С9-8, 28 (при исследовании однеоканальных сигналов) Аналог: HP 54603B
| 389 | С8-34 |  | цена по запросу | Осциллограф запоминающий 1 канал, 1 МГц, 10 М выб/сек., высок. Чувств. 0,5 мВ/дел, регистр помех длит от 100 нс, погр. 6%, внес2,5 кг
| 390 | С8-36 | Госреестр | цена по запросу | Осциллограф запоминающий 2 канала, 50 МГц, RS, выд строки из TV сигн, погр 1,5%, вес 8,5 кг Заменяет: С8-22, 23, С9-8, 28 (при исследовании до 50 МГц)
| 391 | С8-37 | Госреестр | цена по запросу | Осциллограф запоминающий 2 канала 100 МГц, 100Мв/сек, объем памяти 32 Кбайт/кан, автомат/курс-22 вида нам, вес 6,5 кг
| 392 | С8-38 | Госреестр | цена по запросу | Осциллограф запоминающий 2 кан. 100 МГц, RS, выд строки из TV сигн, погр 2,5%, вес 8,5 кг, Заменяет: С9-27, 28
| 393 | С8-38 | Госреестр | цена по запросу | Осциллограф запоминающий 2 кан. 100 МГц, RS, выд строки из TV сигн, погр 2,5%, вес 8,5 кг, Заменяет: С9-27, 28
| 394 | С8-39 | Госреестр | цена по запросу | 50 МГц, 2 канала, ЖК-индик. 94х124 мм, питание 220 и 12 В, масса 3 кг
| 395 | С8-40 | Госреестр | цена по запросу | Осциллографы цифровые запоминающие
| 396 | С8-41 | Госреестр | цена по запросу | Осциллограф запоминающий 20 МГц, 50 Мвыб/сек-период.сигнал; 5 МГц, 5 Гвыб/сек-однократ.сигнал, погр.-1,5-2,5%, ЭЛТ – 80х100 мм, выбор TV –строки, ∆- измерен, вес 6,5 кг, Заменяет: С1-81
| 397 | С8-42 | Госреестр | цена по запросу | Осциллограф запоминающий Цифровой: 150 МГц; 2 канала; 2 мВ…5 В / дел; 1 нс…10 с / дел; частота дискретизации 100 Мвыб/с (эквив. до 25 Гвыб/с); длина записи 125 К на канал, маркерные и авто измерения (15 параметров), частотомер (10 Гц…150 МГц); функция БПФ; пик. детектор (10 нс); глубокая память (2 осциллограммы, 15 профилей); ТВ синхронизация; монохромный ЖК-дисплей (320 х 240); масса 4,1 кг
| 398 | С8-42/1 | Госреестр | цена по запросу | Осциллограф запоминающий Аналог C8-42 c добавленным интерфейсом RS-232C, USB, LPT, опция GPIB
| 399 | С8-42/2 | Госреестр | цена по запросу | Осциллограф запоминающий Аналог C8-42/1, цветной ЖК-дисплей (320 х 240)
| 400 | С8-42/3 | Госреестр | цена по запросу | Цифровой: 250 МГц; 2 канала; 2 мВ…5 В / дел; 1 нс…10 с / дел; частота дискретизации 100 Мвыб/с (эквив. до 25 Гвыб/с); длина записи 125 К на канал, маркерные и авто измерения (15 параметров), частотомер (10 Гц…250 МГц); функция БПФ; пик. детектор (10 нс); глубокая память (2 осциллограммы, 15 профилей); ТВ синхронизация; монохромный ЖК-дисплей (320 х 240); интерфейсы RS-232C, USB, LPT, опция GPIB масса 4,1 кг
| 401 | С8-42/4 | Госреестр | цена по запросу | Осциллограф запоминающий Аналог C8-42/3, цветной ЖК-дисплей (320 х 240)
| 402 | С8-43 | Госреестр | цена по запросу | 50 МГц, 2 канала, АЦП 2х(100 МГц, 8 бит, 64 Кб/канал), ЭЛТ 80x100 мм, масса 7 кг
| 403 | С8-46 | Госреестр | цена по запросу | Осциллографы
| 404 | С8-46/1 | Госреестр | цена по запросу | 100 МГц, 2 канала., АЦП ( 8бит, макс.частота дискр. 1ГГц, эквив.-25ГГц, 12,5К/кан., интерпол. Sinх/х), автомат. / курсорные измерения, матобработка,БПФ, документир. результатов, USB, цв. ЖК-экран 14,5см., масса 2,5кг
| 405 | С8-46/2 | Госреестр | цена по запросу | 200 МГц, 2 канала., АЦП ( 8бит, макс.частота дискр. 1ГГц, эквив.-25ГГц, 12,5К/кан., интерпол. Sinх/х), автомат. / курсорные измерения, матобработка,БПФ, документир. результатов, USB, цв. ЖК-экран 14,5см., масса 2,5кг
| 406 | С8-46/3 | Госреестр | цена по запросу | 60 МГц, 2 канала., АЦП ( 8бит, макс.частота дискр. 1ГГц, эквив.-25ГГц, 12,5К/кан., интерпол. Sinх/х), автомат. / курсорные измерения, матобработка,БПФ, документир. результатов, USB, цв. ЖК-экран 14,5см., масса 2,5кг
| 407 | С8-52 |  | цена по запросу | Осциллограф цифровой , 120 МГц, 2 канала, цветной ЖКИ, масса 7 кг
| 408 | С8-53 |  | цена по запросу | Осциллограф цифровой , 100 МГц, 2 канала, монохромный ЖКИ, масса 3,5 кг
| 409 | С8-53/1 |  | цена по запросу | Осциллограф цифровой , 100 МГц, 2 канала, цветной ЖКИ, масса 3,5 кг
| 410 | С9-1 |  | цена по запросу | Осциллограф специальный 1 канал, 20МГц, TV измерения, выбор строк. Замена С9-29
| 411 | С9-2 | Госреестр | цена по запросу | Осциллограф специальныйПП (0...20) МГц,Ко.min = 10 мВ/см+ 5 %,Кр = 0.1 мкс/см...50 мс/см+ 5 % Замена С9-29
| 412 | С9-4 |  | цена по запросу | Осциллограф специальный, П: (0¸500)МГц. Rвх: 50 Ом, 100 кОм,5 пф(с пробником); 1 МОм/2,5 пф (с делителем 1:10 или 1:100) ЭЛТ 75 Ом. Скорость записи 20000км/с. Габариты;488х257х550 масса: 40 кг
| 413 | С9-4А | Госреестр | цена по запросу | Осциллограф специальный, П: (0¸500)МГц. Rвх: 50 Ом, 100 кОм,5 пф(с пробником); 1 МОм/2,5 пф (с делителем 1:10 или 1:100) ЭЛТ 75 Ом. Скорость записи 20000км/с. Габариты;488х257х550 масса: 40 кг
| 414 | С9-5 | Госреестр | цена по запросу | Осциллограф специальный, П: 0,1 Гц¸5МГц. Rвх: 1 МОм,Основная погреш-ность измерения амплитуды + 1,6 %, Габариты;480х160х475 масса: 18 кг Замена С1-10/1
| 415 | С9-6 | Госреестр | цена по запросу | Осциллограф специальный ПП (0...100) МГц ,Ко=5мВ/дел...0,5В/дел3 %,Кр = 2,5нс/дел...100мкс/дел3 %,tн = 3,5 нс. Замена С9-13
| 416 | С9-7 | Госреестр | цена по запросу | Осциллограф специальный Полоса пропускания: 0-10 Мгц; амплитуда: 20 мВ-200 В, 250 В (с выносным делителем); длительность импульсов: 200 нс-0,05 с; рабочая часть экрана: 60х80 мм; питание: 220 В, 50 60 и 400 Гц; от источника пост тока 27 В; потр мощность 65 В.А; автомат синхронизация, установка размеров изображения, измерение амплитуды, периода сигнала и длительности импульса; вес 7,5 кг Замена С1-128
| 417 | С9-8 | Госреестр | цена по запросу | Осциллограф специальный 2 канала, 5 МГц, Fдискр 20 МГц, Uизм 50 мВ-50 В, погр 1,5%. Режимы: растяжка Х и Y, растяжка и опережение по Х, наложение исслед сигнала на эталонный. Самодиагностика, кинескоп (85х100), КОП, вес 35 кг, Замена С9-9,27,28
| 418 | С9-9 | Госреестр | цена по запросу | Осциллограф специальный 2 канала 18000 МГц, КОП, цифровая память и измерение сигнала, 20 встроенных программ, самодиагностика
| 419 | С9-9А | Госреестр | цена по запросу | Осциллограф
| 420 | С9-10 | Госреестр | цена по запросу | Осциллограф специальный 2 канала, ПП (0...1) МГц,,Ко=5 мВ/дел...5 В/дел,Кр = 1 мкс/дел...5 с/дел, цифровое изм-е парам-в сигнала, Самоконтроль КОН, Э-100х100 с шагом 1мм, состоит из 2-х блоков: Циф-ой осциллограф П-200х480х355, М-25кг; Блок сопряжения П-120х480х355, М-10кг
| 421 | С9-10/1 | Госреестр | цена по запросу | Осциллограф специальный 2 канала, 20 МГц, цифровое изм-е парам-в сигнала, Самоконтроль КОН, Э-100х100 с шагом 1мм, состоит из 2-х блоков: Цифровой осциллограф П-200х480х355, М-25кг; Блок сопряжения П-120х480х355, М-10кг
| 422 | С9-11 | Госреестр | цена по запросу | Осциллограф вычислительный комбинированныйØКОП, два каналаП: (0¸26) ГГц. Rвх:: (100±10) кОм. КСВН: 1,06¸3. Коткл: 2 мВ/дел ¸200 В/дел.Кразв: 0,1 нс/дел ¸0,1 с/дел. Число стробируемых точек развертки: 512.Rволн: (25¸100) Ом. Габариты; масса:блок АС – 488х213х571 мм; 28 кг;блок индикации – 234х182х533 мм; 12 кг;блок ПС-1, ПС-18, ПС-26 – 200х73х200 мм; 2 кг.Заменяет: С7-9, С7-16, С7-17, СК7-18, С7-20Аналог: НР 8720С
| 423 | С9-11 | Госреестр | цена по запросу | Осциллограф вычислительный комбинированныйØКОП, два каналаП: (0¸26) ГГц. Rвх:: (100±10) кОм. КСВН: 1,06¸3. Коткл: 2 мВ/дел ¸200 В/дел.Кразв: 0,1 нс/дел ¸0,1 с/дел. Число стробируемых точек развертки: 512.Rволн: (25¸100) Ом. Габариты; масса:блок АС – 488х213х571 мм; 28 кг;блок индикации – 234х182х533 мм; 12 кг;блок ПС-1, ПС-18, ПС-26 – 200х73х200 мм; 2 кг.Заменяет: С7-9, С7-16, С7-17, СК7-18, С7-20Аналог: НР 8720С
| 424 | С9-14 | Госреестр | цена по запросу | Осциллограф специальный 2 канала 100 МГц, автоматические и маркерные измерения. Амплитудно-временных параметров, память, управление микропроцессором, самодиагностика, цифро-буквенная индикация на экране, КОП; вес 23 кг, Замена С9-20,28
| 425 | С9-16 | Госреестр | цена по запросу | Осциллограф специальный 2 канала ПП (0...7,5) МГц,Ко = 2 мВ/дел...10 В/дел,Кр = 0,02 мкс/дел...20 мс/дел,tн = 50 нс ,Уровень вх. сигна-ла:(0.1...50) В+ 1.4 %,Период дискретизации:(5*10-8...20) с+ 0.2 %,КОП, Замена С9-19,20,28
| 426 | С9-17 | Госреестр | цена по запросу | Осциллограф специальный Ко = (5...500) мВ/дел+ (3...5) %,Кр = 100 нс/дел...50 мс/дел+ 3 %,tн = (7...8) нс, Замена С9-18
| 427 | С9-18 | Госреестр | цена по запросу | Осциллограф специальный 2 канала ПП (0...50) МГц ,Ко = 2 мВ/дел...10 В/дел+ 7 %,Кр = 0,02 мкс/дел...20 мс/дел+ 7 %,tн = 7 нс ,Уровень вх. сигна-ла:(0.01...100) В2 %,Длительность импульсов:(4*10-8...0,05) с2 %,КОП; вес 14 кг
| 428 | С9-19 | Госреестр | цена по запросу | Осциллограф специальный 3 канала, ПП (0...100) МГц,Уровень вх. сигнала:(0.002...250) В2 %,Длительность импульсов:20 нс...50 с0,1 %, цифровая память. Замена С9-28
| 429 | С9-21 | Госреестр | цена по запросу | Осциллограф специальныйЧастота дискретизации,40 МГц,Число каналов4 (наращивание до 32),Исследуемые сигналы(0,025...250) В+ 0,8 %,АЦП 8 разрядов,КОП
| 430 | С9-23 | Госреестр | цена по запросу | Осциллограф специальныйЧастота дискретизации,0,25 (0,5) МГц,Число каналов16 (8) (наращивание до 128),Исследуемые сигналы(0,025...8) В+ 1,9 %,АЦП 8 разрядов,КОП
| 431 | С9-27 | Госреестр | цена по запросу | Осциллограф запоминающий двухканальныйØКОПØКол-во одновременно регистрируемых сигналов: в одноканальном режиме 2000, в двухканальном режиме 1000Fдиск: 100 МГц. Fвх: 17,5 МГц. U: 20 мВ¸100 В. Тдиск: 10 нс-20 с.Габариты: 213х488х535 мм. Масса: 30 кг.Заменяет: С9-8 Аналог: 4050 Gould, НР 54600В, НР 54615В
| 432 | С9-28 | Госреестр | цена по запросу | Осциллограф запоминающий двухканальный специальныйØКОП, жесткие условия эксплуатацииØИзмерение напряжений и временных интервалов между двумя меткамиØАвтоматическое измерение размаха, периода, частоты, длительности на уровне 0,5; времени нарастания и спадаØРежим самотестирования узловП: (0¸100) МГц. Fдиск: 20 МГц. Обьем памяти: 512х8 бит (на канал).Диапазон исследуемых сигналов: 5 мВ¸50 В. (до 250 В — с внешним делителем).Rвх: 1 МОм. Свх: 25 пФ.Габариты: 340х195х497 мм. Масса: 12,5 кг.Заменяет: С9-14, С9-16, С9-19Аналоги: 468 Tektronix, 5602 Schlumberger
| 433 | С9-28 | Госреестр | цена по запросу | Осциллограф запоминающий двухканальный специальныйØКОП, жесткие условия эксплуатацииØИзмерение напряжений и временных интервалов между двумя меткамиØАвтоматическое измерение размаха, периода, частоты, длительности на уровне 0,5; времени нарастания и спадаØРежим самотестирования узловП: (0¸100) МГц. Fдиск: 20 МГц. Обьем памяти: 512х8 бит (на канал).Диапазон исследуемых сигналов: 5 мВ¸50 В. (до 250 В — с внешним делителем).Rвх: 1 МОм. Свх: 25 пФ.Габариты: 340х195х497 мм. Масса: 12,5 кг.Заменяет: С9-14, С9-16, С9-19Аналоги: 468 Tektronix, 5602 Schlumberger
| 434 | С9-52 |  | цена по запросу | Осциллограф специальныйПП (0...12) МГц,Ко,min = 100 мВ/см+ 5%,Кр = 0,1 мкс/см...50 мс/см+ 5 %
| 435 | С9-57 |  | цена по запросу | Осциллограф специальныйПП (0...15) МГц,Ко,min = 12,5 мВ/см+ 5%,Кр = 0,1 мкс/дел...20 мс/дел+ 5 %
| 436 | С50 |  | цена по запросу
| 437 | С75 |  | цена по запросу
| 438 | С100 | Госреестр | цена по запросу | Киловольтметр электростатический до 75 КВольт
| 439 | С196 | Госреестр | цена по запросу | Киловольтметр электростатический. Для измерения в условиях постоянного тока в широком диапазоне частот. Погрешность не более ±1%. Пределы измерения: 7,5; 15; 30 кВ; 2; 4; 8 кВ; частота от 20 Гц до 5 М Гц.
| 440 | С197 | Госреестр | цена по запросу | Киловольтметр электростатический
| 441 | С5021 |  | цена по запросу | Замена С503
| 442 | С5022 |  | цена по запросу | Замена С504
| 443 | С5023 |  | цена по запросу | Замена С505
| 444 | С5024 |  | цена по запросу | Замена С506
| 445 | С5025 |  | цена по запросу | Замена С507
| 446 | С5026 |  | цена по запросу | Замена С508
| 447 | С5027 |  | цена по запросу | Замена С509
| 448 | С5028 |  | цена по запросу | Замена С510
| 449 | С5029 |  | цена по запросу | Замена С511
| 450 | С502 | Госреестр | цена по запросу | Вольтметр электростатический. Класс точности 0,5. Диапазоны 1000В - 1500 В.
| 451 | С503 | Госреестр | цена по запросу | Вольтметр электростатический. Класс точности 0,5. Диапазоны 0 - 30 В. Замена С5021
| 452 | С504 | Госреестр | цена по запросу | Вольтметр электростатический. Класс точности 0,5. Диапазоны 0 - 75 В. Замена С5022
| 453 | С505 | Госреестр | цена по запросу | Вольтметр электростатический. Класс точности 0,5. Диапазоны 0 - 150 В. Замена С5023
| 454 | С506 | Госреестр | цена по запросу | Вольтметр электростатический. Класс точности 0,5. Диапазоны 0 - 300 В. Замена С5024
| 455 | С507 | Госреестр | цена по запросу | Вольтметр электростатический. Класс точности 0,5. Диапазоны 0 - 450 В. Замена С5025
| 456 | С508 | Госреестр | цена по запросу | Вольтметр электростатический. Класс точности 0,5. Диапазоны 0 - 600 В. Замена С5026
| 457 | С509 | Госреестр | цена по запросу | Киловольтметр электростатический пост. И пер.напряжения 45Гц-3 МГц. Кл. точ. 0,5. Диапазоны 0 - 1 кВ. 4,1 кг. Замена С5027
| 458 | С510 | Госреестр | цена по запросу | Киловольтметр электростатический пост. И пер.напр-я 45Гц-3 МГц. Кл. точ. 0,5. Диапазоны 0 - 1,5кВ. 4,1 кг. Замена С5028
| 459 | С511 | Госреестр | цена по запросу | Киловольтметр электростатический пост. И пер.напр-я 45Гц-3 МГц. Кл. точ. 0,5. Диапазоны 0 - 3 кВ. 4,1 кг. Замена С5029
| 460 | СТ-128 | Госреестр | цена по запросу | Анализаторы-генераторы цифровых сигналов
| 461 | СИП |  | цена по запросу | Источник питания, 3 источника от 0 до 1А
У - усилители измерительные
| 1 | У1-2 |  | цена по запросу | Усилитель напряжений постоянного тока Диапазон измерения:I (10-13...0,5*10-6) А+ 5 %,U (10 мВ...3 В) + 5 %,Дрейф нуля 2 мВ/ч
| 2 | У1-6 |  | цена по запросу | Усилитель напряжений постоянного тока Диапазон измерения:I (10-14...10-9) А+ (4...7) %,U + (10 мВ...10 В) + 2,5 %,Дрейф нуля 2 мВ. Замена У5-6,11
| 3 | У1-7 |  | цена по запросу | Усилитель напряжений постоянного тока Диапазон измерения:I (10-22...10-5) А+ (3...6) %,U + (10 мВ...10 В) + 2,5 %,Дрейф нуля 2 мВ, Замена У5-7
| 4 | У2-3 |  | цена по запросу | Усилитель селективный.0,4; 1; 2; 3; 5; 10 кГц,Ку = 80 дБ,Измерение отн. напряжений:(0,01...1) + 6 %,Чувствительность 200 мкВ
| 5 | У2-4 |  | цена по запросу | Усилитель селективный.(0,15...20) кГц,Измерение отн. напряжений:(0,0001...1) + 3 %,(0,1...1) + 2 %,Чувствительность 1 и 10 мкВ, Замена В8-6;В8-7;У2-8
| 6 | У2-5 | Госреестр | цена по запросу | Усилитель селективный.(усилитель промежуточной частоты)Рабочие частоты:30; 60; 100; 200 МГц,ПП 5 + 0,5 МГц,Кш = 3 и 8 дБ,Ослабление 70 дБ
| 7 | У2-6 | Госреестр | цена по запросу | Усилитель селективный.20 Гц...200 кГц,Ку = (105...3,16*106) + (3...10) %,Диапазон измеряемых напряжений: 0,6 мкВ...1 В+ 10 %. Замена У2-8;В8-7;В8-6
| 8 | У2-6А |  | цена по запросу | Усилитель селективный.20 Гц...200 кГц,Ку = (105...3,16*106) + (3...10) %,Диапазон измеряемых напряжений: 0,6 мкВ...1 В+ 10 %. Замена У2-8;В8-7;В8-6
| 9 | У2-7 |  | цена по запросу | Усилитель селективный.(индикатор нуля осциллографический 55; 100; 400 и 100 Гц,Чувствительность не менее 5 мкВ/мм,Напряжение развертки по горизонтали (0,2...50) В
| 10 | У2-8 | Госреестр | цена по запросу | Усилитель селективный.Диапазон усиливаемых частот: F: 20 Гц¸200 кГц (для Линейного преобразования); 20 Гц¸100 кГц (для Селективного режима). df: ±(6¸15)%.Кп: 20-100 дБ Кг: 1%.Габариты: 498х175х357 мм. Масса: 15 кг.. Замена В8-7;В8-6;РУ2-11 и РУ4-29
| 11 | У2-8 | Госреестр | цена по запросу | Усилитель селективный.Диапазон усиливаемых частот: F: 20 Гц¸200 кГц (для Линейного преобразования); 20 Гц¸100 кГц (для Селективного режима). df: ±(6¸15)%.Кп: 20-100 дБ Кг: 1%.Габариты: 498х175х357 мм. Масса: 15 кг.. Замена В8-7;В8-6;РУ2-11 и РУ4-29
| 12 | У2-11 | Госреестр | цена по запросу | Усилитель селективныйØЖесткие условия эксплуатацииРежимы работы: ФНЧ, ФВЧ, фильтр полосовой (ФП), фильтр режекторный, частотно-избирательный фильтрЧисло независимых каналов: 2.Функции интерфейса КОП: П1, СП1, ДМ2, 3П1 по ГОСТ 26.003-80.Диапазон усиливаемых частот: F: 1 Гц¸200 кГц (для ФВЧ); 0 Гц¸99 кГц (для ФНЧ).Диапазон перестройки частоты:F: 1 Гц¸99 кГц (для ФВЧ и ФНЧ); 10 Гц¸99 кГц (для ФП). df: ±(5¸8)%.Кп: 0; 10;20 дБ (для каждого канала) с d: ±(0,2¸0,8)%при Кп: 10дБ. Ослабление сигнала для ФП: (34±6) дБ (для одного канала)(68±12) дБ (при последовательном включении каналов)Кг: (0,01¸0,5)%.Габариты: 480х120х300 мм. Масса: 10 кг.
| 13 | РУ2-11 |  | цена по запросу | Усилитель селективный 1 Гц...200 кГц+ (5...8) %,Uвых 3 В+ 0,05 дБ,Кг (0,01...0,5) %
| 14 | У2-12 |  | цена по запросу | Усилитель селективныйØДва независимых каналаØКОПРежимы работы: ФНЧ, ФВЧ, ФП, ФР (фильтр режекторный) при последовательном включении каналовF: 1 Гц¸300 кГц (для ФВЧ); 0 Гц¸99 кГц (для ФНЧ).Диапазон перестройки частоты среза: F: 1 Гц¸99 кГц (для ФНЧ и ФВЧ) с d: ±(3¸5)%.Кп: 0; 10; 20 дБ с d: 10 дБ±(0,5¸1,0) дБ.Динамический диапазон канала в полосе до 100 кГц: ³90 дБ.Uвых: 3 В при Iнагр: 5 мА. Кг: (0,005¸0,5)%.Габариты: 490х140х480 мм. Масса: 13 кг.
| 15 | У3-4 |  | цена по запросу | Усилитель переменного напряжения ПП 1 кГц...200 МГц+ 3 дБ,Неравномер. ЧХ + 3 дБ,Кус = 20 дБ,Uвых.max = 2,5 В. Замена У3-13;У3-29 и У3-33;У3-26;У3-32
| 16 | У3-5А |  | цена по запросу | Усилитель переменного напряжения ПП 5 кГц...150 МГц+ 3 дБ,Ку = 59 дБ,Uвых.max= 130 В, Замена У3-29 и У3-33;У3-40
| 17 | У3-7А |  | цена по запросу | Усилитель переменного напряжения ПП 50 Гц...20 МГц, (0,05...100) мкс,Неравномер. ЧХ + 2 дБ,Кус = 46 дБ,Uвых.max = 25 В,- Детектирование радиоимпульсов в диапазоне частот 50 МГц...11,5 ГГц.,- Применяется для измерения амплитуды видеоимпульсов обеих полярностей в пределах от 5 мВ до 2,5 В. Замена У3-7А;У3-29;У3-40
| 18 | У3-11 |  | цена по запросу | Усилитель переменного напряжения ПП 200 кГц...250 МГц,Неравномер. ЧХ + 6 дБ,Кус = 50 дБ,Uвых.max = 80 В
| 19 | У3-12 |  | цена по запросу | Усилитель переменного напряжения 5 Гц...30 кГц+ (0,3...1) дБ,Ку = 100 дБ+ 0,5 дБ,Uвых.max= 10 В, Замена У4-12
| 20 | У3-13 |  | цена по запросу | Усилитель переменного напряжения ПП 100 кГц...380 МГц,Неравномер. ЧХ + 6 дБ,Кус = 24 дБ,Uвых.max = 5 В, Замена У3-33
| 21 | У3-14 |  | цена по запросу | Усилитель переменного напряжения 20 кГц...40 МГц,Неравномер. ЧХ + (1...2) дБ,(0...80) дБ,Пределы измерения:20; 40; 60; 80 дБ+ 2 дБ,Uвых =1 В, Замена У3-29;У3-33
| 22 | У3-27 |  | цена по запросу | Усилитель пер-го напр-я 20Гц...200 кГц+ (3...5) %,Ку = 35 дБ,Uвых.max= (4...6) Вт, Замена У4-27
| 23 | У3-28 |  | цена по запросу | Усилитель пер-го напряжения ПП 20 кГц...100 МГц,Кус = (-6...+60) дБ + 2 дБ,Uвых.max= 0,5 В
| 24 | У3-29 |  | цена по запросу | Усилитель высокочастотныйØБольшой динамический диапазон F: 5х10-6-20 МГц, 46 дБ, выход 1В, детектирование 0,05-17,85 ГГц, КСВН: £ 2,0 на F: (0,05-4) ГГц по входу.КСВН: £ 2,5 на F: (3,86-17,85) ГГц по выходу.Г.: 490х135х355 мм. Масса: 14 кг.
| 25 | У3-32 |  | цена по запросу | Усилитель пер-го напр-я ПП1 кГц...220 МГц,Кус = 20 дБ + (2,5...4) дБ,Uвых.max= 5 В, Зам У3-29 ,33
| 26 | У3-33 |  | цена по запросу | Усилитель высокочастотныйØБольшой динамический диапазон F:0,05-400 МГц, 25 дБ, неравномерность 2,5 дБ, КСВН=2, Кш=10 дБ, Га.: 65х235х212 мм. Масса: 2,5 кг.Замена У3-40
| 27 | У3-40 |  | цена по запросу | Усилитель высокочастотныйØБольшой динамический диапазонØШирокополосностьF: (0,05¸1300) МГц. Неравномерность ЧХ: £3 дБ. Кусил: ³25 дБ.КСВН: £ 2,2 на F: (10¸1300) МГц по входу.КСВН: £ 1,8 на F: (10¸1300) МГц по выходу. ВЧ-тракт: 7/3,04 мм с Rвх: 50 Ом и Rвых: 50 Ом. КШ: £ 8 дБ на F: (10¸1300) МГц.Г.: 137,5х176х67 мм. Масса: 1,25 кг.Заменяет: У3-5А, У3-7, У3-7А, У3-26, У3-29, У3-33, РУ3-33
| 28 | РУ3-39 |  | цена по запросу | Усилитель частот распределит. Раб. Част. 1; 5;10; 100 МГц,
| 29 | УК3-41 |  | цена по запросу | Усилитель комбинированный переменного напряженияØКОПØМалошумящий измерительный усилитель с встроенными акустическими фильтрами и возможностью подключения внешнего фильтраРежимы работы: широкая полоса; ФНЧ (22,4 кГц); ФВЧ (22,4 Гц); ФВЧ-ФНЧ (22,4 кГц и 22,4 Гц). F: 1 Гц¸200 кГц. Главная регулировка Кусил: ³12 дБ.Неравномерность ЧХ:±0,2 дБ на F: 20 Гц¸20 кГц;±0,5- в остальном диапазоне.Кг (при Uвых: 10 В и Iнагр: 18 мА):0,03 (на F: 1 кГц); 0,1 (на F: 20 Гц¸20 кГц); 0,2 (на F: 20¸200) кГц.Кг (при Uвых: 35,5 В и Iнагр: 3,5 мА):0,1 (на F: 1 кГц); 0,2 (на F: 20 Гц¸20 кГц); 0,3 (на F: 20¸200) кГц.Габариты: 490х370х135 мм. Масса: 10 кг.
| 30 | У4-1 |  | цена по запросу | Усилитель НЧ F: (0...20) кГц,ПП (0...20) кГц,Неравномерность ЧХ+ (10...20) %,Кус = 50000 (94 дБ), 25000 (68 дБ),Uвых.max= 140 В,Дрейф нуля £ 20 В. Замена У7-1;У7-2;У4-2;У4-27
| 31 | У4-2 |  | цена по запросу | Усилитель НЧ F: (0...20) кГц,Неравномерность ЧХ+ 0,3 дБ,Кус = (10...80) дБ,Uвых.max= 10 В,Дрейф нуля 50 мкВ/ч. Замена у4-27,У7-1,2
| 32 | У4-12 |  | цена по запросу | Усилитель НЧ F: 10Гц...30 кГц+ (0,3...1) дБ,Ку = 100 дБ+ 0,5 дБ,Uвых.max= 45 В, Замена У4-28;У7-4;У4-21;У4-27;У7-1
| 33 | У4-27 |  | цена по запросу | Усилитель НЧ F: 20Гц...200 кГц+ (3...5) %,Ку = 35 дБ,Uвых.max= (4...6) Вт
| 34 | У4-28 |  | цена по запросу | Усилитель НЧ F: 1 Гц-200 кГц, коэф. усиления -10 дБ-100 дБ, вых. напряжение 10В с кв., чувствит. 3 мкВ, вход. сопрот. 1 МОм, вых. сопрот. 50 Ом, габариты: 492х134х355, 12 кг. Замена У7-4,У4-29
| 35 | У4-29 | Госреестр | цена по запросу | Усилитель НЧ F: 1 Гц-200 кГц, коэф. усиления -30 дБ-100 дБ, вых. напряжение 10В с кв., чувствит. 4 мкВ, вход. сопрот. 1 МОм, вых. сопрот. 50 Ом, КОП
| 36 | У5-6 |  | цена по запросу | Усилитель напряжения постоянного токаПределы измерения:I [(0,5...1,5)*10-14... + (5...10) %,....(0,5...1,5)*10-9] А,Е + 10 мВ...+ 10 В+ (4...5) %,Дрейф нуля + 1 мВ,Постоянная времени(5...5*10-2) с, Замена У5-8;У5-9;У5-11
| 37 | У5-7 |  | цена по запросу | Усилитель напряжения постоянного токаПределы измерения:I [(0,5...1,5)*10-12... + (5...6) %,....1*10-5] А,Е + 10 мВ...+ 10 В+ 4 %,Дрейф нуля + 1 мВ,Постоянная времени(5*10-2...1*10-4) с, Замена У5-8;У5-9;У5-11
| 38 | У5-8 |  | цена по запросу | Усилитель напряжения постоянного токаПределы измерения:I [3*10-15...1*10-4] А+ (2,5...15) %,Е + 0,003 В...+ 100 В+ (1,5...10) %,Дрейф нуля + 1 мВ, Замена У5-9,11
| 39 | У5-9 |  | цена по запросу | Усилитель напряжения постоянного токаКоэффициент передачи:(104...1013),Диапазон усиления:I = (3*10-15...10-3) А+ (2...5) %,U = (10-4...100) В+ 0,5 %,Дрейф нуля £ + 0,5 мВ/ч,Пределы изм.вых.U:(-10...+10) В
| 40 | У5-10 |  | цена по запросу | Усилитель напряжения постоянного тока(0...60) кГц,Ку = (1...1000) +(0,1...0,25) %,Uвых.max= + 12В, Замена У7-6
| 41 | У5-11 | Госреестр | цена по запросу | Усилитель напряжения постоянного тока электрометрический Усиления токов:Диапазон усиления: (1·10-15¸1·10-2) А;Кп: (1×10-3¸3×107) В/А; (1×108¸3×109) В/А; (1×1010¸1×1011) В/А;(1×1012¸1×1013) В/А;Паразитный ток: 5×1015 А;Нестабильность нулевого уровня: 5·10-15 А/сутки.Усиление напряжения:Диапазон усиления: 0,1 мВ¸200 В;Кп: (0,01-100); 300; 1000;Уровень шума: 20 мкВ- СКЗ;Rвх: >1×1015 Ом;Нестабильность нулевого уровня: 150 мкВ/°С; 3 мВ/сут.Полоса пропускания на уровне -3 дБ: 0,5 Гц.Габариты: 86х180х290 мм. Масса: 2,5 кг Заменяет: У5-6, У5-8, У5-9
| 42 | У7-1 |  | цена по запросу | Усилитель мощности (0...100) кГц,Ку=(10...80) дБ+ (0,1...0,15) дБ,Кг = 0,1 %,Uвх 1 мВ...3,162 В,Uвых=10 Вэфф,Дрейф нуля 10 мкВ/оС, Замена У7-6
| 43 | У7-2 |  | цена по запросу | Усилитель мощности (0...20) кГц,Неравномерность ЧХ:(0,3...0,6) дБ,Кус=(10...80) дБ+ 1 дБ,Дрейф нуля 50 мкВ/ч,Уровень шумов:30 мкВ, Замена У7-1
| 44 | У7-3 |  | цена по запросу | Усилитель мощности (0...1) МГц,Ку = (1...10) + 0,3 %, (по нап-ю)Кг = (0,1...20) %, Замена У7-5
| 45 | У7-5 | Госреестр | цена по запросу | Усилитель мощностиØКОПØУстойчивость к емкостной нагрузкеF: (0¸2) МГц. Кусил: 1; 2; 5; 10 с d: ±0,1% на Rн: 50 Ом.Рвых: 20 Вт (на I-); 10 Вт (на I~). Rн: 20 Ом. Неравномерность ЧХ:±(2¸5)% на F: (0¸200) кГц;±15% на F: 20 кГц¸1 МГц;±30% на F: (1¸2) МГц;Кг: 0,1% на F: (0,02¸20) кГц;0,5% на F: (20¸100) кГц;1% на F: (100¸200) кГц;3% на F: (200¸1000) кГц;10% на F: (1000¸2000) кГц.Габариты: 322х173х312 мм. Масса: 12 кг.Заменяет: У7-3 Аналоги:113 PAR, 5171 Philips
| 46 | У7-6 | Госреестр | цена по запросу | Усилитель дифференциальныйØМалый дрейф нуляØВысокое подавление синфазной помехиF: (0¸300) кГц. Ку: 10; 100; 1000; 10000 с d: (0,1¸2)% (на I-);. (0,5¸1,5)% (на F: 1 кГц). Рвых: 1 Вт (на I-); 0,5 Вт (на I~).Rвх: 10 МОм. Свх: 40 пФ (на F: 20 Гц). Кг: (0,1¸0,3)%. Габариты: 322х312х93 мм. Масса: 5,5 кг.Заменяет: У7-1 Аналоги: 113 PAR, 5171 Philips
| 47 | УП-7* |  | цена по запросу | Установка прожигающая. Макс.мощность 12 кВт. Габариты: 565х560х1090 мм. Масса 230 кг.
| 48 | УДК-70* |  | цена по запросу | Установка для испытания изоляции силовых кабелей выпрямленным электрическим напряжением, для исп-я твёрдых диэлектриков синусоидальным напряжением частотой 50 Гц.
| 49 | УПИП-60 |  | цена по запросу
| 50 | УИС-3 |  | цена по запросу | Усилитель селективный многоканальныйØКОПØМногоканальный активный фильтрКоличество каналов: 16Режим работы: ФВЧ или ФНЧ F: (0¸99) кГц (для ФНЧ); 1 Гц¸300 кГц (для ФВЧ).Диапазон перестройки частоты среза: F: 1 Гц¸99 кГц с d: ±2% на F: 1 Гц¸9,9 кГц;±4% на F: (10¸99) кГц;Кп: 0; 10; 20 дБ (для каждого канала) с d:±0,5 дБ на F: 1 кГц;±1 дБ на F: (1 Гц-99 кГц).Кг: 0,006% на F: 20 Гц¸9,9 кГц;0,06% на F: (10¸99) кГц.Динамический диапазон усилителя: 96 дБ.Г.: 480х295х499 мм. М.: 42 кг.
| 51 | УИМ-5 |  | цена по запросу | Усилитель малошумящий измерительныйØКОПØНизкий уровень собственных шумовØКачественные исследования и высокоточные измерения в многоканальном режимеКоличество каналов: 16Диапазон усиливаемых частот: 1 Гц¸100 кГц.Кусил: (10¸70) дБ (через 10 дБ) с d: £0,5% на F: 1 кГц.Неравномерность АЧХ каналов:0,2 дБ на F: 10 Гц¸50 кГц;0,5 дБ на F: 1 Гц¸100 кГц.Неидентичность АЧХ каналов: 0,3% (10¸40) дБ; 0,5% (50¸70) дБ.Кг: 0,006% на F: 20 Гц¸10 кГц;0,06% на F: 10 Гц¸100 кГц.Уровень шумов, приведенных ко входу: 1,6 мкВ (30¸70) дБ; 1,9 мкВ (20 дБ); 305 мкВ (10 дБ).Uвых: 3 В. Rн: 600 Ом. Rвх: 1 МОм. Свх: 40 пФ. Габариты: 480х175х495 мм. Масса: 25,5 кг.
| 52 | УПУ-1М |  | цена по запросу | Универсальная пробойная установка. Предназначена для испытания электрической прочности. Заменяет УПУ-21
| 53 | УПУ-10 |  | цена по запросу | Универсальная пробойная установка. Предназначена для испытания электрической прочности изоляции с постоянным и переменным напр-ем от 0 до 10 кВ. Масса 50 кг. Заменяет УПУ-1М, 21
| 54 | УПУ-21 |  | цена по запросу | Универсальная пробойная установка. Предназначена для испытания электрической прочности изоляции с постоянным и переменным напр-ем от 0 до 10 кВ.. Масса 30 кг. Заменяет УПУ-1М, 10
| 55 | УПУ-21/1 |  | цена по запросу | Универсальная пробойная установка. Постоянное и переменное напряжение от 0 до 5 кВ, ток 100 мА, мощность 500 Вт.. Масса 30 кг. Заменяет УПУ-10
| 56 | УПУ-21/2 |  | цена по запросу | Универсальная пробойная установка. Постоянное и переменное напряжение от 0 до 10 кВ, ток 100 мА, мощность 1000 Вт. Масса 35 кг. Заменяет УПУ-1М, 10
| 57 | УПУ-22 |  | цена по запросу | Напряжение 5 кВ, ток 140 мА. Погрешность установки напряжения ≤ 3%. Пульсации ≤ 5%. Цифровая индикация. Встроенный источник тока 0 - 25 А. Измерение сопротивления защитного заземления 0,01 - 0,5 Ом.
| 58 | УПУ-24 |  | цена по запросу | высоковольтная измерительная установка, Uвых до 20кВ, 40 кг
| 59 | У300 | Госреестр | цена по запросу | Установка поверочная постоянного и переменного токаØПредназначена для поверки амперметров и вольтметров постоянного и переменного тока всех систем методом сличения с показаниями образцовых приборов классов точности 0,2 и менее точныхØУникальный многопредельный источник питанияØСтабильные выходные напряжения и токØВозможность плавного регулирования выходного параметраØПредусмотрена встроенная защита выпрямителей высоковольтного блока от перегрузкиØВ комплект поставки входит делитель напряжения для поверки милливольтметров и микроамперметровUвых-: (0,15¸1000) В. Iвых-: (0,1¸300) А. Uвых~: (0,5¸1000) В. Iвых~: (0,1¸300) А. Габариты: 440х1040х720 мм. Масса: 180 кг.
| 60 | У309 |  | цена по запросу
| 61 | У358 |  | цена по запросу | Установка измерительнаяØУстановка выполнена на базе программируемых калибраторов постоянного тока (П321) и напряжения (П320) в виде передвижной стойкиØПредназначена для обеспечения высокопроизводительной поверки на постоянном токе аналоговых амперметров, вольтметров и ваттметров, а также для поверки цифровых приборов того же назначенияØУстановка обеспечивает автоматическое выполнение следующих операций:подключение к информационной магистрали нужного калибратора;расчет и подачу на калибратор управляющего кода в соответствии с пределом измерения, числом поверяемых отметок шкалы, номером поверяемой отметки;расчет и подачу на калибратор управляющего кода в соответствии со знаком и величиной поправки к показаниям поверяемого прибора;индикацию на световом табло вводимой информации и результата поверки;подачу светового сигнала о несоответствии поверяемого прибора классу точности при технологическом коэффициенте 1 или 0,8;автоматическое переключение номера поверяемой отметки.Установка обеспечивает поверку на постоянном токе в диапазоне:вольтметров: (12,5×10-3¸1×103) В c d:£0,02% ;амперметров:(0,125×10-3¸10) А c d: £0,02%;микроамперметров: (0,1¸100) мкА;милливольтметров: (0,1¸10) мВ;ваттметров:{0,125×10-3 А- по току; (12,5×10-3¸1×103)- по напряжению} Наработка на отказ в номинальных условиях эксплуатации: £2500 ч .Потребляемая мощность: £500 В×А.Условия эксплуатации:t: (10¸35) °С. Относит. влажность: 80%.Питание то сети переменного тока: 220В; 50 Гц.Г.: 1885х810х580 мм. Масса: £190 кг.
| 62 | У401 | Госреестр | цена по запросу | Установка по поверки высокоомных магазинов сопротивления
| 63 | УПХ | Госреестр | цена по запросу | Установки для поверки хронометров
Ф - приборы для измерения разности фаз и группового времени запаздывания
| 1 | Ф1-1 |  | цена по запросу | Калибратор фазы(0...360)о+ 0,1о,30; 500; 1000 Гц+ 1 %,Uвых = (0,1...10) В
| 2 | Ф1-2 |  | цена по запросу | Калибратор фазы(0...360)о + 0,1о,5; 10; 20; 50; 100; 200 кГц+ 2*10-5,Uвых = (0,05...8) В
| 3 | Ф1-4 | Госреестр | цена по запросу | Калибратор фазыØВозможность работы от внешнего ГОЧF: 5 Гц¸10 МГц. Кг: 1% на F: (20 Гц¸1 МГц). Кг: 2,5% на F: (1¸10) МГц.Диапазон воспроизведения приращения Dф: (0±360)°.Дискретность воспроизведения приращения Dф :10° на F: 5 Гц¸2 МГц;30° на F: (2¸10) МГц.d Dф: ±0,03° на F: 20 Гц¸10 кГц; ±0,05° на F: 10 кГц¸1 МГц; ±0,1° на F: {(1¸10) МГц и (5¸20) ГЦ}.Uвых : 1 мВ¸1 В при Rвых: 50 Ом — дискретно через 10 дБ.Г.: 480х200х475 мм. Масса: 20 кг.
| 4 | Ф2-1 |  | цена по запросу | Измеритель разности фаз 20 Гц...100 кГц,(0...+160)о+ 1 %+(1...4)о,Uвх = (0,5...50) В, Замена Ф2-16,Ф2-34
| 5 | Ф2-3 |  | цена по запросу | Измеритель разности фаз 75 кГц...10 МГц -,- для синуса,75 кГц...250 кГц - ,-для импульса(0...360)о+ (0,5...3)о,Uвх = (0,1...50) В, Замена ФК2-12,Ф2-16,ФК2-29,Ф2-34
| 6 | Ф2-4 |  | цена по запросу | Измеритель разности фаз 20 Гц...10 МГц,(0...+180)о+ (1,5...2)о,Uвх = (0,005...10) В, Замена ФК2-12,Ф2-16,ФК2-29,Ф2-34
| 7 | Ф2-6 | Госреестр | цена по запросу | Измеритель разности фаз (10...100) МГц,(0...360)о+ 4о,Uвх = (0,1...10) В, Замена ФК2-12,ФК2-29
| 8 | Ф2-7 |  | цена по запросу | Измеритель разности фаз 75 кГц...10 МГц,(0...+180)о+ (2...3)о,Uвх = (0,01...10) В, Замена ФК2-12,Ф2-16,ФК2-29,Ф2-34
| 9 | ФК2-12 |  | цена по запросу | Измеритель разности фаз 1-1000 МГц, 100 мкВ - 1 В, 0±180°, разрешение 0,2°, Г.:480х475х160, масса 17 кг, Заменяет: Ф2-6,8,10,ФК2-29
| 10 | Ф2-13 |  | цена по запросу | Измеритель разности фаз 20 Гц...1 МГц,(0...+180) о+ (0,5...4,6) о,Uвх=(0,1...10) В. Замена Ф2-16,Ф2-34,ФК2-35
| 11 | Ф2-14 |  | цена по запросу | Измеритель разности фаз (100...7000) МГц,(0...+180)о+ 3о,(0...60) дБ+ (0,4...0,5) дБ, Замена ФК2-18,ФКФ-33
| 12 | Ф2-16 |  | цена по запросу | Измеритель разности фаз 20 Гц - 2 МГц, 0,002-200 В, 0±180°, 0±360°, Г.: 475х490х175,масса 15 кг. Замена Ф2-34
| 13 | ФК2-18 |  | цена по запросу | Измеритель разности фаз 0,11 – 12,05 ГГц, 0±180°, отношение уровней 0 – 60 дБ, аналоговая индикация, Г.:488х346х475, масса 47 кг, Заменяет: ФК2-14,33
| 14 | ФК2-20 |  | цена по запросу | Измеритель разности фаз (0,11...0,625) ГГц,(0... 360) о+ (3...7)о,(0...60) дБ+ (0,2...3) дБ, Замена ФК2-29
| 15 | ФК2-21 |  | цена по запросу | Измеритель разности фаз (0,625...1,25) ГГц,(0... 360) о+ (3...7)о,(0...60) дБ+ (0,2...3) дБ, Замена ФК2-29 и ФК2-30
| 16 | ФК2-22 | Госреестр | цена по запросу | Измеритель разности фаз (1,07...2,14) ГГц,(0... 360) о+ (3...7)о,(0...60) дБ+ (0,2...3) дБ, Замена ФК2-30
| 17 | ФК2-23 | Госреестр | цена по запросу | Измеритель разности фаз 2-4 ГГц, 3,2-5,6 ГГц (дляФК2-24),0±360°, отношение уровней 0 – 60 дБ, Цифровая индикация, Г.:Блок изм.-488х475х213, М. 18,5 кг,, Гетеродин -488х475х213, М. 15 кг, Преобразователь частоты-488х475х93, М. 10 кг, Блок калибровки-488х475х93, М. 20 кг, Индикатор цифровой-220х455х184, М. 7,5 кг, Индикатор-220х455х184, М. 7,5 кг, Замена ФК2-35
| 18 | ФК2-24 | Госреестр | цена по запросу | Измеритель разности фаз 2-4 ГГц, 3,2-5,6 ГГц (дляФК2-24),0±360°, отношение уровней 0 – 60 дБ, Цифровая индикация, Г.:Блок изм.-488х475х213, М. 18,5 кг,, Гетеродин -488х475х213, М. 15 кг, Преобразователь частоты-488х475х93, М. 10 кг, Блок калибровки-488х475х93, М. 20 кг, Индикатор цифровой-220х455х184, М. 7,5 кг, Индикатор-220х455х184, М. 7,5 кг, Замена ФК2-35
| 19 | ФК2-25 |  | цена по запросу | Измеритель разности фаз (5,6...8,2) ГГц,(0... 360) о+ (3...7)о,(0...60) дБ+ (0,2...3) дБ. Зам. ФК2-31
| 20 | ФК2-26 |  | цена по запросу | Измеритель разности фаз (8,15...12,05) ГГц,(0... 360) о+ (3...7)о,(0...60) дБ+ (0,2...3) дБ. Замена ФК2-32
| 21 | Ф2-28 | Госреестр | цена по запросу | Измеритель разности фаз 5 Гц-500 кГц, 10 мВ - 10 В, 0-360°, разрешение 0,01°, масса 11кг
| 22 | ФК2-29 | Госреестр | цена по запросу | Измеритель разности фаз и отношений уровней F: (0,1¸1000) МГц; КСВН входа: £ 1,1 на F: (0,1¸500) МГц; £ 1,15 на F: (0,1¸1000) МГц.Пределы измерения: Dф: (0±180)° с d: ±0,5°;U: 30 мкВ¸0,3 В на F: (0,1¸1) МГц;U: 30 мкВ¸1 В на F: (1¸1000) МГц.Отношение уровней сигналов:от -70 до +70 дБ на F: 0,1 ¸1) МГц с d: (6,57*10-2¸3,36) дб;от -80 до +90 дБ на F: (1 ¸1000) МГц с d: (6,57*10-2¸3,36) дб.Габ: 488х445х173 мм. М: 20 кг.Заменяет: Ф2-4,ФК2-12,39 Аналог: HP 8405
| 23 | ФК2-33 | Госреестр | цена по запросу | Измеритель разности фаз и отношений уровней F: (0,11¸17,85) ГГц. Пределы измерения модуля Кп: (-60¸+30) дБ. Dф: (0±180)° с d: ±(0,3±0,01)°.Погрешность измерения отношения уровней: ±(0,5+0,024Dj).Габариты; масса: блок ПЧ – 488х213х555 мм; 18 кг; блок индикации – 488х133х475 мм; 32 кг.Заменяет: ФК2-14, ФК2-18 Аналог: HP 8410B
| 24 | Ф2-34 | Госреестр | цена по запросу | Измеритель разности фазØРежим ручного и дистационного кодового управленияØВывод результатов на ЦПУF: 0.5 Гц¸7,5 МГц. Uвх: (0,002¸2) В - непосредственно на входах 1 и 2.(0,2¸300) В - с выносными делителями 1:100.d Dф: ±(0,05°¸0,5) на F: (0,5¸20) ГЦ; ±0,05° на F: 20 Гц¸200 кГц; ±(0,12¸0,85)° на F: 200 кГц¸7,5 МГЦ.Пределы измерения фазовых сдвигов: (0¸360)°.Разрешающая способность: 0,01°. Габариты: 316х93х312 мм. Масса: 4,8 кг.Заменяет: Ф2-11, Ф2-13, Ф2-16, ФК2-35 Аналог: 355B Wiltron
| 25 | Ф2-34А | Госреестр | цена по запросу | Измеритель разности фазØРежим ручного и дистационного кодового управленияØВывод результатов на ЦПУF: 0.5 Гц¸7,5 МГц. Uвх: (0,002¸2) В - непосредственно на входах 1 и 2.(0,2¸300) В - с выносными делителями 1:100.d Dф: ±(0,05°¸0,5) на F: (0,5¸20) ГЦ; ±0,05° на F: 20 Гц¸200 кГц; ±(0,12¸0,85)° на F: 200 кГц¸7,5 МГЦ.Пределы измерения фазовых сдвигов: (0¸360)°.Разрешающая способность: 0,01°. Габариты: 316х93х312 мм. Масса: 4,8 кг.Заменяет: Ф2-11, Ф2-13, Ф2-16, ФК2-35 Аналог: 355B Wiltron
| 26 | ФК2-35 | Госреестр | цена по запросу | Измеритель разности фаз и отношений уровнейØКОП F: 0,1 Гц¸10 МГц. Uвх: 1 мВ¸1 В. Uвх: (0,1¸300) В — c делителями: 1:10, 1:300.Диапазон измерения: Dф: (0-360)° в пределах (-180¸+180)° c d: ±(0,05¸0,3)°;U: 1 мВ¸1 В с d: ±(1¸5);U: (0,1¸300) В – с делителями: 1:10; 1:300 с d: ±(1¸5).Габ: 490х475х133 мм. Масса: 14 кг.Заменяет: КУФСА-1М, Ф2-28, Ф2-34 Аналог: HP 3575A
| 27 | ФК2-40/1 | Госреестр | цена по запросу | Измерители разности фаз и отношения уровней
| 28 | ФК2-39 | Госреестр | цена по запросу | Измеритель разности фаз и отношений уровнейØКОПØДополнительная функция- измерение импедансов ØАвтоматизированный фазометр- вольтметрF: (0,1¸1000) МГц. Пределы измерения:U: (0,15¸1000) мВ — в опорном канале;U: (0,03¸1000) мВ — в измерительном канале;Модуль компл. сопротивления (импеданса): 1 Ом¸100 кОм;Модуль Кп: (0¸80) дБ на (0,1¸1) МГц и (0¸90) дБ на F: (1¸1000) МГц;d измерения U: ±10% при F: (0,1¸1) МГц;±6% при F: (1¸550) МГц;±15% при F: (550¸1000) МГц;d Dф: ±0,4°-при равных уровнях сигнала; ±1,5% - в динамическом диапазоне 50 дБ.КСВН: £ 1,1 на F: (0,1¸500) МГц КСВН: £ 1,15 на F: (500¸1000) МГц.Разрешающая способность измерения:Dф: 0,01° (ф <99°); 0,1° (ф >100°);отношения уровней сигналов: 0,01 дБ.Габариты: 488х178х458,5 мм. Масса: 15 кг.Заменяет: Ф2-9, 10, ФК2-12, 29
| 29 | Ф4-1 |  | цена по запросу | Измерители группового времени запаздывания(0,15...10) МГц,Предел измерения группового времени запаздывания:0,3; 1; 3; 10 мкс+ 2 %, Замена Ф4-14
| 30 | Ф4-3 |  | цена по запросу | Измерители группового времени запаздывания(0,2...20) МГц,Пределы измерения неравномерности ГВЗ: +(0,015...7,5) мкс+ 2,5 %,Пределы измерения неравномерности ЧХ затухания: + (0,75...13) дБ+ 3,5 %, Замена Ф4-11,14
| 31 | Ф4-4 |  | цена по запросу | Измерители группового времени запаздывания(10...2100) кГц,Пределы измерения неравномерности ГВЗ: 10; 50; 100; 200; 500 мкс+ 0,5 мкс,Пределы измерения неравномерности ЧХ затухания: 2.8,7 дБ+ 0,05.8,7 дБ. Замена Ф4-10
| 32 | Ф4-5 |  | цена по запросу | Измерители группового времени запаздывания(0,1...100) МГц,Измерение неравн. ГВЗ:+ (6...17000) нс+ (2...5) %,Разреш..способ. (0,6...6) нс, Замена Ф4-14
| 33 | Ф4-10 |  | цена по запросу | Измерители группового времени запаздывания, F: 10-2100 кГц, Диапазон изм. ГВЗ: 3-500 мкс с погрешностью +2%, Собственная неравномерность-+1мкс, разрешающая способность при изм. ГВЗ-0,3 мкс, АЧХ 0,1-9,9 дБ, Г.,М.: Передающее устр.-488х475х175;25 кг., Приемное устр.-488х475х175;25 кг., Индикаторное устр.-488х500х175;27 кг., Заменяет Ф4-3,Ф4-4
| 34 | Ф4-11 | Госреестр | цена по запросу | Измерители группового времени запаздывания, F: 0,1-21 МГц, Диапазон изм. ГВЗ: 4-9999 нс с погрешностью +2%, Собственная неравномерность-+15 нс, разрешающая способность при изм. ГВЗ-4 нс, Г.,М.: Передающее устр.-488х475х175;25 кг., Приемное устр.-488х475х175;25 кг., Индикаторное устр.-488х500х175;27 кг., Заменяет Ф4-3,Ф4-4
| 35 | Ф4-14 |  | цена по запросу | Измерители группового времени запаздывания, F: 0,1-150 МГц, Диапазон изм. ГВЗ: +0,05-18000 нс с погрешностью +2%, Собственная неравномерностьГВЗ 20;2; 0,5 нс, разрешающая способность при изм. ГВЗ-0,05; 0,5; 5 нс, АЧХ +0,1-30 дБ, Г..:Измеритель Х1-48.-490х475х175;Бл. Измерительного ЯЗФ-84.-490х475х175;М. 60 кг. Заменяет Ф4-5,Ф4-6
| 36 | Ф4-15 |  | цена по запросу | Измерители группового времени запаздывания, F: 45-95 МГц, Полоса качания от 1 до 50 МГц относительно центральной частоты 70 МГц, Диапазон изм. ГВЗ: 200 нс с погрешностью +2%, Собственная неравномерностьГВЗ не более 1 нс, Г.,М.: Передающее устр.-490х460х215;25 кг., Приемное устр.-490х480х215;25 кг., Индикаторное устр.-500х480х175;27 кг. Замена К2-58
| 37 | Ф4-15А | Госреестр | цена по запросу | Измеритель группового времени запаздывания F: (45¸95) МГц; Пк: (1¸50) МГц, относительно центральной частоты 70 МГц. Fкач: 18 и 50 Гц.Пределы измерения неравномерностей:ЧХ ГВЗ: (0¸200) нс;ДФ: (0¸18)°;Дифф. усил.: (0¸50)%;АЧХ: (0¸25) дБ.Габариты; масса:передающее устройство – 488х480х213 мм; 25 кг;приемное устройство – 488х480х213 мм; 25 кг;блок индикации — 488х505х173 мм; 16 кг.. Замена К2-58
| 38 | Ф4-16 | Госреестр | цена по запросу | Измеритель группового времени запаздывания F: (0,2¸20) кГц; Пределы измерения неравномерностей:АЧХ ГВЗ: +10 мс;АЧХ: (0¸25) дБ.Габариты;213х475х488, масса:30 кг.
| 39 | ФК4-17 | Госреестр | цена по запросу | Измеритель неравномерности ГВЗ, панорамный F: (1,3¸2,3) ГГц – ФК4-17; (3,4¸4,2) ГГц – ФК4-18;F: (4,3¸7,0) ГГц – ФК4-19; (7,0-9,8) ГГц – ФК4-20.Кп: (+60 ¸ -40) дБ. Пк: (2¸50; 50¸500) МГц, полный поддиапазон.Пределы изм-я:неравномерности ГВЗ: (0¸200) нс;неравномерности АЧХ: (0¸25) дБ;неравномерности ДФ: (0,5¸18)°;неравномерности ДУ: (0,5¸50)%;коэффициента передачи — (-40¸+60) дБ;затухания несогласованности — (2¸28) дБ;мощности (+20 ¸ -40) дБм. масса: 152 кг. Г.:блок передающий - 507х484х173 мм; 23 кг;блок приемный - 507х474х173 мм; 23 кг; измеритель Ф4-15А:490х480х215 мм; 25 кг;490х480х215 мм; 25 кг;500х480х175 мм; 16 кг;уст-ка К2-58:490х480х215 мм; 20 кг;490х480х225 мм; 20 кг.
| 40 | ФК4-18 | Госреестр | цена по запросу | Измеритель неравномерности ГВЗ, панорамный F: (1,3¸2,3) ГГц – ФК4-17; (3,4¸4,2) ГГц – ФК4-18;F: (4,3¸7,0) ГГц – ФК4-19; (7,0-9,8) ГГц – ФК4-20.Кп: (+60 ¸ -40) дБ. Пк: (2¸50; 50¸500) МГц, полный поддиапазон.Пределы изм-я:неравномерности ГВЗ: (0¸200) нс;неравномерности АЧХ: (0¸25) дБ;неравномерности ДФ: (0,5¸18)°;неравномерности ДУ: (0,5¸50)%;коэффициента передачи — (-40¸+60) дБ;затухания несогласованности — (2¸28) дБ;мощности (+20 ¸ -40) дБм. масса: 152 кг. Г.:блок передающий - 507х484х173 мм; 23 кг;блок приемный - 507х474х173 мм; 23 кг; измеритель Ф4-15А:490х480х215 мм; 25 кг;490х480х215 мм; 25 кг;500х480х175 мм; 16 кг;уст-ка К2-58:490х480х215 мм; 20 кг;490х480х225 мм; 20 кг.
| 41 | ФК4-19 | Госреестр | цена по запросу | Измеритель неравномерности ГВЗ, панорамный F: (1,3¸2,3) ГГц – ФК4-17; (3,4¸4,2) ГГц – ФК4-18;F: (4,3¸7,0) ГГц – ФК4-19; (7,0-9,8) ГГц – ФК4-20.Кп: (+60 ¸ -40) дБ. Пк: (2¸50; 50¸500) МГц, полный поддиапазон.Пределы изм-я:неравномерности ГВЗ: (0¸200) нс;неравномерности АЧХ: (0¸25) дБ;неравномерности ДФ: (0,5¸18)°;неравномерности ДУ: (0,5¸50)%;коэффициента передачи — (-40¸+60) дБ;затухания несогласованности — (2¸28) дБ;мощности (+20 ¸ -40) дБм. масса: 152 кг. Г.:блок передающий - 507х484х173 мм; 23 кг;блок приемный - 507х474х173 мм; 23 кг; измеритель Ф4-15А:490х480х215 мм; 25 кг;490х480х215 мм; 25 кг;500х480х175 мм; 16 кг;уст-ка К2-58:490х480х215 мм; 20 кг;490х480х225 мм; 20 кг.
| 42 | ФК4-20 | Госреестр | цена по запросу | Измеритель неравномерности ГВЗ, панорамный F: (1,3¸2,3) ГГц – ФК4-17; (3,4¸4,2) ГГц – ФК4-18;F: (4,3¸7,0) ГГц – ФК4-19; (7,0-9,8) ГГц – ФК4-20.Кп: (+60 ¸ -40) дБ. Пк: (2¸50; 50¸500) МГц, полный поддиапазон.Пределы изм-я:неравномерности ГВЗ: (0¸200) нс;неравномерности АЧХ: (0¸25) дБ;неравномерности ДФ: (0,5¸18)°;неравномерности ДУ: (0,5¸50)%;коэффициента передачи — (-40¸+60) дБ;затухания несогласованности — (2¸28) дБ;мощности (+20 ¸ -40) дБм. масса: 152 кг. Г.:блок передающий - 507х484х173 мм; 23 кг;блок приемный - 507х474х173 мм; 23 кг; измеритель Ф4-15А:490х480х215 мм; 25 кг;490х480х215 мм; 25 кг;500х480х175 мм; 16 кг;уст-ка К2-58:490х480х215 мм; 20 кг;490х480х225 мм; 20 кг.
| 43 | Ф0303 |  | цена по запросу | ИзмерительØВ серию узкопрофильных контактных приборов Ф0303 с цифровой индикацией входят приборы следующего назначения:Ф0303-1- для измерения и регулирования постоянного тока и напряженияФ0303-2- для измерения и регулирования переменного тока, напряжения, частоты, мощности, сдвига фазФ0303-3- для измерения и регулирования параметров тока частотой до 100 кГцФ0303-4- для измерения и регулирования температуры, влажности, давления и других неэлектрических величин, значения которых преобразованы в унифицированные сигналы тока или напряженияØПредназначены также для сигнализации при входе измеряемой величины за пределы зоны регулирования или перегрузкеПитание: от сети однофазного переменного тока- {U: (187¸242) В, F: (50±1) Гц};от сети постоянного тока- U: (187¸341) ВДиапазоны измерения: (0¸5) мА; (4¸20) мА- по току(0¸500) В- по напряжениюОсновная приведенная погрешность измерения: £0,4%.Основная приведенная погрешность по срабатыванию контактного устройства: £1%.Потребляемая мощность прибора: £8 В×А.Условия эксплуатации:t: (5¸40) °С. Относит. влажность (при температуре 25°С): 95%.Габ: 160х30 (наличник)х215 мм. М: £0,7 кг.
| 44 | Ф136 |  | цена по запросу | Вольтметр 2.5мкВ-1000В, 1.5-4%
| 45 | Ф163/3 |  | цена по запросу | Микровольтметр
| 46 | Ф191 | Госреестр | цена по запросу | Микровеберметр
| 47 | Ф192 | Госреестр | цена по запросу | Микровеберметр
| 48 | Ф203 |  | цена по запросу
| 49 | Ф215 |  | цена по запросу | 500мА
| 50 | Ф216 |  | цена по запросу
| 51 | Ф223 | Госреестр | цена по запросу
| 52 | Ф291 | Госреестр | цена по запросу | Измеритель параметров реле
| 53 | Ф410 |  | цена по запросу | Измеритель сопротивления заземления 0-10МОм
| 54 | Ф415 |  | цена по запросу | Микроомметр
| 55 | Ф419 | Госреестр | цена по запросу
| 56 | Ф419/1 | Госреестр | цена по запросу | Замена Ф4106
| 57 | Ф4100 | Госреестр | цена по запросу
| 58 | Ф4101 | Госреестр | цена по запросу | 500В, 1000В
| 59 | Ф4102/1-М1 | Госреестр | цена по запросу | Измеритель сопротивления изоляции 100/500/1000В Замена ЭСО202/1Г и 2 Г
| 60 | Ф4102/2-М1 | Госреестр | цена по запросу | Измеритель сопротивления изоляции 500/1000/2500В (от сети и батарей), вес 1,9 кг Замена ЭСО210/2,3
| 61 | Ф4103-М1 | Госреестр | цена по запросу | Измеритель сопротивления заземленияØПредназначен для измерения сопротивления заземляющих устройств, удельного сопротивления грунтов и активных сопротивлений Диапазон измерений: 0-0,3; 0-1; 0-3; 0-10; 0-30; 0-100; 0-300; 0-1000; 0-3000; 0‑15000 Ом.Заменяет: М416
| 62 | Ф4104-М1 | Госреестр | цена по запросу | МикроомметрØПредназначен для измерения сопротивления постоянному току. Может быть применен в различных областях народного хозяйства для измерения сопротивления резисторов, контактов переключателей, сварных соединений и др.Предел измерения: от 0-1 мОм до 0-10 МОм. Заменяет: Ф415 и Ф410
| 63 | Ф4106 | Госреестр | цена по запросу | Прибор контроля изоляцииØПредназначен для измерения сопротивления изоляции и сигнализации при его снижении до величины сопротивления установки в сетях переменного тока с изолированной нейтралью, находящихся под напряжением 220 или 380, частотой 50, 60 или 400 ГцСопротивление установок: (30, 50, 500) КОм- Ф4106;(12, 20, 60) кОм- Ф4106А.
| 64 | Ф4106А | Госреестр | цена по запросу | Прибор контроля изоляцииØПредназначен для измерения сопротивления изоляции и сигнализации при его снижении до величины сопротивления установки в сетях переменного тока с изолированной нейтралью, находящихся под напряжением 220 или 380, частотой 50, 60 или 400 ГцСопротивление установок: (30, 50, 500) КОм- Ф4106;(12, 20, 60) кОм- Ф4106А.
| 65 | Ф4372 | Госреестр | цена по запросу | Состоит из трех блоков генератора ЧМ 300 Гц – 12 М Гц : осциллографа 10 М Гц, мультиметра 100 м В – 1000 В: 1 м А – 10 А, 1 К Ом – 10 М Ом, частотомера 10 Гц – 50 М Гц.
| 66 | Ф4800 |  | цена по запросу
| 67 | Ф5007 |  | цена по запросу
| 68 | Ф5035 | Госреестр | цена по запросу | Счетчик импульсов с предустановкой
| 69 | Ф5043 | Госреестр | цена по запросу | Частотомер 45Гц-55Гц
| 70 | Ф5053 |  | цена по запросу
| 71 | Ф5063 |  | цена по запросу
| 72 | Ф5093 | Госреестр | цена по запросу | Делитель
| 73 | Ф5126 | Госреестр | цена по запросу
| 74 | Ф5137 | Госреестр | цена по запросу | Счетчик импульсов с предустановкой
| 75 | Ф5224 |  | цена по запросу
| 76 | Ф5263 |  | цена по запросу | Микровольтметр, до 1%,, среднеквадратичный
| 77 | Ф5273 | Госреестр | цена по запросу
| 78 | Ф5303 |  | цена по запросу | Микровольтметр, до 1%, 50Гц-10МГц,0,2В-1000В
| 79 | Ф5311 |  | цена по запросу | Для измерения: частоты, периода и числа электрических колебаний; длительности импульсов и интервалов времени (однократных и усредненных); фазового сдвига и отношения частот; процентного и абсолютного отклонения перечисленных выше параметров от предустанавливаемого значения; КОП. 0,01 Гц-150 м Гц; Т:7 нсек-100сек; длительность импульсов и однократных интервалов времени: 100 нсек-1,5.105 сек (42 часа); длительность импульсов и интервалов времени усредненных: 50 нсек-1,5.105 сек; отношение частот: от 1:1 до (109-1):1; фазовый сдвиг: 100-3500 на частотах от 1 до 200 К Гц. Вес 9 кг.
| 80 | ИРФ1/1 | Госреестр | цена по запросу | Измеритель разности фаз. Диапазон частот: 0,5 Гц-5 МГц . Измерение разности фаз 0-180 град.
Х - приборы для наблюдения и исследования характеристик радиоустройств
| 1 | Х1-1А |  | цена по запросу | Прибор для исследования АЧХ F:(1...250) МГц+ 1 %,Fсвип = (0,2...40) МГц,Uвых = 50; 65; 80; 100 мВ,Ослабление вых. сигнала 84 дБ+ (2...4,1) дБ,Чувствительность 0,5 мм/мВ. Замена Х1-7; 47; 56
| 2 | Х1-7 |  | цена по запросу | Прибор для исследования АЧХ F:(прибор для настройки телевизионных приемников) (0,4...15); (27...60); (55...102); (174...232) МГц,Fсвип = в пределах диапазонов Uвых = (50...250) мВ,Чувствительность 0,4 мм/мВ Замена Х1-50;Х1-50А
| 3 | Х1-7Б |  | цена по запросу | Прибор для исследования АЧХ F:(0,4...235), (430...980) МГц,Fсвип (0,5...15), 20 МГц,Uвых=(50...100) мВ,50 дБ+ (0,5...1) дБ. Замена Х1-50;Х1-50А
| 4 | Х1-10 |  | цена по запросу | Прибор для исследования АЧХ F:(0,2...30) МГц,Fсвип = (1...10) МГц,Тсвип =1 и 0,08 с,Uвых = 1 В, Замена Х1-54
| 5 | Х1-11 |  | цена по запросу | Прибор для исследования АЧХ F:18 Гц...30 кГц+ 2 % + 2 Гц,(10...40) кГц,Uвых = 1 Вт+ 1 дБ, Замена Х1-53
| 6 | Х1-12 |  | цена по запросу | Прибор для исследования АЧХ F:(10...325) МГц,Fсвип = (0,05...2) МГц,Частота свип. 5 Гц,Uвых = 1 В ,Ослабление вых. Сигнала 60 дБ,Чувствительность 20 мм/мВ Замена Х1-55
| 7 | Х1-13 |  | цена по запросу | Прибор для исследования АЧХ F:(5...450) МГц,Fсвип = (2...75) МГц,Тсвип = 1; 3; 5; 10; 40 с,Uвых = 0,05 В ,Ослабление вых. сигнала 60 дБ,Чувствительность 30 мм/мВ Замена Х1-55
| 8 | Х1-17 |  | цена по запросу | Прибор для исследования АЧХ F:(10...600) кГц,Fсвип = (10...600) кГц,Тсвип = (3...4) и ,(0,08...0,1) с Uвых = 4,45 В. Замена Х1-53
| 9 | Х1-19,А |  | цена по запросу | Прибор для исследования АЧХ F:(0,5...1000) МГц+ 3*10-4f,Fсвип (1...1000) МГц,Uвых=(0,2...0,5) В,75 дБ + (0,4...0,8) дБ,Ослабление вых. сигнала 70 дБ, Чув-сть 75 мм/мВ. Замена Х1-42; 55
| 10 | Х1-20 |  | цена по запросу | Прибор для исследования АЧХ F:Генератор (12-109); (12-253);,(12...280) кГц,Uвых=(-1...+(1...1,4)) Hn+ 6 %,Индикатор Перемещение линии 25 мм от центра экрана Fметки = 12; 109; 253; ,280 кГц,Uметки = (4...20) мм Замена Х1-21;Х1-46;Х1-53;Х1-36
| 11 | Х1-22 |  | цена по запросу | Прибор для исследования АЧХ F: 20 Гц...20 кГц,Fсвип = 20 Гц...20 кГц+ 10-4F+5*10-3 *Fсвип+1 Гц,Тсвип = 1; 3; 5; 10; 40 с,Uвых = 4,45 В ,Ослабление вых. сигнала 60 дБ,Чувствительность 1 мм/мВ, Замена Х1-36;Х1-46;Х1-53
| 12 | Х1-23 | Госреестр | цена по запросу | Свип-генераторы
| 13 | Х1-24 | Госреестр | цена по запросу | Свип-генераторы
| 14 | Х1-25 | Госреестр | цена по запросу | Свип-генераторы
| 15 | Х1-27 |  | цена по запросу | Прибор для исследования АЧХ F:15 кГц...40 МГц,Fсвип = 60 Гц...40 МГц+ 3*10-5f+2 Гц,Тсвип = 0,1; 1; 3; 10; 40 с,Uвых = 1 В ,Ослабление вых. сигнала 70 дБ,Чувствительность 1 мм/мВ. Замена Х1-38;Х1-39;Х1-48;Х1-54
| 16 | Х1-29 | Госреестр | цена по запросу
| 17 | Х1-30 |  | цена по запросу | Прибор для исследования АЧХ F:(0,5...1500) МГц,Fсвип (0,5...400) МГц,Uвых= (0,2...0,7) В+ (6...8) %,60 дБ ,Чувствительность 10 мм/мВ, Замена Х1-43;Х1-55;Х1-43;Х1-50
| 18 | Х1-36 |  | цена по запросу | Прибор для исследования АЧХ F:20 Гц...20 кГц+ 1 %,Fсвип 20 Гц...30 кГц, 100 Гц...200 кГц,Тсвип = (0,08...40) с,Uвых= 7 В+ 5 %,(0...70) дБ, Замена Х1-46;Х1-53
| 19 | Х1-38 |  | цена по запросу | Прибор для исследования АЧХ F:(0,1...100) МГц,Fсвип от (10-3...10-4)f, до 100 МГц+ (3*10-4f+,+0,05Fсвип)Гц,Тсвип = (0,1...40) с,Uвых= 1 В,(0...70) дБ+ 0,25 дБ, Замена Х1-39;Х1-49;Х1-54
| 20 | Х1-39 |  | цена по запросу | Прибор для исследования АЧХ F:(состоит из Х1-38 и У3-28) (0,1...100) МГц,Fсвип от (10-3...10-4)f, до 100 МГц+ (3*10-4f+,+0,05Fсвип)Гц,Тсвип = (0,1...40) с,Uвых= 1 В,(0...70) дБ+ 0,25 дБ, Замена Х1-49;Х1-54
| 21 | Х1-40 | Госреестр | цена по запросу | Прибор для исследования АЧХ F: 20Гц -1МГц. Вых. напряжение 2В. Масса 35кг. Замена Х1-58
| 22 | Х1-41 | Госреестр | цена по запросу | Прибор для исследования АЧХ F:20Гц-1МГц, плавно изменяется полоса качания; отличается наличием ГОП, состоит из двух блоков П1-495х475х255, М1-35кг, П2-150х140х260, М2-3,2кг. Замена Х1-40;Х1-46;Х1-53
| 23 | Х1-42 |  | цена по запросу | Прибор для исследования АЧХ F:0,5-1250 МГц; вых стабилизированная мощность 3 мВт; пределы измерения вых мощности 0-70 дБ; волновое сопротивление 50 Ом; потр мощность 150 В.А; состоит из ГКЧ и блока индикаторного с УПТ. Заменяет Х1-19А,Х1-30,55
| 24 | Х1-43 |  | цена по запросу | Прибор для исследования АЧХ F:0,5-1250 МГц; вых стабилизированная мощность 3 мВт; пределы измерения вых мощности 0-70 дБ; волновое сопротивление 50 Ом; потр мощность 170 В.А; состоит из ГКЧ и блока индикаторного с лин.-лог.преобразователем. Замена Х1-55
| 25 | Х1-46 |  | цена по запросу | Прибор для исследования АЧХ F:0,02-200 КГц, вых напряжение 7 В, одновременное наблюдение 2-х кривых АЧХ; вес 19+23 кг, Заменяет Х1-36,53,58
| 26 | Х1-47 | Госреестр | цена по запросу | Прибор для исследования АЧХ F:1 МГц –250 МГц, вых напряжение ГКЧ 150 мВ; вес 22 кг, Заменяет Х1-1А,56
| 27 | Х1-48 |  | цена по запросу | Прибор для исследования АЧХ F:0,1-150 МГц; вых напряжение ГКЧ 0,5 В (при Rн 50 Ом); длительность периодов автомат качания 0,08; 1; 10; 40 с; потр мощность 100 В.А ; вес 25 кг Заменяет Х1-38,54
| 28 | Х1-49 |  | цена по запросу | Прибор для исследования АЧХ F:(0,1...150) МГц+ (3*10-4f+ +0,05Df),Uвых=0,5 В,Неравномерность АЧХ:(0,4...2) дБ,(0...70) дБ+ 1 дБ,Вводится (относительно Х1-48) логарифмический режим исследования АЧХ с масштабом до 80 дБ.,Заменяет Х1-39,54
| 29 | Х1-50 | Госреестр | цена по запросу | Измеритель АЧХ F: (0,36¸1002) МГц- с поддиапазонами 0,36¸436; 434¸636; 636¸1002 МГц.Uвых.гкч : 100 мВ. Uвых: (0¸50) дБ. Пк: (0,5¸20) МГц - в узкополосном режиме.Пк: 0,01. Fмакс - в широкополосном режиме (весь поддиапазон).Г.: 335х332х133 мм. М.: 8,5 кг. Заменяет: Х1-7А, Х1-7Б, Х1-7 Аналог: НР 8711В
| 30 | Х1-50Т/А |  | цена по запросу | Измеритель АЧХ F: (0,36...1002) МГц+ (3*10-4f+ +0,1Df),Uвых=100 мВ,Неравномерность АЧХ:(0,5...1,5) дБ,(0...50) дБ+ (0,4+0,15А),В отличие от Х1-50 в данном приборе имеется внешний измерительный мост, позволяющий измерять значения КСВН (1,1 и 2 с погрешностью + 20 %; 3 и 5), а также встроенный генератор сетчатого роля для проверки линейности телевизионного изображения.
| 31 | Х1-53 | Госреестр | цена по запросу | Прибор для исследования АЧХ F: (0,02¸200) кГц с поддиапазонами (0,02¸20) кГц и (0,2¸200) кГц.Пределы изменения полосы качания в линейном масштабе: (0,02¸19,98) кГц и (0,2¸199,8) кГц. Габариты; масса:блок измерительный - 488х475х93 мм; 16 кг;блок генераторный - 488х536х253 мм; 28 кг.Заменяет: Х1-4, Х1-20, Х1-21, Х1-22, Х1-36, Х1-40, Х1-46,58 Аналог: НР 35670А
| 32 | Х1-54 | Госреестр | цена по запросу | Прибор для исследования АЧХ F: (0,1¸150) МГц с двумя поддиапазонами (0,1¸5,7) МГц и (5,6¸150) МГц.Полоса качания частоты: 1,5 кГц (первый поддиапазон);15 кГц (второй поддиапазон).Габариты; масса:блок измерительный - 481х488х93 мм; 14 кг;блок генераторный - 505х488х173 мм; 22 кг.Заменяет: Х1-38, Х1-39, Х1-48, Х1-49
| 33 | Х1-55 | Госреестр | цена по запросу | Прибор для исследования АЧХ F: (1¸1400) МГц с тремя поддиапазонами — (1¸11); (1,8¸132); (128¸1400) МГц.Пк: 100 кГц¸1400 МГц. Полоса качания частоты:0,1 МГц (первый поддиапазон);0,3 МГц (второй поддиапазон);3 МГц (третий поддиапазон).Г.М.:блок измерительный - 488х507х173 мм; 24 кг;блок генераторный - 488х507х173 мм; 22 кг.Заменяет: Х1-12, Х1-13, Х1-19, Х1-19А, Х1-42, Х1-43,60 Аналог: НР 8711В
| 34 | Х1-56 | Госреестр | цена по запросу | Прибор для исследования АЧХ F: (1¸250) МГц с тремя поддиапазонами — (1¸10); (5¸50); (25¸250) МГц (может перекрываться непрерывно в обзорном режиме). Рвых: 1 мВт.Пк: 100 кГц¸1400 МГц. Полоса качания частоты: 0,1 МГц (первый поддиапазон);0,15 МГц (второй поддиапазон);0,2 МГц (третий поддиапазон)Г.: 488х507х173 мм. М.: 22 кг. Заменяет: Х1-1, Х1-1А, Х1-1БТ, Х1-47Аналог: НР 4195А
| 35 | Х1-58 | Госреестр | цена по запросу | Прибор для исследования АЧХ F: (0,02¸1000) кГц двумя поддиапазонами — (0,02¸100); (2¸1000) кГц.Динамический диапазон воспроизведения АЧХ: 90 дБ.Полоса качания частоты:1-го поддиапазона 100 Гц - полный поддиапазон;2-го поддиапазона 1 кГц - полный поддиапазон;полный диапазон полосы качания не менее 998 кГц.Неравномерность уровня выходного напряжения ГКЧ: ±0,35 дБ.Нестабильность частоты выходного напряжения ГКЧ: 1·10-3 f макс — в теч. 10 мин.Габариты: 2 блока — 490х176х486 мм. Масса: 37 кг. Заменяет: Х1-20, Х1-21, Х1-22, Х1-36, Х1-40, Х1-41, Х1-46, Х1-53
| 36 | Х1-60 | Госреестр | цена по запросу | Прибор для исследования АЧХØКОПØОбеспечивает измерение АЧХ в тракте сечением 7/3,04 мм и 16/4,6 ммØПозволяет измерять АЧХ устройств, преобразующих входной сигнал в напряжение постоянного токаØМожет использоваться в качестве источника непрерывного сигнала нормируемым и регулируемым в пределах от 10-3 до 10-8 Вт уровнем мощностиF: (1¸1400) МГц. Полоса перестройки F: (0,1¸1399) МГц с d: ±(3×10F+0,05F).Диапазон измерения:модуля Кп: (-40¸50) дБ с d: ±(0,4+0,04Ах) дБ.U-: ±(0,01¸10) В с d: ±(0,003+0,5U) мВ.Габариты: 488х507х173 мм. Масса: 23 кг. Заменяет: Х1-55
| 37 | Х1-61 | Госреестр | цена по запросу | Установка для исследования АЧХ и ФЧХØСостав установки:двухканальный генератор- синтезатор частотпреобразователь аналого- цифровой измерительных сигналов программное обеспечение на магнитоносительплата- интерфейс для подключения к ЭВМ ( IBM PS)комплект измерительных узловF: (0,1¸150) МГц. Полоса перестройки F: 0,5 кГц¸149,9 МГц с d: ±10-5F.Диапазон измерения:модуля Кп: (-70¸30) дБ с d: ±(0,4+0,04×Ах);фазы Кп: (0¸±180)°С с d: ±(4+0,05×Ах)°;U-: ±(0,01¸10) В с d: ±(3+0,05U) мВ.Нестабильность частоты выходного сигнала генератора: 5×10-7.
| 38 | Х2-3 |  | цена по запросу | Исследование импульсных процессов с частотами повторения, от 100 кГц до 200 МГц,Чувствительность канала Y,20; 50 и 100 мВ/см Погрешность измерения амплитуды + 10 %,Погр.измер.врем.интервалов + 10 %. Замена С1-39А
| 39 | Х3-11 | Госреестр | цена по запросу | Прибор для исследования фазочастотных характеристик (0,1...100) МГц,Пределы измерения:ФЧХ 0,6;1,8;6;18;60; 180о+ (2...5) %,АЧХ +3;+10;+20;+30 дБ+ 3 % от предела шкалы
| 40 | Х3-12 |  | цена по запросу | Прибор для исследования фазочастотных характеристик F = (0,2...200) кГц,Пределы измерения фазы:+0,6; +1,8; +6; +18; +60; +180 град+ 2 %,Пределы измерения относительной амплитуды:+ 3; + 10; + 30 дБ+ 4 %
| 41 | Х4-1/1 |  | цена по запросу | Прибор для исследования амплитудных характеристик ПП (0...4) кГц,Max. Чувствительность 1 мм/мВ Погрешность калибровки чув-ствительности + 10 %
| 42 | Х4-4 |  | цена по запросу | Прибор для исследования амплитудных характеристик (25...400) МГц+ 3 %,КСВНвх = (1,2...2),ДДусиления = 80 дБ+ 10 %,Чувствительность 15 мкВ. Замена Х4-5
| 43 | Х4-5 |  | цена по запросу | Прибор для исследования амплитудных характеристик Предназначен для работы с Х1-42, F: (20...600) МГц+ 2 МГц, Uвх.min (0,01...100) мВ+ (2...10) %,Динамический диапазон: 80 дБ+ 2 дБ,Неравномерность АЧХ: £ 2 дБ. Замена
| 44 | Х5-1 |  | цена по запросу | Измеритель коэффициента шума Г2-3 (0,015...0,1) ГГц,Г2-4 (0,015...0,7) ГГц,Измерений Кш :(1,5...1000) + (1,6...2) %,Тип генератора шума: Г2-3 и Г2-4. Замена Х5-14;Х5-31
| 45 | Х5-2 | Госреестр | цена по запросу | Измеритель коэффициента шума Г2-5 (0,5...2) ГГц,Г2-6 (0,8...4,5) ГГц Г2-7 (2,6...4,0) ГГц,Г2-8 (4...5,6) ГГц,Г2-9 (5,6...8,3) ГГц,Г2-10 (8,3...11) ГГц,Измерений Кш :(0,15...300) + 2 %, Замена Х2-5А;Х5-11;Х5-23;Х5-24;Х5-25;Х5-26;Х5-27; Х5-28
| 46 | Х5-5А | Госреестр | цена по запросу | Измеритель коэффициента шума Г2-5Б (0,5...2) ГГц,Г2-6Б (0,8...4) ГГц Г2-22А (0,9...1,8) ГГц,Г2-22Б(0,9...1,8) ГГц,Г2-23А (1,5...3) ГГц,Г2-23Б(1,5...3) ГГц Г2-24(0,5...2) ГГц,Г2-25 (2...4) ГГц Г2-25А (2,5...4,1) ГГц,Г2-25Б (2,5...4,1) ГГц,Г2-8Б (4,1...5,5) ГГц,Г2-8В (4,1...5,5) ГГц Г2-9Б (5,5...8,1) ГГц,Г2-9В 5,5...8,1) ГГц Г2-10Б (8,1...11,5) ГГц,Г2-10В (8,1...11,5) ГГц,Пределы измерения:Кш=(0,15...300) ед. + 0,25 %,Ку=(0...40) дБ+ (5...6) %. Замена Х5-11;Х5-23;Х5-24;Х5-25;Х5-26;Х5-27
| 47 | Х5-9 |  | цена по запросу | Измеритель коэффициента шума F: (180-500) МГц. Полоса пропускания частот 0,7-2 МГц и 0,2-0,4 МГц, КШ прибора-12 ед., Предел измерения КШ 1-100 ед., коэф. Усил. По мощности 0-40дБ. Замена Х5-15;Х5-31
| 48 | Х5-10 | Госреестр | цена по запросу | Измеритель коэффициента шума F: (0,4-3) ГГц. Полоса пропускания частот 4,8-6,4 МГц и 0,2-0,4 МГц, КШ прибора-15 ед., Предел измерения КШ 1-100 ед., коэф. Усил. По мощности 0-40дБ, Замена Х5-39;Х5-29
| 49 | Х5-11 | Госреестр | цена по запросу | Измеритель коэффициента шума F: (10-120) МГц. Полоса пропускания частот 0,5-2 МГц и 0,15-0,45 МГц, Предел измерения КШ 0,15-300 ед., коэф. Усил. По мощности 0-40дБ. Замена Х5-23;Х5-28
| 50 | Х5-11 | Госреестр | цена по запросу | Измеритель коэффициента шума F: (10-120) МГц. Полоса пропускания частот 0,5-2 МГц и 0,15-0,45 МГц, Предел измерения КШ 0,15-300 ед., коэф. Усил. По мощности 0-40дБ. Замена Х5-23;Х5-28
| 51 | Х5-12 | Госреестр | цена по запросу | Измеритель коэффициента шума F: (0,4-4) ГГц. Полоса пропускания частот 4,8-6,4 МГц , КШ прибора-15 ед., Предел измерения КШ 1-100 ед., коэф. Усил. По мощности 0-40дБ. Замена Х5-31;Х5-39;Х5-29/1
| 52 | Х5-14 |  | цена по запросу | Измеритель коэффициента шума F: (10-120) МГц. Полоса пропускания частот 0,5-2 МГц и 0,15-0,45 МГц,, КШ прибора-10 ед., Предел измерения КШ 1-100 ед., коэф. Усил. По мощности 0-40дБ. Замена Х5-30;Х5-31,49
| 53 | Х5-15 | Госреестр | цена по запросу | Измеритель коэффициента шума F: (30-500) МГц. , КШ прибора-15 ед., Предел измерения КШ 1-100 ед., коэф. Усил. По мощности 0-40дБ, Замена Х5-30;Х5-31,49
| 54 | Х5-16 |  | цена по запросу | Измеритель коэффициента шума F: (0,4-1,25) ГГц. , КШ прибора-15 ед., Предел измерения КШ 1-100 ед., коэф. Усил. По мощности 0-40дБ, Замена Х5-23;Х5-31;ХК5-49
| 55 | Х5-17 |  | цена по запросу | Измеритель коэффициента шума F: (624-1248) МГц. , Предел измерения КШ 1-20 ед., коэф. Усил. По мощности 0-40 дБ, Волновое R= 50 Ом, Замена Х5-31; ХК5-49
| 56 | Х5-18 |  | цена по запросу | Измеритель коэффициента шума F: (1070-4000) МГц. , Предел измерения КШ 1-20 ед., коэф. Усил. По мощности 0-40дБ, Волновое R= 50 Ом, Замена Х5-29/1
| 57 | Х5-20 |  | цена по запросу | Измеритель коэффициента шума F: (3,86-5,96) ГГц. , Предел измерения КШ 1-100 ед., коэф. Усил. По мощности 0-40дБ, Волновое Погрешность + 15%, Замена Х5-32;Х5-33
| 58 | Х5-21 |  | цена по запросу | Измеритель коэффициента шума F: (5,35-8,15) ГГц. , Предел измерения КШ 1-100 ед., коэф. Усил. По мощности 0-40дБ, Волновое Погрешность + 15%. Замена Х5-34 и Х5-35
| 59 | Х5-22 |  | цена по запросу | Измеритель коэффициента шума F: (8,15-12,42) ГГц. , Предел измерения КШ 1-100 ед., коэф. Усил. По мощности 0-40дБ, Волновое Погрешность + 15%, Замена Х5-26 и Х5-37
| 60 | Х5-23 | Госреестр | цена по запросу | Измеритель коэффициента шума F: 0,01-1,25 ГГц; полоса пропускания 118 МГц; пределы измерения КШ 1-100; вес 8,5 кг. Замена Х5-29
| 61 | Х5-24 | Госреестр | цена по запросу | Измеритель коэффициента шума F:(0,7...4) ГГц,Диапазон ПЧ (2...120)МГц,Пределы измерения:Кш = (1...100) ед. + 5 % Замена Х5-29
| 62 | Х5-25 | Госреестр | цена по запросу | Измеритель коэффициента шума F: (3,2...12,05) ГГц,Диапазон ПЧ (2...120)МГц,Пределы измерения:Кш = (1...100) ед. + 5 % Замена Х5-29
| 63 | Х5-26 | Госреестр | цена по запросу | Измеритель коэффициента шума F: (12,05...17,44) ГГц,Диапазон ПЧ (2...120)МГц,Пределы измерения:Кш = (1...100) ед. + 5 %
| 64 | Х5-27 | Госреестр | цена по запросу | Измеритель коэффициента шума F: (17,44...25,86) ГГц,Диапазон ПЧ (2...120)МГц,Пределы измерения:Кш = (1...100) ед. + 5 %
| 65 | Х5-28 | Госреестр | цена по запросу | Измеритель коэффициента шума F: (25,86...37,5) ГГц,Диапазон ПЧ (2...120)МГц,Пределы измерения:Кш = (1...100) ед. + 5 %
| 66 | Х5-29 | Госреестр | цена по запросу | Измеритель коэффициента шума F: (1...4) ГГц,Пределы измерения:Кш=(0...30) дБ + 10 %,Кп=(0...20) дБ+ (0,1...0,2) дБ,Кп =(1...106) +(2,4...15) %,Тш=(20...600)К+ 1 К
| 67 | Х5-29/1 | Госреестр | цена по запросу | Измеритель коэффициента шума СВЧ усилителей 1-4 ГГц, приемных устройств 0,7-4 ГГц; КШ 0-30 дБ; КП 0-60 дБ, вес Я8Х-274: 12 кг, ГШ Я5Х-269: 12+12+12 кг
| 68 | Х5-29/2 | Госреестр | цена по запросу | Измеритель коэффициента шума Для градуирования рабочих генераторов шума, СВЧ усилителей 1-4 ГГц, 0,7-12,05 ГГц, КШ 0-30 дБ; КП 0-60 дБ, погрешность температуры +1 дБ, погрешность градуировки ГШ +7,5%, вес Я8Х-274: 12 кг, ГШ Я5Х-269: 12+12+12 кг
| 69 | Х5-30 | Госреестр | цена по запросу | Измеритель коэффициента шума F: (0,01...1,25) ГГц,Пределы измерения:Кш=(0...30) дБ + (0,4...1) дБ,Кп=(0...70) дБ+ (0,1...0,6) дБ,Тш=(2...600)К+ 1дБ,КОП. Замена ХК5-49
| 70 | Х5-31 | Госреестр | цена по запросу | Измеритель коэффициента шума F: (0,01...1,25) ГГц,Пределы измерения:Кш=(0...30) дБ+ (0,4...1) дБ,Кп=(0...70) дБ+ (0,1...0,6) дБ,Тш=(2...600)К + 1дБ,КОП Замена ХК5-49
| 71 | Х5-32 | Госреестр | цена по запросу | Измеритель коэффициента шума F: (3,2...5,64) ГГц,Пределы измерения:Кш=(0...30) дБ + (0,4...1) дБ,Кп=(0...60) дБ+ (0,1...0,6) дБ,Тш=(20...400)К + 1дБ,КОП
| 72 | Х5-33 | Госреестр | цена по запросу | Измеритель коэффициента шума F: (3,2...5,64) ГГц,Пределы измерения:Кш=(0...30) дБ+ (0,4...1) дБ,Кп=(0...60) дБ+ (0,1...0,6) дБ,кТ0=(20...400) + (0,22...0,31),КОП
| 73 | Х5-34 | Госреестр | цена по запросу | Измеритель коэффициента шума F: (5,6...8,3) ГГц,Пределы измерения:Кш=(0...30) дБ + (0,4...1) дБ,Кп=(0...60) дБ+ (0,1...0,6) дБ,Тш=(20...400)К + 1,КОП
| 74 | Х5-35 | Госреестр | цена по запросу | Измеритель коэффициента шума F: (5,6...8,3) ГГц,Пределы измерения:Кш=(0...30) дБ+ (0,4...1) дБ,Кп=(0...60) дБ+ (0,1...0,6) дБ,кТ0=(2...100) + (0,22...0,31),КОП
| 75 | Х5-36 | Госреестр | цена по запросу | Измеритель коэффициента шума F: (8,15...12,05) ГГц,Пределы измерения:Кш=(0...30) дБ+ (0,4...1) дБ,Кп=(0...60) дБ+ (0,1...0,6) дБ,Тш=(20...400)К + 1,КОП
| 76 | Х5-37 | Госреестр | цена по запросу | Измеритель коэффициента шума F: (8,15...12,05) ГГц,Пределы измерения:Кш=(0...30) дБ + (0,4...1) дБ,Кп=(0...60) дБ+ (0,1...0,6) дБ,кТ0=(2...100) + (0,22...0,31),КОП
| 77 | Х5-38 | Госреестр | цена по запросу | Измеритель коэффициента шума F: (0,01...1,25) ГГц,Пределы измерения:Кш=(0...30) дБ+ (0,4...1) дБ,Кп=(0...70) дБ+ (0,1...0,6) дБ,Тш=(2...600)К + 1дБ,КОП Замена ХК5-49,50
| 78 | Х5-39 | Госреестр | цена по запросу | Измеритель коэффициента шума F: (0,01...1,25) ГГц,Пределы измерения:Кш=(0...30) дБ + (0,4...1) дБ,Кп=(0...70) дБ+ (0,1...0,6) дБ,Тш=(2...600)К + 1дБ,КОП Замена ХК5-49,50
| 79 | Х5-40 | Госреестр | цена по запросу | Измерители коэффициента шума
| 80 | Х5-41 | Госреестр | цена по запросу | Измеритель коэффициента шума F: 12,05 – 37,5 ГГц, Коэффициент шума 0-30дБ, Коэффициент передачи 0-60дБ, КОП , без блока режимов, М-74кг.
| 81 | Х5-42 | Госреестр | цена по запросу | Измеритель коэффициента шума F: 12,05 – 37,5 ГГц, Коэффициент шума 0-30дБ, Коэффициент передачи 0-60дБ, КОП , без блока режимов, М-74кг.
| 82 | Х5-43 | Госреестр | цена по запросу | Измеритель коэффициента шума F: 12,05-37,5 ГГц
| 83 | Х5-44 | Госреестр | цена по запросу | Измеритель коэффициента шума F:
| 84 | Х5-45 | Госреестр | цена по запросу | Измеритель коэффициента шума F:
| 85 | Х5-46 | Госреестр | цена по запросу | Измерители шумовых параметров
| 86 | Х5-47 | Госреестр | цена по запросу | Измерители шумовых параметров
| 87 | ХК5-48 | Госреестр | цена по запросу | Измеритель коэффициента шума F: (2....5) МГц,Кш=(0...30) дБ+ (0,4...0,7) дБ, с дополнительными ГШ до 37,5 ГГц, КШ, КП, ТШ усил-ей, транзисторов, ИС 0,002, 0,005, 0,01-1,8 ГГц, ЭДС шума полевых транзисторов 0,002, 0,005, 0,01-1,8 ГГц
| 88 | ХК5-49 | Госреестр | цена по запросу | Измеритель коэффициента шума F:
| 89 | ХК5-50 | Госреестр | цена по запросу | Измерители коэффициента шума
| 90 | Хмель-1 |  | цена по запросу | Измеритель коэффициента шума Заменяет Х5-23/Х5-27
| 91 | Х6-3 |  | цена по запросу | Прибор для измерения корреляционных характеристик3 кГц...50 МГц,Пределы измерения:1) функции распределени - (0,01...1) + (5...25) %,2) плотности вероятности функции распределения - (0,01...10) + (5...20) %. Замена Х6-8;Х6-11
| 92 | Х6-4 | Госреестр | цена по запросу | Прибор для измерения корреляционных характеристик(0...250) кГц,Шаг задержки времени:(1...1000) мс(0,01...10) мс,Uвх=40 мВ...10 В,Динамический диапазон:50 дБ(без преобразователя Фурье), замена Х6-9;Х6-11/1
| 93 | Х6-5 |  | цена по запросу | Прибор для измерения корреляционных характеристик(1...1000) МГц,Диапазон измерени:- плотности вероятности: (0...1) £ 20 %,- функции распределения:(0...1) £ 15 %,Uвх=(0,5...10) В, замена Х6-11/2
| 94 | Х6-8 | Госреестр | цена по запросу | Прибор для измерения корреляционных характеристик(0...250) МГц,Шаг задержки времени:1 мкс...3,33 с,Uвх=40 мВ...10 В,Динамический диапазон:50 дБ(с преобразователем Фурье), Замена Х6-9;Х6-11
| 95 | Х6-11/1 |  | цена по запросу | Прибор для исследования вероятностных характеристик случайных процессовØКОПДиапазон входных сигналов при измерении:распределения вероятностей: (0¸0,5) МГц;корреляционных функций: (0¸0,5) МГц;Uвх: (0,04¸10) В.Шаг задержки: 10 мкс¸5 с. Габариты: 2 блока — 490х495х174 мм. Масса: 37 кг Заменяет: Х6-4, Х6-4А, Х6-7, Х6-8
| 96 | Х6-11/2 |  | цена по запросу | Прибор для исследования вероятностных характеристик случайных процессов ØКОПДиапазон входных сигналов при измерении:распределения вероятностей: (0¸4) ГГц;корреляционных функций: (0¸0,1) ГГц;Uвх: (0,1¸1) В.Шаг задержки: (5¸200) нс. Габариты: 2 блока — 490х495х174 мм. Масса: 37 кг. Заменяет: Х6-5
| 97 | Х480 |  | цена по запросу | Нормальный элемент Знач. ЭДС 1,018540-1,018730В, кл. точн. 0,005
| 98 | Х482 | Госреестр | цена по запросу | Нормальный элемент
| 99 | Х4810 |  | цена по запросу | Нормальный элемент Знач. ЭДС 1,018800-1,019600В, кл. точн. 0,01
| 100 | Х485/1 |  | цена по запросу | Нормальный элемент Знач. ЭДС 1,018800-1,019600В, кл. точн. 0,005
| 101 | Х488/1 |  | цена по запросу | Нормальный элемент термостабилизированный
| 102 | МЭ4700 | Госреестр | цена по запросу | Нормальный элемент. Знач ЭДС 1, 018800 – 1, 019600 В, кл. точности 0,01
| 103 | МАНОМ-4 1микрофон |  | цена по запросу | кл.точности1; 4 кан.; измерение величин: L,Lэкв; окт.спектры, диап.частот 20Гц-20кГц; диап.измер. 25-140дБ; опорн.уровень 94дБ; опорн.част. 1кГц; 220/=12B; 1.5 кг.
| 104 | МАНОМ-4 2микрофона |  | цена по запросу | кл.точности1; 4 кан.; измерение величин: L,Lэкв; окт.спектры, диап.частот 20Гц-20кГц; диап.измер. 25-140дБ; опорн.уровень 94дБ; опорн.част. 1кГц; 220/=12B; 1.5 кг.
| 105 | МАНОМ-4 4микрофона |  | цена по запросу | кл.точности1; 4 кан.; измерение величин: L,Lэкв; окт.спектры, диап.частот 20Гц-20кГц; диап.измер. 25-140дБ; опорн.уровень 94дБ; опорн.част. 1кГц; 220/=12B; 1.5 кг.
| 106 | ЯЧ-18 | Госреестр | цена по запросу | Модуляторы генераторов шума
Ц - приборы для диагностики
| 1 | 827 | Госреестр | цена по запросу | Тестеры для цифровой аппаратуры
| 2 | 1005/1 | Госреестр | цена по запросу | Измерители информационных систем
| 3 | 1005/2 | Госреестр | цена по запросу | Измерители информационных систем
| 4 | 1005/3 | Госреестр | цена по запросу | Измерители информационных систем
| 5 | 1005/4 | Госреестр | цена по запросу | Измерители информационных систем
| 6 | 1005/5 | Госреестр | цена по запросу | Измерители информационных систем
| 7 | 1005/6 | Госреестр | цена по запросу | Измерители информационных систем
| 8 | 1005/7 | Госреестр | цена по запросу | Измерители информационных систем
| 9 | 1005/8 | Госреестр | цена по запросу | Измерители информационных систем
| 10 | 1005/9 | Госреестр | цена по запросу | Измерители информационных систем
| 11 | 837 | Госреестр | цена по запросу | Мультиметры сигнатурные
| 12 | Ц2-1 |  | цена по запросу | Анализатор логических состоянийØКОПМаксимальное быстродействие: (25¸50) МГц, (синхр. режим);(100¸200) МГц, (асинхр. режим).Nкан: 32. Глубина памяти каждого канала: 1024 бит. Габариты: 480х555х240 мм. Масса: 28 кг. Заменяет: 825
| 13 | Ц2-3 |  | цена по запросу | Анализатор логических состояний Fт: 400 МГц. Nкан: 80. Максимальная рабочая частота: 50 МГц.Габариты: 480х218х532 мм. Масса: 24 кг. Заменяет: 831
| 14 | Ц3-1 | Госреестр | цена по запросу | Анализатор сигнатур Fт: 45 МГц. Максимальная частота тактового сигнала: 45 МГц.Объем памяти: 4080 бит. Минимальная длительность:импульса: 10 нс;сигнала “ТАКТ”: 10 нс.Габариты: 120х228х308 мм. Масса: 7 кг.Заменяет: 817, 818, 837
| 15 | Ц4-1 |  | цена по запросу | Анализатор кодовых последовательностейØКОПОбъем памяти на прием и на передачу: 512 10-ти разрядных слов.Макс. скорость обмена сообщения: 1 Мбайт/с.Габариты: 240х160х340 мм. Масса: 5,5 кг.Заменяет: 814
| 16 | Ц4-2(РЦ4-01) | Госреестр | цена по запросу | Анализатор мультиплексных каналовØКонтроль и диагностирование цифровых каналов передачи информации по ГОСТ 26765.52-87Габариты: 240х160х340 мм. Масса: 30 кг.
| 17 | Ц33М1 |  | цена по запросу
| 18 | Ц301 | Госреестр | цена по запросу | Ваттметр для изм.акт.мощности в 1-фаз.сетяхпер.тока частотой 50; 60; 1000; 2400; 4000; 8000; 10000 Гц. Габариты 120х120х95, масса 0,7 кг. Класс точности 1,5-2,5. Взамен Д37; Д367; Д307.
| 19 | Ц301/1 |  | цена по запросу | Ваттметр и варметр для изм.акт.и реакт.мощности в 3-фаз.сетяхпер.тока частотой 50; 60 Гц. Габариты 120х120х95, масса 0,7 кг. Класс точности 1,5. Взамен Д365; Д335; Д360; Д36.
| 20 | Ц302/1 |  | цена по запросу | Фазометр. Взамен Д300; Д301; Д362; Д363.
| 21 | Ц302-М1 | Госреестр | цена по запросу
| 22 | Ц4311 |  | цена по запросу | Тестор
| 23 | Ц4315 | Госреестр | цена по запросу
| 24 | Ц4317-М1 |  | цена по запросу | Комбинированный электроизмерительный приборØИзмеряет параметры транзисторовØАвтономное питаниеКласс точности: 1,5/2,5.Диапазон измерений:I-: 50 мА¸5 А. I~: 25 мкА¸5А. U-: 75 мВ¸1000 В. U~: 0,5 В¸1000 В.R-: 1000 Ом¸10 МОм. F: 45 Гц¸5 кГц.Уровень сигнала по напряжению: -12; +3 дБ.Код ОКП 4224660107. Номер ТУ ТУ25-7530.0025-88.Габариты: 112х176х52 мм. Масса: 0,6 кг.
| 25 | Ц4317/3 |  | цена по запросу | Модификация Ц4317М в виде "книжки"
| 26 | Ц4318 |  | цена по запросу
| 27 | Ц4341 |  | цена по запросу
| 28 | Ц4342-М1 | Госреестр | цена по запросу | Комбинированный электроизмерительный приборØИзмеряет параметры транзисторовØАвтономное питаниеКласс точности: 2,5/4,0.Диапазон измерений:I-: 50 мА¸2,5 А. I~: 50 мкА¸2,5 А. U-: 0,1 мВ¸1000 В. U~: 1,0 В¸1000 В.R-: 0,3 Ом¸10 МОм. F: (45¸2000) Гц. Rвх-: 20 кОм/В. Rвх~: 4 кОм/В.Уровень сигнала по напряжению: -10; +15 дБ.Код ОКП 4224670128. Номер ТУ ТУ25-7530.0024-88.Габариты: 215х115х90 мм. Масса: 0,9 кг.
| 29 | Ц4352-М1 | Госреестр | цена по запросу | Комбинированный электроизмерительный прибор Uпост. и Uпер. – до 1200В, Iпост. и Iпер. до 6 А, R до 5 Мом
| 30 | Ц4353 | Госреестр | цена по запросу | Комбинированный электроизмерительный приборØИзмеряет емкость до 0,5 мкФØПитание: автономная сетьКласс точности: 1,5/2,5.Диапазон измерений:I-: 60 мкА¸1,5 А. I~: (0,3¸1500) мА. U-: 75 мВ¸600 В. U~: 250 мВ¸600 В.R-: 300 Ом¸10 МОм. Rвх-: 20 кОм/В. Rвх~: 4 кОм/В.Уровень сигнала по напряжению: -10; +12 дБ.Код ОКП 4224660091. Номер ТУ ТУ25-04-3303-77.Г.: 215х115х90 мм. М.: 1 кг.
| 31 | Ц4354 | Госреестр | цена по запросу | Комбинированный электроизмерительный прибор Пост. и перемен. до 600В, пост. и перемен. до 1500 мА, рабочая область 45 Гц-2 кГц, до 30 МОм, до 0,1 мкФ
| 32 | Ц4360 |  | цена по запросу
| 33 | Ц4380 |  | цена по запросу | Комбинированный электроизмерительный прибор Uпост. и Uпер. - до 600В; Iпост. и Iпер. - 60 мкА-15А; R- до 1 МОм
| 34 | 43101 |  | цена по запросу | Комбинированный электроизмерительный приборØИзмеряет сигнал искаженной формыØАвтономное питаниеКласс точности: 1,5; 2,5; 4,0.Диапазон измерений:I-: 50 мкА¸10 А. I~: 50 мкА¸10 А. U-: 75 мВ¸1000 В. U~: 75 мВ¸1000 В.R-: 200 ом¸10 МОм. Rвх-: 20 кОм/В. Rвх~: 20 кОм/В.Уровень сигнала по напр-ю: -10; +10 дБ.Код ОКП 4224660101.Г.: 215х115х90мм. М.:0,95 кг.
| 35 | Ц43102-М2 |  | цена по запросу | Автомобильный тестер
| 36 | Ц43103/2 |  | цена по запросу | Аналоговый комбинированный приборØИзмеряет высокое напряжение до 12 кВКласс точности 1,0/2,5/5,0.Диапазон измерений:I-: 60 мкА¸30 А. I~: 0,3 мА¸30 А. U-: 0,6 В¸12 кВ. U~: 1,2 В¸12 кВ.Абсолютный уровень сигнала: -12; +3 дБ.Iимп: 60 мкА¸30 А. Uимп: (0,6¸1200) В.Код ОКП 4224650089. Номер ТУ ТУ25-0443.0167-85.Габариты: 300х120х104 мм. Масса: 1,6 кг.
| 37 | Ц43104 |  | цена по запросу | Комбинированный электроизмерительный приборØИмеет встроенный генератор 1 кГц и 465 кГцØАвтономное питаниеКласс точности: 2,5/4,0Диапазон измерений:I-: 60 мА¸3 А. I~: 0,3 А¸3 А. U-: 0,6 В¸1200 В. U~: (3,0¸1200) В.R-: 200 Ом¸10 МОм. Rвх-: 20 кОм/В. Rвх~: 4 кОм/В.Уровень сигнала по напряжению: -10; +12 дБ.Код ОКП 4224670121. Г.: 112х176х52 мм. М.: 0,6 кг.
| 38 | Ц43109 |  | цена по запросу | Комбинированный электроизмерительный приборØНаименьший по габаритам и по весуØАвтономное питаниеКласс точности: 4,0.Диапазон измерений:I-: 0,05...500 мА. U-: (0,5¸1000) В. U~: (10¸1000) В.R-: (3¸300) кОм. Уровень сигнала по напряжению: 0...-22.Код ОКП 422468005. Номер ТУ ТУ25-7530.001-87.Габариты: 135х85х45 мм. Масса: 0,35 кг.
| 39 | Ц43113 |  | цена по запросу | Комбинированный электроизмерительный прибор 600В, 0.3Мом
| 40 | Ц43201 |  | цена по запросу
| 41 | Ц43205 |  | цена по запросу
| 42 | 43205 | Госреестр | цена по запросу | Тесламер универсальный
| 43 | 43205/1 | Госреестр | цена по запросу | Тесламер универсальный
| 44 | Ц4502 | Госреестр | цена по запросу | Низковольтные стрелочные пер. тока до 1000 А, 1-10 кВ. Вместо Ц-90.
| 45 | Ц4505М | Госреестр | цена по запросу | Низковольтные стрелочные пер.тока до 1000 А, 600 В, 0-2 кОм. Вместо Ц-4501, Ц-91.
| 46 | ЦР0200 | Госреестр | цена по запросу | Измеритель расстояния до места повреждения кабеляØПредназначен для определения расстояния до места повреждения типа "заплывающий пробой" и до места с пониженным электрическим сопротивлением изоляции силовых электрических высоковольтных кабелей с бумагомаслянной изоляциейНоминальное напряжение: (6¸30) кВ.Испытательное напряжение: (15¸50) кВ.Расстояние до места повреждения кабеля: 40 км.Заменяет: Щ4120
| 47 | ЦР0202 |  | цена по запросу | Измеритель расстояния до места повреждения кабеля
| 48 | ЦК4800 | Госреестр | цена по запросу | Пост.10 мкВ- 1000 В; пост.10 нА-2 А, 10 мОм-20 МОм; 0,1 пФ-100 мкФ; 0,1 мкГн-200 Гн, тест.сигнал 1 кГц/100 Гц, 1 Гц-1 МГц, период 1 мкс-1000 с, число импульсов 1-109, цифровая индикация 4 1/2 разряда, базовая погрешность 0,1%, питание 220 В, вес 3,5 кг
| 49 | ЦК4801 | Госреестр | цена по запросу
Ч - приборы для измерения частоты и времени
| 1 | Ч0-6 | Госреестр | цена по запросу | Комплекты приборов для измерения частоты
| 2 | Ч0-7 "Черешня-1" | Госреестр | цена по запросу | Комплекты приборов для измерения частоты
| 3 | РЧ1-01-Э |  | цена по запросу | Эталонный комплекс частоты и времени ,5 МГц; 100 МГц2*10-14 (погр.воспроиз.),Разрешающая способность и погрешность измер-я интервалов времени 0,1 нс,(состоит из: 1) Ч1-80 - 2 шт.; 2) автоматизированная система измерений и обработки данных 1028А - 2 шт.; 3) устройство сличения по фазе; 4) устройство коммутации и размно-жения сигналов; 5) часы водородные транспортируемые РЧ7-01-Э; 6) комплект запасных приборов)
| 4 | Ч1-5 |  | цена по запросу | Стандарт частоты и времени 1 МГц; 100; 10; 2,5; 1 и 0,1 кГц+ 5*10-7,за 15 суток, Замена Ч3-54 и Ч6-64;Ч6-31 и Ч3-57;Ч6-71 и Ч3-63
| 5 | Ч1-8 |  | цена по запросу | Стандарт частоты и времени (преобразователь цифра-аналог)Диап.преобр.чисел: (0...999) + 0,5 %,Время преобразования: 2 мс,
| 6 | Ч1-11 |  | цена по запросу | Стандарт частоты и времени (установка для воспроизведения образцовых частот)Выдают синусоидальное напряжение в диапазоне 300 МГц...20 ГГц. Позволяет измерять частоты с чувствительностью 100 мкВт. Погрешность сличения определяется осциллографическим индикатором, Комплект, Выдаваемые частоты 300 МГц...20 ГГц. , + 5*10-9. Замена Ч3-54 с ЯЗЧ-87,-88, Ч5-27,Г4-76:Г4-83
| 7 | Ч1-12 |  | цена по запросу | Стандарт частоты и времени 100 кГц; 1 и 5 МГц+ 5*10-9, за 1 час, ,Погрешность воспроизведения среднего действительного значения частоты +6*10-10 Зам Ч1-46,Ч1-74,СЧВ-74
| 8 | Ч1-13 |  | цена по запросу | Стандарт частоты и времени (установка для поверки систем воспроизведения образцовых частот),Сличаемые частоты1 и 5 МГц+ 10-9 за 1 с,Uвх = (1...10) В. Замена Ч7-12,39
| 9 | Ч1-14 |  | цена по запросу | Стандарт частоты и времени 20 Гц...200 кГц(при умн.),Кумнож. = 10; 102; 103; 104 ,Кдел = 10; 102; 103; 104,Fвх = 10 Гц...2 МГц,Uвх = (0,1...10) В
| 10 | Ч1-17 |  | цена по запросу | Стандарт частоты и времени 1 МГц+ 5*10-9 ,за сутки,Uвых = 1 В. Зам Ч1-52,53,СЧВ-74,Ч1-81/3
| 11 | Ч1-18 |  | цена по запросу | Стандарт частоты и времени 1 МГц+ 2*10-8 ,за сутки,Uвых = 1 В. Зам Ч1-52,53,СЧВ-74,Ч1-81/3
| 12 | Ч1-19 |  | цена по запросу | Стандарт частоты и времени Кдел = 10; 102; 103; 104; 105; 106,Fвх = 1 и 5 МГц,Uвх = 1 В
| 13 | Ч1-20 |  | цена по запросу | Стандарт частоты и времени Кумнож = 2;10;20; 102,Fвх = 1 и 5 МГц,Uвх = (1...10) В,. Зам Ч6-2,31,67
| 14 | Ч1-21 |  | цена по запросу | Стандарт частоты и времени Кумнож = 10,Fвх = 100 МГц,Uвх = (1...5) В. Замена Ч6-71
| 15 | Ч1-22 |  | цена по запросу | Стандарт частоты и времени Кумнож = 990; 198; 1,Fвх = 1; 5 и 1000 МГц,Uвх = (1...10) В Зам Ч6-71
| 16 | Ч1-23 |  | цена по запросу | Стандарт частоты и времени (индикатор)Усилитель Y:ПП 25 Гц...6 МГц,Чувствительность0,2 мм/мВ,Усилитель Х:ПП 2,1 МГц,Чув-ть(20...40) мм/В,Развертка (1,5...105)мкс,Fсинхр =20 Гц...5 МГц
| 17 | Ч1-24 |  | цена по запросу | Стандарт частоты и времени (индикатор)Усилитель Y:ПП 500 Гц...1,4 МГц,(широкополосный усилитель)100 МГц+100кГц (резонансный усилитель),Чувствительность0,5 мм/мВ,Усилитель Х:ПП 0,2 МГц,Чув-ть50 мм/В, Развертка 2,5*103 мкс, Fсинхр = 10 МГц от Ч1-7. Зам Ч6-2,72
| 18 | Ч1-27 |  | цена по запросу | Стандарт частоты и времени Кумнож = 5,Fвх = (6...28) МГц,Uвх = (1...3) В
| 19 | Ч1-28 |  | цена по запросу | Стандарт частоты и времени Выдает напряжение синусоидальной формы в диапазоне частот (100...30*106) Гц,Uвых =0,5 В,Прибор выдает спектр частот в диапазоне (30...600) МГц,Диапазон частот (гармоники основного диапазона)(20*10-6...600) МГц+1*10-7f,Чувствительность 0,01 В. Замена Ч3-54 и Ч6-71;Ч3-54 и Ч6-31
| 20 | Ч1-29 |  | цена по запросу | Стандарт частоты и времени (прибор для сличения частот)Сравнивает частоты 0,1; 1; 2; 5 и 10 МГц местного высокостабильного источника с образцовыми частотами сигналов, передаваемых радиостанциями служб частоты и времени. Погреш. сличения + 5*10-11за сутки. Замена Ч7-10, 38
| 21 | Ч1-40 |  | цена по запросу | Стандарт частоты и времени 5; 1 МГц; 100 кГц+ 1*10-9а сутки. Замена Ч1-53
| 22 | Ч1-42 |  | цена по запросу | Стандарт частоты и времени 0,1; 1; 5 МГц+ 1*10-10, Замена Ч1-47
| 23 | Ч1-43 |  | цена по запросу | Стандарт частоты и времени 0,1; 1; 5 МГц+ 5*10-9. Зам Ч1-50,Ч1-53,Ч1-74,Ч1-73,Ч1-69,СЧВ-74
| 24 | Ч1-44 |  | цена по запросу | Стандарт частоты и времени 0,1; 1; 5 МГц+ 2*10-11
| 25 | Ч1-46 |  | цена по запросу | Стандарт частоты и времени 0,1; 1; 5 МГц+ 4*10-11
| 26 | Ч1-47 |  | цена по запросу | Стандарт частоты и времени 0,1; 1; 5 МГц+ 5*10-11
| 27 | Ч1-48 |  | цена по запросу | Стандарт частоты и времени 0,1; 1; 5 МГц+ 1*10-10. Замена Ч1-73,Ч1-69
| 28 | Ч1-50 | Госреестр | цена по запросу | Стандарт частоты и времени ØВысокая надежность, Автоматическая система контроля. Fвых: 5; 1 МГц;100 кГц. Uвых: (1±0,2) В на Rн: 50 Ом.Относительная погрешность по частоте: £±1×10-10. Нестабильность частоты выходного сигнала не более: 3·10-11 за 1 с; 2·10-11 за 10 суток и 24 ч.Габариты: 495х175х480 мм. Масса: 23 кг. Замена Ч1-74,Ч1-73,Ч1-69,СЧВ-74
| 29 | Ч1-51 |  | цена по запросу | Стандарт частоты и времени Fвых = (0...50) МГц+ 1*10-8 за сутки, Замена Ч6-31,Ч6-72
| 30 | Ч1-53 | Госреестр | цена по запросу | Стандарт частоты и времени0,1; 1; 5 МГц Нестабильность частоты за 1 с 2*10-11
| 31 | Ч1-54 |  | цена по запросу | Стандарт частоты и времени 0,1; 1; 5; 10; 100 МГц+ 5*10-9 за сутки
| 32 | Ч1-67 |  | цена по запросу
| 33 | Ч1-69 | Госреестр | цена по запросу | Стандарт частоты и времени Рубидиевый, встроенные часы. Замена Ч1-74,СЧВ-74
| 34 | Ч1-69 | Госреестр | цена по запросу | Стандарт частоты и времени Рубидиевый, встроенные часы. Замена Ч1-74,СЧВ-74
| 35 | Ч1-73 | Госреестр | цена по запросу | Стандарт частоты и времени 0,1; 1 и 5 МГц 2*10-11,Ослабление(40...100) дБ. Зам Ч1-74,СЧВ-74
| 36 | Ч1-74 |  | цена по запросу | Стандарт частоты и времени . Замена СЧВ-74,Ч1-78
| 37 | СЧВ-74 |  | цена по запросу | Стандарт частоты и времени рубидиевыйØУниверсальное питаниеFвых: 100 кГц; 1 и 5 МГц. Uвых: 1 В на Rн: 50 Ом.Относительная погрешность стандарта по частоте:2×10-11- при выпуске с завода;(3,7×10-10¸1×10-9)- за 1 год;2×10-11- воспроизведения частоты.Нестабильность выходного сигнала за сутки: £±1·10-12.Г.: 480х160х475 мм. М.: 23 кг.Заменяет: Ч1-17, 18, 25, 40, 43,52,53, 74
| 38 | Ч1-75 | Госреестр | цена по запросу | Стандарт частоты и времени водородный Fвых: (5; 100) МГц с d: ±1×10-12. Uвых: (1±0,2) В на Rн: 50 Ом.Нестабильность частоты выходного сигнала не более: 4·10-13 за 1 с; 3·10-15 за 1 час;5·10-15 за 1 сутки.Относительная погрешность по частоте:£±1,5×10-12- за год;£5×10-14- воспроизведения частоты.Импульсный сигнал: F: 1 Гц; U: 2,5 В на Rн: 50 Ом; t: (10¸20) мкс.Погрешность синхронизации: £50 нс.Габ: 480х550х680 мм. Масса: 90 кг.Аналог: НР 5071А
| 39 | Ч1-75 | Госреестр | цена по запросу | Стандарт частоты и времени водородный Fвых: (5; 100) МГц с d: ±1×10-12. Uвых: (1±0,2) В на Rн: 50 Ом.Нестабильность частоты выходного сигнала не более: 4·10-13 за 1 с; 3·10-15 за 1 час;5·10-15 за 1 сутки.Относительная погрешность по частоте:£±1,5×10-12- за год;£5×10-14- воспроизведения частоты.Импульсный сигнал: F: 1 Гц; U: 2,5 В на Rн: 50 Ом; t: (10¸20) мкс.Погрешность синхронизации: £50 нс.Габ: 480х550х680 мм. Масса: 90 кг.Аналог: НР 5071А
| 40 | Ч1-75А | Госреестр | цена по запросу | Стандарт частоты и времени водородный Выходные сигналы частотой 5 и 100 МГц, сигналы времени 1 с. Относительная погрешность по частоте (на межповерочном интервале 1 год) 3х10-12 ( в режиме без автоматической настройки резонатора АНР), 5х10-15 10 (без АНР), 1,5х10-15 (в ежиме АНР) Нестабильность частоты (СКДО) за 1 сутки 5х10 (без АНР), 1,5х10-15 ( в режиме АНР), за 1 с.2. 10-15 Погрешность по частоте +/- 1,5х10-12 Нестабильность частоты за 1 сутки 2х10-14, за 1с. 1,5 10-12 Выходные сигналы частотой 5 МГц
| 41 | Ч1-76 | Госреестр | цена по запросу | Стандарт частоты и времени водородныйØУниверсальное питаниеFвых: 1 Гц; 5 МГц. Uвых: (1±0,2) В на Rн: 50 Ом.Относительная погрешность по частоте: £±1,5×10-12;£±3×10-13- воспроизведения частоты.Импульсный сигнал: F: 1 Гц; U: ³2,5 В на Rн: 50 Ом; t: (10¸20) нс.tфр: £30 нс. Нестабильность частоты выходного сигнала не более: 3·10-12 за 1 с; 5·10-14 за 1 час;3·10-14 за 1 сутки.Габариты: 280х480х555 мм. Масса: 55 кг. Аналог: НР 5071А
| 42 | Ч1-76А | Госреестр | цена по запросу | Стандарт частоты и времени водородный Компактный, легкий прибор. Высокая кратковременная и долговременная стабильность частоты. Возможность транспортировки.
| 43 | Ч1-76А | Госреестр | цена по запросу | Стандарт частоты и времени водородный Компактный, легкий прибор. Высокая кратковременная и долговременная стабильность частоты. Возможность транспортировки.
| 44 | Ч1-77 | Госреестр | цена по запросу | Стандарты частоты
| 45 | Ч1-78 | Госреестр | цена по запросу | Стандарт частоты и времени 5;1 МГц; 100 кГц, + 2*10-11, Нестабильность частоты выходных сигналов не более 7*10-12 за 1 с, 1*10-12 за 1 сутки.,Прибор обеспечивает сигнал шкалы времени (ШВ) с дискретностью задержки 0,1 мкс. Погреш. синхронизации ШВ + 0,1 мкс. Замена Ч1-81/3
| 46 | Ч1-78 | Госреестр | цена по запросу | Стандарт частоты и времени 5;1 МГц; 100 кГц, + 2*10-11, Нестабильность частоты выходных сигналов не более 7*10-12 за 1 с, 1*10-12 за 1 сутки.,Прибор обеспечивает сигнал шкалы времени (ШВ) с дискретностью задержки 0,1 мкс. Погреш. синхронизации ШВ + 0,1 мкс. Замена Ч1-81/3
| 47 | Ч1-80 | Госреестр | цена по запросу | Стандарт частоты и времени 5 и 100 МГц , + 1,5*10-12,Нестабильность частоты выходных сигналов не более 5*10-13 за 1 с, 1*10-14 за 1 сутки.Относительная погрешность воспроизведения частоты 3*10-14 Параметры импульсного сигнала прямоугольной формы частотой 100; 10; 1 кГц; 100; 10; 1; 1/10; 1/60 Гц:U ³ 5 В,tи =1 мкс...10000 мс,Сигналы времени:а) шкала времени - - импульсы положительной полярности с периодом повторения 1 с, длительностью (10...30) мкс, амплитудой не менее 2,5 В на активной нагрузке 50 Ом,б) задержанная шкала времени - импульсы положительной полярности с параметрами, аналогичными указанным выше, задержка импульсов в пределах 0...999999,9 мкс дискретно через 0,1 мкс и в пределах (0...0,1) мкс плавно относительно импульсов основной шкалы времени.
| 48 | Ч1-81 | Госреестр | цена по запросу | Стандарт частоты рубидиевыйØИмеет шесть модификаций: Ч1-81, Ч1-81/1, Ч1-81/2, Ч1-81/3, Ч1‑81/4, Ч1‑81/5ØМожет поставляться: в виде модуля с питанием от источника постоянного тока с U: (27¸30)В {Ч1-81, Ч1-81/1¸3}; в стандартном корпусе {Ч1-81/4¸5}.Fвых: 5 МГц. Uвых: (0,8¸1,2) В на Rн: 50 Ом; Uвых: (0,4¸1,2) В на Rн: 200 Ом.Средн. относит. зменение частоты за сутки: 1·10-12 (Ч1-81, Ч1-81/2, Ч1‑81/4);3·10-12 (Ч1-81/1, Ч1-81/3, Ч1-81/5).Относительная погрешность воспроизведения частот: £1·10-11.Отклонение частоты от номинального значения 5 МГц при выпуске:£±2·10-11.Габариты; масса:358х167х82 мм; 3,8 кг- (Ч1-81, Ч1-81/1);459х188х129 мм; 5,7 кг- (Ч1-81/2, Ч1-81/3);459х188х129 мм; 6,2 кг- (Ч1-81/4, Ч1-81/5).Заменяет: Ч1-17, Ч1-18, Ч1-25, Ч1-40, Ч1-43, Ч1-52, Ч1-53, СЧВ-74, Ч1-78Аналог: НР 10811D
| 49 | Ч1-81 | Госреестр | цена по запросу | Стандарт частоты рубидиевыйØИмеет шесть модификаций: Ч1-81, Ч1-81/1, Ч1-81/2, Ч1-81/3, Ч1‑81/4, Ч1‑81/5ØМожет поставляться: в виде модуля с питанием от источника постоянного тока с U: (27¸30)В {Ч1-81, Ч1-81/1¸3}; в стандартном корпусе {Ч1-81/4¸5}.Fвых: 5 МГц. Uвых: (0,8¸1,2) В на Rн: 50 Ом; Uвых: (0,4¸1,2) В на Rн: 200 Ом.Средн. относит. зменение частоты за сутки: 1·10-12 (Ч1-81, Ч1-81/2, Ч1‑81/4);3·10-12 (Ч1-81/1, Ч1-81/3, Ч1-81/5).Относительная погрешность воспроизведения частот: £1·10-11.Отклонение частоты от номинального значения 5 МГц при выпуске:£±2·10-11.Габариты; масса:358х167х82 мм; 3,8 кг- (Ч1-81, Ч1-81/1);459х188х129 мм; 5,7 кг- (Ч1-81/2, Ч1-81/3);459х188х129 мм; 6,2 кг- (Ч1-81/4, Ч1-81/5).Заменяет: Ч1-17, Ч1-18, Ч1-25, Ч1-40, Ч1-43, Ч1-52, Ч1-53, СЧВ-74, Ч1-78Аналог: НР 10811D
| 50 | Ч1-81 | Госреестр | цена по запросу | Стандарт частоты рубидиевыйØИмеет шесть модификаций: Ч1-81, Ч1-81/1, Ч1-81/2, Ч1-81/3, Ч1‑81/4, Ч1‑81/5ØМожет поставляться: в виде модуля с питанием от источника постоянного тока с U: (27¸30)В {Ч1-81, Ч1-81/1¸3}; в стандартном корпусе {Ч1-81/4¸5}.Fвых: 5 МГц. Uвых: (0,8¸1,2) В на Rн: 50 Ом; Uвых: (0,4¸1,2) В на Rн: 200 Ом.Средн. относит. зменение частоты за сутки: 1·10-12 (Ч1-81, Ч1-81/2, Ч1‑81/4);3·10-12 (Ч1-81/1, Ч1-81/3, Ч1-81/5).Относительная погрешность воспроизведения частот: £1·10-11.Отклонение частоты от номинального значения 5 МГц при выпуске:£±2·10-11.Габариты; масса:358х167х82 мм; 3,8 кг- (Ч1-81, Ч1-81/1);459х188х129 мм; 5,7 кг- (Ч1-81/2, Ч1-81/3);459х188х129 мм; 6,2 кг- (Ч1-81/4, Ч1-81/5).Заменяет: Ч1-17, Ч1-18, Ч1-25, Ч1-40, Ч1-43, Ч1-52, Ч1-53, СЧВ-74, Ч1-78Аналог: НР 10811D
| 51 | Ч1-81/1 | Госреестр | цена по запросу | Стандарт частоты рубидиевыйØИмеет шесть модификаций: Ч1-81, Ч1-81/1, Ч1-81/2, Ч1-81/3, Ч1‑81/4, Ч1‑81/5ØМожет поставляться: в виде модуля с питанием от источника постоянного тока с U: (27¸30)В {Ч1-81, Ч1-81/1¸3}; в стандартном корпусе {Ч1-81/4¸5}.Fвых: 5 МГц. Uвых: (0,8¸1,2) В на Rн: 50 Ом; Uвых: (0,4¸1,2) В на Rн: 200 Ом.Средн. относит. зменение частоты за сутки: 1·10-12 (Ч1-81, Ч1-81/2, Ч1‑81/4);3·10-12 (Ч1-81/1, Ч1-81/3, Ч1-81/5).Относительная погрешность воспроизведения частот: £1·10-11.Отклонение частоты от номинального значения 5 МГц при выпуске:£±2·10-11.Габариты; масса:358х167х82 мм; 3,8 кг- (Ч1-81, Ч1-81/1);459х188х129 мм; 5,7 кг- (Ч1-81/2, Ч1-81/3);459х188х129 мм; 6,2 кг- (Ч1-81/4, Ч1-81/5).Заменяет: Ч1-17, Ч1-18, Ч1-25, Ч1-40, Ч1-43, Ч1-52, Ч1-53, СЧВ-74, Ч1-78Аналог: НР 10811D
| 52 | Ч1-81/2 | Госреестр | цена по запросу | Стандарт частоты рубидиевыйØИмеет шесть модификаций: Ч1-81, Ч1-81/1, Ч1-81/2, Ч1-81/3, Ч1‑81/4, Ч1‑81/5ØМожет поставляться: в виде модуля с питанием от источника постоянного тока с U: (27¸30)В {Ч1-81, Ч1-81/1¸3}; в стандартном корпусе {Ч1-81/4¸5}.Fвых: 5 МГц. Uвых: (0,8¸1,2) В на Rн: 50 Ом; Uвых: (0,4¸1,2) В на Rн: 200 Ом.Средн. относит. зменение частоты за сутки: 1·10-12 (Ч1-81, Ч1-81/2, Ч1‑81/4);3·10-12 (Ч1-81/1, Ч1-81/3, Ч1-81/5).Относительная погрешность воспроизведения частот: £1·10-11.Отклонение частоты от номинального значения 5 МГц при выпуске:£±2·10-11.Габариты; масса:358х167х82 мм; 3,8 кг- (Ч1-81, Ч1-81/1);459х188х129 мм; 5,7 кг- (Ч1-81/2, Ч1-81/3);459х188х129 мм; 6,2 кг- (Ч1-81/4, Ч1-81/5).Заменяет: Ч1-17, Ч1-18, Ч1-25, Ч1-40, Ч1-43, Ч1-52, Ч1-53, СЧВ-74, Ч1-78Аналог: НР 10811D
| 53 | Ч1-81/3 | Госреестр | цена по запросу | Стандарт частоты рубидиевыйØИмеет шесть модификаций: Ч1-81, Ч1-81/1, Ч1-81/2, Ч1-81/3, Ч1‑81/4, Ч1‑81/5ØМожет поставляться: в виде модуля с питанием от источника постоянного тока с U: (27¸30)В {Ч1-81, Ч1-81/1¸3}; в стандартном корпусе {Ч1-81/4¸5}.Fвых: 5 МГц. Uвых: (0,8¸1,2) В на Rн: 50 Ом; Uвых: (0,4¸1,2) В на Rн: 200 Ом.Средн. относит. зменение частоты за сутки: 1·10-12 (Ч1-81, Ч1-81/2, Ч1‑81/4);3·10-12 (Ч1-81/1, Ч1-81/3, Ч1-81/5).Относительная погрешность воспроизведения частот: £1·10-11.Отклонение частоты от номинального значения 5 МГц при выпуске:£±2·10-11.Габариты; масса:358х167х82 мм; 3,8 кг- (Ч1-81, Ч1-81/1);459х188х129 мм; 5,7 кг- (Ч1-81/2, Ч1-81/3);459х188х129 мм; 6,2 кг- (Ч1-81/4, Ч1-81/5).Заменяет: Ч1-17, Ч1-18, Ч1-25, Ч1-40, Ч1-43, Ч1-52, Ч1-53, СЧВ-74, Ч1-78Аналог: НР 10811D
| 54 | Ч1-81/4 | Госреестр | цена по запросу | Стандарт частоты рубидиевыйØИмеет шесть модификаций: Ч1-81, Ч1-81/1, Ч1-81/2, Ч1-81/3, Ч1‑81/4, Ч1‑81/5ØМожет поставляться: в виде модуля с питанием от источника постоянного тока с U: (27¸30)В {Ч1-81, Ч1-81/1¸3}; в стандартном корпусе {Ч1-81/4¸5}.Fвых: 5 МГц. Uвых: (0,8¸1,2) В на Rн: 50 Ом; Uвых: (0,4¸1,2) В на Rн: 200 Ом.Средн. относит. зменение частоты за сутки: 1·10-12 (Ч1-81, Ч1-81/2, Ч1‑81/4);3·10-12 (Ч1-81/1, Ч1-81/3, Ч1-81/5).Относительная погрешность воспроизведения частот: £1·10-11.Отклонение частоты от номинального значения 5 МГц при выпуске:£±2·10-11.Габариты; масса:358х167х82 мм; 3,8 кг- (Ч1-81, Ч1-81/1);459х188х129 мм; 5,7 кг- (Ч1-81/2, Ч1-81/3);459х188х129 мм; 6,2 кг- (Ч1-81/4, Ч1-81/5).Заменяет: Ч1-17, Ч1-18, Ч1-25, Ч1-40, Ч1-43, Ч1-52, Ч1-53, СЧВ-74, Ч1-78Аналог: НР 10811D
| 55 | Ч1-81/5 | Госреестр | цена по запросу | Стандарт частоты рубидиевыйØИмеет шесть модификаций: Ч1-81, Ч1-81/1, Ч1-81/2, Ч1-81/3, Ч1‑81/4, Ч1‑81/5ØМожет поставляться: в виде модуля с питанием от источника постоянного тока с U: (27¸30)В {Ч1-81, Ч1-81/1¸3}; в стандартном корпусе {Ч1-81/4¸5}.Fвых: 5 МГц. Uвых: (0,8¸1,2) В на Rн: 50 Ом; Uвых: (0,4¸1,2) В на Rн: 200 Ом.Средн. относит. зменение частоты за сутки: 1·10-12 (Ч1-81, Ч1-81/2, Ч1‑81/4);3·10-12 (Ч1-81/1, Ч1-81/3, Ч1-81/5).Относительная погрешность воспроизведения частот: £1·10-11.Отклонение частоты от номинального значения 5 МГц при выпуске:£±2·10-11.Габариты; масса:358х167х82 мм; 3,8 кг- (Ч1-81, Ч1-81/1);459х188х129 мм; 5,7 кг- (Ч1-81/2, Ч1-81/3);459х188х129 мм; 6,2 кг- (Ч1-81/4, Ч1-81/5).Заменяет: Ч1-17, Ч1-18, Ч1-25, Ч1-40, Ч1-43, Ч1-52, Ч1-53, СЧВ-74, Ч1-78Аналог: НР 10811D
| 56 | Ч1-82 | Госреестр | цена по запросу | Стандарт частоты рубидиевыйØИмеет шесть модификаций: Ч1-82, Ч1-82/1, Ч1-82/2, Ч1-82/3, Ч1‑82/4, Ч1‑82/5ØМожет поставляться: в виде модуля с питанием от источника постоянного тока с U: (27¸30)В {Ч1-82, Ч1-82/1¸3}; в стандартном корпусе {Ч1-82/4¸5}.Fвых: 5 МГц. Uвых: (0,8¸1,2) В на Rн: 50 Ом; Uвых: (0,4¸1,2) В на Rн: 200 Ом.Средн. относит. изменение частоты за сутки: 2·10-13 (Ч1-82, Ч1-82/2, Ч1‑82/4);4·10-13 (Ч1-82/1, Ч1-82/3, Ч1-82/5).Относительная погрешность воспроизведения частот: £2·10-12.Отклонение частоты от номинального значения 5 МГц при выпуске:£±2·10-11.Габариты; масса:320х168х112 мм; 6,5 кг- (Ч1-82, Ч1-82/1);459х188х129 мм; 9 кг- (Ч1-82/2-5).Аналог: НР 10811D
| 57 | Ч1-82/1 | Госреестр | цена по запросу | Стандарт частоты рубидиевыйØИмеет шесть модификаций: Ч1-82, Ч1-82/1, Ч1-82/2, Ч1-82/3, Ч1‑82/4, Ч1‑82/5ØМожет поставляться: в виде модуля с питанием от источника постоянного тока с U: (27¸30)В {Ч1-82, Ч1-82/1¸3}; в стандартном корпусе {Ч1-82/4¸5}.Fвых: 5 МГц. Uвых: (0,8¸1,2) В на Rн: 50 Ом; Uвых: (0,4¸1,2) В на Rн: 200 Ом.Средн. относит. изменение частоты за сутки: 2·10-13 (Ч1-82, Ч1-82/2, Ч1‑82/4);4·10-13 (Ч1-82/1, Ч1-82/3, Ч1-82/5).Относительная погрешность воспроизведения частот: £2·10-12.Отклонение частоты от номинального значения 5 МГц при выпуске:£±2·10-11.Габариты; масса:320х168х112 мм; 6,5 кг- (Ч1-82, Ч1-82/1);459х188х129 мм; 9 кг- (Ч1-82/2-5).Аналог: НР 10811D
| 58 | Ч1-82/2 | Госреестр | цена по запросу | Стандарт частоты рубидиевыйØИмеет шесть модификаций: Ч1-82, Ч1-82/1, Ч1-82/2, Ч1-82/3, Ч1‑82/4, Ч1‑82/5ØМожет поставляться: в виде модуля с питанием от источника постоянного тока с U: (27¸30)В {Ч1-82, Ч1-82/1¸3}; в стандартном корпусе {Ч1-82/4¸5}.Fвых: 5 МГц. Uвых: (0,8¸1,2) В на Rн: 50 Ом; Uвых: (0,4¸1,2) В на Rн: 200 Ом.Средн. относит. изменение частоты за сутки: 2·10-13 (Ч1-82, Ч1-82/2, Ч1‑82/4);4·10-13 (Ч1-82/1, Ч1-82/3, Ч1-82/5).Относительная погрешность воспроизведения частот: £2·10-12.Отклонение частоты от номинального значения 5 МГц при выпуске:£±2·10-11.Габариты; масса:320х168х112 мм; 6,5 кг- (Ч1-82, Ч1-82/1);459х188х129 мм; 9 кг- (Ч1-82/2-5).Аналог: НР 10811D
| 59 | Ч1-82/3 | Госреестр | цена по запросу | Стандарт частоты рубидиевыйØИмеет шесть модификаций: Ч1-82, Ч1-82/1, Ч1-82/2, Ч1-82/3, Ч1‑82/4, Ч1‑82/5ØМожет поставляться: в виде модуля с питанием от источника постоянного тока с U: (27¸30)В {Ч1-82, Ч1-82/1¸3}; в стандартном корпусе {Ч1-82/4¸5}.Fвых: 5 МГц. Uвых: (0,8¸1,2) В на Rн: 50 Ом; Uвых: (0,4¸1,2) В на Rн: 200 Ом.Средн. относит. изменение частоты за сутки: 2·10-13 (Ч1-82, Ч1-82/2, Ч1‑82/4);4·10-13 (Ч1-82/1, Ч1-82/3, Ч1-82/5).Относительная погрешность воспроизведения частот: £2·10-12.Отклонение частоты от номинального значения 5 МГц при выпуске:£±2·10-11.Габариты; масса:320х168х112 мм; 6,5 кг- (Ч1-82, Ч1-82/1);459х188х129 мм; 9 кг- (Ч1-82/2-5).Аналог: НР 10811D
| 60 | Ч1-82/4 | Госреестр | цена по запросу | Стандарт частоты рубидиевыйØИмеет шесть модификаций: Ч1-82, Ч1-82/1, Ч1-82/2, Ч1-82/3, Ч1‑82/4, Ч1‑82/5ØМожет поставляться: в виде модуля с питанием от источника постоянного тока с U: (27¸30)В {Ч1-82, Ч1-82/1¸3}; в стандартном корпусе {Ч1-82/4¸5}.Fвых: 5 МГц. Uвых: (0,8¸1,2) В на Rн: 50 Ом; Uвых: (0,4¸1,2) В на Rн: 200 Ом.Средн. относит. изменение частоты за сутки: 2·10-13 (Ч1-82, Ч1-82/2, Ч1‑82/4);4·10-13 (Ч1-82/1, Ч1-82/3, Ч1-82/5).Относительная погрешность воспроизведения частот: £2·10-12.Отклонение частоты от номинального значения 5 МГц при выпуске:£±2·10-11.Габариты; масса:320х168х112 мм; 6,5 кг- (Ч1-82, Ч1-82/1);459х188х129 мм; 9 кг- (Ч1-82/2-5).Аналог: НР 10811D
| 61 | Ч1-82/5 | Госреестр | цена по запросу | Стандарт частоты рубидиевыйØИмеет шесть модификаций: Ч1-82, Ч1-82/1, Ч1-82/2, Ч1-82/3, Ч1‑82/4, Ч1‑82/5ØМожет поставляться: в виде модуля с питанием от источника постоянного тока с U: (27¸30)В {Ч1-82, Ч1-82/1¸3}; в стандартном корпусе {Ч1-82/4¸5}.Fвых: 5 МГц. Uвых: (0,8¸1,2) В на Rн: 50 Ом; Uвых: (0,4¸1,2) В на Rн: 200 Ом.Средн. относит. изменение частоты за сутки: 2·10-13 (Ч1-82, Ч1-82/2, Ч1‑82/4);4·10-13 (Ч1-82/1, Ч1-82/3, Ч1-82/5).Относительная погрешность воспроизведения частот: £2·10-12.Отклонение частоты от номинального значения 5 МГц при выпуске:£±2·10-11.Габариты; масса:320х168х112 мм; 6,5 кг- (Ч1-82, Ч1-82/1);459х188х129 мм; 9 кг- (Ч1-82/2-5).Аналог: НР 10811D
| 62 | Ч1-83 | Госреестр | цена по запросу | Стандарт частоты рубидиевый ØСтандарт частоты агрегатируетсяFвых: 5 МГц. Средн. относит. изменение частоты за сутки: 4·10-13.Uвых: (0,8¸1,2) В на Rн: 50 Ом; Uвых: (0,4¸1,2) В на Rн: 200 Ом.Отклонение частоты от номинального значения 5 МГц при выпуске:£±2·10-11.Габариты: 459х496х129 мм. Масса: 19 кг.Аналог: НР 10811D
| 63 | Ч1-83 | Госреестр | цена по запросу | Стандарт частоты рубидиевый ØСтандарт частоты агрегатируетсяFвых: 5 МГц. Средн. относит. изменение частоты за сутки: 4·10-13.Uвых: (0,8¸1,2) В на Rн: 50 Ом; Uвых: (0,4¸1,2) В на Rн: 200 Ом.Отклонение частоты от номинального значения 5 МГц при выпуске:£±2·10-11.Габариты: 459х496х129 мм. Масса: 19 кг.Аналог: НР 10811D
| 64 | Ч1-83 | Госреестр | цена по запросу | Стандарт частоты рубидиевый ØСтандарт частоты агрегатируетсяFвых: 5 МГц. Средн. относит. изменение частоты за сутки: 4·10-13.Uвых: (0,8¸1,2) В на Rн: 50 Ом; Uвых: (0,4¸1,2) В на Rн: 200 Ом.Отклонение частоты от номинального значения 5 МГц при выпуске:£±2·10-11.Габариты: 459х496х129 мм. Масса: 19 кг.Аналог: НР 10811D
| 65 | Ч1-83/3 | Госреестр | цена по запросу | Стандарт частоты рубидиевый Агрегируется из стандарта Ч1-81/3 и компаратора ЧК7-51
| 66 | Ч1-84 | Госреестр | цена по запросу | Генератор опорный рубидиевый малогабаритныйØЖесткие условия эксплуатацииØПитание от источника постоянного тока с U: (22¸30)В ØМалые объем и масса: 1,1 дм3; 1,5 кгFвых: 10 МГц. Uвых: (0,5¸0,8) В на Rн: 50 Ом.Систематический дрейф частоты: (1×10-11¸3×10-11)- за месяц;1×10-9- за год.Относительная погрешность воспроизведения частоты от включения к включению: 1×10-11.Габариты: 88х74х152 мм. Масса: 1,5 кг.
| 67 | Ч1-84 | Госреестр | цена по запросу | Генератор опорный рубидиевый малогабаритныйØЖесткие условия эксплуатацииØПитание от источника постоянного тока с U: (22¸30)В ØМалые объем и масса: 1,1 дм3; 1,5 кгFвых: 10 МГц. Uвых: (0,5¸0,8) В на Rн: 50 Ом.Систематический дрейф частоты: (1×10-11¸3×10-11)- за месяц;1×10-9- за год.Относительная погрешность воспроизведения частоты от включения к включению: 1×10-11.Габариты: 88х74х152 мм. Масса: 1,5 кг.
| 68 | Ч1-88 |  | цена по запросу | Стандарт частоты кварцевый Fвых: 100 кГц; 1 и 5 МГц. Uвых: 1 В на Rн: 50 Ом.Средн. относит. изменение частоты:1¸10-10 - за сутки;1¸10-8 за 30 суток;8¸10-8 за год.
| 69 | Ч1-89 |  | цена по запросу | Стандарт частоты рубидиевыйØ Аналог Ч1-82
| 70 | РЧ1-110 |  | цена по запросу | Измеритель магнитной индукции. Диапазон измерений магнитной индукции постоянных магнитных полей: 10-300 м Т л при измерении зондом "С"; 10-2000 м Т л при измерении зондом "М"; поддиапазоны измерения: 10-20 м Т л; 20-200 м Т л; 200-2000 м Т л. Ток нагрузки 0,2 м А. Автоматический выбор полярности и поддиапазонов; цифровая индикация.
| 71 | Ч2-1А |  | цена по запросу | Частотомер резонансный (0,8...12) МГц+ 0,25 %,Чувствительность 1 мВт. Замена Ч3-44,Ч3-67
| 72 | Ч2-2 |  | цена по запросу | Частотомер резонансный (40...180) МГц+ 0,5 %,Чувствительность 0,8 мВт. Замена Ч3-45,Ч3-68
| 73 | Ч2-2/1 |  | цена по запросу | Частотомер резонансный (40...180) МГц+ 0,5 %,Чувствительность 0,8 мВт. Замена Ч3-45,Ч3-68
| 74 | Ч2-2/2 |  | цена по запросу | Частотомер резонансный (40...180) МГц+ 0,5 %,Чувствительность 0,8 мВт. Замена Ч3-45,Ч3-68
| 75 | Ч2-3 |  | цена по запросу | Частотомер резонансный (150...240) МГц+ 0,055 %,Чув-ность 1 мВт Замена Ч3-45,Ч3-68
| 76 | Ч2-3А |  | цена по запросу | Частотомер резонансный (150...240) МГц+ 0,055 %,Чув-ность 1 мВт Замена Ч3-45,Ч3-68
| 77 | Ч2-4 |  | цена по запросу | Частотомер резонансный (237...375) МГц + 0,055 %,Чув-ть 0,1; 1 мВт Замена Ч3-45,Ч3-68
| 78 | Ч2-4А |  | цена по запросу | Частотомер резонансный (237...375) МГц + 0,055 %,Чув-ть 0,1; 1 мВт Замена Ч3-45,Ч3-68
| 79 | Ч2-6 |  | цена по запросу | Частотомер резонансный (350...675) МГц+ 0,05 %,Чув-ть 0,06; 0,2 мВт Замена Ч3-45,Ч3-68
| 80 | Ч2-6А |  | цена по запросу | Частотомер резонансный (350...675) МГц+ 0,05 %,Чув-ть 0,06; 0,2 мВт Замена Ч3-45,Ч3-68
| 81 | Ч2-7 |  | цена по запросу | Частотомер резонансный (550...750) МГц+ 0,27 %,Чув-ть 0,15 мВт Замена Ч3-45,Ч3-68
| 82 | Ч2-8 |  | цена по запросу | Частотомер резонансный (600...2000) МГц+ 0,5 %,Чув-ть 0,8 мВт Замена Ч3-45,Ч3-68
| 83 | Ч2-9 |  | цена по запросу | Частотомер резонансный (1765...3750) МГц+ 0,05 %,Чув-ть 0,3 мВт Замена Ч3-46,Ч3-68
| 84 | Ч2-9А |  | цена по запросу | Частотомер резонансный (1765...3750) МГц+ 0,05 %,Чув-ть 0,3 мВт Замена Ч3-46,Ч3-68
| 85 | Ч2-11 |  | цена по запросу | Частотомер резонансный (4000...5660) МГц+ 0,05 %,Чув-ть 0,2 мВт Замена Ч3-46,Ч3-68
| 86 | Ч2-12 |  | цена по запросу | Частотомер резонансный (7800...11200) МГц+ 0,05 %,Чув-ть 0,2 мВт Замена Ч3-46,Ч3-68
| 87 | Ч2-17 |  | цена по запросу | Частотомер резонансный (1550...2000) МГц+ 0,04 %,Чувствительность 0,2 мВт Замена РЧ3-70
| 88 | Ч2-19 |  | цена по запросу | Частотомер резонансный (1500...2500) МГц+ 0,05 %,Чув-ть 0,1 мВт Замена Ч3-46,Ч3-68
| 89 | Ч2-19А |  | цена по запросу | Частотомер резонансный (1500...2500) МГц+ 0,05 %,Чув-ть 0,1 мВт Замена Ч3-46,Ч3-68
| 90 | Ч2-25 |  | цена по запросу | Частотомер резонансный (36,14...52,63) ГГц+ 0,1 % Замена РЧ3-04
| 91 | Ч2-26 |  | цена по запросу | Частотомер резонансный (52,63...78,95) ГГц+ 0,1 % Замена РЧ3-04
| 92 | Ч2-28 |  | цена по запросу | Частотомер резонансный (2000...3000) МГц+ 0,05 %,Чув-ть 0,1 мВт Замена Ч3-46,Ч3-68
| 93 | Ч2-29 |  | цена по запросу | Частотомер резонансный (5000...8100) МГц+ 0,05 %,Чувствительность 0,15 мВт
| 94 | Ч2-30 |  | цена по запросу | Частотомер резонансный (8000...10000) МГц+ 0,05 %,Чувствительность 0,15 мВт
| 95 | Ч2-31 |  | цена по запросу | Частотомер резонансный (12...16,66) ГГц+ 0,05 %,Чувствительность 5 мВт. Замена Ч3-51, 69
| 96 | Ч2-32 |  | цена по запросу | Частотомер резонансный (8,82...12) ГГц+ 0,05 %,Чувствительность 5 мВт. Замена Ч3-46,Ч3-68
| 97 | Ч2-33 |  | цена по запросу | Частотомер резонансный (7...9) ГГц+ 0,05 %,Чувствительность 5 мВт. Замена Ч3-46,Ч3-68
| 98 | Ч2-34 |  | цена по запросу | Частотомер резонансный (3300...4300) МГц+ 0,05 %,Чув-ть 0,2 мВт. Замена Ч3-46,Ч3-68
| 99 | Ч2-35 |  | цена по запросу | Частотомер резонансный (4100...5600) МГц+ 0,05 %,Чув-ть 0,2 мВт. Замена Ч3-46,Ч3-68
| 100 | Ч2-35А |  | цена по запросу | Частотомер резонансный (4100...5600) МГц+ 0,05 %,Чув-ть 0,2 мВт. Замена Ч3-46,Ч3-68
| 101 | Ч2-36 |  | цена по запросу | Частотомер резонансный (5500...7700) МГц+ 0,05 %,Чув-ть 0,2 мВт. Замена Ч3-46,Ч3-68
| 102 | Ч2-36А |  | цена по запросу | Частотомер резонансный (5500...7700) МГц+ 0,05 %,Чув-ть 0,2 мВт. Замена Ч3-46,Ч3-68
| 103 | Ч2-37 |  | цена по запросу | Частотомер резонансный (7700...10700) МГц+ 0,05 %,Чув-сть 0,2 мВт. Замена Ч3-46,Ч3-68
| 104 | Ч2-37А |  | цена по запросу | Частотомер резонансный (7700...10700) МГц+ 0,05 %,Чув-сть 0,2 мВт. Замена Ч3-46,Ч3-68
| 105 | Ч2-45 | Госреестр | цена по запросу | Частотомер резонансный (8,4...12) ГГц+ 0,5 %,Чув-ть 0,01; 0,1 мВт. Замена Ч3-54 с ЯЗЧ-72 и Ч5-13 Комплект,Ч3-46,68
| 106 | Ч2-55 |  | цена по запросу | Частотомер резонансный (5,64...8,24) ГГц+ 0,5 %,Чув-ть 5 мВ. Замена Ч5-13,Ч3-54,46,68
| 107 | Ч3-3А |  | цена по запросу | Частотомер 10 Гц...1 МГц+ 3*10-6,Uвх=(0,05...100) В,Измерение длительности:(10-5...1) с+ 5*10-6. Замена Ч3-57,Ч3-63
| 108 | Ч3-4А |  | цена по запросу | Частотомер 5 Гц...10 МГц+ 2*10-6,до 100МГц с Ч4-22,Uвх=(0,09...1,2)В.Зам Ч3-54 с ЯЗЧ-87,88; 64
| 109 | ЧК3-4А |  | цена по запросу | Частотомер 5 Гц...10 ГГц+ 2*10-6,Uвх=(0,09...1,2) В,Пределы измерения:длительность импульсов и интервалы времени(10-6...104) с,измерение отношений частот 1: 1 ...11*106 : 1,Выдаваемые частоты10; 103; 105; 107. Замена Ч3-54 с ЯЗЧ-87,-88;Ч3-64
| 110 | Ч3-7 |  | цена по запросу | Частотомер 10 Гц...500 кГц + (1,5...2) %,Uвх=(0,1...300) В,Пределы измерения: длительность импульсов (5...1000) мкс+ 2 %,частоты вращения (150...10000) об/мин. Замена Ч3-57,Ч3-63
| 111 | Ч3-8 |  | цена по запросу | Частотомер 10 Гц...10 ГГц2*10-6,Uвх=(0,1...1) В,tизм = (5*10-6...104) с+ 2*10-6. Замена Ч3-54 с ЯЗЧ-87,-88
| 112 | Ч3-9 |  | цена по запросу | Частотомер 10 Гц...10,5 МГц+ 5*10-7,Uвх=(0,1...10) В,Измерение длительности:(10-7...104) с+ 5*10-7. Замена Ч3-54,Ч3-58,Ч3-64
| 113 | Ч3-9А |  | цена по запросу | Частотомер 10 Гц...10,5 МГц+ 5*10-7,Uвх=(0,1...10) В,Измерение длительности:(10-7...104) с+ 5*10-7. Замена Ч3-54,Ч3-58,Ч3-64
| 114 | Ч3-11 |  | цена по запросу | Частотомер 10 Гц...10,1 МГц Погрешность = погрешности внешнего источника эталонной частот, до 100 МГц с преобразователем частоты Ч4-22,Uвх=(0,1...100) В. Замена Ч3-37,Ч3-64
| 115 | Ч3-12 |  | цена по запросу | Частотомер 10 Гц...10,5 МГц+ 1*10-7,до 100 МГц с Ч4-22,Uвх=(0,1...100) В,Измерение длительности:(106...100) с+ 1*10-7. Замена Ч3-54,Ч3-58,Ч3-64
| 116 | Ч3-13 |  | цена по запросу | Частотомер 10 Гц...16,6 ГГц+ 5*10-7,Uвх= 5 мВ...1 В,tизм = (10-7...104) с+ 5*10-7. Замена Ч3-54 с ЯЗЧ-87,-88;Ч3-64 с ЯЗЧ-175
| 117 | Ч3-14 |  | цена по запросу | Частотомер 10 Гц...1,2 МГц+ 5*10-7,Uвх=0,1 В. Замена Ч3-57,Ч3-63
| 118 | Ч3-15 |  | цена по запросу | Частотомер 10 Гц...200 МГц+ 5*10-7,Uвх=(1...10) В,tизм = (10-7...104) с+ 5*10-7. Замена ЧК3-38 с ЯЗЧ-41,45
| 119 | Ч3-19 |  | цена по запросу | Частотомер Для измерения частоты, периода синусоидальных колебаний, интервалов времени, периодов и длительностей импульсов, отношения частот, счета числа электроколебаний. Частота 1 МГц+2*10-8за сутки. Замена Ч3-54,Ч3-58,Ч3-64
| 120 | Ч3-20 |  | цена по запросу | Частотомер 10 Гц...1,2 МГц+ 5*10-8,Измеряемые величины: измерение периода измерение отношения частот. Замена Ч3-54,Ч3-58,Ч3-64
| 121 | Ч3-22 |  | цена по запросу | Частотомер 10 Гц...12 МГц+ 5*10-8,Uвх=(0,1...100) В. Замена Ч3-54,Ч3-58,Ч3-64
| 122 | Ч3-24 |  | цена по запросу | Частотомер 10 Гц...50 МГц+ 5*10-8,Uвх=(0,1...100) В. Замена Ч3-54,Ч3-58,Ч3-64
| 123 | Ч3-28 |  | цена по запросу | Частотомер 10 Гц...2 МГц+ 1*10-5,Uвых=(0,1...100) В,Измеряет периоды с погрешностью (0,03...0,3) %. Замена Ч3-54,Ч3-58,Ч3-64,Ч3-63
| 124 | ЧК3-29 |  | цена по запросу | Частотомер 10 Гц...2 МГц+ 1*10-5,Uвых=(0,1...100) В,Измеряет периоды с погрешностью (0,03...0,3) %, измеряет частоту вращения 1 об/с...600000 об/мин
| 125 | Ч3-30 |  | цена по запросу | Частотомер 10 Гц...540 МГц+ 4*10-7,за 6 мес.,Uвых=(0,05...100) В,Пределы измерения: длительности импульсов и интервалов времени (10-5...104) с отношений частот. Замена Ч3-54,Ч3-58,Ч3-64,Ч3-63
| 126 | Ч3-32 |  | цена по запросу | Частотомер 10 Гц...3,5 МГц+ 6*10-7,Uвх = (0,1...100) В,tи = (10-5...10-2) с. Замена Ч3-57,Ч3-63,РЧЗ-07-0002,Ч3-36
| 127 | Ч3-33 |  | цена по запросу | Частотомер10 Гц...10 МГц+ 6*10-7,Uвх = (0,1...100) В,tи = (10-6...100) с.Замена Ч3-36,57,Ч3-63,63/1
| 128 | Ч3-34 | Госреестр | цена по запросу | Частотомер10 Гц...120 МГц+ 5*10-93(0,12...4) ГГц с бл.Я3Ч-51,Uвх = (0,06...100) В,tи = 1 мкс...100 с
| 129 | Ч3-34А | Госреестр | цена по запросу | Частотомер 0.1-120МГц. Замена Ч3-54,Ч3-58,Ч3-64
| 130 | Ч3-35,А | Госреестр | цена по запросу | Частотомер10 Гц...50 МГц+ 3*10-8,Uвх=(0,1...100) В,tи=(10-6...100)с. Замена Ч3-34,38,54,64
| 131 | Ч3-36 |  | цена по запросу | Частотомер10 Гц...50 МГц+ 3*10-8,Uвх = (0,1...50) В,tи = (10-6...100) с, Замена Ч3-57,63,63/1
| 132 | Ч3-37 |  | цена по запросу | Частотомер(0...10) МГц,(0,1...100) В не менее 0,1 мкс ,отношения (0...10)
| 133 | Ч3-38 |  | цена по запросу | Частотомер От 0,1 Гц до 50 М Гц. От 0,1 до 100 В синус. От 0,3 до 100 В импульс. Замена Ч3-54,Ч3-58,Ч3-64
| 134 | Ч3-38А |  | цена по запросу | Частотомер От 0,1 Гц до 50 М Гц. От 0,1 до 100 В синус. От 0,3 до 100 В импульс.. Замена Ч3-54,Ч3-58,Ч3-64,76
| 135 | Ч3-39 |  | цена по запросу | Частотомер 10 Гц...200 МГц+ 5*10-9,(50...200)МГц с бл.Я3Ч-45,(0,03...60)МГц с бл.Я3Ч-59,(10-4...100) МГц с бл.Я3Ч-60,(0,1...10) ГГц с бл.Я3Ч-61,(0,1...1) ГГц с бл.Я3Ч-41,(1...5) ГГц с бл.Я3Ч-42,(4...12) ГГц с бл.Я3Ч-43,(10...70) ГГц с преобр.Ч5-13,Uвх = (0,1...100) В,tи = 0,1 мкс...104 с. Замена Ч3-54,Ч3-58,Ч3-64,76
| 136 | Ч3-41 |  | цена по запросу | Частотомер 10 Гц...200 МГц+ 5*10-9,Uвх = (0,1...20) В. Замена . Замена Ч3-54,Ч3-64,Ч3-76
| 137 | Ч3-42 |  | цена по запросу | Частотомер 10 Гц...2 МГц+ 5*10-9,Uвх = (0,18...100) В
| 138 | Ч3-44 |  | цена по запросу | Частотомер 0,1-60 МГц (синуисоидальные сигналы); пог-сть изм-я, не более 1х10-5+1 ед. сч.; напр-е вх сигнала 10 мВ-10В, 100мВ-100В (с пробником); Г.: 320х165х327,М. 7,5 кг, Замена Ч3-67
| 139 | Ч3-45 |  | цена по запросу | Частотомер 40-2000 МГц (синуисоидальные сигналы); 40-2000 МГц (АМ); 100-2000 МГц (ИМ) при частоте повторения 50 Гц-200 КГц, длительности не менее 0,3 мкс, скважности 2-1000; погрешность измерения, не более 1х10-5+1 ед. сч.; напряжение вх сигнала 150 мкВт-5 мВт; Г.: 380х185х367; М. 12 кг Замена Ч3-68
| 140 | Ч3-46 |  | цена по запросу | Частотомер 1,5-12 ГГц (синуисоидальные сигналы); 1,5-12 ГГц (ИМ); погрешность измерения, не более 1х10-5+1 ед. сч. (НК); 5х10-4+1 ед. сч. (ИМ); напряжение вх сигнала 200 мкВт-5 мВт; Г.: 380х185х367; М. 12 кг Замена Ч3-68
| 141 | Ч3-47 | Госреестр | цена по запросу | Частотомер 10-500 МГц (синуисоидальные сигналы); напряжение вх сигнала 10-4-500в; Г.: 233х488х475; М. 15 кг
| 142 | Ч3-49 | Госреестр | цена по запросу | Частотомер 0,01 Гц-12 МГц (синуисоидальные сигналы); напряжение вх сигнала 0,1-100В, Вх. Сопротивление 100 Ом; Г.: 490х135х475; М. 18 кг
| 143 | Ч3-50 |  | цена по запросу | Частотомер 0,01 Гц-320 МГц (синуисоидальные сигналы); напряжение вх сигнала 50мВ-100В, Г.: 490х175х555; М. 18 кг Замена Ч3-65
| 144 | Ч3-51 |  | цена по запросу | Частотомер 8-17,44 ГГц (синуисоидальные сигналы); 8-17,44 ГГц (ИМ); погрешность измерения, не более 3х10-5 ед. сч. (НГ); 5х10-4 ед. сч. (ИМ); напряжение вх сигнала 0,25-5мВт Г.: 380х185х367; М. 12 кг Замена Ч3-69
| 145 | Ч3-52 | Госреестр | цена по запросу | Частотомеры
| 146 | Ч3-54 |  | цена по запросу | Частотомер Многофункциональность; ручное и дистанционное упр-е; автомат измерение длительности импульсов и интервалов времени; работа в составе ИИС; может работать со сменным блоком: ЯЗЧ-72, или ЯЗЧ-87, или ЯЗЧ-88; 0,1 ГГц-300 МГц; вых сигнал 0,1-100 В; частота выд-го сигнала 0,1; 1; 10; 100Гц; 1; 10 МГц; 1; 5; 10; 50 МГц; вес 16 кг Замена Ч3-64
| 147 | Ч3-57 | Госреестр | цена по запросу | Частотомер Многофункциональность; ручное и дистанционное управление; работа в составе ИИС; 0,1 ГГц-100 МГц; вых сигнал 0,1-10 В; частота выдаваемого сигнала 5 МГц; вес 7 кг, Замена Ч3-63,63/1, 81,81/1
| 148 | Ч3-58 | Госреестр | цена по запросу | Частотомер 10 Гц...18 ГГц+ 2,5*10-7,Uвх=50 мкВт...5 мВт, Замена Ч3-66,71
| 149 | Ч3-59 |  | цена по запросу | Частотомер 0,1 Гц...100 МГц+ 1,5*10-5,Uвх = (0,1...10) В
| 150 | Ч3-60 | Госреестр | цена по запросу | Частотомер 10 Гц...500 МГц+ 1,5*10-5
| 151 | Ч3-61 | Госреестр | цена по запросу | Частотомер 8,15-37,5 ГГц (синуисоидальные сигналы);50 мкВт в F: 8,15-17,44 ГГц (НГ);100 мкВт в F: 17,44-37,5 ГГц (НГ), 250 мкВт в режиме (ИМ) ; Г.: 490х136х480; М. 12 кг Замена Ч3-66
| 152 | Ч3-62 |  | цена по запросу | Частотомер 10Гц-10МГц (синуисоидальные сигналы) ;погрешность измерения, не более 1,5х10-5+1 ед. напряжение вх сигнала 10 мВ Г.:375х143х300; М. 7 кг Замена Ч3-57,63,63/1
| 153 | Ч3-63 | Госреестр | цена по запросу | Частотомер электронно-счетный Синусоидальный сигнал: 0,1 Гц-1000 МГц; импульсный сигнал: 0,1 Гц-200 МГц; вх сопртивление: 1 МОм (50 Ом ); вх емкость 50 пФ; питание: 220 В, 50 Гц; 220 или 115 В, 400 Гц; источник пост тока 27+3 В; потр мощность 50 В.А; вес 6 кг Замена Ч3-63/1,71,81,81/1, 84, 84/1, 84/2
| 154 | Ч3-63/1 | Госреестр | цена по запросу | Частотомер электронно-счетныйØУниверсальное питаниеØПрограммное кодовое дистанционное управлениеДиапазон измеряемых частот:синусоидального сигнала: 0,1 Гц¸1500 МГц при Uэфф: (0,03¸10) В на F: 0,1Гц¸1000 МГц;Uэфф: 30мкВ¸10 мВ на F: (1000¸1500) МГц;импульсного сигнала: 0,1 Гц¸200 МГц при Uэфф: (0,1¸10) В.Погрешность измерения частот: £±5×10-7±1 ед.сч.Диапазон измеряемых интервалов:t: (1·10-7¸1·104) с;Т: (1·10-7¸1·104) с на F: (1·10-4¸1·107) Гц.Rвх: 1 МОм (Rн: 50 Ом). Свх: 50 пФ. Габариты: 312х95х335 мм. Масса: 6 кг. Заменяет: Ч3-1, Ч3-2 ¸Ч3-7, Ч3-12, Ч3-14, Ч3-28, Ч3-32, Ч3-33, Ч3-36, Ч3-57,77,81,81/1 Аналоги: НР 5334В, НР 5355А, НР 53181А, 6672 Fluke
| 155 | Ч3-63/1 | Госреестр | цена по запросу | Частотомер электронно-счетныйØУниверсальное питаниеØПрограммное кодовое дистанционное управлениеДиапазон измеряемых частот:синусоидального сигнала: 0,1 Гц¸1500 МГц при Uэфф: (0,03¸10) В на F: 0,1Гц¸1000 МГц;Uэфф: 30мкВ¸10 мВ на F: (1000¸1500) МГц;импульсного сигнала: 0,1 Гц¸200 МГц при Uэфф: (0,1¸10) В.Погрешность измерения частот: £±5×10-7±1 ед.сч.Диапазон измеряемых интервалов:t: (1·10-7¸1·104) с;Т: (1·10-7¸1·104) с на F: (1·10-4¸1·107) Гц.Rвх: 1 МОм (Rн: 50 Ом). Свх: 50 пФ. Габариты: 312х95х335 мм. Масса: 6 кг. Заменяет: Ч3-1, Ч3-2 ¸Ч3-7, Ч3-12, Ч3-14, Ч3-28, Ч3-32, Ч3-33, Ч3-36, Ч3-57,77,81,81/1 Аналоги: НР 5334В, НР 5355А, НР 53181А, 6672 Fluke
| 156 | Ч3-63/3 | Госреестр | цена по запросу | Частотомеры электронные цифровые
| 157 | Ч3-64 | Госреестр | цена по запросу | Частотомер электронно-счетный НГ, ИМ, измерение периода, длительности импульсов и интервалов времени; измерение отношения частот; высокая точность, автоматизация, энергоемкость, 0,005 Гц-1500 МГц; вес 22 кг Замена Ч3-76, ,84, 84/1, 84/2
| 158 | Ч3-64/1 |  | цена по запросу | Частотомер электронно-счетныйØКОПØВысокая разрешающая способностьF: 0,005 Гц¸1500 МГц. F: (1,5¸18) ГГц — со сменным блоком Я3Ч-175/1.Диапазон измерения Fнес ИМ-сигналов:(100¸1500) МГц;(1,5¸18) ГГц - со сменным блоком Я3Ч-175/1;Диапазон измерения t: (1·10-8¸2·104) с.Диапазон измерения интервалов времени: 20 нс¸2·104 с.Разрешающая способность измерения интервалов времени: 1 нс.Габариты: 488х133х574 мм. Масса: 21 кг. Заменяет: Ч0-7, Ч3-4А, ЧК3-4А, Ч3-9, Ч3-12, Ч3-13, Ч3-15, Ч3-19, Ч3‑22, Ч3‑30, Ч3-31, Ч3-34, Ч3-35, Ч3-38, Ч3-39, Ч3-41, ЧК3-43, Ч3-54,76 Аналоги: НР 5315А, НР 53181А, НР 5350В (с блоком ЯЗЧ-175/1), 6672 Fluke
| 159 | Ч3-65 |  | цена по запросу | Частотомер электронно-счетный 0,01 Гц…500 МГц, вес 30 кг
| 160 | Ч3-66 | Госреестр | цена по запросу | Частотомер электронно-счетныйØКОПØРабота автономно и в составе ИИСØИмеет 3 выходаНГ-сигналы: F: 10 Гц¸120 МГц, Uвх min: 0,05 В - для входа А;F: (0,12¸2) ГГц, Uвх min: 0,02 мВт - для входа Б;F: (2¸37,5) ГГц, Uвх min: (0,02¸0,1) мВт- для входа В.ИМ-сигналы: F: (0,1¸2) ГГц, Uвх min: 0,1 мВт - для входа Б;F: (2¸37,5) ГГц, Uвх min: (0,1¸0,2) мВт - для входа В.Габариты: 488х133х555 мм. Масса: 20 кг. Заменяет: Ч3-58, Ч3-61,71 Аналоги: НР 5354А, НР 5352В
| 161 | Ч3-67 | Госреестр | цена по запросу | Частотомер электронно-счетныйØЖесткие условия эксплуатацииF: 10 кГц¸100 МГц (НГ). Uвх: (0,01¸10) В. Относительная погрешность по частоте: ±2×10-6- за 1 год.Rвх: 1 МОм. Свх: 50 пФ. Габ.: 160х94х356 мм. Масса: 4 кг. Заменяет: Ч3-44 Аналоги: НР 5316В, НР 5384А
| 162 | Ч3-68 | Госреестр | цена по запросу | Частотомер электронно-счетныйØЖесткие условия эксплуатацииДиапазон измеряемых частот: 10кГц¸12 ГГц (НГ);(0,1¸2) ГГц (АМ);(0,1¸12) ГГц (ИМ).t: ³0,5 мкс;Рвх: (0,01¸10) В на F: 10 кГц¸100 МГц. Рвх: (0,1¸5) мВт на F: (0,1¸12) ГГц.Относительная погрешность по частоте: ±2×10-6- за 1 год.Вход: коакси. 7/3,04 мм.Г.:330х133х356 мм.М.: 9кг.Зам:Ч3-45,46 Аналог: НР 5342
| 163 | Ч3-69 | Госреестр | цена по запросу | Частотомер электронно-счетныйØЖесткие условия эксплуатацииF: (8¸18) ГГц (НГ, ИМ). Рвх: (0,3¸5) мВт. t: ³0,5 мкс;Относительная погрешность по частоте: ±2×10-6- за 1 год.Вход: коаксиальный 7/3,04 мм.Габ: 330х133х356 мм. Масса: 9кг. Заменяет: Ч3-51 Аналог: НР 5342А
| 164 | Ч3-70 |  | цена по запросу | Частотомер электронно-счетный ИМ, НК, 17,44-37,5 ГГц, вх сигнал 100 мкВт-10 мВт, м-а 13 кг
| 165 | Ч3-71 |  | цена по запросу | Частотомер электронно-счетный 10 Гц- 37,75 ГГц (НК), 0,1-37,5 ГГц (ИМ), управление процессором (аналог Ч3-66), потребляемая мощность 120 В.А, масса 25 кг
| 166 | РЧ3-72 |  | цена по запросу | Частотомер электронно-счетный (37,5...118,1) ГГц+ 5*10-7,(0,05...5) мВт,tи ³ 100 нс,КОП
| 167 | РЧ3-73 |  | цена по запросу | Частотомер электронно-счетный (118,1...178,4) ГГц+ 5*10-7,(0,5...5) мВт,tи ³ 100 нс,КОП
| 168 | Ч3-74 | Госреестр | цена по запросу | Частотомер электронно-счетный Изм. частоты и периода:а) синусоидальный сигнал0,01 Гц...2 ГГц ,20 мВ...10 В; 20 мкВт...100 мВт,б) импульсный сигнал0,01 Гц...100 МГц,60 мВ...10 В,Измерение одиночных интервалов времени с разрешающей способностью 5 нс,КОП
| 169 | Ч3-75 | Госреестр | цена по запросу | Частотомер электронно-счетный Ø8-ми разрядный жидкокристаллический индикаторКанал А:F: 10 Гц¸10 МГц (прямое измерение);Uвх: до 10 В. Rвх: 1 МОм. Свх: 50 пФ;Чувствительность: 20 мВ.Канал В:F: (10¸1000) МГц (предварительное деление на 64);Uвх: до 1 В; Rвх: 50 Ом;Чувствительность: 50 мВ.Измерение частоты (входы А и В) для синусоидального сигнала: 10 Гц¸1000 МГц.Измерение периода (вход А) для синусоидального сигнала: 10 Гц¸1 МГц; 100 мс¸1 мкс.Г.: 185х330х90 мм. М.: 2,5 кг.Аналог: НР 53181А
| 170 | Ч3-76 | Госреестр | цена по запросу | Частотомер электронно-счетный 0,00005 Гц...1,8 ГГц,до 39,6 ГГц с бл.Я3Ч-180,25 мВ...10 В,Диапа.изм.инт.времени(0...2*104) с,Измерение одиночных интервалов времени с разрешающей способностью 0,1 нс,КОП
| 171 | Ч3-77 | Госреестр | цена по запросу | Частотомер электронно-счетный портативный с автономным питаниемØПитание от сети переменного тока, от внешнего источника и аккумуляторной батареи 12 ВØЖесткие условия эксплуатацииF: 0,01 Гц¸1,6 ГГц;Диапазон измерения:частоты и периода синусоид. и импульс. сигналов: 0,01Гц ¸100 МГц;частоты синусоид. сигналов: 100 МГц¸1,6 ГГц; t: (10-7¸102) с.Отношение частот двух сигналов: (1-108) Гц : (1-108) Гц. Uвх min: (15; 25; 50) мВ - синусоидальный сигнал.Uвх min: 50 мВ - импульсный сигнал. Rвх: 1 МОм. Свх: 50 пФ.Относительная разрешающая способность при измерении частоты и периода входного синала: 10-8/tсч.Габариты: 300х120х340 мм. Масса: 6,8 кг (со встроенным модулем сетевого питания). Заменяет: Ч3-63, Ч3-63/1, 84, 84/1, 84/2
| 172 | ЧК3-78 |  | цена по запросу | Частотомер электронно-счетный СВЧØКОПØПервый отечественный измеритель частотных параметров радиоимпульсных сигналовØОтображение информации в алфавитно-цифровой и графической форме на экране встроенного дисплеяF: (7,5¸37,5) ГГц. F: 10 кГц¸130 МГц (по входу ПЧ).Рвх: (0,2¸10) мВт. t: (0,1¸100) мкс. Fслед: 100 Гц¸150 кГц.Fдев: <30 МГц (внутри импульса).Минимальное время и шаг стробирования: 10 нс.Габариты: два блока — 480х160х550 мм. Масса: 52 кг.
| 173 | Ч3-79 | Госреестр | цена по запросу | Частотомер электронный цифровойØКОПF: 10 Гц¸18 ГГц с поддипазонамивход А ® 10 Гц¸100 МГц (Rвх: 1 Мом, Свх: 50 пФ);вход B ® (50¸250) МГц (Rвх: 50 Ом, ВЧ-тракт коаксиал 7/3,04 мм);вход C ® 250 МГц¸18 ГГц (Rвх: 50 Ом, ВЧ-тракт коаксиал 7/3,04 мм);Уровни входных сигналов: (0,02¸3) В на F: 10 Гц¸10 МГц;(0,05¸1) В на F: (10¸250) МГц;(0,05¸5) мВт на F: 250 МГц¸12 ГГц;(0,06¸5) мВт на F: (12¸18) ГГц.Габариты: 307х115х312 мм. Масса: 6 кг.
| 174 | Ч3-79М | Госреестр | цена по запросу | Частотомеры электронные цифровые
| 175 | Ч3-81 | Госреестр | цена по запросу | Измер. частоты синус. и имп. сигналов (вход А) – 10 Гц-200 МГц, измер. частоты синус. сигналов (вх. С)- 180 – 2700 МГц, измер. един. и усредн. периода сигн. синус. и имп. формы (вх В)-0,0001Гц–1 МГц, чувств. (вх. А) – 0,03–10В, (вх. С) – 0,03–1В, RS 232, вес 3 кг Заменяет: Ч3-57,63,63/1
| 176 | Ч3-81/1 |  | цена по запросу | Измер. частоты синус. и имп. сигналов (вход А) – 10 Гц-200 МГц, измер. един. и усредн. периода сигн. синус. и имп. формы (вх В)-0,0001Гц–1 МГц, чувств. (вх. А,В) – 0,03–10В, RS 232, вес 3 кг Заменяет: Ч3-57,63,63/1
| 177 | Ч3-84 | Госреестр | цена по запросу | Измер. частоты синус. и имп. формы (вход А) –0,1Гц-150 МГц, измер. частоты синус. сигналов (вх. В)-100-1000 МГц, измер. един. и усредн. периода сигн. синус. и имп. формы -0,1Гц–100 МГц, чувств. (вх.А) – 0,02–2В, (вх. В)–0,03–1В, усл. эксплуат.- -10 - +500С, относит.погреш. по частоте опорн. генер. не более ±5.10-8 за 30 суток и ±1.10-7 за 12 мес., вес 3 кг. Заменяет: Ч3-63, 64, 77
| 178 | Ч3-84/1 |  | цена по запросу | Измер. частоты синус. и имп. формы (вход А) –0,1Гц-150 МГц, измер. частоты синус. сигналов (вх. В)-100-1000 МГц, измер. един. и усредн. периода сигн. синус. и имп. формы -0,1Гц–100 МГц, чувств. (вх.А) – 0,02–2В, (вх. В)–0,03–1В, усл. эксплуат.- +5 - +400С, относит.погреш. по частоте опорн. генер. не более ±5.10-8 за 30 суток и ±1.10-7 за 12 мес., вес 3 кг. Заменяет: Ч3-63, 64, 77
| 179 | Ч3-84/2 |  | цена по запросу | Измер. частоты синус. и имп. формы (вход А) –0,1Гц-150 МГц, измер. частоты синус. сигналов (вх. В)-100-1000 МГц, измер. един. и усредн. периода сигн. синус. и имп. формы -0,1Гц–100 МГц, чувств. (вх.А) – 0,02–2В, (вх. В)–0,03–1В, усл. эксплуат.- +5 - +400С, относит.погреш. по частоте опорн. генер. не более ±2,5.10-6 за 30 суток и ±5.10-6 за 12 мес., вес 3 кг. Заменяет: Ч3-63, 64, 77
| 180 | Ч3-87 | Госреестр | цена по запросу | диапазон частот: вход В - 0,1Гц÷2МГц, вход С – 0,1Гц÷250МГц, вход D-220МГц÷-2,7ГГц, входы А.В- 10-6÷104 с; отн. погр. по частоте ±1×10-7 за 12 мес.; виды измерений: частота, период, длительность, интерв.времени, отношение частот; интерфейс RS232С, масса 4 кг
| 181 | Ч3-88 | Госреестр | цена по запросу | Диапазон частот: входы А, С 0,1 Гц-200 МГц; вход В 100 - 2500 МГц, нестабильность: ±5*10-8 за 30 сут., ±1*10-7 за 12 мес., 9 разрядов, USB, масса 3 кг. Функции: измерение частоты, периода, интервалов времени, длительности импульсов с усреднением и с использованием внешнего генератора меток, счет числа импульсов; измерение отношения частот – каналов А/С, С/А, В/С; ФНЧ, встроенный аттенюатор, запуск процесса измерений - однократный, внутренний, внешний или программный; работа от внешнего опорного генератора.
| 182 | Ч3-88 | Госреестр | цена по запросу | Диапазон частот: входы А, С 0,1 Гц-200 МГц; вход В 100 - 2500 МГц, нестабильность: ±5*10-8 за 30 сут., ±1*10-7 за 12 мес., 9 разрядов, USB, масса 3 кг. Функции: измерение частоты, периода, интервалов времени, длительности импульсов с усреднением и с использованием внешнего генератора меток, счет числа импульсов; измерение отношения частот – каналов А/С, С/А, В/С; ФНЧ, встроенный аттенюатор, запуск процесса измерений - однократный, внутренний, внешний или программный; работа от внешнего опорного генератора.
| 183 | Ч3-100 |  | цена по запросу | Частотомер электронно-счетный 10 Гц- 37,75 ГГц, аналог Ч3-66, интерфейс RS-232, 307х115х312 мм, вес 6 кг
| 184 | Ч3-101 | Госреестр | цена по запросу | Частотомеры электронные цифровые
| 185 | РЧ3-007-0002 | Госреестр | цена по запросу | Частотомер электронно-счетный 0.01-125 МГц
| 186 | Ч4-1 |  | цена по запросу | Частотомер гетеродинный (0,125...20) МГц+ 3*10-4,Чувствительность 1 В. Замена Ч3-44,Ч3-67
| 187 | Ч4-1А |  | цена по запросу | Частотомер гетеродинный (0,125...60) МГц+ 3*10-4,Чувствительность 1 В Замена Ч3-44,Ч3-67
| 188 | Ч4-5 | Госреестр | цена по запросу | Частотомер гетеродинный (2,5...18) ГГц+ 5*10-5,Чувствительность 0,1 мВт. Замена Ч3-54 с ЯЗЧ-87,-88;Ч3-64 с ЯЗЧ-175; Ч3-66,Ч3-71,Ч4-28
| 189 | Ч4-7 |  | цена по запросу | Частотомер гетеродинный (0,1...10) ГГц,Fгетер = (100...220) МГц,Uвх = 0,01 В; 30 и 100 мкВт,Uвых = 0,2 В. Замена Ч3-68
| 190 | Ч4-8А |  | цена по запросу | Частотомер гетеродинный (12,46...30) ГГц+ 5*10-5,Чувствительность 0,01 мВт. Замена Ч3-54 с ЯЗЧ-72;Ч3-66;Ч3-71
| 191 | Ч4-9 |  | цена по запросу | Частотомер гетеродинный 20 МГц...1 ГГц+ 5*10-6, Чув-ть 50 мВт. Замена Ч3-45,Ч3-68
| 192 | Ч4-10 |  | цена по запросу | Частотомер гетеродинный Диапазон частот смесителей ФАП (1...12); (12...16,6); (16,6...20) ГГц,Диапазон частот измерительных смесителей, (1...12); (12...16,6); (16,6...20) ГГц,Uвх = 12 мВт (ФАП),100 мкВт (изм.смесит.)
| 193 | Ч4-11 |  | цена по запросу | Частотомер гетеродинный (1...1,8) ГГц+ 2 %,100 мкВт
| 194 | Ч4-12 |  | цена по запросу | Частотомер гетеродинный (1,8...3) ГГц+ 2 %,100 мкВт
| 195 | Ч4-13 |  | цена по запросу | Частотомер гетеродинный (1...4,5) ГГц+ 2 %,100 мкВт
| 196 | Ч4-14 |  | цена по запросу | Частотомер гетеродинный (4,5...7,4) ГГц+ 2 %,100 мкВт
| 197 | Ч4-15 |  | цена по запросу | Частотомер гетеродинный (7,4...9) ГГц+ 1 %,100 мкВт
| 198 | Ч4-16 |  | цена по запросу | Частотомер гетеродинный (9...12) ГГц+ 1 %,100 мкВт
| 199 | Ч4-17 |  | цена по запросу | Частотомер гетеродинный (12...16,6) ГГц+ 1 %,100 мкВт
| 200 | Ч4-18 |  | цена по запросу | Частотомер гетеродинный (16,6...20) ГГц+ 1 %,100 мкВт
| 201 | Ч4-22 |  | цена по запросу | Частотомер гетеродинный Fвх =(10,1...100) МГц,Fвых = (0,1...10,1) МГц,Uвх = (0,1...10) В,Uвых = 0,1 В,Fопара = 10 МГц
| 202 | Ч4-23 |  | цена по запросу | Частотомер гетеродинный (0,1...14) ГГц,Fгетер = (100...200) МГц,Uвх = 0,02 В; 100 и ,200 мкВт; 4 мВт,Uвых = 0,1 В. Замена Ч3-54 с ЯЗЧ-42,-72,-88 или ЯЗЧ-168;Ч5-13 Комплект
| 203 | Ч4-24 |  | цена по запросу | Частотомер гетеродинный Fвх =(10,5...1000) МГц,Fвых = (0,1...10,5) МГц,Uвх = (0,1...0,2) В,Uвых = 1 В,Fопара = 10 МГц
| 204 | Ч4-25 | Госреестр | цена по запросу | Частотомер гетеродинный (37,5...78,3) ГГц+ 5*10-5,Чувствительность 10 мкВт
| 205 | РЧ5-01 |  | цена по запросу | Переносчик частоты Fвх = (37,5...53,56) Ггц+ 1*10-6,Fвых = (0,3...1,5) ГГц,Частота гетеродина: (17,04...25,95) ГГц,1*10-3 Вт,Разрешение 3 кГц,Чувствительность 10-12 Вт/кГц
| 206 | Ч5-6 |  | цена по запросу | Переносчик частоты
| 207 | Ч5-7 |  | цена по запросу | Переносчик частоты (генератор меток времени)Длительность импульсов (20...80) мкс,Крутизна фронта не более 100 нс/В
| 208 | Ч5-10 |  | цена по запросу | Переносчик частоты 5; 1 МГц; 100 кГц+ 1*10-9,за сутки
| 209 | Ч5-11 |  | цена по запросу | Переносчик частоты Fвх = (0,1...16,6) ГГц,Fвых = (0,07...0,75) ГГц,Чувствительность 1 мкВт; 10 мкВт; 200 мкВт. Замена Ч3-13
| 210 | Ч5-12 |  | цена по запросу | Переносчик частоты Fвх = (0,4...10) ГГц,Fвых = (0,004...0,01) ГГц,Чувств. 200 мкВт; 300 мкВт
| 211 | Ч5-13 | Госреестр | цена по запросу | Преобразователь частоты сигнала F вх. Сиг.:10-78,33 ГГц, F вых. Сиг.:3,3-5 ГГц, Опорная частота 1; 5 МГц, Уровень вх. Сиг-ла: 100 мкВт(10-37,5 ГГц),500 мкВт(37,5-70 ГГц),1200 мкВт(70-78,33 ГГц), Г. :490х116х480, М. 18 кг.Замена Ч5-16
| 212 | Ч5-16 |  | цена по запросу | Переносчик частоты Fвх = (12...70) ГГц,Fвых = (3,5...5) ГГц,Чувствительность100 мкВт; 1 мВт.
| 213 | Ч5-17 |  | цена по запросу | Переносчик частоты (1...15,6) ГГц,Umax = 5 мВт,Промеж-я частота 20 МГц. Замена Ч5-13,Ч5-16
| 214 | Ч5-18 |  | цена по запросу | Переносчик частоты Fвх = 100 кГц,Fвых = 100 кГц+1,27*10-2Гц,Uвх ³ 0,5 В,Uвых > 0,5 В
| 215 | Ч5-20 |  | цена по запросу | Переносчик частоты Fвх = (0,1...10) ГГц,Чувств. 50 мкВт, Диап. вход. Опор.частот (100-500)МГц
| 216 | Ч5-22 |  | цена по запросу | Переносчик частоты Fвых = 1 МГц,Uвых = 0,8 В,,ПП 250+50 Гц
| 217 | ЧК5-24 |  | цена по запросу | Переносчик частоты (0,1...10) МГц,(0,01...10) В,(0...360)о+ (1...1,5)о. Замена Ф2-16,ФК2-12
| 218 | ЧК5-25 | Госреестр | цена по запросу | Переносчик частоты (0,5...200) кГц,(0,01...10) В,,(0...360)о+ (0,7...1)о Замена Ф2-16
| 219 | Ч5-29 |  | цена по запросу | Переносчик частоты Fвх = (78,3...178,4) ГГц+ 1*10-6,Fвых = (0,3...1,5) ГГц,Частота гетеродина:(25,95...37,5) ГГц,1*10-3 Вт,Разрешение 3 кГц,Чувствительность 10-12 Вт/кГц,КОП
| 220 | РЧ5-29М/02 |  | цена по запросу | Переносчик частоты РЧ5-29М/02 диапазон частоты 129.2 - 142.8 ГГц
| 221 | РЧ5-29М/03 |  | цена по запросу | Переносчик частоты РЧ5-29М/03 диапазон частоты 78.33-118.1 ГГц
| 222 | РЧ5-29М/04 |  | цена по запросу | Переносчик частоты РЧ5-29М/04 диапазон частоты 53.57-78.33 ГГц
| 223 | РЧ5-29М/06 |  | цена по запросу | Переносчик частоты РЧ5-29М/06 диапазон частоты 37.5-53.57 ГГц
| 224 | РЧ5-29М/12 |  | цена по запросу | Переносчик частоты РЧ5-29М/12 диапазон частоты 16.5 - 31.0 ГГц
| 225 | Ч5-30 | Госреестр | цена по запросу | Переносчик частоты Fвх = (37,5...78,3) ГГц+ 1*10-6,2 мкВт...2 мВт,Fвых = (0,3...1,5) ГГц,Чувствительность 10-12 Вт/кГц,КОП
| 226 | Ч6-2 | Госреестр | цена по запросу | Умножитель частоты. F вх. Сиг.:25-50 МГц, F вых. Сиг.:50-400 МГц, Коэф. Умн-я 2; 4 и 8, , Напр-е вх. Сиг-ла: 0,3-1 В, Г. :120х480х475, М. 18 кг.. Замена Ч6-71
| 227 | Ч6-31 | Госреестр | цена по запросу | Синтезатор частоты ,АИС, 50- 49999999, 99 Гц с дискретностью 0,01 Гц; Uвых 0,5 В (Rн= 50 Ом); ослабление спектральных составляющих: 60 Дб, 54 Дб. 2 блока, вес 61 кг. Замена Ч6-67. РЧ6-05
| 228 | Ч6-34 | Госреестр | цена по запросу | Делители частоты
| 229 | Ч6-35 |  | цена по запросу | Умножитель частоты Fвх = 1 или 5 МГц+1 *10-5,Кумнож = 2; 10; 20; 100; 200; 1000; 2000; 10000,Pвых = (50*10-6...10-3) Вт,(0...60) дБ. Замена Ч6-71,Ч6-67
| 230 | Ч6-36 |  | цена по запросу | Умножитель частоты Fвх = (25...50); (40...50) МГц,Fвых = (50..200);(200..500)МГц,Uвх = (0,4...1) В,Кумн = (2...10),Диапазон выходных частот умножителя (50...500) МГц Замена Ч6-71,Ч6-67
| 231 | Ч6-37 | Госреестр | цена по запросу | Часы электронные
| 232 | Ч6-57 |  | цена по запросу | Синтезатор частот Fвых = (20...999999,9) Гц,Uвых = 1 В,(0...60) дБ
| 233 | Ч6-58 |  | цена по запросу | Синтезатор частот (0,01...49999999,99) Гц+3*10-8,Uвых = 1 В+ 3 дБ. Замена Ч6-71,Ч6-67
| 234 | Ч6-62 |  | цена по запросу | Умножитель частоты Fвх = 5 МГц,Uвх = (0,5...1,5) В, Uвых = 1 мВт; 50 мкВт,Fвых =10;100;1000;10000 МГц. Замена Ч6-2, Ч6-72
| 235 | Ч6-63 |  | цена по запросу | Делитель частоты Fвх = 1 и 5 МГц+ 1*10-12 за сутки,Uвых = (0,5...1,5)В,Fвых = 100кГц.Зам Ч3-54,64
| 236 | Ч6-69 | Госреестр | цена по запросу | Синтезаторы частоты
| 237 | Ч6-71 | Госреестр | цена по запросу | 10 КГц-1299 МГц, высокая стабильность частоты, шаг перестройки 1 Гц, КОП. Замена Ч6-67,РЧ6-05
| 238 | Ч6-72 | Госреестр | цена по запросу | Синтезаторы частоты
| 239 | РЧ6-01 |  | цена по запросу | Синтезатор частотыØКОПFвых: (1,07¸4) ГГц. Шаг перестройки: 1 Гц. Габариты: 488х213х588 мм. Масса: 39 кг.Аналоги: 1250А/1251 Watking Johnson, НР 8673С
| 240 | РЧ6-02 |  | цена по запросу | Синтезатор частотыØКОПFвых: (4¸8,15) ГГц. Шаг перестройки: 1 Гц. Габариты: 488х213х588 мм. Масса: 42 кг.Аналоги: 1250А/1251 Watking Johnson, НР 8673С
| 241 | РЧ6-03 |  | цена по запросу | Синтезатор частотыØКОПFвых: (8,15¸17,85) ГГц. Pвых: 5 мВт на F: (8.15¸16.7) ГГц.Pвых: 3 мВт на F: (16.7¸17,85) ГГц. Шаг перестройки: 1 Гц.Габариты: 488х213х588 мм. Масса: 42 кг.Аналоги: НР 8673С, 1611/1617 Systron Donner
| 242 | РЧ6-04 |  | цена по запросу | Синтезатор частотыØКОПFвых: (0,01¸110) МГц. Шаг перестройки: 1 Гц. Габариты: 488х213х592 мм. Масса: 45 кг.Заменяет: Ч6-34, Ч6-66, Ч6-72Аналог: SMK Rohde Schwarz
| 243 | РЧ6-05 |  | цена по запросу | Синтезатор частотыØКОПFвых: (0,3¸1200) МГц. Шаг перестройки: (1¸2) Гц. Габариты: 488х213х592 мм. Масса: 50 кг.Заменяет: Ч6-31, 67, 71 Аналоги: 6060A Fluke, 3510B Wavetek
| 244 | ПЧ-66 |  | цена по запросу | Приемник эталонной часто 66,(6) кГц
| 245 | ПЧКП-2-РР1-Р24-Р6 | Госреестр | цена по запросу | Часы первичные кварцевые с резервированием основного источника питания с параллельным кодовым выходом
| 246 | Ч7-5 |  | цена по запросу | Компаратор частотный Fвх = 1; 2,5 и 5 МГц+ 1*10-10, за 1 с,Uвх = (0,5...1,5) Вэфф,Коэф.умножения (N),10; 102; 103; 104. Замена Ч7-12,Ч7-39,Ч7-13
| 247 | Ч7-7 | Госреестр | цена по запросу | Компараторы времени и частоты
| 248 | Ч7-8 |  | цена по запросу | Приемник сигналов времени Принимаемые частоты:2496; 2500; 2504; 4996; 5000; 5004; 9996; 10000; 10004; 14996; 15000; 15004 кГц,Чувствть5 мкВ,tф = 500 и 800 мкс.Замена Ч7-13, 37
| 249 | Ч7-9 | Госреестр | цена по запросу | Приемник сигналов эталонных частот и сигналов времени, Частота образцовых принемаемых частот 10-29,9(дискретно 0,1 кГц),Измеряемое относ. Откл. Частоты 1х10-7, отн. Погрешность изм. Откл. Частоты за сутки-5х10-11, частота вх сиг. 0,1В,ур. Вх. Сиг. 0,5-1,5В(на нагрузке 1 кОм), г.: 480х135х490, М. 24 кг. Замена Ч7-38
| 250 | Ч7-10 | Госреестр | цена по запросу | Приемник сигналов эталонных частот и сигналов времени, Частота образцовых принемаемых частот 66,(6);200 кГц,Измеряемое относ. Откл. Частоты 1х10-7, отн. Погрешность изм. Откл. Частоты за сутки-5х10-11, частота вх сиг. 0,1В,ур. Вх. Сиг. 0,5-1,5В(на нагрузке 1 кОм), г.: 480х135х490, М. 22 кг. Замена Ч7-38
| 251 | Ч7-12 | Госреестр | цена по запросу | Компаратор частотный, Частота вх. Сиг. 1 и 5 МГц, Напр. Вх. Сиг. 0,5-1,5В Коэф. Умножения разности частот вх. Сиг.N:10,10вкв.,10 в кубе, 10 в 4(1МГц) и 2,20,200,2000 (5МГц),Габариты: 495х136х480 мм. Масса: 15 кг. Заменяет: Ч7-15,39, ЧК7-51
| 252 | Ч7-13 | Госреестр | цена по запросу | Приемник сигналов времени F: 66,6; 100; 2496; 2500; 2504; 4996; 5000; 5004; 9996; 10000; 10004; 14996; 15000; 19996; 20000; 20004; 24996; 25000; 25004; 29996; 30000; 30004 кГц Чувствительность: 1 мкВ (КВ); 2 мкВ (ДВ).tимп: 1500 мкс при П: 0,5 кГц.800 мкс при П: 1 кГц;400 мкс при П: 3,1 кГц;250 мкс при П: 6 кГц.Uвых: 0,4 В (на разъемах РАДИО и ВИДЕОИМПУЛЬС).Uвых: 0,3 В (на гнездах ТЕЛЕФОН). Габариты: 480х80х495 мм. Масса: 10 кг. Заменяет: Ч7-8, Аналог: ХКЕ2 Rohde Schwarz
| 253 | Ч7-14 |  | цена по запросу | Синхронометр программирующий Выдаваемая сетка частот и временных меток:5 МГц; 1 МГц; 100 кГц; 10 кГц; 1 кГц; 100 Гц; 1 Гц; 10 с; 1 мин; 10 мин; 1 ч,U = (0,5...2,5) В,tи = (2...3) мкс,9 мкс+ 1 мкс,90 мкс+ 10 мкс
| 254 | Ч7-15 | Госреестр | цена по запросу | Синхронометр, Частота внутреннего кварцевого генератора 5 МГц. Входное сопротивление не менее 200 Ом. Масса 14 кг. Замена Ч7-37
| 255 | Ч7-17 |  | цена по запросу | Компаратор фазовый 1 кГц...1 МГц,Uвх = (0,5...1,5) В,Диапазон измерения разности фаз:0,2....1,8*p,Uвых = (6...13) В. Замена Ф2-16,Ф2-34
| 256 | Ч7-20 |  | цена по запросу | Компаратор фазовый (0,001...1) МГц,(0,2...1,8) рад,Uвх = (0,5...1,5) В
| 257 | Ч7-21 |  | цена по запросу | Синтезатор интервалов времени Временная задержка 0,3 мкс-Ntм,N = (1...108),tм = 0,1; 1; 10; 100 мкс; 1; 10; 100 мс,Umin = 0,3 В,Umax = 1; 2; 4; 8; 16; 32; 64; 128 В,Деление частоты следования в диапазоне 10 Гц...10 Мгц ,(1...108) с
| 258 | Ч7-23 |  | цена по запросу | 66,(6) кГц+ 5*10-10. Замена Ч7-10,Ч7-38
| 259 | Ч7-37 | Госреестр | цена по запросу | Синхронометр кварцевыйØКОПØУниверсальное питаниеØВысокая точность моментов свершения событий в реальном масштабе времениРежим синхронизации: внут. кварц. генератор с F: 5 МГц;внеш. синусоид. сигнал с F: 1, 5 МГц.Параметры выходных сигналов:синусоидальных: F: 1, 5 МГц; Uэфф: 0,5 В на Rн: 200 Ом;импульсных: F: (100; 10;1) кГц; (100; 1; 1/104; 1/60) Гц; Uэфф: 3 В на Rн: 50 Ом;Пределы измерения временного сдвига шкал времени: (0,1¸999999,99) мс с d: 10 нс.Разрешающая способность: 0,01 мкс.Габ: 120х480х555 мм. М: 17 кг.Заменяет: Ч7-3, 15
| 260 | Ч7-38 | Госреестр | цена по запросу | Приемник-компараторØКОПF: (5¸79,9) кГц и 66(6) кГц - (без конвертера, с дискретностью перестройки 0,1 кГц).F: (178¸287,8) кГц - (с конвертером, с дискретностью перестройки 0,1 кГц).Чувствительность: (0,1; 10) мкВ (с конвертером).Относительная погрешность сличения частот: ±5×10-12 (за 24 часа);±5×10-13 (за 10 суток часа).Габариты: 160х480х555 мм. Масса: 26 кг Заменяет: Ч7-9, Ч7-10, Ч7-23, Ч7-29, Ч7-29А
| 261 | Ч7-39 | Госреестр | цена по запросу | Компаратор частотныйØКОПØУниверсальное питаниеFвх.сиг: 1, 5, 10 МГц - (с внутр. гетеродином). Uвх: (0,5¸1,5) В на Rн: 100 Ом.Fвх.сиг: (1¸50) МГц (с внеш. гетеродином). естабильность частоты:7·10-13 за 1 с;5·10-14 за 10 с;8·10-15 за 100 с.Уровень эквивалент фазового шума: 130 дБ/Гц на F: (20 Гц¸20 кГц).Габариты: 132х480х555 мм. Масса: 19 кг. Заменяет: Ч7-12Аналог: 4110 Аdret Electronic (Франция)
| 262 | Ч7-43 | Госреестр | цена по запросу | Синхронометр
| 263 | Ч7-45 |  | цена по запросу | Частота изм.сигналов 5; 10; 100 МГц+ 1*10-7,(1...100) МГц (с внешним гетеродином),Dj = (10-13...10-2)с,КОП
| 264 | Ч7-46 | Госреестр | цена по запросу | Частота вх.сигналов 5; 100 МГц3,5*10-7,(0,8...1,2) В,К = 104; 106; 108,Отн.разн.частот входных сигналов + (10-10...7*10-7)
| 265 | Ч7-48 | Госреестр | цена по запросу | Блок компараторов фазовых. Номинал. Знач. Сличаемых частот 5 или 100 МГц. Коэф. Умн. 10 4 Погрешность сличения частот 2х10-15(за 1 час) при 5 МГц, 1х10-15 (за 1 час) при 100 МГц, 2х10-13 (за 1 сек)
| 266 | ЧК7-49 |  | цена по запросу | Диапазон частот принимаемых сигналов 50; 66,(6) кГц Погрешность сличения частот 1*10-12за 1 сутки,Чувствительность 1 мкВ
| 267 | ЧК7-50 |  | цена по запросу | Диапазон частот принимаемых сигналов, 50; 66,(6) кГц Погрешность синхронизации шкал времени £ 20 мкс,Чувствительность 10 мкВ
| 268 | ЧК7-51 | Госреестр | цена по запросу | Компаратор частотныйØКОПØУниверсальное питаниеFвых: 1 и 10 МГц Среднеквадратическая погрешность измерения относительного отклонения частоты: 1×10-11 (1 с); 1×10-12 (10 и 100 с). Погрешность измерения сдвига внешней и задержанной шкал времени относительно основной шкалы времени: £±0,1 мкс.Диапазон измерения задержки основной и задержанной шкал времени (ШВ): (0¸999999,9) мкс с шагом 0,1 мкс.Погрешность синхронизации ШВ по внешней ШВ: £±0,1 мкс.Габариты: 459х308х129 мм. Масса: 10 кг. Заменяет: Ч7-12
| 269 | ЧК7-51 | Госреестр | цена по запросу | Компаратор частотныйØКОПØУниверсальное питаниеFвых: 1 и 10 МГц Среднеквадратическая погрешность измерения относительного отклонения частоты: 1×10-11 (1 с); 1×10-12 (10 и 100 с). Погрешность измерения сдвига внешней и задержанной шкал времени относительно основной шкалы времени: £±0,1 мкс.Диапазон измерения задержки основной и задержанной шкал времени (ШВ): (0¸999999,9) мкс с шагом 0,1 мкс.Погрешность синхронизации ШВ по внешней ШВ: £±0,1 мкс.Габариты: 459х308х129 мм. Масса: 10 кг. Заменяет: Ч7-12
| 270 | ЧК7-51 | Госреестр | цена по запросу | Компаратор частотныйØКОПØУниверсальное питаниеFвых: 1 и 10 МГц Среднеквадратическая погрешность измерения относительного отклонения частоты: 1×10-11 (1 с); 1×10-12 (10 и 100 с). Погрешность измерения сдвига внешней и задержанной шкал времени относительно основной шкалы времени: £±0,1 мкс.Диапазон измерения задержки основной и задержанной шкал времени (ШВ): (0¸999999,9) мкс с шагом 0,1 мкс.Погрешность синхронизации ШВ по внешней ШВ: £±0,1 мкс.Габариты: 459х308х129 мм. Масса: 10 кг. Заменяет: Ч7-12
| 271 | ЧО-101Б | Госреестр | цена по запросу | Эталоны частоты и времени
Ш - приборы для измерения электрических и магнитных свойств материалов
| 1 | Ш1-1 |  | цена по запросу | Измеритель магнитной индукции
| 2 | Ш1-8 | Госреестр | цена по запросу | Измеритель магнитной индукции
| 3 | Ш1-9 | Госреестр | цена по запросу | Измеритель магнитной индукции (на основе ЯМР)Диапазон измерения магнитной индукции:(25¸2500) мТ - (магниты и электромагниты);(57¸700) мТ - (соленоиды).Погрешность измерений: ±(0,01¸0,05) %. Габариты; масса:генератор — 314х175х338 мм; 13 кг;индикатор — 314х133х338 мм 10 кг.Заменяет: Ш1-1
| 4 | РШ1-10 | Госреестр | цена по запросу | Измеритель магнитной индукции (на эффекте Холла)Диапазон измерения магнитной индукции:(0,01¸2) Т - (магниты и электромагниты);(0,01¸0,3) Т - (соленоиды).Погрешность измерений: ±(1,5¸2,0) %. Габариты: 304х133х320 мм. Масса: 8 кг. Заменяет: Ш1-8
| 5 | Адаптер-01 |  | цена по запросу | Адаптер к ШИ-01
Щ - приборы для измерения напряжения
| 1 | Щ30 | Госреестр | цена по запросу | Омметр цифровой, переносной настольного типа. Имеет встроенный семидекадный магазин. Выполнен на безконтактных элементах. Имеет выход на внешнее цифроуправляющее устройство от 10 до 10 М Ом ±0,02%. Малогабаритный.
| 2 | Щ31 | Госреестр | цена по запросу | Вольтметр универсальный цифровойØПредназначен для измерения I- , U- , R-Класс точности: 0,02/0,02 U: 10 мВ,0,01/0,005 U: 1000 мВ,0,01/0,002 U: 1 В,0,005/0,001 U: 10 В,0,02/0,003 U: 100 В,0,02/0,003 U: 1 кВ,0,05/0,01 I: 1 мкА,0,02/0,005 I: 10 мкА,0,02/0,005 I: 100 мкА,0,01/0,005 I: 1 мА,0,01/0,005 I: 10 мА,0,005/0,001 R: 1 кОм,0,005/0,001 R: 10 кОм,0,005/0,001 R: 100 кОм,0,005/0,002 R: 1 Мом,0,01/0,005 R: 10 Мом,Р: £50 В×А. U: 220±22 В на F: 50 Гц.Двоично-десятичный код выхода на внешнее устройство: 8-4-2-1. Число знаков отсчета: 7.Условия эксплуатации: t: 10¸35 °С. Относит. Влажность: £80%.: 170х488х500 мм. Масса: 16,5 кг.
| 3 | Щ34 |  | цена по запросу | Омметр цифровой предназначен для измерения электрического сопротивления постоянному току в диапазоне от 10-3 Ом до 999,90 МОм. Регистрация результатов измерения осуществляется подключаемой цифропечатающей машинкой ЭУМ-23 (ЭУМ-46). Вес 12 кг.
| 4 | Щ300 | Госреестр | цена по запросу | Прибор комбинированный цифровойØИнтегрирующий высокочувст-й прибор для измерения I-,U-, R-I-: 0,01 нА¸1 А. U-: 0,1 мкВ¸1000 В. R-: 0,01 Ом¸1 Гом. Габ: 110х317х317 мм. М: 6,0 кг.
| 5 | Щ301/1 |  | цена по запросу | Прибор комбинированный цифровой ØПредназначен для измерения I-,U-,R-,С, синусоидального I~, синусоидального U~ на F: 45¸20000 ГцØОбеспечивает вывод информации о роде измеряемой величины, диапазоне измерения, величине и полярности измеряемого параметра в двоично-десятичном коде 8-4-2-1Класс точности: 0,2/0,5U-: 1 мкВ¸1 кВ. U~: 100 мкВ¸300 В. I-: 0,1 нА¸1 А. I~: 0,1 мкА¸1 А.R-: 0,1 Ом¸100 МОм. С: 0,01 пФ¸100 мкФ.Относит. Влажность: 80% (при 25°С).Габариты: 494х132х382 мм. Масса: 9,0 кг.
| 6 | Щ301/2 |  | цена по запросу | Прибор комбинированный цифровой ØПредназначен для измерения I-,U-,R-,С, синусоидального I~, синусоидального U~ на F: 45¸20000 ГцØОбеспечивает вывод информации о роде измеряемой величины, диапазоне измерения, величине и полярности измеряемого параметра в двоично-десятичном коде 8-4-2-1Класс точности: 0,2/0,5U-: 1 мкВ¸1 кВ. I-: 0,1 нА¸1 А. R-: 0,1 Ом¸100 МОм. С: 0,01 пФ¸100 мкФ.Относит. Влажность: 80% (при 25°С).Габариты: 494х132х382 мм. Масса: 9,0 кг.
| 7 | Щ301/3 |  | цена по запросу | Прибор комбинированный цифровой ØПредназначен для измерения I-,U-,R-,С, синусоидального I~, синусоидального U~ на F: 45¸20000 ГцØОбеспечивает вывод информации о роде измеряемой величины, диапазоне измерения, величине и полярности измеряемого параметра в двоично-десятичном коде 8-4-2-1Класс точности: 0,2/0,5U-: 1 мкВ¸1 кВ. U~: 100 мкВ¸300 В. R-: 0,1 Ом¸100 МОм. С: 0,01 пФ¸100 мкФ.Относит. Влажность: 80% (при 25°С).Габариты: 494х132х382 мм. Масса: 9,0 кг.
| 8 | Щ304/1 |  | цена по запросу
| 9 | Щ304/2 |  | цена по запросу | Вольтметр щитовой, многопредельный постоянного тока, 5 разрядов, погрешность ± (0,06 – 0,2) % , 61х219х310, масса 3,0 кг
| 10 | Щ306/1 |  | цена по запросу | Омметр цифровойØПредназначен для измерения R: 100 мкОм¸1 ГомØИнтегрирующий прецизионный малогабаритный ØРучной или автоматический выбор диапазона измеренияØДистанционное управление функциями и режимами работы, при этом вывод информации осуществляется в параллельном двоично- десятичном коде Класс точности: 0,005/0,001Число десятичных разрядов в диапазонах с верхним пределом 100 МОм, 1 Гом: 4,5Условия эксплуатации:Время непрерывной работы без выключения: 16 ч.t: (10¸35) °С. Относит. Влажность (при t: 25 °С):80%.Пит-е от сети перем. тока.Г.:330х68х263 мм. М.: 4,0кг.
| 11 | Щ306/2 |  | цена по запросу | Омметр цифровойØПредназначен для:измерения R: 100 мкОм¸1 Гомопределения отклонения измеряемого R в процентах от заданного номиналаопределения соответствия измеряемого R заданному номиналу с произвольно устанавливаемым производственным запасомопределения соответствия измеряемого R одному из допускаемых отклонений стандартного ряда при заданных номинале и производственном запасеØИнтегрирующий прецизионный микропроцессорныйØДистанционное управление функциями и режимами работы, при этом вывод информации осуществляется в соответствии с интерфейсом по ГОСТ 26003-80Класс точности: 0,005/0,001Число десятичных разрядов:в диапазонах с верхним пределом 100 МОм¸1 Гом: 4,5в остальных диапазонах: 5,5- в режиме без усреднения6,5- в режиме с усреднениемУсловия эксплуатации:Время непрерывной работы без выключения: 16 ч.t: (10¸35) °С. Относит. Влажность (при t: 25 °С): 80%.Питание от сети переменного тока.Габариты: 330х68х383мм. Масса: 6,0 кг.
| 12 | Щ402-М1 |  | цена по запросу | Тераомметр цифровой 11-декадный. Диапазон 1мОм-1000 Том. Класс точности 0,05-1.
| 13 | Щ404 | Госреестр | цена по запросу | Тераомметр цифровой для измерения сопротивления изоляции на постоянном токе 106…1015. 2 блока. Питание от сети 220В 50Гц. Г. 320х285х140 мм. М. тераомметра 6,5 кг, измерительной камеры 3 кг.
| 14 | Щ1413 |  | цена по запросу | 0,01 мВ-1000 В, кл. точн. 0,05 0,02
| 15 | Щ1516 |  | цена по запросу | 1 мкВ - 500 В
| 16 | Щ1518 | Госреестр | цена по запросу | Вольтамперомметр цифровой постоянного тока, U= 0-1000 В, I= 0-10 мА, R 0 – 10 кОм
| 17 | Щ1526 | Госреестр | цена по запросу | 1 мкВ - 500 В, двухканальный
| 18 | Щ41160 | Госреестр | цена по запросу | Измеритель тока короткого замыкания цифровойØПредназначен для измерения тока однофазного замыкания цепи фаза-нуль в сетях переменного тока 380/220 В, частоты 50 Гц с глухозаземленной нейтральной точкой питающего трансформатора и углом сдвига фаз между напряжением и током (30±25)°Диапазон изм-й тока однофазного КЗ: (10¸1000) А.Зам: М417
| 19 | Щ4300 | Госреестр | цена по запросу | 100 мкВ-1000В, ~100 мкВ-600В, 100 нА-2 А, 0,1 Ом-20 МОм, раб. Обл. частот 45 Гц-20 кГц, цифр-я индикация
| 20 | Щ4313,/1,2 |  | цена по запросу
| 21 | Щ4852 |  | цена по запросу | Ампервольтметр
| 22 | Щ68002 |  | цена по запросу | 1 мВ - 1000 В
Э - измерительные устройства волноводных и коаксиальных трактов
| 1 | Э0-7 | Госреестр | цена по запросу | Нагрузки волноводные образцовые малой мощности
| 2 | Э0-9 | Госреестр | цена по запросу | Образцовые волноводные нагрузки малой мощности
| 3 | Э0-10 | Госреестр | цена по запросу | Образцовые волноводные нагрузки малой мощности
| 4 | Э0-11 | Госреестр | цена по запросу | Нагрузки образцовые волноводные малой мощности
| 5 | Э0-13 | Госреестр | цена по запросу | Нагрузки волноводные
| 6 | Э1-11 | Госреестр | цена по запросу | Трансформаторы согласующие
| 7 | Э1-12А | Госреестр | цена по запросу | Трансформаторы согласующие
| 8 | Э1-14 | Госреестр | цена по запросу | Трансформаторы согласующие
| 9 | Э1-17 | Госреестр | цена по запросу | Трансформаторы согласующие коаксиальные
| 10 | Э1-18 | Госреестр | цена по запросу | Трансформаторы согласующие коаксиальные
| 11 | Э4-2 | Госреестр | цена по запросу | Фазовращатели волноводные
| 12 | Э4-3 | Госреестр | цена по запросу | Фазовращатели волноводные
| 13 | Э4-4 | Госреестр | цена по запросу | Фазовращатели волноводные
| 14 | Э5-8 | Госреестр | цена по запросу | Измерители мощности (Ответвители направленные)
| 15 | Э5-9 | Госреестр | цена по запросу | Измерители мощности (Ответвители направленные)
| 16 | Э5-10 | Госреестр | цена по запросу | Измерители мощности (Ответвители направленные)
| 17 | Э5-11 | Госреестр | цена по запросу | Измерители мощности (Ответвители направленные)
| 18 | Э5-12 | Госреестр | цена по запросу | Измерители мощности (Ответвители направленные)
| 19 | Э5-13 | Госреестр | цена по запросу | Измерители мощности (Ответвители направленные)
| 20 | Э6-22 |  | цена по запросу
| 21 | Э6-27 |  | цена по запросу
| 22 | Э6-28 | Госреестр | цена по запросу | Вентиль коаксиальный. 0,9-1,8 ГГц, волновое сопротивление 75 Ом, КСВ=1,3, S1.2£2 дБ, S2.1³15 дБ, Рмах = 2Вт, сечение 16/4,6 мм
| 23 | Э6-29 | Госреестр | цена по запросу | Вентиль коаксиальный
| 24 | Э6-30 | Госреестр | цена по запросу | Вентиль коаксиальный
| 25 | Э6-31 |  | цена по запросу | Вентиль коаксиальный
| 26 | Э6-32 | Госреестр | цена по запросу | Вентиль коаксиальный
| 27 | Э6-33 | Госреестр | цена по запросу | Вентиль коаксиальный. 1,5-3,0 ГГц, волновое сопротивление 50 Ом, КСВ=1,3, S1.2£2 дБ, S2.1³20 дБ, Рмах = 5Вт, сечение 16/6,95 мм
| 28 | Э6-34 | Госреестр | цена по запросу
| 29 | Э6-35 | Госреестр | цена по запросу | Вентиль коаксиальный. 2,35-4,70 ГГц, волновое сопротивление 50, КСВ=1,3, S1.2£2 дБ, S2.1³20 дБ, Рмах = 5Вт, сечение 16/6,95 мм Ом
| 30 | Э6-36 | Госреестр | цена по запросу | Вентиль коаксиальный.
| 31 | Э8-8 |  | цена по запросу | Вентиль коаксиальный.
| 32 | Э8-9 |  | цена по запросу | Вентиль коаксиальный.
| 33 | Э9-4А |  | цена по запросу | Нагрузка (0...3000) МГц,20 дБ+ 1 дБ,КСВн<1,45, 75 Ом , 100Вт.
| 34 | Э9-5А |  | цена по запросу | Нагрузка 250 Вт
| 35 | Э9-9 |  | цена по запросу | Нагрузка (30...1000) МГц,КСВвх (1,15...1,30),Ослабление 18,5+1 дБ+ 1 дБ,КСВвых (1,2...1,4)
| 36 | Э9-9А |  | цена по запросу | Нагрузка (0...3000) МГц0,,КСВ (1,15...1,45),Ослабление 20+1 дБ+3 дБ
| 37 | Э9-13А | Госреестр | цена по запросу | Нагрузка (30...5000) МГц,КСВн<1,5
| 38 | Э9-14А | Госреестр | цена по запросу | Нагрузка . Тракт 75 Ом
| 39 | Э9-15 | Госреестр | цена по запросу | Нагрузки коаксиальные образцовые
| 40 | Э9-15А |  | цена по запросу | Нагрузка
| 41 | Э9-77 |  | цена по запросу | Нагрузка (0...3) ГГц,КСВ £ 1,3,Pрас= 100 Вт
| 42 | Э9-82 |  | цена по запросу | Комплект волноводных образцовых нагрузок
| 43 | Э9-123 | Госреестр | цена по запросу | Нагрузки волноводные образцовые малой мощности
| 44 | Э9-124 | Госреестр | цена по запросу | Комплект сопротивлений нагрузочных волноводных. Сечение ВЧ-тракта 48х24 мм. Диапазон частот 3,94-5,64 ГГц.
| 45 | Э9-125 | Госреестр | цена по запросу | Комплект сопротивлений нагрузочных волноводных. Сечение ВЧ-тракта 35х15 мм.Диапазон частот 5,64-8,24 ГГц.
| 46 | Э9-126 | Госреестр | цена по запросу | Комплект сопротивлений нагрузочных волноводных. Сечение ВЧ-тракта 23х10мм.Диапазон частот 8,24-12,05 ГГц.
| 47 | Э9-127 | Госреестр | цена по запросу | Комплект сопротивлений нагрузочных волноводных. Сечение ВЧ-тракта 17х8 мм.Диапазон частот 12х16,67 ГГц.
| 48 | Э9-128 | Госреестр | цена по запросу | Нагрузки волноводные
| 49 | Э9-129 | Госреестр | цена по запросу | Нагрузки образцовые волноводные
| 50 | ЭК9-140 | Госреестр | цена по запросу | Набор мер полного волнового сопротивления. Диапазон (0,02...4) ГГц,КСВн=(1,2...3) (1...2) %
| 51 | ЭК9-145 | Госреестр | цена по запросу | Набор мер полного волнового сопротивления. Диапазон (2...14) ГГц,КСВн=(1...2) 1 %. Вес 6 кг.
| 52 | Э9-155 | Госреестр | цена по запросу | Волноводные нагрузки
| 53 | Э9-156 | Госреестр | цена по запросу | Волноводные нагрузки
| 54 | Э9-157 |  | цена по запросу
| 55 | Э9-158 |  | цена по запросу
| 56 | Э327 |  | цена по запросу | Синхроноскоп
| 57 | Э365 | Госреестр | цена по запросу | Вольтметр, амперметр перем.тока Габариты 120х120. Класс точности 1,5. Взамен Э377; Э378; Э335; Э33; Э309; ЭА3004; ЭВ3004.
| 58 | Э513 |  | цена по запросу | Миллиамперметр лабораторный. Диапазоны 50/200 мA. Для измерения I в цепях пер. и пост. тока. 140х195х96 мм; 1,3 кг. Класс точности 0,5.
| 59 | Э513/4 |  | цена по запросу | Миллиамперметр лабораторный. Диапазоны 0-0,25/0,5/1 A. Для измерения I в цепях пер. и пост. тока. 140х195х96 мм; 1,3 кг. Класс точности 0,5.
| 60 | Э514 |  | цена по запросу | Амперметр 2А, 40-2000 Гц, класс точности 2. Заменв Э527, Э530, Э542
| 61 | Э515 |  | цена по запросу | Вольтметр . Заменв Э533, Э545
| 62 | Э523 |  | цена по запросу | Миллиамперметр лабораторный. Диапазоны 0-0,5/ 10/ 20 mA. Для измерения I в цепях пер. и пост. тока. 140х195х96 мм; 1,3 кг. Класс точности 0,5. Заменв Э535
| 63 | Э524 |  | цена по запросу | Миллиамперметр лабораторный. Диапазоны 0-50/ 100/ 200 mA. Для измерения I в цепях пер. и пост. тока. 140х195х96 мм; 1,2 кг. Класс точности 0,5. Заменв Э536
| 64 | Э525 |  | цена по запросу | Амперметр лабораторный. Для измерения I в цепях переменного и постоянного тока. Диапазоны 0-0,5 А и 0-1А. 140х195х105 мм; масса 1,2 кг. Класс точности 0,5. Заменв Э537
| 65 | Э526 |  | цена по запросу | Амперметр лабораторный. Для измерения I в цепях переменного и постоянного тока. Диапазоны 0-2,5 А и 0-5А. 45…100…1500 Hz.140х195х105 мм; масса 1,3 кг. Класс точности 0,5. Заменв Э538
| 66 | Э527 |  | цена по запросу | Амперметр лабораторный. Для измерения I в цепях переменного и постоянного тока. Диапазоны 0-5 А и 0-10А. 140х195х105 мм; масса 1,25 кг. Класс точности 0,5. Заменв Э539
| 67 | Э528 |  | цена по запросу | Амперметр . Заменв Э537, Э540
| 68 | Э529 |  | цена по запросу | Амперметр . Заменв Э538, Э541
| 69 | Э530 |  | цена по запросу | Амперметр . Заменв Э539, Э542
| 70 | Э531 |  | цена по запросу | Вольтметр лабораторный. Диапазоны: 0-1,5 В при 45-55 Hz; 0-3/-7,5/-15 В при 45-65 Hz. Для измерения U в цепях пер. и пост. тока. 140х195х92 мм; 1,4 кг. Класс точности 0,5. Заменв Э543
| 71 | Э532 |  | цена по запросу | Вольтметр лабораторный. Для измерения U в цепях переменного и постоянного тока. Диапазоны 0-7,5/150/30/60 В. 140х195х92 мм; 1,4 кг. Класс точности 0,5. Заменв Э544
| 72 | Э533 |  | цена по запросу | Вольтметр лабораторный. Для измерения U в цепях переменного и постоянного тока. Диапазоны 0-75/150/300/450/600 В. 140х195х105 мм; 1,25 кг. Класс точности 0,5. Заменв Э545
| 73 | Э534 |  | цена по запросу | Вольтметр лабораторный. Для измерения U в цепях переменного и постоянного тока. Диапазоны 0-50/75/100/150 В. 140х195х92 мм; 1,4 кг. Класс точности 0,5. Заменв Э526
| 74 | Э535 | Госреестр | цена по запросу | Миллиамперметр лабораторный. Диапазоны 0-0,5/ 10/ 20 mA. Для измерения I в цепях пер. и пост. тока. 140х195х96 мм; 1,3 кг. Класс точности 0,5. Заменв Э523
| 75 | Э536 | Госреестр | цена по запросу | Миллиамперметр лабораторный. Диапазоны 0-50/ 100/ 200 mA. Для измерения I в цепях пер. и пост. тока. 140х195х96 мм; 1,2 кг. Класс точности 0,5. Заменв Э524
| 76 | Э537 | Госреестр | цена по запросу | Амперметр лабораторный. Для измерения I в цепях переменного и постоянного тока. Диапазоны 0-0,5 А и 0-1А. 140х195х105 мм; масса 1,2 кг. Класс точности 0,5. Заменв Э525
| 77 | Э538 | Госреестр | цена по запросу | Амперметр лабораторный. Для измерения I в цепях переменного и постоянного тока. Диапазоны 0-2,5 А и 0-5А. 45…100…1500 Hz.140х195х105 мм; масса 1,3 кг. Класс точности 0,5. Заменв Э526
| 78 | Э539 | Госреестр | цена по запросу | Амперметр лабораторный. Для измерения I в цепях переменного и постоянного тока. Диапазоны 0-5 А и 0-10А. 140х195х105 мм; масса 1,25 кг. Класс точности 0,5. Заменв Э527
| 79 | Э540 | Госреестр | цена по запросу | Лабораторный амперметр, 0,5-1 А, класс точности 1
| 80 | Э541 | Госреестр | цена по запросу | Лабораторный амперметр, 2,5-5 А, класс точности 1
| 81 | Э542 | Госреестр | цена по запросу | Лабораторный амперметр, 5-10 А, класс точности. 1
| 82 | Э543 | Госреестр | цена по запросу | Вольтметр лабораторный. Диапазоны: 0-1,5 В при 45-55 Hz; 0-3/-7,5/-15 В при 45-65 Hz. Для измерения U в цепях пер. и пост. тока. 140х195х92 мм; 1,4 кг. Класс точности 0,5. Заменв Э531
| 83 | Э544 | Госреестр | цена по запросу | Вольтметр лабораторный. Для измерения U в цепях переменного и постоянного тока. Диапазоны 0-7,5/150/30/60 В. 140х195х92 мм; 1,4 кг. Класс точности 0,5. Заменв Э532
| 84 | Э545 | Госреестр | цена по запросу | Вольтметр лабораторный. Для измерения U в цепях переменного и постоянного тока. Диапазоны 0-75/150/300/450/600 В. 140х195х105 мм; 1,25 кг. Класс точности 0,5. Заменв Э533
| 85 | Э546 | Госреестр | цена по запросу | Лабораторный вольтметр, 50-75-100-150 В, класс точности 1
Ю - приборы для измерения освещенности
| 1 | Ю116 | Госреестр | цена по запросу | Люксметр Имеет три основных 25-100-500 1х и три дополнительных 2500-10000-50000 1х предела измерения; испытательное напряжение изоляции измерителя 0,5 кV; вес 0,8 кг
| 2 | Ю117 | Госреестр | цена по запросу | Люксметр
Я - блоки радиоизмерительных приборов
| 1 | Я1В-10 |  | цена по запросу | U= = 0,1 В+ (0,1...0,3) %
| 2 | Я1В-11 |  | цена по запросу | U= = 1 В+ (0,1...0,3) %
| 3 | Я1В-12 |  | цена по запросу | U= = 10 В+ (0,1...0,3) %
| 4 | Я1В-13 | Госреестр | цена по запросу | Блок повышения чувствительности измерения напряжений постоянного тока 1 мкВ...12 В+ (0,06...0,33) %
| 5 | Я1В-14 | Госреестр | цена по запросу | Блок измерения отношения двух напряжений Uх = 10 мкВ...100 В,Uy = 100 мВ...100 В кл.т. 0,01,Отношение напряжений:(10-6...3*103)
| 6 | Я1В-18 | Госреестр | цена по запросу | Блок измерения среднеквадратического значения напряжений переменного тока произвольной формы10 мВ...300 В+ (0,5...2,5) %,20 Гц...10 МГц
| 7 | Я1В-22 |  | цена по запросу | Усилитель к В1-9 Uвых. 100-1000 В, коэф. Гармоник 0,2%
| 8 | Я2-115 |  | цена по запросу | Блок изм. Мощности СВЧ( 0,02-17,85 ГГц), Пр. изм. 10-7-10-2Вт. КСВН 1,25, СВЧ тр. 7,0/3,04 мм
| 9 | Я2-116 |  | цена по запросу | Блок изм. Мощности СВЧ( 17,44-25,86 ГГц), Пр. изм. 10-7-10-2Вт. КСВН 1,25, СВЧ тр. 11х5,5 мм
| 10 | Я2-117 |  | цена по запросу | Блок изм. Мощности СВЧ( 25,86-37,5 ГГц), Пр. изм. 10-7-10-2Вт. КСВН 1,3, СВЧ тр. 7,2х34 мм
| 11 | Я2-118 |  | цена по запросу | Блок изм. Мощности СВЧ( 0-18 ГГц), Пр. изм. 10-5-1Вт. КСВН 1,25, СВЧ тр. 7,0/3,04 мм
| 12 | Я2-119 |  | цена по запросу | Блок изм. Мощности СВЧ( 17,44-37,5 ГГц), Пр. изм. 10-5-1Вт. КСВН 1,4, СВЧ тр. 11х1,8 ммс пер.
| 13 | Я2-120 |  | цена по запросу | Блок изм. Мощности СВЧ( 0-17,85 ГГц), Пр. изм. 10-2-10Вт. КСВН 1,3, СВЧ тр. 7,0/3,04 мм
| 14 | Я2-121 |  | цена по запросу | Блок изм. Мощности СВЧ( 0-12,5 ГГц), Пр. изм. 10-1-100Вт. КСВН 1,4, СВЧ тр. 7,0/3,04 мм
| 15 | Я2М-21 |  | цена по запросу
| 16 | Я2М-22 |  | цена по запросу
| 17 | Я2М-23 |  | цена по запросу
| 18 | Я2М-24 |  | цена по запросу
| 19 | Я2М-64 |  | цена по запросу
| 20 | Я2М-65 |  | цена по запросу
| 21 | Я2М-66 |  | цена по запросу
| 22 | Я2Р-70 |  | цена по запросу
| 23 | Я2Р-71 |  | цена по запросу | Бл. генераторные встраеваемые. Частоты ген-ии: 1,0-18 ГГц, точность установки частоты 8-35 МГц, напр. Пит. +15В,+ 12В,(-)5В, габариты 45х39 мм
| 24 | Я2Р-71/1 |  | цена по запросу | Бл. генераторные встраеваемые. Частоты ген-ии: 1,0-18 ГГц, точность установки частоты 8-35 МГц, напр. Пит. +15В,+ 12В,(-)5В, габариты 45х39 мм
| 25 | Я2Р-71/2 |  | цена по запросу | Бл. генераторные встраеваемые. Частоты ген-ии: 1,0-18 ГГц, точность установки частоты 8-35 МГц, напр. Пит. +15В,+ 12В,(-)5В, габариты 45х39 мм
| 26 | Я2Р-71/3 |  | цена по запросу | Бл. генераторные встраеваемые. Частоты ген-ии: 1,0-18 ГГц, точность установки частоты 8-35 МГц, напр. Пит. +15В,+ 12В,(-)5В, габариты 45х39 мм
| 27 | Я2Р-72 |  | цена по запросу | Бл. генераторные встраеваемые. Частоты ген-ии: 1,0-18 ГГц, точность установки частоты 8-35 МГц, напр. Пит. +15В,+ 12В,(-)5В, габариты 45х39 мм
| 28 | Я2Р-72/1 |  | цена по запросу | Бл. генераторные встраеваемые. Частоты ген-ии: 1,0-18 ГГц, точность установки частоты 8-35 МГц, напр. Пит. +15В,+ 12В,(-)5В, габариты 45х39 мм
| 29 | Я2Р-72/2 |  | цена по запросу | Бл. генераторные встраеваемые. Частоты ген-ии: 1,0-18 ГГц, точность установки частоты 8-35 МГц, напр. Пит. +15В,+ 12В,(-)5В, габариты 45х39 мм
| 30 | Я2Р-72/3 |  | цена по запросу | Бл. генераторные встраеваемые. Частоты ген-ии: 1,0-18 ГГц, точность установки частоты 8-35 МГц, напр. Пит. +15В,+ 12В,(-)5В, габариты 45х39 мм
| 31 | Я2Р-72/4 |  | цена по запросу | Бл. генераторные встраеваемые. Частоты ген-ии: 1,0-18 ГГц, точность установки частоты 8-35 МГц, напр. Пит. +15В,+ 12В,(-)5В, габариты 45х39 мм
| 32 | Я2Р-72/5 |  | цена по запросу | Бл. генераторные встраеваемые. Частоты ген-ии: 1,0-18 ГГц, точность установки частоты 8-35 МГц, напр. Пит. +15В,+ 12В,(-)5В, габариты 45х39 мм
| 33 | Я2Р-73/3,/4 |  | цена по запросу | Бл. генераторные встраеваемые. Частоты ген-ии: 1,0-18 ГГц, точность установки частоты 8-35 МГц, напр. Пит. +15В,+ 12В,(-)5В, габариты 45х39 мм
| 34 | Я2Р-74 |  | цена по запросу | ш: формирователь управляющих токов(ФУТ), Блок обработки сигналов (БОС 2), Блок генераторный Я2Р-72
| 35 | Я2Р-78 | Госреестр | цена по запросу | Мера образцовая коэффициента отражения F: (2,59¸3,94) ГГц. ВЧ-тракт: волновод 72х34 мм
| 36 | Я2Р-79 | Госреестр | цена по запросу | Мера образцовая коэффициента отражения F: (3,2¸4,8) ГГц. ВЧ-тракт: волновод 58х25 мм
| 37 | Я2Р-80 | Госреестр | цена по запросу | Мера образцовая коэффициента отражения F: (3,94¸5,64) ГГц. ВЧ-тракт: волновод 48х24 мм
| 38 | Я2Р-81 | Госреестр | цена по запросу | Мера образцовая коэффициента отражения F: (4,8¸6,85) ГГц. ВЧ-тракт: волновод 40х20 мм
| 39 | Я2Р-82 | Госреестр | цена по запросу | Мера образцовая коэффициента отражения F: (5,64¸8,24) ГГц. ВЧ-тракт: волновод 35х15 мм
| 40 | Я2Р-83 | Госреестр | цена по запросу | Мера образцовая коэффициента отражения F: (6,85¸9,93) ГГц.ВЧ-тракт: волновод 28,5х12,6 мм
| 41 | Я2Р-84 | Госреестр | цена по запросу | Мера образцовая коэффициента отражения F: (8,24¸12,05) ГГц. ВЧ-тракт:волновод 23х10 мм
| 42 | Я2Р-85 | Госреестр | цена по запросу | Мера образцовая коэффициента отражения F: (12,05¸17,44) ГГц. ВЧ-тракт: волновод 16х8 мм
| 43 | РЯ2-94 |  | цена по запросу | Измеритель отношений напряжений постоянного токаØКОП U-: (0,2¸10000) мкВ. Fвх: (0,13¸20) кГц. Диапазон измерения отношений: 1¸31600. Габариты: 236х93х325 мм. Масса: 4 кг. Заменяет: В8-7
| 44 | Я2Р-96 |  | цена по запросу | Бл. генераторные встраеваемые. Частоты ген-ии: 1,0-18 ГГц, точность установки частоты 8-35 МГц, напр. Пит. +15В,+ 12В,(-)5В, габариты 45х39 мм
| 45 | Я2Р-96/1,/2 |  | цена по запросу | Бл. генераторные встраеваемые. Частоты ген-ии: 1,0-18 ГГц, точность установки частоты 8-35 МГц, напр. Пит. +15В,+ 12В,(-)5В, габариты 45х39 мм
| 46 | ЯЗ-180 | Госреестр | цена по запросу | Блоки преобразования частоты автоматические
| 47 | ЯЗЧ-31 |  | цена по запросу | Усилитель частоты (0,1...50) МГц+ 5*10-7,1 мВ...10 В. Замена Ч3-64
| 48 | ЯЗЧ-31/1 | Госреестр | цена по запросу | Усилитель частоты (0,1...50) МГц+ 5*10-7,1 мВ...10 В
| 49 | ЯЗЧ-34 |  | цена по запросу | Блок предварительного выбора 10 Гц...100 кГц+ 5*10-7. Замена Ч3-54
| 50 | ЯЗЧ-41 | Госреестр | цена по запросу | Преобразователь частоты авт-ий к Ч3-54. 0,1-1,0 ГГц.Замена ЯЗЧ-168;ЯЗЧ-87;ЯЗЧ-83
| 51 | ЯЗЧ-42 | Госреестр | цена по запросу | Преобразователь частоты автоматический к Ч3-54 1-4 ГГц.. Замена ЯЗЧ-168;ЯЗЧ-87;ЯЗЧ-88
| 52 | ЯЗЧ-43 | Госреестр | цена по запросу | Преобразователь частоты автоматический и Ч3-54 4-12 ГГц. Замена ЯЗЧ-168;ЯЗЧ-87;ЯЗЧ-89
| 53 | ЯЗЧ-45 |  | цена по запросу | Блок интервалов времени 50 Гц...200 МГц,(0,2...3) В,1 мкс...105 с. Замена ЯЗЧ-54
| 54 | ЯЗЧ-49 |  | цена по запросу | Преобразователь частоты 70 МГц...12 ГГц5*10-7+1ед.сч.,(0,1...5) мВт. Замена ЯЗЧ-88
| 55 | ЯЗЧ-50 |  | цена по запросу | Хронизатор Выдаваемые калиброванные метки времени:1; 10; 100 нс,10; 100 мкс; 1; 10 с
| 56 | ЯЗЧ-51 |  | цена по запросу | Преобразователь частоты авт-ий к Ч3-54. 0,12-4,5 ГГц.. Замена ЯЗЧ-72;ЯЗЧ-87;ЯЗЧ-168
| 57 | ЯЗЧ-60 |  | цена по запросу | Блок формирования гармоник Выдаваемые импульсные сигналы, обеспечивающие получение гармонических составляющих в диапазоне частот:1 кГц...100 МГц через 1 МГц; 100 кГц...100 МГц через 100 кГц; 50 кГц...100 МГц через 50 кГц; 25 кГц...75 МГц через 25кГц; 12,5кГц...60МГц через 12,5 кГц; 10 кГц...30 МГц через 10 кГц; 5 кГц...10 МГц через 5 кГц; 2 кГц...5 МГц через 2 кГц; 1 кГц...2 МГц через 1 кГц; 0,5...500 кГц через 0,5 кГц; 0,1...10 кГц через 0,1 кГц
| 58 | ЯЗЧ-61 |  | цена по запросу | Блок формирования гармоникВыдаваемые импульсные сигналы, обеспечивающие получение гармонических состав-х в диап. частот (0,1...1) ГГц через 10 МГц, ,(1...10) ГГц чнрез 100 МГц
| 59 | ЯЗЧ-72 | Госреестр | цена по запросу | Преобразователь частоты автоматический к Ч3-54. 0,3-7 ГГц.. Замена ЯЗЧ-168;ЯЗЧ-175
| 60 | ЯЗЧ-76 | Госреестр | цена по запросу | Блоки дифференциального преобразователя
| 61 | ЯЗЧ-77 | Госреестр | цена по запросу | Умножители селективные
| 62 | ЯЗЧ-78 | Госреестр | цена по запросу | Преобразователи термо-эдс
| 63 | ЯЗЧ-87 | Госреестр | цена по запросу | Преобразователь частоты автоматический к Ч3-54 0,07-12,0 Гц. Замена ЯЗЧ-168;ЯЗЧ-175
| 64 | ЯЗЧ-88 |  | цена по запросу | Преобразователь частоты автоматический к Ч3-54. 8-18 ГГц. Замена ЯЗЧ-168;ЯЗЧ-175
| 65 | ЯЗЧ-89 | Госреестр | цена по запросу | Стандарты частоты
| 66 | ЯЗЧ-90 (Ч4-59) | Госреестр | цена по запросу | Частотомеры электронно-счетные малогабаритные измерительные
| 67 | ЯЗЧ-91 (Ч4-60) | Госреестр | цена по запросу | Частотомеры электронно-счетные
| 68 | ЯЗЧ-168 | Госреестр | цена по запросу | Блоки преобразования частоты автоматические
| 69 | ЯЗЧ-168 | Госреестр | цена по запросу | Блоки преобразования частоты автоматические
| 70 | ЯЗЧ-175 | Госреестр | цена по запросу | Преобразователь частоты автоматический к Ч3-64/1 до 18 ГГц
| 71 | ЯЗЧ-175/1 |  | цена по запросу | Блок преобразования частоты автоматическийØПрименяется для расширения частотного диапазона прибора Ч3-64/1F: (1,5¸18) ГГц. Pвх min: 0,05 мВт. Pmax: 5 мВт.Параметры измеряемых ИМ сигналов:0,1 мкс - длительность импульса;50 Гц¸2 МГц - частота следования импульсов;2¸2000 - скважность импульсов.ВЧ-тракт: коаксиал 7/3,04 мм. Габариты: 220х352,5х108 мм. Масса: 5 кг.
| 72 | ЯЗЧ-180 |  | цена по запросу | (1,5...39,6) ГГц,(0,04...5) мВт,tи ³0,1 мкс,КОП
| 73 | Я4С-20А | Госреестр | цена по запросу | Ген. перепадов и синхронизатор СВЧ tн = 0,15 нс,(0-5)ГГц ³ 350 нс£ 20 нс,30 МГц-6 ГГц.£ 30 нс
| 74 | Я4С-54 |  | цена по запросу | Блок ПЧ (0,1...300) кГц£ 30 %,ПП 3 кГц£ 40 %
| 75 | Я4С-70 |  | цена по запросу | Блок ПЧ (0...60) дБ+ 0,5 дБ
| 76 | Я4С-72 |  | цена по запросу | Блок ПЧ ПО (5...2000) МГц+ 10 %
| 77 | Я4С-89 |  | цена по запросу | Блок генератора перепада напряжения Длительность (0,01...5) мкс10 %,Пер. повтор.(0,01...10) мс,tн = 50 пс,U = 400 мВ,Fповтор = 10 Гц...100 кГ
| 78 | Я4С-90,91 |  | цена по запросу | Блоки 91,90,90 к осциллографу С1-122, С1-115, С1-91
| 79 | Я4С-92 |  | цена по запросу | Блок характериографа (0,2...50) В/дел0,4 деления,(10-5...20) мА/дел0,4 деления
| 80 | Я4С-97,98 |  | цена по запросу
| 81 | Я4С-89 |  | цена по запросу | Стробоскопические блоки
| 82 | Я4С-100 | Госреестр | цена по запросу | Блоки сменные функциональные к осциллографу универсальному
| 83 | Я4С-101 | Госреестр | цена по запросу | Блоки сменные функциональные к осциллографу универсальному С1-91
| 84 | Я4С-102 | Госреестр | цена по запросу | Блоки сменные функциональные к осциллографу универсальному С1-91
| 85 | Я4С-109 | Госреестр | цена по запросу | Блоки осциллографов универсальные
| 86 | Я4-127 | Госреестр | цена по запросу | Преобразователи диодные измерительные
| 87 | Я4-128 | Госреестр | цена по запросу | Преобразователи диодные измерительные
| 88 | Я4С-103А |  | цена по запросу | Блок преобразования частоты Я4С-103 предназначен для переноса спектра ВЧ сигнала в диапазоне частот 1ГГц-10ГГц на промежуточную частоту с целью расширения частотного диапазона измерителя модуляции вычислительного СК3-45 при измерении ЧМ параметров сигнала.
| 89 | Я4С-103А |  | цена по запросу | Сменный блок для расширения частотного диапазона прибора СК3-45 до 17,5 ГГц;
| 90 | Я4С-125/4 | Госреестр | цена по запросу | Блоки стробоскопического преобразователя программируемые
| 91 | Я4О-1100 |  | цена по запросу | Усилитель дифференциальный ПП (0...50) МГц,Ко = 10 мВ/дел...5 В/дел+ 4 %
| 92 | Я4О-1101 |  | цена по запросу | Усилитель двухканальный ПП (0...50) МГц,Ко = 10 мВ/дел...5 В/дел+ 4 %
| 93 | Я4О-1102 |  | цена по запросу | Усилитель дифференциальный ПП (0...10) МГц,Ко = 0,5 мВ/дел...20 В/дел+ 4 %
| 94 | Я4О-1103 |  | цена по запросу | Усилитель высокочувствительный ПП (0...0,1) МГц,Ко = 0,01 мВ/дел...0,5 В/дел+ 4 %
| 95 | Я4О-1104 |  | цена по запросу | Усилитель двухканальный ПП (0...50) МГц,Ко = 10 мВ/дел...5 В/дел+ 4 %
| 96 | Я4О-1700 |  | цена по запросу | Усилитель стробоскопический ПП (0...3,5) ГГц,Ко = 5 мВ/дел...0,2 В/дел+ 5 %. Замена ЯЧС-96 (к С1-91/3); ЯЧС-100(1У71)
| 97 | Я4О-1701 |  | цена по запросу | Усилитель стробоскопический ПП (0...700) МГц,Ко = 5 мВ/дел...0,2 В/дел+ 5 %
| 98 | Я4О-1900 |  | цена по запросу | Усилитель со сдвигом строки ПП (0...10) МГц,Ко = 10 мВ/дел...20 В/дел+ 4 %
| 99 | Я4О-1901 |  | цена по запросу | Усилитель логарифмический ПП (0...1) МГц,Ко = 10 дБ/дел+ 4 %
| 100 | Я4О-2100 |  | цена по запросу | Блок сдвоенной развертки Кр= 0,01 мкс/дел...5 с/дел+ 10 %,fсинх.max=50 МГц
| 101 | Я4О-2700 |  | цена по запросу | Блок стробоскопической развертки Кр= 0,1 нс/дел...5 мкс/дел+ 10 %,fсинх.max=1000 МГц. Замена ЯЧС-95 (к С1-91/3); ЯЧС-101(1Р71)
| 102 | Я4О-2900 |  | цена по запросу | Блок одинарной развертки Кр= 0,01 мкс/дел...15 с/дел+ 4 %,fсинх.max=50 МГц
| 103 | Я4О-8030 |  | цена по запросу | Блок индикатор ПП канала Х(10...150) кГц не менее 100 кГц
| 104 | Я5Х-268 |  | цена по запросу | Генератор шума
| 105 | Я5Х-269 |  | цена по запросу | Генератор шума
| 106 | Я6-122 |  | цена по запросу | Пробник напряжения. Тип 1 по ГОСТ Р 51319-99 Диапазон частот: 0,009 - 110 МГц Макс. напряжение: пост. 500 В; перем. на частотах 50 Гц/400 Гц: 250 В
| 107 | Я6-125 |  | цена по запросу | Эквивалент сети. Тип 2 по ГОСТ Р 51319-99 Диапазон частот: 0,15 - 30 МГц Максимальный рабочий ток 10 А ; Максимальное напряжение 250 В
| 108 | Я8Л-266 |  | цена по запросу
| 109 | ЭЛЕКТРОННО-ЛУЧЕВЫЕ ТРУБКИ |  | цена по запросу
| 110 | 6ЛО1И |  | цена по запросу
| 111 | 6ЛО3И |  | цена по запросу | Трубка лучевая Для С1-101
| 112 | 8ЛО6И |  | цена по запросу | Трубка лучевая Для С1-124, 130
| 113 | 8ЛО7И |  | цена по запросу | Трубка лучевая Для С1-94 и Сага
| 114 | 8ЛО9И |  | цена по запросу | Трубка лучевая Для С1-112, 73; Р5-10
| 115 | 8ЛО10И |  | цена по запросу
| 116 | 9ЛО2И |  | цена по запросу | Трубка лучевая Для С1-55
| 117 | 11ЛО1И |  | цена по запросу | Трубка лучевая Для С1-64, 65
| 118 | 11ЛО2И |  | цена по запросу | Трубка лучевая Для С1-77
| 119 | 11ЛО7И |  | цена по запросу
| 120 | 11ЛО9И |  | цена по запросу | Трубка лучевая Для С1-118, 125, 131,137
| 121 | 12ЛО1И |  | цена по запросу
| 122 | 13ЛН2 |  | цена по запросу | Трубка лучевая Для СК4-58, 59, 60
| 123 | 13ЛН3И |  | цена по запросу | Трубка лучевая
| 124 | 13ЛО3И |  | цена по запросу | Трубка лучевая
| 125 | 15ЛО1И |  | цена по запросу | Трубка лучевая
| 126 | 15ЛО2И |  | цена по запросу | Трубка лучевая Для С1-81
| 127 | 15ЛО5И |  | цена по запросу | Трубка лучевая
| 128 | 15ЛО101И |  | цена по запросу
| 129 | 17ЛО1И |  | цена по запросу | Трубка лучевая Для С1-99
| 130 | 17ЛО2И |  | цена по запросу | Трубка лучевая Для С1-93, С1-114
| 131 | 17ЛО2Х |  | цена по запросу | Трубка лучевая Для С1-83, С4-74
| 132 | 17ЛО4И |  | цена по запросу | Трубка лучевая Для С1-93, С1-114
| 133 | 17ЛО4И-1 |  | цена по запросу | Трубка лучевая Для С1-96, 103
КОНТРОЛЬНО-ИЗМЕРИТЕЛЬНЫЕ ПРИБОРЫ
Радиоизмерительные приборы
Измерители мощности
| 1 | АКИП-2501 - измеритель электрической мощности цифровой |  | 159740 | Измеритель электрической мощности. Измерение активной, реактивной и полной мощности, напряжения 0…600 В, тока 0…20 А (0/ 0,5 Гц…1 МГц, изм. макс/ мин значений); базовая погрешность 0,1%; измерение коэфф. мощности и амплитуды, разности фаз, частоты, гармоник; цветной ЖК-дисплей (TFT, 480 х 272). Интерфейсы RS-232, USB, GPIB, LAN; ½ 2U; масса 5 кг
| 2 | АСМ-3192 - анализатор мощности 3-фазный |  | 89460 | Новый прибор Актаком АСМ-3192 предназначен для работы в однофазных и трехфазных сетях. Причем при работе в однофазных сетях АСМ-3192 может проводить анализ, как для двух, так и трехпроводных линиях, а при работе с трехфазными сетями - трех- и четырехпроводных линиях.
| 3 | РИЧ-8 (MFP-8000) - портативный измеритель частоты и мощности |  | цена по запросу | Портативный измеритель частоты и мощности РИЧ-8 (MFP-8000): Многофункциональный (4 в 1), портативный автоматический измеритель; Измерение частоты в диапазоне 100 кГц - 8 ГГц; Измерение мощности в диапазоне -60…30 дБмВт; Функции индикатора поля и сигнатурного анализатора (протоколы обмена данных GSM и DECT); Часы реального времени и календарь; Интерфейс RS-232; Батарейное питание; Индикация разряда батареи; Компактное исполнение; Масса 900 г.
| 4 | HMC8015 - анализатор мощности |  | цена по запросу | Анализатор электропитания HMC8015 – это первый компактный прибор для измерения мощности переменного/постоянного тока и определения характеристик тока в режиме ожидания, позволяющий выполнять измерения без использования дополнительных инструментов, таких как компьютер или удаленная инфраструктура. Наряду с возможностью численного и графического представления результатов с помощью 26 ключевых параметров прибор обладает высокой производительностью и поддерживает протоколы испытаний на соответствие стандартам IEC62301, EN50564 и EN61000-3-2.
| 5 | HMC8015 - анализатор мощности |  | 191832.7443 | Анализатор электропитания HMC8015 – это первый компактный прибор для измерения мощности переменного/постоянного тока и определения характеристик тока в режиме ожидания, позволяющий выполнять измерения без использования дополнительных инструментов, таких как компьютер или удаленная инфраструктура. Наряду с возможностью численного и графического представления результатов с помощью 26 ключевых параметров прибор обладает высокой производительностью и поддерживает протоколы испытаний на соответствие стандартам IEC62301, EN50564 и EN61000-3-2.
| 6 | HMC8015-G - анализатор мощности с интерфейсом IEEE-488 (GPIB) |  | 208759.5114 | Анализатор электропитания HMC8015 – это первый компактный прибор для измерения мощности переменного/постоянного тока и определения характеристик тока в режиме ожидания, позволяющий выполнять измерения без использования дополнительных инструментов, таких как компьютер или удаленная инфраструктура. Наряду с возможностью численного и графического представления результатов с помощью 26 ключевых параметров прибор обладает высокой производительностью и поддерживает протоколы испытаний на соответствие стандартам IEC62301, EN50564 и EN61000-3-2.
| 7 | KEW 6300-01 - измеритель мощности |  | цена по запросу | Данный прибор является клещевым измерителем мощности и может быть использован при разных схемах включения. Например, при 1-фазной 2-проводной схеме включения прибор измеряет до 3х нагрузок одновременно (т.е. три в одном).
| 8 | PSM3110 - измеритель мощности ВЧ |  | цена по запросу | USB измеритель мощности, диапазон рабочих частот 10МГц-8ГГц, измерение инстинного значения средней мощности (true average power) мощности, разъем 3,5 мм (male)
| 9 | PSM3120 - измеритель мощности ВЧ |  | цена по запросу | USB измеритель мощности, диапазон рабочих частот 10МГц-8ГГц, измерение инстинного значения средней мощности (true average power) мощности, разъем N-тип (male)
| 10 | PSM3310 - измеритель мощности ВЧ |  | цена по запросу | USB измеритель мощности, диапазон рабочих частот 10МГц-18ГГц, измерение инстинного значения средней мощности (true average power) мощности, разъем 3,5 мм (male)
| 11 | PSM3320 - измеритель мощности ВЧ |  | цена по запросу | USB измеритель мощности, диапазон рабочих частот 10МГц-18ГГц, измерение инстинного значения средней мощности (true average power) мощности, разъем N-тип (male)
| 12 | PSM3510 - измеритель мощности ВЧ |  | цена по запросу | USB измеритель мощности, диапазон рабочих частот 10МГц-26,5ГГц, измерение инстинного значения средней мощности (true average power) мощности, разъем 3,5 мм (male)
| 13 | PSM4110 - измеритель мощности ВЧ |  | цена по запросу | USB измеритель мощности, диапазон рабочих частот 10МГц-8ГГц, измерение импульсной и пиковой мощности, разъем 3,5 мм (male)
| 14 | PSM4120 - измеритель мощности ВЧ |  | цена по запросу | USB измеритель мощности, диапазон рабочих частот 10МГц-8ГГц, измерение импульсной и пиковой мощности, разъем N-тип(male)
| 15 | PSM4320 - измеритель мощности ВЧ |  | цена по запросу | USB измеритель мощности, диапазон рабочих частот 50МГц-18ГГц, измерение импульсной и пиковой мощности, разъем N-тип(male)
| 16 | PSM4410 - измеритель мощности ВЧ |  | цена по запросу | USB измеритель мощности, диапазон рабочих частот 50МГц-20ГГц, измерение импульсной и пиковой мощности, разъем 3,5 мм (male)
| 17 | PSM5110 - измеритель мощности ВЧ |  | цена по запросу | USB измеритель мощности, диапазон рабочих частот 100МГц-8ГГц, измерение параметров повторяющихся импульсных сигналов, а также средней, пиковой и импульсной мощности., разъем 3,5 мм (male)
| 18 | PSM5120 - измеритель мощности ВЧ |  | цена по запросу | USB измеритель мощности, диапазон рабочих частот 100МГц-8ГГц, измерение параметров повторяющихся импульсных сигналов, а также средней, пиковой и импульсной мощности., разъем N-тип (male)
| 19 | PSM5320 - измеритель мощности ВЧ |  | цена по запросу | USB измеритель мощности, диапазон рабочих частот 50МГц-18.6 ГГц, измерение параметров повторяющихся импульсных сигналов, а также средней, пиковой и импульсной мощности., разъем N-тип (male)
| 20 | PSM5410 - измеритель мощности ВЧ |  | цена по запросу | USB измеритель мощности, диапазон рабочих частот 50МГц-20 ГГц, измерение параметров повторяющихся импульсных сигналов, а также средней, пиковой и импульсной мощности., разъем 3,5 мм(male)
| 21 | WT3000 - анализатор мощности прецизионный |  | цена по запросу | Измерители мощности серии WT3000 точно измеряют характеристики электрической мощности приборов, которые генерируют, преобразуют или потребляют электричество.
| 22 | WT3001E - прецизионный анализатор мощности с одним входным элементом |  | 938852 | Измерители мощности серии WT3000 точно измеряют характеристики электрической мощности приборов, которые генерируют, преобразуют или потребляют электричество.
| 23 | WT3002E - прецизионный анализатор мощности с двумя входным элементами |  | 1298162 | Измерители мощности серии WT3000 точно измеряют характеристики электрической мощности приборов, которые генерируют, преобразуют или потребляют электричество.
| 24 | WT3003E - прецизионный анализатор мощности с тремя входным элементами |  | 1672960 | Измерители мощности серии WT3000 точно измеряют характеристики электрической мощности приборов, которые генерируют, преобразуют или потребляют электричество.
| 25 | WT3004E - прецизионный анализатор мощности с четырьмя входным элементами |  | 2047757 | Измерители мощности серии WT3000 точно измеряют характеристики электрической мощности приборов, которые генерируют, преобразуют или потребляют электричество.
| 26 | WT300E - цифровой измеритель мощности | Госреестр | цена по запросу | Цифровые измерители мощности серии WT300E относятся к пятому поколению семейства легендарных высокоэффективных и недорогих продуктов компании YOKOGAWA. Они обеспечивают самые современные и совершенные функции измерения для широкого спектра применений заводских испытаний, проведения контроля качества и НИОКР.
| 27 | WT310E - цифровой измеритель мощности | Госреестр | 145646 | Цифровые измерители мощности серии WT300E относятся к пятому поколению семейства легендарных высокоэффективных и недорогих продуктов компании YOKOGAWA. Они обеспечивают самые современные и совершенные функции измерения для широкого спектра применений заводских испытаний, проведения контроля качества и НИОКР.
| 28 | WT310EH - цифровой измеритель мощности | Госреестр | 145646 | Цифровые измерители мощности серии WT300E относятся к пятому поколению семейства легендарных высокоэффективных и недорогих продуктов компании YOKOGAWA. Они обеспечивают самые современные и совершенные функции измерения для широкого спектра применений заводских испытаний, проведения контроля качества и НИОКР.
| 29 | WT332E - цифровой измеритель мощности | Госреестр | 287435 | Цифровые измерители мощности серии WT300E относятся к пятому поколению семейства легендарных высокоэффективных и недорогих продуктов компании YOKOGAWA. Они обеспечивают самые современные и совершенные функции измерения для широкого спектра применений заводских испытаний, проведения контроля качества и НИОКР.
| 30 | WT333E - цифровой измеритель мощности | Госреестр | 361706 | Цифровые измерители мощности серии WT300E относятся к пятому поколению семейства легендарных высокоэффективных и недорогих продуктов компании YOKOGAWA. Они обеспечивают самые современные и совершенные функции измерения для широкого спектра применений заводских испытаний, проведения контроля качества и НИОКР.
| 31 | WT500 - анализатор мощности |  | цена по запросу | WT500 обеспечивает измерение мощности как однофазных, так и трехфазных линий.
| 32 | WT500 760201 - анализатор мощности с 1 входным элементом |  | 498887 | WT500 обеспечивает измерение мощности как однофазных, так и трехфазных линий.
| 33 | WT500 760202 - анализатор мощности с 2-мя входными элементами |  | 644364 | WT500 обеспечивает измерение мощности как однофазных, так и трехфазных линий.
| 34 | WT500 760203 - анализатор мощности с 3-мя входными элементами |  | 789841 | WT500 обеспечивает измерение мощности как однофазных, так и трехфазных линий.
Вольтметры лабораторные
| 1 | АВМ-1061 - высокочастотный вольтметр |  | 247680 | АВМ-1061 предназначен для проведения лабораторных исследований с высокой точностью. Актаком АВМ-1061 позволяет проводить измерения сигналов с частотой до 1,2 ГГц. Выполненный в удобном и эргономичном пластиковом корпусе, АВМ-1061 очень удобен в обращении и имеет интуитивно понятный пользовательский интерфейс. Прибор оснащен встроенным частотомером с полосой пропускания до 3 ГГц, а так же интерфейсами RS-232 и USB.
| 2 | АВМ-1084 - милливольтметр двухканальный |  | 45240 | Высокочастотный двухканальный милливольтметр АВМ-1084 может использоваться не только как измеритель напряжения, но и в качестве измерителя уровня и мощности. АВМ-1084 позволяет проводить измерения сигналами с частотой до 5 МГц и их максимальной девиацией не более 1 процента.Из достоинств милливольтметра АВМ-1084 стоит отметить наличие встроенных математических операций, функции относительных измерений, удержания показаний мин/макс измерений, возможность ручного и автоматического выбора диапазона измерений и наличие интерфейса RS-232.
| 3 | АВМ-1164 - милливольтметр |  | 30960
| 4 | АВМ-1165 - милливольтметр |  | 35520 | Двухканальный милливольтметр АКТАКОМ АВМ-1165 имеет разрешение 4½ и предназначен для проведения измерений напряжения и мощности в лабораторных условиях с базовой погрешностью до 1,5%.
| 5 | АВМ-4085 - вольтметр |  | 26940 | Мультиметр универсальный. ЖК 33000 единиц. True RMS. Пост. напр. 1000 В (±0,03%); перем. напр. 750 В (±0,5%); пост. ток 10 А (±0,1%); перем. ток 10 А (±0,5%); сопрот. 100 МОм (±0,05%); частота 10 Гц...30 МГц. Тест диодов. Прозвонка цепи. Автоотключение, подсветка, удержание показаний. Авто/ручной выбор диапазонов. MIN/MAX/HOLD/REL. Интерфейс USB. Питание 220 В. Габаритные размеры – 245x220x82 мм. Вес – 2 кг.
| 6 | АКИП-2101 - вольтметр универсальный | Госреестр | 39830 | Вольтметр универсальный цифровой. Базовая погрешность 0,015%; постоянное напряжение 200 мВ/ 2/ 20/ 200/ 1000 В; переменное напряжение (AC+DC) 200 мВ/ 2/ 20/ 200/ 750 В (до 100 кГц); постоянный ток 200 мкА/ 2/ 20/ 200 мА/ 2/ 10 А; переменный ток (AC+DC, True RMS) 20/ 200 мА/ 2/ 10 А (до 10 кГц); F(T)= 20 Гц (0,05 с)…1 МГц (1 мкс); сопротивление 200 Ом/ 2/ 20/ 200 кОм/ 2/ 10/ 100 МОм (2 и 4-проводные измерения); t = -270…+1768 °C (термопара B, E, J, K, N, R, S, T); емкость 2/ 20/ 200 нФ/ 2/ 20/ 200 мкФ/ 10 мФ; проверка непрерывности цепи, проверка p-n переходов, измерение и отображение сразу двух параметров; переключаемая скорость измерений: 5/ 50/ 150 изм./сек; функции: сохранение данных на USB-носитель, вычисление min и max значений, дБм, дБ, режим удержания/сравнения, 8 математических функций; интерфейсы USB, RS-232, LAN; ПО EasySDM; 282 х 260 х 105; масса 3,3 кг
| 7 | АКИП-2101/1 - универсальный вольтметр | Госреестр | 36120 | Вольтметр универсальный* АКИП-2101/1 (торговая марка АКИП™).
| 8 | АКИП-2101/2 - вольтметр универсальный | Госреестр | 65870
| 9 | АКИП-2401 - вольтметр переменного напряжения высокочастотный |  | 27720 | Вольтметр переменного напряжения высокочастотный АКИП-2401 . Два измерительных ВЧ входа
| 10 | АКИП-2402 - вольтметр переменного напряжения высокочастотный |  | 32550 | Вольтметр переменного напряжения высокочастотный АКИП-2402 . Два измерительных ВЧ входа
| 11 | АМЕ-1106 - вольтметр переменного и постоянного тока |  | 6660 | Вольтметр переменного и постоянного тока с диапазоном измерения 0...600 В имеет автоматический выбор пределов измерения. АМЕ-1106 измеряет истинные среднеквадратические значения напряжения частотой 50/60 Гц. Подключение вольтметра к измеряемым цепям может осуществляться как стандартными щупами, так и посредством легкосъемных винтовых терминалов.
| 12 | В2-44 - микровольтметр |  | цена по запросу | Микровольтметр предназначен для измерения с высокой точностью напряжения постоянного тока положительной и отрицательной полярности в широком диапазоне измеряемых значений.
| 13 | В3-71 - вольтметр переменного тока цифровой |  | цена по запросу | Вольтметр В3-71 предназначен для измерения переменного напряжения в широкой полосе частот. Прибор обеспечивает измерение среднеквадратического значения сигналов переменного тока несинусоидальной формы с большим коэффициентом амплитуды. Вольтметр В3-71 рассчитан как на автономное использование, так и на работу в составе автоматизированных систем с интерфейсом СТЫК С2-ИС (RS-232C). Напряжение до 300 В; Частота до 1 ГГц с пробником; Мощность до 200 Вт.
| 14 | В3-71/1 - вольтметр переменного тока цифровой |  | цена по запросу | Диапазоны измерения переменного напряжения: 0,1 мВ – 300 В; Диапазон частот: 10 Гц – 30 МГц. Вольтметр переменного тока В3-71/1 предназначен для измерения переменного напряжения в широкой полосе частот. Прибор обеспечивает измерение среднеквадратического значения сигналов переменного тока несинусоидальной формы с большим коэффициентом амплитуды.
| 15 | В7-40/1 - вольтметр универсальный, упаковка ящик | Госреестр | цена по запросу | 10 мкВ-1000 В (до 30 кВ с ДНВ), ~2 мВ-1000 В в полосе 20 Гц-100 кГц (до 1 ГГц с ВЧ пробником), 0.01 мкА-10 А, ~2 мкА-10 А в полосе 40 Гц-20 кГц, 10 мОм-20 МОм, индикация 4 1/2 разряда, КОП, масса 5,5 кг.
| 16 | В7-53 - вольтметр универсальный |  | 112800 | Класс точности 0.04%; постоянное напряжение 1 мкВ-1000 В (до 30 кВ с ДНВ), переменное напряжение 1 мВ-700 В в полосе 20 Гц-100 кГц (до 1 ГГц с ВЧ-пробником), постоянный ток 10 мкА-2 А (до 10 А с шунтом), переменный ток 10 мА-2 А (до 10 А с шунтом) в полосе 40 Гц-5 кГц, сопротивление 1 мОм-2 ГОм, частота 20 Гц-1 МГц, период 100 мкс-50 мс, индикация 5 1/2 разряда, математическая обработка результатов, КОП, масса 3,2 кг.
| 17 | В7-53/1 - вольтметр универсальный |  | 93600 | Класс точности 0.04%; постоянное напряжение 1 мкВ-1000 В (до 30 кВ с ДНВ), переменное напряжение 1 мВ-700 В в полосе 20 Гц-100 кГц (до 1 ГГц с ВЧ-пробником), постоянный ток 10 мкА-2 А (до 10 А с шунтом), переменный ток 10 мА-2 А (до 10 А с шунтом) в полосе 40 Гц-5 кГц, сопротивление 1 мОм-2 ГОм, частота 20 Гц-1 МГц, период 100 мкс-50 мс, индикация 5 1/2 разряда, математическая обработка результатов, масса 3,2 кг.
| 18 | В7-54/2 - вольтметр универсальный | Госреестр | 289200 | Класс 0.002%, постоянное напряжение 1 мкВ-1000 В, переменное напряжение 1 мкВ-700 В (10 Гц-1 МГц), постоянный/переменный ток 1 мкА-2 А (20 Гц-5 кГц), сопротивление 0.1 мОм - 20 МОм, испытание p-n, индикация 6 1/2 разряда, автокалибровка, математическая обработка результатов, ЖКИ, КОП, масса 4 кг.
| 19 | В7-54/3 - вольтметр универсальный | Госреестр | 288180 | Класс 0.002%, постоянное напряжение 1 мкВ-1000 В, переменное напряжение 1 мкВ-700 В (10 Гц-1 МГц), постоянный/переменный ток 1 мкА-2 А (20 Гц-5 кГц), сопротивление 0.1 мОм - 20 МОм, испытание p-n, индикация 6 1/2 разряда, автокалибровка, математическая обработка результатов, ЖКИ, RS-232, масса 4 кг.
| 20 | В7-58 - вольтметр универсальный | Госреестр | 49980 | Постоянное напряжение 2 мВ - 1000 В, переменное напряжение 1 мкВ-700 В, постоянный/переменный ток 2 мА- 20 А, сопротивление 0,2 Ом- 20 МОм, диапазон рабочих частот 20 Гц-100 кГц, батарейное питание 9 В, масса 1,8 кг.
| 21 | В7-58/2 - вольтметр универсальный | Госреестр | 41964 | Постоянное напряжение 2 мВ - 1000 В, постоянный/переменный ток 2 мА- 10 А, сопротивление 0,2 Ом- 20 МОм, до 100 кГц, ср. квадр. значения, светодиодный индикатор, масса 1,8 кг.
| 22 | В7-64/1 - вольтметр универсальный | Госреестр | 156630 | 6,5 разряда, базовая погрешность 0,004%. Пределы: 1 мкВ-700 В, 1 мкА-2 А, 1 Ом-1 ГОм, 1 Гц-700 МГц, , RS-232С, масса 2 кг
| 23 | В7-65 - вольтметр универсальный |  | 75000 | Постоянное напряжение 1 мкВ-1000 В, переменное напряжение 1 мкВ- 700 В, ток 10 мкА- 2 А, сопротивление 1 мОм- 2 ГОм, измерение частоты 20 Гц-100 кГц, 9 встроенных программ, масса 2,7 кг.
| 24 | В7-65/1 - вольтметр универсальный |  | 79200 | Постоянное напряжение 1 мкВ-1000 В, переменное напряжение 1 мкВ-700 В, ток 10 мкА- 2 А, сопротивление 1 мОм- 2 ГОм, измерение частоты 20 Гц-100 кГц, КОП, 9 встроенных программ, масса 2,7 кг.
| 25 | В7-65/2 - вольтметр универсальный |  | цена по запросу | Вольтметр универсальный В7-65/2: Измерение постоянного напряжения (1 мкВ ... 1000 В); Переменного напряжения (1 мкВ ... 700 В); Постоянный/Переменный ток (10 мкА ... 2 А); Сопротивление (1 мОм ... 2 ГОм по 2/4-проводной схеме); Частота (20 Гц ... 1 МГц); Период (100 мкс ... 50 мс); Измерение среднеквадратического значения переменного напряжения произвольной формы и тока синусоидной формы; Дополнительные функции: измерение температуры (минус 200°С ... 1100°С, четыре сменных термодатчика), мощности, относительных уровней (дБ), min/max- значений, усреднение результатов, допусковый контроль, расширение диапазона измеряемых токов (программный шунт), запись/считывание до 200 результатов измерения, проверка р-n переходов, прозвон цепей; Автоматический/ручной выбор пределов; Автоматическая коррекция нуля; Встроенная программа тестового контроля; Цифровой ЖКИ-дисплей с индикацией 5% разрядов; Компактный, легкий; Оптимальное соотношение цена/качество; Масса 2,7 кг.
| 26 | В7-68 - вольтметр универсальный | Госреестр | 46500 | Вольтметр универсальный В7-68: Измерение постоянного напряжения (0.1 мВ ... 1000 В), переменного напряжения (0.1 мВ ... 750 В); Постоянный/Переменный ток (1 мА ... 2 А); Сопротивление (0,1 Ом ... 40 МОм); Частота (10 Гц ... 1000 кГц); Период (1 мкс ... 900 мс); Проверка p-n переходов; Измерение среднеквадратического значения переменного напряжения произвольной формы; Дополнительные функции: измерение min/max значений, допусковый контроль, усреднение результатов, расширение диапазона измеряемых токов (программный шунт); Автоматический/ручной выбор пределов; Самодиагностика (начальная, текущая); Защита от переполюсовки и перегрузки («электронный» предохранитель); Микропроцессор; ПЗУ Дисплей: 2-строчный, регулировка яркости, 3¾ разряда; Интерфейсы RS-232, RS-485: выдача результатов на компьютер, дистанционное программирование; Звуковой контроль; Жесткие условия эксплуатации; Малогабаритный, компактный; Масса 1,2 кг.
| 27 | В7-72 - вольтметр универсальный цифровой |  | 176400 | Вольтметр универсальный цифровой В7-72 - малогабаритный прибор высокого класса точности с большими функциональными возможностями и малым энергопотреблением.
| 28 | В7-73 - вольтметр универсальный | Госреестр | 89250 | Вольтметры универсальные В7 В7-73 производства компании ЧУП «Завод СВТ» (СВТ)
| 29 | В7-73/1 - вольтметр универсальный | Госреестр | 90000 | Аналог В7-73. Добавлен интерфейс 488
| 30 | В7-73/2 - вольтметр универсальный | Госреестр | 84750 | Аналог В7-73. Добавлен интерфейс RS 232
| 31 | В7-77 - вольтметр универсальный | Госреестр | 43200 | U-10мкВ-1000В,I-0.1мкА-10А,R-10мОм-20МОм,точность -0.05%,масса 2кг
| 32 | В7-78/1 - вольтметр | Госреестр | 66150 | Вольтметры универсальные цифровые В7-78/1 (торговая марка АКИП™)
| 33 | В7-78/2 - вольтметр универсальный цифровой | Госреестр | 53060 | Вольтметры универсальные цифровые В7-78/2 (торговая марка АКИП™)
| 34 | В7-78/3 - вольтметр универсальный цифровой | Госреестр | 42560 | Вольтметры универсальные цифровые В7-78/3 (торговая марка АКИП™)
| 35 | В7-80 - вольтметр универсальный | Госреестр | 86940 | постоянное и переменное (100 кГц) напряжение до 1000 В с базовой погрешностью от ±0,05%, постоянный и переменный ток до 5 А(10КГц), измерение сопротивления, емкости, частоты, индуктивности
| 36 | В7-82 - вольтметр универсальный | Госреестр | 130800 | Кл. 0,02%, 10 мкВ-1000 В, ~0,2 мВ-700 В (20 Гц-1 МГц), =/~ 0,2/5 мкА-2 А (20 Гц-5 кГц), 1 Ом-2 ГОм, матем. и логическая обработка, ЖКИ, интерфейсы RS-232C, КОП, масса 6,5 кг
| 37 | В7-85 - вольтметр универсальный |  | 132000 | Вольтметр универсальный; класс точности 0,01; USB, RS-232; масса 6 кг.
| 38 | В7-89 - вольтметр универсальный | Госреестр | 140400 | Содержит полный набор функций вольтметра среднего класса и предназначен для измерения постоянного и переменного напряжения и тока (измерение тока до 20 А), сопротивления постоянному току, а также для тестирования полупроводниковых элементов и проверки электрических цепей на короткое замыкание.
| 39 | В7-91 - вольтметр универсальный | Госреестр | 93000 | Содержит полный набор функций вольтметра среднего класса и предназначен для измерения постоянного и переменного напряжения и тока (измерение тока до 20 А), сопротивления постоянному току, а также для тестирования полупроводниковых элементов и проверки электрических цепей на короткое замыкание.
| 40 | В7-91/1 - вольтметр универсальный | Госреестр | 88320
| 41 | ВА 11 - вольтметр амплитудный |  | цена по запросу | Вольтметр ВА 11 разработан специально для измерения высоких испытательных напряжений (переменного и постоянного) в соответствии с ГОСТ 17512-82, ГОСТ 1516.2-97, а также публикацией МЭК 60060-2.
| 42 | Д5081 - вольтметр | Госреестр | цена по запросу | Вольтметр Д5081 предназначен для точных измерений напряжения в цепях переменного и постоянного тока, а также для поверки менее точных приборов. Класс точности 0,2. Конечное значение диапазона напряжений 0 - 7,5 / 15 / 30 / 60 В. Область нормальных частот от 45 до 1000 Гц. Область рабочих частот свыше 1000 до 2000 Гц. Масса не превышает 4,3 кг.
| 43 | Д5082 - вольтметр | Госреестр | цена по запросу | Вольтметр Д5082 предназначен для точных измерений напряжения в цепях переменного и постоянного тока, а также для поверки менее точных приборов. Класс точности 0,2. Конечное значение диапазона напряжений 0 - 75 / 150 / 300 / 600 В. Область нормальных частот от 45 до 1000 Гц. Область рабочих частот свыше 1000 до 2000 Гц. Масса не превышает 4,3 кг.
| 44 | Д5102 - вольтметр | Госреестр | цена по запросу | Вольтметр Д5102 предназначен для точных измерений напряжения в электрических цепях переменного и постоянного тока, а также для поверки менее точных приборов. Класс точности - 0,1. Диапазон измерений 0 - 7,5 / 15 / 30 / 60 В. Масса не более 4,3 кг.
| 45 | Д5103 - вольтметр | Госреестр | цена по запросу | Вольтметр Д5103 предназначен для точных измерений напряжения в электрических цепях переменного и постоянного тока, а также для поверки менее точных приборов. Класс точности - 0,1. Диапазон измерений 150, 300, 600 V. Масса не более 4,3 кг.
| 46 | М2042 - микроампервольтметр | Госреестр | 44040 | Лабораторный прибор М2042 – прецизионный микроампервольтметр постоянного тока применяется при поверке и калибровке менее точных приборов, а также, для проверки параметров изделий при их производстве, контроле и испытаниях. Класс точности 0,2. Диапазоны измерений по току: 10; 25; 50; 100; 250; 500; 1000 мкА; По напряжению: 1; 2,5; 5; 25; 50; 100; 250 В. Масса не более 3 кг.
| 47 | М2044 - вольтамперметр | Госреестр | 45600 | Лабораторный прибор М2044 – прецизионный вольтамперметр постоянного тока применяется при поверке и калибровке менее точных приборов, а также, для проверки параметров изделий при их производстве, контроле и испытаниях. Класс точности 0,2. Диапазоны измерений по току: 0,75; 1,5; 3,0; 7,5; 15; 30; 75; 150; 300 мА; 0,75; 1,5; 3,0; 7,5; 15; 30 А; По напряжению: 15; 30; 60; 75; 150; 300 мВ; 0,75; 1,5; 3; 7,5; 15; 30; 75; 150; 300; 600 В. Масса не более 3 кг.
| 48 | М2051 - вольтамперметр | Госреестр | 44880 | Лабораторный прибор М2051 – прецизионный вольтамперметр постоянного тока применяется при поверке и калибровке менее точных приборов, а также, для проверки параметров изделий при их производстве, контроле и испытаниях. Класс точности 0,5. Диапазоны измерений по току: 0,75; 1,5; 3,0; 7,5; 15; 30; 75; 150; 300 мА; 0,75; 1,5; 3,0; 7,5; 15; 30 А; По напряжению: 15; 30; 60; 75; 150; 300 мВ; 0,75; 1,5; 3; 7,5; 15; 30; 75; 150; 300; 600 В. Масса не более 3 кг.
| 49 | Н4-12 - универсальный вольтметр-калибратор | Госреестр | цена по запросу | Н4-12 - прибор с уникальными в мировой практике характеристиками: наивысшая точность; уникальные функциональные возможности; наименьшие масса и габариты; наименьшая стоимость (на совокупность функций).
| 50 | Н4-12 (базовый комплект) - универсальный калибратор-вольтметр | Госреестр | цена по запросу
| 51 | Н4-12 (полный комплект) - универсальный вольтметр-калибратор | Госреестр | цена по запросу | Н4-12 - прибор с уникальными в мировой практике характеристиками: наивысшая точность; уникальные функциональные возможности; наименьшие масса и габариты; наименьшая стоимость (на совокупность функций).
| 52 | С503 - вольтметр электростатический | Госреестр | цена по запросу | Вольтметр С503 предназначен, как для непосредственного измерения напряжения переменного тока в широком диапазоне частот и напряжения постоянного тока, так и для поверки менее точных приборов. Класс точности - 0,5. Диапазон измерений 30 В. Масса не превышает 3,6 кг.
| 53 | С504 - вольтметр электростатический | Госреестр | цена по запросу | Вольтметр С504 предназначен, как для непосредственного измерения напряжения переменного тока в широком диапазоне частот и напряжения постоянного тока, так и для поверки менее точных приборов. Класс точности - 0,5. Диапазон измерений 75 В. Масса не превышает 3,6 кг.
| 54 | С505 - вольтметр электростатический | Госреестр | цена по запросу | Вольтметр С505 предназначен, как для непосредственного измерения напряжения переменного тока в широком диапазоне частот и напряжения постоянного тока, так и для поверки менее точных приборов. Класс точности - 0,5. Диапазон измерений 150 В. Масса не превышает 3,6 кг.
| 55 | С506 - вольтметр электростатический | Госреестр | цена по запросу | Вольтметр С506 предназначен, как для непосредственного измерения напряжения переменного тока в широком диапазоне частот и напряжения постоянного тока, так и для поверки менее точных приборов. Класс точности - 0,5. Диапазон измерений 300 В. Масса не превышает 3,6 кг.
| 56 | С507 - вольтметр электростатический | Госреестр | цена по запросу | Вольтметр С507 предназначен, как для непосредственного измерения напряжения переменного тока в широком диапазоне частот и напряжения постоянного тока, так и для поверки менее точных приборов. Класс точности - 0,5. Диапазон измерений 450 В. Масса не превышает 3,6 кг.
| 57 | С508 - вольтметр электростатический | Госреестр | цена по запросу | Вольтметр С508 предназначен, как для непосредственного измерения напряжения переменного тока в широком диапазоне частот и напряжения постоянного тока, так и для поверки менее точных приборов. Класс точности - 0,5. Диапазон измерений 600 В. Масса не превышает 3,6 кг.
| 58 | С509 - киловольтметр электростатический | Госреестр | цена по запросу | Вольтметр С509 предназначен, как для непосредственного измерения напряжения переменного тока в широком диапазоне частот и напряжения постоянного тока, так и для поверки менее точных приборов. Класс точности - 0,5. Диапазон измерений 1 кВ. Масса не превышает 3,6 кг.
| 59 | С510 - киловольтметр электростатический | Госреестр | цена по запросу | Вольтметр С510 предназначен, как для непосредственного измерения напряжения переменного тока в широком диапазоне частот и напряжения постоянного тока, так и для поверки менее точных приборов. Класс точности - 0,5. Диапазон измерений 1,5 кВ. Масса не превышает 3,6 кг.
| 60 | С511 - киловольтметр электростатический | Госреестр | цена по запросу | Вольтметр С511 предназначен, как для непосредственного измерения напряжения переменного тока в широком диапазоне частот и напряжения постоянного тока, так и для поверки менее точных приборов. Класс точности - 0,5. Диапазон измерений 3 кВ. Масса не превышает 3,6 кг.
| 61 | СВ3010/1 - вольтметр | Госреестр | цена по запросу | Вольтметр СВ3010/1 с пределами измерения 7,5 В–15 В–30 В–60 В. Масса не более 1 кг.
| 62 | СВ3010/1-000 - вольтметр (без интерфейса передачи данных) | Госреестр | 35880 | Вольтметр СВ3010/1 с пределами измерения 7,5 В–15 В–30 В–60 В. Без интерфейса передачи данных. Масса не более 1 кг.
| 63 | СВ3010/1-232 - вольтметр (c интерфейсом передачи данных RS-232) | Госреестр | 37740 | Вольтметр СВ3010/1 с пределами измерения 7,5 В–15 В–30 В–60 В. C интерфейсом передачи данных RS-232. Масса не более 1 кг.
| 64 | СВ3010/1-485 - вольтметр (c интерфейсом передачи данных RS-485) | Госреестр | 37740 | Вольтметр СВ3010/1 с пределами измерения 7,5 В–15 В–30 В–60 В. C интерфейсом передачи данных RS-485. Масса не более 1 кг.
| 65 | СВ3010/2 - вольтметр | Госреестр | цена по запросу | Вольтметр СВ3010/2 с пределами измерения 75 В–150 В–300 В–600 В.. Масса не более 1 кг.
| 66 | СВ3010/2-000 - вольтметр (без интерфейса передачи данных) | Госреестр | 36720 | Вольтметр СВ3010/2 с пределами измерения 75 В–150 В–300 В–600 В. Без интерфейса передачи данных. Масса не более 1 кг.
| 67 | СВ3010/2-232 - вольтметр (c интерфейсом передачи данных RS-232) | Госреестр | 38820 | Вольтметр СВ3010/2 с пределами измерения 75 В–150 В–300 В–600 В. C интерфейсом передачи данных RS-232 . Масса не более 1 кг.
| 68 | СВ3010/2-485 - вольтметр (c интерфейсом передачи данных RS-485) | Госреестр | 38820 | Вольтметр СВ3010/2 с пределами измерения 75 В–150 В–300 В–600 В. C интерфейсом передачи данных RS-485 . Масса не более 1 кг.
| 69 | Э543 - вольтметр | Госреестр | цена по запросу | Вольтметр Э543 предназначен для измерения напряжения переменного и постоянного электрического тока. Класс точности 0,5. Диапазоны измерения напряжений 0 - 1,5 / 3 / 7,5 / 15 В. Область нормальных частот 45 - 55 Гц. Область рабочих частот свыше 65 до 400 Гц. Масса 1,3 кг.
| 70 | Э544 - вольтметр | Госреестр | цена по запросу | Вольтметр Э544 предназначен для измерения напряжения переменного и постоянного электрического тока. Класс точности 0,5. Диапазоны измерения напряжений 0 - 7,5 / 15 / 30 / 60 В. Область нормальных частот 45 - 65 Гц. Область рабочих частот свыше 65 до 400 Гц. Масса 1,25 кг.
| 71 | Э545 - вольтметр | Госреестр | цена по запросу | Вольтметр Э545 предназначен для измерения напряжения переменного и постоянного электрического тока. Класс точности 0,5. Диапазоны измерения напряжений 0 - 75 / 150 / 300 / 450 / 600 В. Область нормальных частот 45 - 100 Гц. Область рабочих частот свыше 100 до 400 Гц. Масса 1,25 кг.
| 72 | ЭВ2235 - вольтметр аккумуляторный с нагрузочными сопротивлениями |  | 8520 | Вольтметр ЭВ2235 измеряет напряжение аккумуляторной батареи, а также, напряжение на выводах отдельных элементов аккумуляторной батареи. В комплекте со сменными нагрузочными сопротивлениями определяет степень разряда аккумуляторов, работающих в режимах нормального разряда с токами разряда 1, 2, 3, 6, 12 А.
| 73 | ЭВ2265 - вольтметр |  | цена по запросу | Лабораторные вольтметры ЭВ2265 предназначены для измерения среднего квадратического значения напряжения переменного тока синусоидальной формы промышленной частоты
| 74 | ЭВ2265 к.л. 0,5 - вольтметр |  | 39240 | Лабораторные вольтметры ЭВ2265 предназначены для измерения среднего квадратического значения напряжения переменного тока синусоидальной формы промышленной частоты
| 75 | ЭВ2265 кл. 0,2 - вольтметр |  | 39360 | Лабораторные вольтметры ЭВ2265 предназначены для измерения среднего квадратического значения напряжения переменного тока синусоидальной формы промышленной частоты
| 76 | 2182А/Е - нановольтметр | Госреестр | цена по запросу | Двухканальный нановольтметр Keithley 2182А/Е предназначен для измерения сверхнизких напряжений, имеет низкий уровень собственных шумов и обеспечивает высокую скорость измерений. В комбинации с источниками тока Keithley 6220 и Keithley 6221 он может применяться для измерения сверхмалых сопротивлений с разрешением от 10 нОм. Нановольтметр Keithley 2182А/Е позволяет оптимально подбирать скорость измерений и качество фильтрации, т.е. регулируя время отклика – подбирать лучшее соотношение скорость/шум.
| 77 | 34401A - вольтметр универсальный | Госреестр | 107884 | Вольтметр универсальный. Пределы измерений: V =/~ 0,1 мкВ ... 1000 В, I = 10 нА ... 3 А; I ~ 1 мА - 3 А, диапазон частот 3 Гц (0,333 с) ... 300 кГц (3,33 мкс); проверка непрерывности цепи, проверка p-n переходов; функции: автокалибровка и установка нуля, вычисление min и max значений, дБм, дБ, тестирование на соответствие заданным пределам, автоматическое запоминание показаний (до 512 показаний), измерение отношения измеряемого напряжения к опорному, масса 3 кг.
| 78 | 34410A - вольтметр универсальный | Госреестр | цена по запросу | Вольтметр универсальный. 6,5 разрядов, пределы измерений: 100 мВ - 1000 В, 100 мкА - 3 А, 100 Ом - 1 ГОм, базовая погрешность 0,003%, скорость измерений до 10000 в секунду на внешний компьютер, режим регистратора.
| 79 | 34411A - вольтметр универсальный | Госреестр | 116700 | Вольтметры универсальные, скорость измерений до 50000 в секунду на внешний компьютер, объем внутренней памяти 1 Мб,пределы измерений: 100 мВ - 1000 В, 100мкА - 3 А, 100 Ом - 1 ГОм.
| 80 | 34420A - вольтметр универсальный, нановольт-микроомметр | Госреестр | 381235 | Вольтметр универсальный. Нановольт - микроомметр. Базовая погрешность от 0,0002%; пределы измерений: 1 мВ - 100 В, 1 Ом - 1 МОм, измерение температуры, масса 3 кг.
| 81 | 3458A - вольтметр универсальный (мультиметр цифровой прецизионный) | Госреестр | 851425 | Вольтметр универсальный. 8 ½ разрядный вольтметр. Базовая погрешность от 0,0008 %; пределы измерений V =/~ 10 нВ - 1000 В, частотный диапазон 1 Гц - 10 МГц; I = 10 мкА - 1 А; програмирование памяти.
| 82 | 6220/2182A - система измерений дельта-методом | Госреестр | цена по запросу | При тестировании и изменении современных электронных устройств со сверхнизким энергопотреблением, требуются прецизионные источники питания с малой величиной выходного тока. Низкие токи создают трудность при измерениях – небольшую величину падения напряжения на тестируемых устройствах. Соответственно, для решения подобных задач оптимально подходят высокоточные источники питания Keithley 6220 или Keithley 6221 в сочетании с нановольтметром Keithley 2182A. Простая схема подключения приборов в такой измерительной системе исключает проблемы связанные с изоляцией и токовыми шумами. Измерительная система Keithley 6220/2182A позволяет осуществлять измерения дельта-методом. Кроме того, измерительная система Keithley 6220/2182A позволяет работать также в импульсных режимах.
| 83 | 6221/2182A - система измерений дельта-методом | Госреестр | цена по запросу | При тестировании и изменении современных электронных устройств со сверхнизким энергопотреблением, требуются прецизионные источники питания с малой величиной выходного тока. Низкие токи создают трудность при измерениях – небольшую величину падения напряжения на тестируемых устройствах. Соответственно, для решения подобных задач оптимально подходят высокоточные источники питания Keithley 6220 или Keithley 6221 в сочетании с нановольтметром Keithley 2182A. Простая схема подключения приборов в такой измерительной системе исключает проблемы связанные с изоляцией и токовыми шумами. Измерительная система Keithley 6221/2182A позволяет осуществлять измерения дельта-методом. Кроме того, измерительная система Keithley 6221/2182A позволяет работать также в импульсных режимах.
| 84 | 9241 - вольтметр | Госреестр | цена по запросу | Микровольтметр 1 канал, диапазон измерений от 200 мкВ до 10 В (опция до 300 В, 700 МГц с делителем 100:1), измерительный пробник в комплект не входит, требуется пробник в комплекте 95200101D или 95206402A.
| 85 | 9242 - вольтметр высокочастотный | Госреестр | цена по запросу | Микровольтметр 2 канала, диапазон измерений от 200 мкВ до 10 В (опция до 300 В, 700 МГц с делителем 100:1), измерительный пробник в комплект не входит, требуется пробник в комплекте 95200101D или 95206402A.
| 86 | GDM-78255A - вольтметр | Госреестр | 59780 | Вольтметр цифровой универсальный. Динамический диапазон 199999. Пределы измерений: 100 мВ - 1000 В, 10 мА - 10 А, 100 Ом - 100 МОм, диапазон частот 10 Гц - 800 кГц, 0 - 300 °С.
| 87 | GDM-78261 - вольтметр универсальный цифровой | Госреестр | 66570 | Вольтметр универсальный цифровой. Базовая погрешность от 0,0035%; V =/~ 0,1 мкВ…1000 В, (3 Гц…300 кГц); I (DC)= 100 мкА…10 А; I (AC+DC)~ 1 мА-10А (3 Гц-10 кГц); F(T) 3 Гц (0,333 С)…300кГц (3,33 мкС); R=0,1-100 МОм (2-х и 4-проводные измерения), t = -200…+1870 °C (термопара), проверка непрерывности цепи, проверка p-n переходов, функции: автокалибровка и установка нуля, вычисление min и max значений, дБм, дБ, тестирование на соответствие заданным пределам, 10 математических функций, обработки результатов; интерфейсы USB, RS-232; масса 3,1 кг.
| 88 | GDM-78341 - вольтметр универсальный | Госреестр | 29680 | Мультиметр: постоянное/переменное напряжение (до 1000В) и ток (до 10А), сопротивление (до 50 МОм), емкость, частота, прозвон, p-n. Двухстрочный (VFD) дисплей, с доп. индикатором. Одновременное измерение и раздельное отображение двух параметров по выбору пользователя (дисплей имеет 2 цифровых индикатора). Базовая погрешность ±0,02. Разрешение: 10 мкВ, 10 нА, 10 мОм. Измерение переменного сигнала со смещением (AC+DC). Измерение с учетом формы сигнала и искажений (True RMS). Рабочая полоса частот до 100 кГц. Режимы Удержание/ Сравнение (Hold/ Compare), 8 математических функций (Max./Min., REL/REL%, MX+B, 1/X, Ref%, dB, dBm). Возможность выбора скорости измерений (макс. 40 изм./с для режима DCV). Автоматический и ручной выбор предела.
| 89 | GDM-78342 - вольтметр универсальный | Госреестр | 43820 | Мультиметр: постоянное/переменное напряжение (до 1000В) и ток (до 10А), сопротивление (до 50 МОм), емкость, частота, прозвон, p-n. Двухстрочный (VFD) дисплей, с доп. индикатором. Одновременное измерение и раздельное отображение двух параметров по выбору пользователя (дисплей имеет 2 цифровых индикатора). Измерение температуры. Базовая погрешность ±0,02. Разрешение: 10 мкВ, 10 нА, 10 мОм. Измерение переменного сигнала со смещением (AC+DC). Измерение с учетом формы сигнала и искажений (True RMS). Рабочая полоса частот до 100 кГц. Режимы Удержание/ Сравнение (Hold/ Compare), 8 математических функций (Max./Min., REL/REL%, MX+B, 1/X, Ref%, dB, dBm). Возможность выбора скорости измерений (макс. 40 изм./с для режима DCV). Сохранение данных на внешний USB flash-диск. Автоматический и ручной выбор предела.
| 90 | GDM-78342+GPIB - вольтметр универсальный | Госреестр | 50960 | Мультиметр: постоянное/переменное напряжение (до 1000В) и ток (до 10А), сопротивление (до 50 МОм), емкость, частота, прозвон, p-n. Двухстрочный (VFD) дисплей, с доп. индикатором. Одновременное измерение и раздельное отображение двух параметров по выбору пользователя (дисплей имеет 2 цифровых индикатора). Измерение температуры. Базовая погрешность ±0,02. Разрешение: 10 мкВ, 10 нА, 10 мОм. Измерение переменного сигнала со смещением (AC+DC). Измерение с учетом формы сигнала и искажений (True RMS). Рабочая полоса частот до 100 кГц. Режимы Удержание/ Сравнение (Hold/ Compare), 8 математических функций (Max./Min., REL/REL%, MX+B, 1/X, Ref%, dB, dBm). Возможность выбора скорости измерений (макс. 40 изм./с для режима DCV). Сохранение данных на внешний USB flash-диск. Автоматический и ручной выбор предела. Интерфейсы USB и опция GPIB.
| 91 | GDM-78351 - вольтметр универсальный |  | 44450 | Базовая погрешность: ±0,012%; Измерение с учетом формы сигнала и искажений (True RMS); 5 ½ разрядов, динамический диапазон 120.000; 12 параметров и режимов: одновременное измерение 2-х параметров (ток/ напряж., сопротивл./ ток и пр.); Измерение бросков пускового тока с функцией удержания(Ipk hold); 2-х и 4-х проводная схема измерения сопротивления; Функции математики (MX+B, 1/X, %), сравнение (comp); Макс/мин, относит измерения (rel), dB / dBm; Флюорисцентный двухстрочный дисплей; Интерфейсы USB, RS-232 (опция – КОП); Вход/выход (I/O), управление внешними устройствами; Настраиваемая скорость измерений (макс.320 изм/с)
| 92 | GDM-79060 - вольтметр |  | 65380 | Число каналов: 1; Виды измерений: DCV, ACV, DC, AC, Сопротивление, Частота, Ёмкости, Температура; Базовая погрешность (%): 0,007%; Постоянное напряжение: 1000 В; Разрешение (DCV): 0,1 мкВ; Переменное напряжение: 750 В; Разрешение (ACV): 0,1 мкВ; Диапазон частот ACV: 3 Гц – 300 кГц; Постоянный ток: 3 А; Разрешение (DC): 100 пА; Переменный ток: 3 А; Разрешение (AC): 100 пА; Диапазон частот AC: 3 Гц – 10 кГц; Сопротивление, максимальное: 100 МОм; Разрешение (R): 0,1 мОм; Диапазон измеряемых частот: 3 Гц – 1 МГц; Разрядность индикатора: 6,5; TrueRMS: Да; Особенности: Внутренняя память 10 K, 12 измерительных функций, 10 операторов математики и статистической обработки результатов, Одновременное измерение различных параметров, Цветной графический дисплей (диаг.11 см) с отображением аналоговой шкалы, гистограмм, трендов, Измерение температуры -200°С …+ 1870°С (терморезистор термопара термистор); Интерфейс: USB, RS-232. LAN GPIB (опция), цифровой I/O.
| 93 | GDM-79061 - вольтметр |  | 76020 | Число каналов: 1; Виды измерений: DCV, ACV, DC, AC, Сопротивление, Частота, Ёмкости, Температура; Базовая погрешность (%): 0,0035%; Постоянное напряжение: 1000 В; Разрешение (DCV): 0,1 мкВ; Переменное напряжение: 750 В; Разрешение (ACV): 0,1 мкВ; Диапазон частот ACV: 3 Гц – 300 кГц; Постоянный ток: 10 А; Разрешение (DC): 100 пА; Переменный ток: 10 А; Разрешение (AC): 100 пА; Диапазон частот AC: 3 Гц – 10 кГц; Сопротивление, максимальное: 100 МОм; Разрешение (R): 0,1 мОм; Диапазон измеряемых частот: 3 Гц – 1 МГц; Разрядность индикатора: 6,5; TrueRMS: Да; Особенности: Внутренняя память 100 K, Высокая скорость измерений (во внутренний буфер) 10000 изм/сек, 12 измерительных функций, 10 операторов математики и статистической обработки результатов, Одновременное измерение различных параметров, Цветной графический дисплей (диаг 11 см) с отображением аналоговой шкалы гистограмм трендов, Измерение температуры -200°С …+ 1870°С (терморезистор термопара термистор); Интерфейс: USB, RS-232. LAN GPIB (опция), цифровой I/O
| 94 | GDM-8245 - вольтметр универсальный цифровой | Госреестр | 24780 | Вольтметр GDM-8245: 5 разрядов, динамический диапазон 50000, СД индикаторы; Мультиметр: Постоянное напряжение (500 мВ ... 1200 В); Переменное напряжение (500 мВ ... 1200 В); Постоянный/Переменный ток (500 мкА ... 20 А); Сопротивление (500 Ом ... 20 МОм); Емкость (5 нФ ... 50 мкФ); Частота (10 Гц ... 200 кГц); Прозвон цепи; Испытание P-N перехода; Базовая погрешность ± 0,03 %; Разрешение: 10 мкВ, 10 нА, 10 мОм; Измерение переменного сигнала со смещением (AC+DC); Измерение с учетом формы сигнала и искажений (True RMS); Рабочая полоса частот до 100 кГц; Измерение в дБм, мин/макс, удержание, ∆-измерения; Автоматическая установка нуля; Автоматический и ручной выбор предела; Масса 1,86 кг.
| 95 | GVT-417B - вольтметр переменного тока |  | 16940 | Вольтметр переменного тока GVT-417B: Измерение среднеквадратического значения переменного напряжения синусоидальной формы на пределах от 300 мкВ до 100 В; Диапазон рабочих частот 10 Гц … 1 МГц; Измерение относительных уровней на пределах от минус 70 дБ до 40 дБ; Измерение относительных уровней в дБ и дБм; Выход широкополосного усилителя для каждого канала; Простота, компактность, надёжность; Масса 2,7 кг.
| 96 | GVT-427B - вольтметр переменного тока |  | 33600 | Вольтметр переменного тока GVT-427B: 2 канала измерения; Измерение среднеквадратического значения переменного напряжения синусоидальной формы на пределах от 300 мкВ до 100 В; Диапазон рабочих частот 10 Гц … 1 МГц; Измерение относительных уровней на пределах от минус 70 дБ до 40 дБ; Измерение относительных уровней в дБ и дБм; Выход широкополосного усилителя для каждого канала; Простота, компактность, надёжность; Масса 2,84 кг.
| 97 | RM-104 - измеритель пульсаций |  | 390499
Аксессуары к вольтметрам СВЧ 9241/9242
| 1 | 95200101D - пробник |  | 65310 | Комплект ВЧ-пробника для вольтметров Boonton серии 92XX, диапазон 10 кГц – 1,2 ГГц (включает: пробник 952001B, соединительный кабель 1,5 м, адаптер с калибровочными данными 95109001A)
| 2 | 95200201B - адаптер |  | цена по запросу | Проходная нагрузка «BNC», 50 Ом для вольтметров Boonton серии 92ХХ
| 3 | 95201102A - набор аксессуаров, совместимых с ВЧ-пробником |  | цена по запросу | Набор аксессуаров, совместимых с ВЧ-пробником 95200101D для вольтметров Boonton серии 92ХХ и 5230. Включает: адаптер-тройник «N-типа», 50 Ом, «мама-мама» (95200301A); нагрузка тупиковая «N-типа», 50 Ом, «папа» (91-15A); проходная нагрузка-адаптер «BNC», 50 Ом, «мама» (95200201B); кейс для переноски аксессуаров (95201301A).
| 4 | 95206302A - пробник ВЧ с набором аксессуаров |  | цена по запросу | Набор ВЧ - аксессуаров, включает: пробник 10 кГц – 1,2 ГГц (95200101D); делитель 1:100 (95205801A); нагрузка-адаптер «BNC», 50 Ом, «мама» (95200201B); ВЧ-наконечник с проводом заземления; адаптер с калибровочными данными (95109101A), соединительный кабель 1,5 м.
| 5 | 95206402A - пробник НЧ с набором аксессуаров |  | 139790 | Комплект НЧ-пробника (для серий 92ЕА, 5230 и 92ХХ), 10 Гц – 100 МГц включает: НЧ-пробник для вольтметров Boonton, 10 Гц – 100 МГц (95201603B); проходная нагрузка-адаптер «BNC», 50 Ом, «мама» (95200201B); наконечник с проводом заземления; делитель 1:100, 10 Гц – 20 МГц (95205801A); соединительный кабель 1,5 м и адаптер с калибровочными данными (95109101A).
Аксессуары для вольтметров АКИП
| 1 | Опция 05 (В7-78/X) - адаптер для подключения термосопротивлений (RTD), подсоединение к В7-78/1, В7-78/2, В7-78/3 на изм. гнезда |  | 4222 | Адаптер для подключения термосопротивлений (RTD); подсоединение к В7-78/1, В7-78/2, В7-78/3 на изм. гнезда; вход адаптера (4 пр): резьбовой разъем и контакты «под винт»; максимальное входное напряжение 42 В пик.
| 2 | Опция RS232 (В7-78/X) - опция интерфейса RS232 для вольтметров В7-78/1, В7-78/2, В7-78/3 |  | 6263 | Опция интерфейса RS232 для вольтметров В7-78/1, В7-78/2, В7-78/3. Не может быть установлена совместно с опцией GPIB
| 3 | Сканер (В7-78/1) - 10-канальное устройство расширения измерительных входов В7-78/1 |  | 12740 | 10-канальное устройство расширения измерительных входов В7-78/1
| 4 | Сканер 20 (В7-78/1) - 20-канальное устройство расширения измерительных входов В7-78/1 |  | 17990 | 20-канальное устройство расширения измерительных входов В7-78/1
Прецизионные измерители RLC (сопротивления, индуктивности, емкости)
| 1 | АКИП-6101/1 - измеритель RLC |  | 40250 | Измеритель RLC параметров: сопротивления, ёмкости, индуктивности, тангенса угла потерь, добротности, модуля комплексного сопротивления. Диапазоны измерений: 0,01 пФ - 100 мФ, 0,01 мкГн - 100 кГн, 0,1 мОм - 100 МОм. Тест-сигнал 100 Гц/120 Гц/1 кГц/10 кГц и 0,3 Вскз/ 1 В скз, базовая погрешность 0,2 %, масса 2,5 кг
| 2 | АМ-3001 - цифровой RLC-метр | Госреестр | 157200 | Цифровой RLC -метр. Емкость 0,0001пФ-100мФ, индуктивность 0,1нГн-100кГн, сопротивление 0,1мОм-2ГОм, добротности 0,00001-50, тангенса угла потерь 0,00001-10. Частоты измерения 100Гц,120Гц,1кГц,10кГц,100кГц. Испытательные напряжения 0,1В, 0,25В,1В. Баз. погр. 0,05%. Светодиодная индикация 5 3/4разряда, двустрочный. Относительные измерения, режим усреднения, измерение по параллельной и последовательной схемам. RS-232. Питание 220В. Габариты 109х363х386мм, масса 5,8кг
| 3 | АМ-3016 - цифровой RLC-метр |  | 252120 | Цифровой RLC-метр. Диапазон частот 50 Гц...200 кГц (12000 точек). Базовая погрешность 0,05%. Входное сопротивление 30 / 100 Ом. Скорость измерения до 30 изм/сек.. Емкость 0,00001 пФ-999,999 мФ, индуктивность 0,00001 мкГн-10 кГн, сопротивление 0,00001 Ом-100 МОм, добротности 0,00001-99999,9, тангенса угла потерь 0,00001-9,99999, реактивное сопротивление (X), компл. проводимость Y (адмитанс), проводимость (G), реактивная проводимость (B); % - измерения, компаратор, качание частоты (10 точек). Тестовый сигнал 10 мВ...2,0 В. ЖК-дисплей 6 разрядов (240х64 точек), интерфейсы RS-232, GPIB и HANDLER (опция). Габаритные размеры 350х122х418 мм. Масса 4,5 кг.
| 4 | АМ-3026 - высокочастотный RLC-метр с поддержкой LXI стандарта |  | 596100 | Высокочастотный RLC-метр с поддержкой LXI стандарта. Тестовая частота 20 Гц...5 МГц с разрешением 10 мГц; тестовое напряжение 10 мВ...5 В, разрешение 1 мВ, погрешность ±10%+10 мВ; базовая погрешность 0,1%; скорость измерений 5/25/100/200 изм/с. 22 комбинации измеряемых параметров: индуктивность 0,0001 мкГн...9,9999 кГн; ёмкость 0,0001 пФ...9,9999 Ф; сопротивление (активное, реактивное, полное, постоянному току) 0,0001 Ом...99,999 МОм; проводимость 0,0001 См...99,999 См; добротность 0,0001...99999; тангенс угла диэлектрических потерь 0,0001...9,9999; фазовый сдвиг -179,99°...+179,99°. Переключаемое выходное сопротивление: 10, 30, 50, 100 Ом. Постоянное смещение -5...+5 В (±10%+10 мВ), с разрешением 1 мВ; -100 мА...+100 мА (±10%+0,2 мА) с разрешением 10 мкА. Компаратор 11 ячеек, 20 профилей настоек. Эквивалентная схема: последовательная и параллельная. Отображение результата: абсолютное; относительное; относительное в %. Функция графического сканирования и анализа. Интерфейсы: USB (Device/Host), LAN (LXI class C), RS-232C, Handler, GPIB(опция). ЖК-дисплей 320х240.
| 5 | АМ-3028 - автоматический анализатор компонентов |  | 669360 | Базовая погрешность 0,05%. Тестовая частота 20 Гц…1 МГц (с шагом 1 мГц). Измерения: сопротивление ¦Z¦/R/Rp/Rs/X (0,00001 Ом…99,9999 МОм); ёмкость C (0,00001 пФ…9,99999 Ф); индуктивность L (0,00001 мкГн…99,9999 кГн); проводимость ¦Y¦/G/B (0,00001 мкСм…99,9999 См); тангенс угла потерь D (0,00001…9,99999); добротность Q (0,00001…99999,9); угол° (0°…±179,999°)/rad (0…±3,14159 рад), отн. измерения 0%...±999,999%. Функции: индикатор уровня тест-сигнала (V/I); сортировка; табличные измерения; графический анализ АЧХ; компаратор: 10 ячеек + 1; качание частоты: по 10 точкам. Дисплей: 6 разрядов; 320х240 (абсолютное значение/ относительное/ относительное в%). Уровень тест-сигнала 5 мВ…2,0 В / 50 мкА…20 мА. Импеданс: 30; 100 Ом. Скорость измерений: 1,5; 10; 30 изм./с. Калибровка: КЗ / открытая / под нагрузкой. Усреднение: 1-255. Запуск: непрер. / ручной / внешний / по шине. Память: 20 профилей. Интерфейсы: USB (Host) / RS-232C / GPIB / Handler (опция). Габаритные размеры: 490х430х185 мм. Масса: 15 кг.
| 6 | АММ-3038 - анализатор компонентов |  | 190680 | Цифровой RLC -метр.Тестовая частота 20 Гц...300 кГц. Базовая погрешность 0,05%. Скорость измерения 13 изм/сек.. Емкость (C) 0,00001пФ-10Ф, индуктивность (L) 0,00001мкГн-100кГн, сопротивление (Z, R, X, DCR) 0,00001Ом-100МОм, проводимость (Y, G, B) 0,00001мкСм-100См, добротности (Q) 0,00001-99999,9, тангенса угла потерь (D) 0,00001-10, фазовый угол, отклонение%. Посл. и параллельная схема замещения. Автомат. контроль уровня сигнала (V/I). Внутренний источник смещения (0V...±5V / 0mA...±50mA). Возможность подключения внешнего источника смещения (до 120 А). Свипирование по 10 точкам. Выбор внутр.импеданса (AC): 30 Ом, 50 Ом, 100 Ом. Функция проверки трансформаторов. Компаратор. Внутр. память -100 установок. Сохранение на USB. Интерфейсы RS232C, USB, LAN, HANDLER, GPIB (опция), DCI (опция). ЖК-дисплей 4,3 TFT. Габариты 280х88х370мм, масса 5 кг.
| 7 | АММ-3044 - анализатор компонентов |  | 120000 | Цифровой RLC -метр. Тестовая частота 50 Гц..200 кГц. 15025 тестовых частот. Базовая погрешность 0,05%. Емкость (C) 0,00001 пФ-10 Ф, индуктивность (L) 0,00001 мкГн-100 кГн, сопротивление (Z, R, X, DCR) 0,00001 Ом-100 МОм, проводимость (Y, G, B) 0,00001 мкСм-100 См, добротности (Q) 0,00001-99999,9, тангенса угла потерь (D) 0,00001-10, фазовый угол, отклонение%. Посл. и параллельная схема замещения. Список свипирование 201 точка. Выбор внутр.импеданса (AC): 30 Ом, 100 Ом. Компаратор. Внутр. память -100 установок. Сохранение на USB. Интерфейсы RS-232C, USB, HANDLER, GPIB (опция). ЖК-цветной 6 разрядов.
| 8 | АММ-3046 - анализатор компонентов |  | 144000 | Цифровой RLC-метр. Тестовая частота 20 Гц...200 кГц. 37 тестовых частот. Базовая погрешность 0,05%. Емкость (C) 0,00001 пФ-10 Ф, индуктивность (L) 0,00001 мкГн-100 кГн, сопротивление (Z, R, X, DCR) 0,00001 Ом-100 МОм, проводимость (Y, G, B) 0,00001 мкСм-100 См, добротности (Q) 0,00001-99999,9, тангенса угла потерь (D) 0,00001-10, фазовый угол, отклонение %. Посл. и параллельная схема замещения. Автомат. контроль уровня сигнала (V/I). Внутренний источник смещения (0...±5 В / 0...±50 мА). Список свипирование 201 точка. Выбор внутр. импеданса (AC): 30 Ом, 100 Ом. Компаратор. Внутр. память -100 установок. Сохранение на USB. Интерфейсы RS232C, USB, HANDLER, GPIB (опция). ЖК-цветной 6 разрядов.
| 9 | АММ-3048 - анализатор компонентов |  | 271200 | Цифровой RLC -метр. Тестовая частота 20 Гц...500 кГц. Базовая погрешность 0,05%. Скорость измерения 13 изм/сек.. Емкость (C) 0,00001пФ-10Ф, индуктивность (L) 0,00001мкГн-100кГн, сопротивление (Z, R, X, DCR) 0,00001Ом-100МОм, проводимость (Y, G, B) 0,00001мкСм-100См, добротности (Q) 0,00001-99999,9, тангенса угла потерь (D) 0,00001-10, фазовый угол, отклонение%. Посл. и параллельная схема замещения. Автомат. контроль уровня сигнала (V/I). Внутренний источник смещения (0V...±5V / 0mA...±50mA). Возможность подключения внешнего источника смещения (до 120 А). Свипирование по 10 точкам. Выбор внутр.импеданса (AC): 30 Ом, 50 Ом, 100 Ом. Функция проверки трансформаторов. Компаратор. Внутр. память -100 установок. Сохранение на USB. Интерфейсы RS232C, USB, LAN, HANDLER, GPIB (опция), DCI (опция). ЖК-дисплей 4,3 TFT. Габариты 280х88х370мм, масса 5 кг.
| 10 | АММ-3058 - анализатор компонентов |  | 334740 | Цифровой RLC -метр.Тестовая частота 20 Гц...1 МГц. Базовая погрешность 0,05%. Скорость измерения 13 изм/сек.. Емкость (C) 0,00001пФ-10Ф, индуктивность (L) 0,00001мкГн-100кГн, сопротивление (Z, R, X, DCR) 0,00001Ом-100МОм, проводимость (Y, G, B) 0,00001мкСм-100См, добротности (Q) 0,00001-99999,9, тангенса угла потерь (D) 0,00001-10, фазовый угол, отклонение%. Посл. и параллельная схема замещения. Автомат. контроль уровня сигнала (V/I). Внутренний источник смещения (0V...±5V / 0mA...±50mA). Возможность подключения внешнего источника смещения (до 120 А). Свипирование по 10 точкам. Выбор внутр.импеданса (AC): 30 Ом, 50 Ом, 100 Ом. Функция проверки трансформаторов. Компаратор. Внутр. память -100 установок. Сохранение на USB. Интерфейсы RS232C, USB, LAN, HANDLER, GPIB (опция), DCI(опция). ЖК-дисплей 4,3 TFT. Габариты 280х88х370мм, масса 5 кг.
| 11 | АММ-3068 - анализатор компонентов |  | 240840 | Прецизионный LCR-метр с функцией графического анализа. Тестовая частота 20 Гц...300 кГц. Базовая погрешность 0,05%. 3 cкорости измерения (наилучшая 9 мс/сек). Емкость (C) 0,00001пФ-10Ф, индуктивность (L) 0,00001мкГн-100кГн, сопротивление (Z, R, X, DCR) 0,00001Ом-100МОм, проводимость (Y, G, B) 0,00001мкСм-100См, добротности (Q) 0,00001-99999,9, тангенса угла потерь (D) 0,00001-10, фазовый угол, отклонение%. Посл. и параллельная схема замещения. Внутренний источник смещения (0В...±10В / 0мА...±100мА, опция - 1А). Независимый источник смещения (00В...±10В / 0мА...±50мА). Возможность подключения внешнего источника смещения (до 120 А). Свипирование по 150 точкам. Выбор внутр.импеданса (AC): 30 Ом, 50 Ом, 100 Ом. Компаратор. Графический анализ. Одновременное отобр. 4 параметра. Внутр. память -100 установок. Сохранение на USB. Интерфейсы RS232C, USB, LAN, HANDLER, GPIB (опция), DCI. ЖК-дисплей 7" TFT. Габариты 400х132х385мм, масса 13 кг.
| 12 | АММ-3078 - анализатор компонентов |  | 317040 | Прецизионный LCR-метр с функцией графического анализа. Тестовая частота 20 Гц...500 кГц. Базовая погрешность 0,05%. 3 cкорости измерения (наилучшая 9 мс/сек). Емкость (C) 0,00001пФ-10Ф, индуктивность (L) 0,00001мкГн-100кГн, сопротивление (Z, R, X, DCR) 0,00001Ом-100МОм, проводимость (Y, G, B) 0,00001мкСм-100См, добротности (Q) 0,00001-99999,9, тангенса угла потерь (D) 0,00001-10, фазовый угол, отклонение%. Посл. и параллельная схема замещения. Внутренний источник смещения (0В...±10В / 0мА...±100мА, опция - 1А). Независимый источник смещения (00В...±10В / 0мА...±50мА). Возможность подключения внешнего источника смещения (до 120 А). Свипирование по 150 точкам. Выбор внутр.импеданса (AC): 30 Ом, 50 Ом, 100 Ом. Компаратор. Графический анализ. Одновременное отобр. 4 параметра. Внутр. память -100 установок. Сохранение на USB. Интерфейсы RS232C, USB, LAN, HANDLER, GPIB (опция), DCI. ЖК-дисплей 7" TFT. Габариты 400х132х385мм, масса 13 кг.
| 13 | АММ-3088 - анализатор компонентов |  | 410940 | Прецизионный LCR-метр с функцией графического анализа. Тестовая частота 20 Гц...1 МГц. Базовая погрешность 0,05%. 3 cкорости измерения (наилучшая 9 мс/сек). Емкость (C) 0,00001пФ-10Ф, индуктивность (L) 0,00001мкГн-100кГн, сопротивление (Z, R, X, DCR) 0,00001Ом-100МОм, проводимость (Y, G, B) 0,00001мкСм-100См, добротности (Q) 0,00001-99999,9, тангенса угла потерь (D) 0,00001-10, фазовый угол, отклонение%. Посл. и параллельная схема замещения. Внутренний источник смещения (0В...±10В / 0мА...±100мА, опция - 1А). Независимый источник смещения (00В...±10В / 0мА...±50мА). Возможность подключения внешнего источника смещения (до 120 А). Свипирование по 150 точкам. Выбор внутр.импеданса (AC): 30 Ом, 50 Ом, 100 Ом. Компаратор. Одновременное отобр. 4 параметра. Внутр. память -100 установок. Сохранение на USB. Интерфейсы RS232C, USB, LAN, HANDLER, GPIB (опция), DCI. ЖК-дисплей 7" TFT. Габариты 400х132х385мм, масса 13 кг.
| 14 | АММ-3148 - Измеритель RLC |  | 104460 | Цифровой RLC -метр на базе моста с автобалансировкой. Тестовая частота 50 Гц...100 кГц (10 точек). Базовая погрешность 0,1%. Скорость измерения 20 изм/сек.. Емкость 0,001 пФ-10 мФ, индуктивность 0,001 мкГн-100 кГн, сопротивление (¦Z¦, R, X) 0,0001 Ом-100 МОм, добротности 0,0001-9999,9, тангенса угла потерь 0,0001-9,9999. Автоопределение LCZ. Послед. и парал. эквивалентная схема замещения. Тестовый сигнал до 1 В. Вых. импеданс 30 Ом, 100 Ом.ЖК-дисплей, встроенный компаратор, RS232, GPIB (опция), HANDLER, Питание 220 В. Габариты 275х120х425мм, масса 3,8 кг Гарантийный срок: 14 месяцев
| 15 | Е7-20 - измеритель RLC | Госреестр | 132000 | Измеритель иммитанса; баз. пог- 0,1%; раб. частоты 25 Гц … 1 МГц, RS-232; 3,5 кг.
| 16 | Е7-21 - измеритель RLC |  | 49800 | Измеритель иммитанса 0,1 пФ - 20 мФ, 0,1 мГн - 16 кГн, 0,3 мОм - 20 МОм, 1 нСм - 100 мкСм, тест-сигнал 100 Гц/1 кГц , масса 2 кг.
| 17 | Е7-23 - измеритель RLC |  | 63000 | Измеритель иммитанса; 0,15%; жесткие условия эксплуатации; RS-232; масса 3,5 кг.
| 18 | Е7-28 - анализатор иммитанса | Госреестр | 189000 | Предназначены для измерения параметров иммитанса электрорадиоэлементов (ЭРЭ) в диапазоне частот от 25 Гц до 10 МГц.
| 19 | Е7-29 - анализатор иммитанса |  | 192000 | Предназначен для измерения параметров иммитанса электрорадиоэлементов (ЭРЭ) с базовой погрешностью 0.2% в диапазоне частот от 50 кГц до 15 МГц.
| 20 | Е7-30 - анализатор иммитанса | Госреестр | 140400 | Предназначен для измерения параметров иммитанса электрорадиоэлементов (ЭРЭ) с базовой погрешностью 0.1% в диапазоне частот от 25 Гц до 3 МГц.
| 21 | HM8118 - LCR-мост/измеритель | Госреестр | 238098.7671 | Измерителm иммитанса НМ8118 предназначен для автоматического измерения емкости, индуктивности, активного и реактивного сопротивления, активной и реактивной проводимости, тангенса угла потерь, добротности, модуля комплексного сопротивления и проводимости, угла фазового сдвига комплексного сопротивления.
| 22 | LCR-76002 - измеритель импеданса прецизионный | Госреестр | 84000 | Измерители импеданса прецизионные LCR-76002 производства компании Good Will Instrument Co., Ltd. (GW Instek).
| 23 | LCR-76020 - измеритель импеданса прецизионный | Госреестр | 126350 | Измерители импеданса прецизионные LCR-76020 производства компании Good Will Instrument Co., Ltd. (GW Instek).
| 24 | LCR-76100 - измеритель импеданса прецизионный | Госреестр | 144200 | Измерители импеданса прецизионные LCR-76100 производства компании Good Will Instrument Co., Ltd. (GW Instek).
| 25 | LCR-76200 - измеритель импеданса прецизионный | Госреестр | 207690 | Измерители импеданса прецизионные LCR-76200 производства компании Good Will Instrument Co., Ltd. (GW Instek).
| 26 | LCR-76300 - измеритель импеданса прецизионный | Госреестр | 237370 | Измерители импеданса прецизионные LCR-76300 производства компании Good Will Instrument Co., Ltd. (GW Instek).
| 27 | LCR-78101G - измеритель параметров RLC цифровой | Госреестр | 500430 | Диапазон частот 20 Гц…1 МГц; Измерение сопротивления 0,1 мОм…100 МОм (R,Z,X, Rdc, разрешение 0,1 мОм), проводимость 10 нСм…1000 См (G, Y, B, с разрешением 10 нСм), ёмкость 0,01 пФ -1 Ф (разрешение 0,01 пФ), индуктивность 0,1 нГн -100 кГн (разрешение до 0,1 нГн), добротность (Q) 0,01 – 10000, тангенс угла потерь (D) 0,00001 – 1000, фазовый сдвиг -180…180°; базовая погрешность ± 0,1 %; тест-сигнал 10 мВ…2 В (шаг 10 мВ)/ 100 мкА…20 мА; отображение графика измеряемых параметров (частота, напряжение; лин./ логарифм. режим), маркерные изм. (Peak/ Dip), Δ-измерения (Δ, %), запись до 64 профилей, пар./послед. схема измерений, программ. табл. изм. (мультишаговый тест), усреднение (1-256), графическая ЖК матрица (320х240 точек) с подсветкой, 6-разр. индик., интерфейс GPIB/RS-232, масса 5,5 кг.
| 28 | LCR-78105G - измеритель параметров RLC цифровой | Госреестр | 589540 | Аналог LCR-78101G. Диапазон частот 20 Гц…5 МГц; тест-сигнал 3 МГц: 10 мВ…1 В (шаг 10 мВ)/100 мкА…20 мА (в зав. от частоты).
| 29 | LCR-78110G - измеритель параметров RLC цифровой | Госреестр | 717920 | Аналог LCR-78105G. Диапазон частот 20 Гц…10 МГц.
| 30 | WK 3255B - анализатор индуктивности |  | 449000 | Анализатор индуктивности WK 3255B: Частота тест-сигнала 20 Гц - 500 кГц (более 800 фиксированных частот); Сопротивление до 2 МОм; Индуктивность до 1 кГн; Емкость до 250 мФ; Коэффициент трансформации от 1:100 до 100:1; Уровень тест-сигнала 1 мВ - 10 В; Базовая погрешность 0,1%; Измерение коэффициента трансформации трансформаторов; Внутренний источник 1 А и внешний источник до 125 А (модуль 3265В); Интерфейс GPIB (опция); Масса 11 кг.Аналог WK 3255BL, отличие: диапазон частот 20 Гц - 500 кГц.
| 31 | WK 3255BL - анализатор индуктивности |  | 586800 | Анализатор индуктивности WK 3255BL: Частота тест-сигнала 20 Гц - 200 кГц (более 800 фиксированных частот); Сопротивление до 2 МОм; Индуктивность до 1 кГн; Емкость до 250 мФ; Коэффициент трансформации от 1:100 до 100:1; Уровень тест-сигнала 1 мВ - 10 В; Базовая погрешность 0,1%; Измерение коэффициента трансформации трансформаторов; Внутренний источник 1 А и внешний источник до 125 А (модуль 3265В); Интерфейс GPIB (опция); Масса 11 кг.
| 32 | WK 3255BQ - анализатор индуктивности |  | 683600 | Анализатор индуктивности WK 3255BQ: Частота тест-сигнала 20 Гц - 1 МГц (более 800 фиксированных частот); Сопротивление до 2 МОм; Индуктивность до 1 кГн; Емкость до 250 мФ; Коэффициент трансформации от 1:100 до 100:1; Уровень тест-сигнала 1 мВ - 10 В; Базовая погрешность 0,1%; Измерение коэффициента трансформации трансформаторов; Внутренний источник 1 А и внешний источник до 125 А (модуль 3265В); Интерфейс GPIB (опция); Масса 11 кг.Аналог WK 3255BL, отличие: диапазон частот 20 Гц - 1 МГц.
| 33 | WK 3260B - прецизионный анализатор индуктивности |  | 1170480 | Прецизионный анализатор индуктивности WK 3260B: Частота тест-сигнала 20 Гц - 3 МГц; Сопротивление до 2 ГОм; Емкость до 1 Ф; Индуктивность до 1кГн; Добротность/Тангенс угла потерь до 1000; Фазовый сдвиг -180 ... +180о; Базовая погрешность 0,1%; Режим измерения параметров трансформаторов (сопротивление обмоток, коэффициент трансформации, емкость между обмотками, взаимоиндукция); Режим графического анализа (опция); Внутренний источник 1 А и внешний до 125 А (модуль 3265B); Определение параметров телекоммуникационных трансформаторов (опция); Измерение сопротивления изоляции (опция); Интерфейс GPIB (опция); Масса 11 кг.
| 34 | WK 4310 - RLC измеритель |  | 237440 | Измерители RLC WK 4310: Диапазон частот тест-сигнала 20 Гц - 100 кГц; Базовая погрешность 0,1 %; Измерение сопротивления (R,Z,X) до 1 ГОм; Емкости до 1Ф; Индуктивность до 100 кГн; Тангенс угла потерь 0,00001–1000; Добротность 0,01 – 1000; Фазовый сдвиг -180 … 180°; Сопротивление постоянному току до 100 МОм (опция); Источник внутренннего постоянного смещения ± 2В; ЖК-индикатор 5 разрядов (основ. и вспомог. параметр); Интерфейсы GPIB, RS-232; Сортировщик по абсолютным и относительным пределам (10 ячеек); Масса 2,7 кг.
| 35 | WK 43100 - измеритель RLC |  | 576480 | Измерители RLC WK 43100: Диапазон частот тест-сигнала 20 Гц - 1 МГц; Базовая погрешность 0,1 %; Измерение сопротивления (R,Z,X) до 1 ГОм; Емкости до 1Ф; Индуктивность до 100 кГн; Тангенс угла потерь 0,00001–1000; Добротность 0,01 – 1000; Фазовый сдвиг -180 … 180°; Сопротивление постоянному току до 100 МОм (опция); Источник внутренннего постоянного смещения ± 2В; ЖК-индикатор 5 разрядов (основ. и вспомог. параметр); Интерфейсы GPIB, RS-232; Сортировщик по абсолютным и относительным пределам (10 ячеек); Масса 2,7 кг.Аналог WK 4310: отличие: диапазон частот тест-сигнала 20 Гц – 1 МГц.
| 36 | WK 4320 - измеритель RLC |  | 305280 | Измерители RLC WK 4320: Диапазон частот тест-сигнала 20 Гц - 200 кГц; Базовая погрешность 0,1 %; Измерение сопротивления (R,Z,X) до 1 ГОм; Емкости до 1Ф; Индуктивность до 100 кГн; Тангенс угла потерь 0,00001–1000; Добротность 0,01 – 1000; Фазовый сдвиг -180 … 180°; Сопротивление постоянному току до 100 МОм (опция); Источник внутренннего постоянного смещения ± 2В; ЖК-индикатор 5 разрядов (основ. и вспомог. параметр); Интерфейсы GPIB, RS-232; Сортировщик по абсолютным и относительным пределам (10 ячеек); Масса 2,7 кг.Аналог WK 4310: отличие: диапазон частот тест-сигнала 20 Гц – 200 кГц.
| 37 | WK 4350 - измеритель RLC |  | 406880 | Измерители RLC WK 4350: Диапазон частот тест-сигнала 20 Гц - 500 кГц; Базовая погрешность 0,1 %; Измерение сопротивления (R,Z,X) до 1 ГОм; Емкости до 1Ф; Индуктивность до 100 кГн; Тангенс угла потерь 0,00001–1000; Добротность 0,01 – 1000; Фазовый сдвиг -180 … 180°; Сопротивление постоянному току до 100 МОм (опция); Источник внутренннего постоянного смещения ± 2В; ЖК-индикатор 5 разрядов (основ. и вспомог. параметр); Интерфейсы GPIB, RS-232; Сортировщик по абсолютным и относительным пределам (10 ячеек); Масса 2,7 кг.Аналог WK 4310: отличие: диапазон частот тест-сигнала 20 Гц – 500 кГц.
| 38 | WK 6430B - прецизионный анализатор RLC компонентов | Госреестр | 656880 | Измерители RLC WK 6430B: Частота тест-сигнала 20 Гц - 500 кГц; Сопротивление до 2 ГОм; Сопротивление постоянному току до 10 МОм; Емкость до 1 Ф; Индуктивность до 2 кГн; Добротность/Тангенс угла потерь до 1000; Фазовый сдвиг -180 ... +180о; Базовая погрешность 0,02%; Абсолютные и относительные измерения; Уровень тест-сигнала до 10 В; Внутреннее и внешнее смещение; Построение зависимости измеряемого параметра от частоты; Интерфейс GPIB; Высокая скорость измерения; Большой ЖК-дисплей и интуитивный пользовательский интерфейс; Защита от разряда конденсатора; Опция: графический анализ параметров.
| 39 | WK 6440B - измеритель RLC | Госреестр | 933920 | Измеритель RLC WK 6440B: Частота тест-сигнала 20 Гц - 3 МГц; Сопротивление до 2 ГОм; Сопротивление постоянному току до 10 МОм; Емкость до 1 Ф; Индуктивность до 2 кГн; Добротность/Тангенс угла потерь до 1000; Фазовый сдвиг -180 ... +180о; Базовая погрешность 0,02%; Абсолютные и относительные измерения; Уровень тест-сигнала до 10 В; Внутреннее и внешнее смещение; Построение зависимости измеряемого параметра от частоты; Интерфейс GPIB; Высокая скорость измерения; Большой ЖК-дисплей и интуитивный пользовательский интерфейс; Защита от разряда конденсатора; Опция: графический анализ параметров.Аналог WK 6430В: отличие диапазон частот 20 Гц - 3 МГц; Функция графического анализа параметров.
| 40 | WK 6505B - прецизионный ВЧ измеритель | Госреестр | 1272240 | Прецизионный ВЧ измеритель WK 6505B: Диапазон частот 20 Гц - 5 МГц (разреш. 0,01 мГц); Базовая погрешность 0,05 %; Сопротивление (R, Z) 0,01 мОм … 2 ГОм; Емкость 1фФ … 1Ф; Индуктивность 0,1 нГн … 2 кГн; Фазовый сдвиг -180 … +180o; Добротность (Q) 0,00001 … 1000; Тангенс угла потерь (D) 0,00001 … 1000; Реактивное сопротивление (X), комплексная проводимость Y (адмитанс), проводимость (G), реактивная проводимость (B); Отображение графика зависимости 2-х любых параметров от частоты (режим ГКЧ); Интерфейс USB (Подключение клавиатуры, мыши, внешних носителей), VGA, LAN, GPIB; Запись/считывание профилей (20 ячеек); TFT сенсорный дисплей 640 х 480; Масса 14,5 кг.
| 41 | WK 6505P - прецизионный ВЧ измеритель | Госреестр | 1102720 | Прецизионный ВЧ измеритель WK 6505Р: Диапазон частот 20 Гц - 5 МГц (разрешение 0,01 мГц); Базовая погрешность 0,05 %; Сопротивление (R, Z) 0,01 мОм … 2 ГОм; Емкость 1фФ … 1Ф; Индуктивность 0,1 нГн … 2 кГн; Фазовый сдвиг -180 … +180o; Добротность (Q) 0,00001 … 1000; Тангенс угла потерь (D) 0,00001 … 1000; Реактивное сопротивление (X), комплексная проводимость Y (адмитанс), проводимость (G), реактивная проводимость (B); Интерфейс USB (Подключение клавиатуры, мыши, внешних носителей), VGA, LAN, GPIB; Запись/считывание профилей (20 ячеек); TFT сенсорный дисплей 640 х 480; Масса 14,5 кг.Аналог WK 6505В, отличие: отсутствует режим графического анализа.
| 42 | WK 6510B - прецизионный ВЧ измеритель | Госреестр | 1356960 | Прецизионный ВЧ измеритель WK 6510B: Диапазон частот 20 Гц - 10 МГц (разрешение 0,01 мГц); Базовая погрешность 0,05 %; Сопротивление (R, Z) 0,01 мОм … 2 ГОм; Емкость 1фФ … 1Ф; Индуктивность 0,1 нГн … 2 кГн; Фазовый сдвиг -180 … +180o; Добротность (Q) 0,00001 … 1000; Тангенс угла потерь (D) 0,00001 … 1000; Реактивное сопротивление (X), комплексная проводимость Y (адмитанс), проводимость (G), реактивная проводимость (B); Отображение графика зависимости 2-х любых параметров от частоты (режим ГКЧ); Интерфейс USB (Подключение клавиатуры, мыши, внешних носителей), VGA, LAN, GPIB; Запись/считывание профилей (20 ячеек); TFT сенсорный дисплей 640 х 480; Масса 14,5 кг.Аналог WK 6505В, отличие: диапазон частот 20 Гц - 10 МГц.
| 43 | WK 6510P - прецизионный ВЧ измеритель | Госреестр | 1153680 | Прецизионный ВЧ измеритель WK 6510Р: Диапазон частот 20 Гц - 10 МГц (разрешение 0,01 мГц); Базовая погрешность 0,05 %; Сопротивление (R, Z) 0,01 мОм … 2 ГОм; Емкость 1фФ … 1Ф; Индуктивность 0,1 нГн … 2 кГн; Фазовый сдвиг -180 … +180o; Добротность (Q) 0,00001 … 1000; Тангенс угла потерь (D) 0,00001 … 1000; Реактивное сопротивление (X), комплексная проводимость Y (адмитанс), проводимость (G), реактивная проводимость (B); Интерфейс USB (Подключение клавиатуры, мыши, внешних носителей), VGA, LAN, GPIB; Запись/считывание профилей (20 ячеек); TFT сенсорный дисплей 640 х 480; Масса 14,5 кг.Аналог WK 6510В, отличие: отсутствует режим графического анализа.
| 44 | WK 65120P - прецизионный ВЧ измеритель | Госреестр | 2069920 | Прецизионный ВЧ измеритель WK 65120Р: Диапазон частот 20 Гц - 120 МГц (разрешение 0,01 мГц); Базовая погрешность 0,05 %; Сопротивление (R, Z) 0,01 мОм … 2 ГОм; Емкость 1фФ … 1Ф; Индуктивность 0,1 нГн … 2 кГн; Фазовый сдвиг -180 … +180o; Добротность (Q) 0,00001 … 1000; Тангенс угла потерь (D) 0,00001 … 1000; Реактивное сопротивление (X), комплексная проводимость Y (адмитанс), проводимость (G), реактивная проводимость (B); Интерфейс USB (Подключение клавиатуры, мыши, внешних носителей), VGA, LAN, GPIB; Запись/считывание профилей (20 ячеек); TFT сенсорный дисплей 640 х 480; Масса 14,5 кг.Аналог WK 65120В, отличие: отсутствует режим графического анализа.
| 45 | WK 6515B - прецизионный ВЧ измеритель | Госреестр | 1395680 | Прецизионный ВЧ измеритель WK 6515B: Диапазон частот 20 Гц - 15 МГц (разрешение 0,01 мГц); Базовая погрешность 0,05 %; Сопротивление (R, Z) 0,01 мОм … 2 ГОм; Емкость 1фФ … 1Ф; Индуктивность 0,1 нГн … 2 кГн; Фазовый сдвиг -180 … +180o; Добротность (Q) 0,00001 … 1000; Тангенс угла потерь (D) 0,00001 … 1000; Реактивное сопротивление (X), комплексная проводимость Y (адмитанс), проводимость (G), реактивная проводимость (B); Отображение графика зависимости 2-х любых параметров от частоты (режим ГКЧ); Интерфейс USB (Подключение клавиатуры, мыши, внешних носителей), VGA, LAN, GPIB; Запись/считывание профилей (20 ячеек); TFT сенсорный дисплей 640 х 480; Масса 14,5 кг.Аналог WK 6505В, отличие: диапазон частот 20 Гц - 15 МГц.
| 46 | WK 6515P - прецизионный ВЧ измеритель | Госреестр | 1156560 | Прецизионный ВЧ измеритель WK 6515Р: Диапазон частот 20 Гц - 15 МГц (разрешение 0,01 мГц); Базовая погрешность 0,05 %; Сопротивление (R, Z) 0,01 мОм … 2 ГОм; Емкость 1фФ … 1Ф; Индуктивность 0,1 нГн … 2 кГн; Фазовый сдвиг -180 … +180o; Добротность (Q) 0,00001 … 1000; Тангенс угла потерь (D) 0,00001 … 1000; Реактивное сопротивление (X), комплексная проводимость Y (адмитанс), проводимость (G), реактивная проводимость (B); Интерфейс USB (Подключение клавиатуры, мыши, внешних носителей), VGA, LAN, GPIB; Запись/считывание профилей (20 ячеек); TFT сенсорный дисплей 640 х 480; Масса 14,5 кг.Аналог WK 6515В, отличие: отсутствует режим графического анализа.
| 47 | WK 6520B - прецизионный ВЧ измеритель | Госреестр | 1515440 | Прецизионный ВЧ измеритель WK 6520B: Диапазон частот 20 Гц - 20 МГц (разрешение 0,01 мГц); Базовая погрешность 0,05 %; Сопротивление (R, Z) 0,01 мОм … 2 ГОм; Емкость 1фФ … 1Ф; Индуктивность 0,1 нГн … 2 кГн; Фазовый сдвиг -180 … +180o; Добротность (Q) 0,00001 … 1000; Тангенс угла потерь (D) 0,00001 … 1000; Реактивное сопротивление (X), комплексная проводимость Y (адмитанс), проводимость (G), реактивная проводимость (B); Отображение графика зависимости 2-х любых параметров от частоты (режим ГКЧ); Интерфейс USB (Подключение клавиатуры, мыши, внешних носителей), VGA, LAN, GPIB; Запись/считывание профилей (20 ячеек); TFT сенсорный дисплей 640 х 480; Масса 14,5 кг.Аналог WK 6505В, отличие: диапазон частот 20 Гц - 20 МГц.
| 48 | WK 6520P - прецизионный ВЧ измеритель | Госреестр | 1236240 | Прецизионный ВЧ измеритель WK 6520Р: Диапазон частот 20 Гц - 20 МГц (разрешение 0,01 мГц); Базовая погрешность 0,05 %; Сопротивление (R, Z) 0,01 мОм … 2 ГОм; Емкость 1фФ … 1Ф; Индуктивность 0,1 нГн … 2 кГн; Фазовый сдвиг -180 … +180o; Добротность (Q) 0,00001 … 1000; Тангенс угла потерь (D) 0,00001 … 1000; Реактивное сопротивление (X), комплексная проводимость Y (адмитанс), проводимость (G), реактивная проводимость (B); Интерфейс USB (Подключение клавиатуры, мыши, внешних носителей), VGA, LAN, GPIB; Запись/считывание профилей (20 ячеек); TFT сенсорный дисплей 640 х 480; Масса 14,5 кг.Аналог WK 6520В, отличие: отсутствует режим графического анализа.
| 49 | WK 6530B - прецизионный ВЧ измеритель | Госреестр | 1834240 | Прецизионный ВЧ измеритель WK 6530B: Диапазон частот 20 Гц - 30 МГц (разрешение 0,01 мГц); Базовая погрешность 0,05 %; Сопротивление (R, Z) 0,01 мОм … 2 ГОм; Емкость 1фФ … 1Ф; Индуктивность 0,1 нГн … 2 кГн; Фазовый сдвиг -180 … +180o; Добротность (Q) 0,00001 … 1000; Тангенс угла потерь (D) 0,00001 … 1000; Реактивное сопротивление (X), комплексная проводимость Y (адмитанс), проводимость (G), реактивная проводимость (B); Отображение графика зависимости 2-х любых параметров от частоты (режим ГКЧ); Интерфейс USB (Подключение клавиатуры, мыши, внешних носителей), VGA, LAN, GPIB; Запись/считывание профилей (20 ячеек); TFT сенсорный дисплей 640 х 480; Масса 14,5 кг.Аналог WK 6505В, отличие: диапазон частот 20 Гц - 30 МГц.
| 50 | WK 6530P - прецизионный ВЧ измеритель | Госреестр | 1435360 | Прецизионный ВЧ измеритель WK 6530Р: Диапазон частот 20 Гц - 30 МГц (разрешение 0,01 мГц); Базовая погрешность 0,05 %; Сопротивление (R, Z) 0,01 мОм … 2 ГОм; Емкость 1фФ … 1Ф; Индуктивность 0,1 нГн … 2 кГн; Фазовый сдвиг -180 … +180o; Добротность (Q) 0,00001 … 1000; Тангенс угла потерь (D) 0,00001 … 1000; Реактивное сопротивление (X), комплексная проводимость Y (адмитанс), проводимость (G), реактивная проводимость (B); Интерфейс USB (Подключение клавиатуры, мыши, внешних носителей), VGA, LAN, GPIB; Запись/считывание профилей (20 ячеек); TFT сенсорный дисплей 640 х 480; Масса 14,5 кг.Аналог WK 6530В, отличие: отсутствует режим графического анализа.
| 51 | WK 6550B - прецизионный ВЧ измеритель | Госреестр | 2153360 | Прецизионный ВЧ измеритель WK 6550B: Диапазон частот 20 Гц - 50 МГц (разрешение 0,01 мГц); Базовая погрешность 0,05 %; Сопротивление (R, Z) 0,01 мОм … 2 ГОм; Емкость 1фФ … 1Ф; Индуктивность 0,1 нГн … 2 кГн; Фазовый сдвиг -180 … +180o; Добротность (Q) 0,00001 … 1000; Тангенс угла потерь (D) 0,00001 … 1000; Реактивное сопротивление (X), комплексная проводимость Y (адмитанс), проводимость (G), реактивная проводимость (B); Отображение графика зависимости 2-х любых параметров от частоты (режим ГКЧ); Интерфейс USB (Подключение клавиатуры, мыши, внешних носителей), VGA, LAN, GPIB; Запись/считывание профилей (20 ячеек); TFT сенсорный дисплей 640 х 480; Масса 14,5 кг.Аналог WK 6505В, отличие: диапазон частот 20 Гц - 50 МГц.
| 52 | WK 6550P - прецизионный ВЧ измеритель | Госреестр | 1674800 | Прецизионный ВЧ измеритель WK 6550Р: Диапазон частот 20 Гц - 50 МГц (разрешение 0,01 мГц); Базовая погрешность 0,05 %; Сопротивление (R, Z) 0,01 мОм … 2 ГОм; Емкость 1фФ … 1Ф; Индуктивность 0,1 нГн … 2 кГн; Фазовый сдвиг -180 … +180o; Добротность (Q) 0,00001 … 1000; Тангенс угла потерь (D) 0,00001 … 1000; Реактивное сопротивление (X), комплексная проводимость Y (адмитанс), проводимость (G), реактивная проводимость (B); Интерфейс USB (Подключение клавиатуры, мыши, внешних носителей), VGA, LAN, GPIB; Запись/считывание профилей (20 ячеек); TFT сенсорный дисплей 640 х 480; Масса 14,5 кг.Аналог WK 6550В, отличие: отсутствует режим графического анализа.
Аксессуары к цифровому RLC-метру АМ-3001
| 1 | АМ-7189-РО - комплект: программное обеспечение (win) и кабель RS-232 для связи AM-7189 с ПК |  | 4554 | Комплект- программное обеспечение (WIN) и кабель RS-232 для связи АМ-7189 с ПК .
Аксессуары к приборам WK
| 1 | 1J1100 - модуль безопасности |  | 113760 | Модуль безопасности (защита от разряда до 25 Дж) (для 6430/6440)
| 2 | A (3255) - внутренне смещение |  | 106000 | Внутренне смещение (постоянный ток до 1 А)
| 3 | B (3255) - интерфейс GPIB |  | 45120 | Интерфейс GPIB
| 4 | C (6430/6440) - мультичастотное измерение параметра |  | 78880 | Мультичастотное измерение параметра (до 8 частот)
| 5 | D (3255) - интерфейс режима сортировки |  | 45120 | Интерфейс режима сортировки
| 6 | N (3260) - измерение сопротивления изоляции |  | 141280 | Измерение сопротивления изоляции
| 7 | T (3260) - функция анализа телекоммуникационных трансформаторов |  | 70080 | Функция анализа телекоммуникационных трансформаторов
Аксессуары к измерителям RLC
| 1 | АМ-3001-КС - зажим-крокодил для АМ-3001 |  | 20880 | Зажим-крокодил для АМ-3001.
| 2 | АМ-3001-ТЕ - пинцет-адаптер для АМ-3001 |  | 26040 | Пинцет-адаптер для АМ-3001.
| 3 | АМ-3004-РО - программное обеспечение и кабель RS-232 для АМ-3003 и АМ-3004 |  | 3780 | Программное обеспечение и кабель RS-232 для измерителей RLC АМ-3003 и АМ-3004.
| 4 | АМ-3016-G - интерфейс GPIB |  | 32940
| 5 | АСА-2550 - мини-клипсы |  | цена по запросу | Мини-клипсы АСА-2550 предназначены для подключения входных разъемов измерительных приборов к элементам SMD-монтажа с шагом выводов до 0,8 мм.
| 6 | АСА-3007 - тестовый зажим для сердечников |  | 14340
| 7 | АСА-3009 - пинцет-адаптер для SMD компонентов |  | 18840
| 8 | АСА-3010 - пластина для закорачивания |  | 696
| 9 | АСА-3012 - 4-х проводной модуль с 2-мя зажимами |  | 10080
| 10 | АСА-3016 - 4-проводный тестовый зажим (боковой) |  | 5340
| 11 | АСА-3029 - пинцет для SMD компонентов |  | 4380 | Применется как опция для АМ-3021, АМ-3023. Пинцет-адаптер обеспечивает возможность подключения прибора к SMD-компонентам или к схемам с поверхностным монтажом.
| 12 | АСА-3125 - пинцет-адаптер для SMD компонентов |  | 12000
| 13 | УП-4 - устройство присоединительное для SMD компонентов (пинцет) |  | 24000 | Устройство присоединительное УП-4 предназначено для подключения SMD компонентов к измерителям иммитанса Е7-20, Е7-23, Е7-24, Е7-25
| 14 | DC-700 - четырехпроводный измерительный кабель с четырьмя крокодилами |  | 1365
| 15 | EU-700 - сетевой адаптер |  | 1365 | Сетевой адаптер, 220 В.
| 16 | IC-700 - кабель USB |  | 546 | Аксессуар для портативных измерителей IC-700 производства компании APPA Technology Corporation (APPA).
| 17 | LCR-12 - измерительный проводной щуп |  | 30800 | Измерительный 4-х проводной щуп с 2- мя "крокодилами"(типа Кельвин)
| 18 | TL-06S - измерительный щуп для SMD компонентов к E7-22 |  | 1368 | Измерительный щуп для SMD компонентов к Е7-22
Аксессуары к анализатору компонентов АММ-3088
| 1 | АСА-3035 - высоковольтный тестовый пробник с 2-мя зажимами |  | 3540 | Высоковольтный тестовый пробник АСА-3035 обеспечивает возможность подключения прибора к компонентам. Используется с прибором АМ-3083.
Частотомеры, стандарты частоты и компараторы
| 1 | АКИП-5102 - частотомер электронно-счётный | Госреестр | 150290 | Измерение частоты до 6 ГГц, периода, временного интервала, отношения частот, фазового сдвига между сигналами, длительности и скважности импульсов, времени нарастания/спада импульсов, пикового напряжения, счет импульсов; 3 изм. входа: кан. 1, кан. 2, кан. 3, вход и выход опорной частоты (опция: три дополнительных входа на задней панели); Погрешность ОГ: ±2×10-6, опционально ±2×10-8/±5×10-10; Статистика для частотных измерений (среднее, минимум, максимум, относительные значения, СКО); Автоматический допусковый контроль для частотных измерений; Высокое разрешение: 12 разрядов при времени счета 1 с, разрешение 40 пс при измерении временных интервалов; Память на 20 профилей настроек (запись/вызов); Программная калибровка; Интерфейсы USB, LAN, GPIB; Совместим с протоколом LXI.
| 2 | АКИП-5102/1 - частотомер электронно-счётный | Госреестр | 107310 | Измерение частоты до 6 ГГц, периода, временного интервала, отношения частот, фазового сдвига между сигналами, длительности и скважности импульсов, времени нарастания/спада импульсов, пикового напряжения, счет импульсов; 3 изм. входа: кан. 1, кан. 2, кан. 3, вход и выход опорной частоты (опция: три дополнительных входа на задней панели); Погрешность ОГ: ±2×10-6, опционально ±2×10-8/±5×10-10; Статистика для частотных измерений (среднее, минимум, максимум, относительные значения, СКО); Автоматический допусковый контроль для частотных измерений; Высокое разрешение: 12 разрядов при времени счета 1 с, разрешение 40 пс при измерении временных интервалов; Память на 20 профилей настроек (запись/вызов); Программная калибровка; Интерфейсы USB, LAN, GPIB; Совместим с протоколом LXI.
| 3 | АСН-8321 - частотомер |  | 34920 | Портативный частотомер АСН-8321: измерение частоты по входам А и В 0,1 Гц ... 120 МГц, по входу С (опция) 1 МГц ... 8 ГГц; диапазон длительностей импульсов 10 нс ... 10 с; входной импеданс 1 МОм 20 пФ, 50 Ом; интерфейс связи с ПК (опция) USB 1.1 / LAN; питание +5,5 ... 6 В; габаритные размеры 260х210х70 мм; масса не более 2 кг.
| 4 | АСН-8322 - частотомер |  | 38040 | 3 канала; Диапазон частот (канал А и B): 0,1 Гц…200 МГц. З канал (C, опция): 200 МГц…8 ГГц. Разрядность индикатора - 10 цифр. Графический OLED дисплей. Автонастройка уровня запуска. Измерение длительности импульсов - 10 нс…10 с. Относительная погрешность частоты опорного генератора: 1x10-6. Время измерения: 10 сек / 1 сек / 0,1 сек. Математика. Статистика. Интерфейс (опция): USB, LAN. Питание: сетевой адаптер +5,5 В / 2 А (опция). Русскоязычное меню. Габариты: 260х210х70 мм. Масса, не более: 1,5 кг.
| 5 | АСН-8323 - частотомер |  | 55980 | Портативный частотомер АСН-8323: измерение частоты по входам А и В 0,1 Гц ... 120 МГц, по входу С (опция) 1 МГц ... 8 ГГц; диапазон длительностей импульсов 10 нс ... 10 с; входной импеданс 1 МОм 20 пФ, 50 Ом; интерфейс связи с ПК (опция) USB 1.1 / LAN; питание + 5,5 ... 6 В / 220 В; габаритные размеры 260х210х70 мм; масса не более 2 кг.
| 6 | АСН-8324 - частотомер |  | 57360 | 3 канала; Диапазон частот (канал А и B): 0,1 Гц…200 МГц. З канал (C, опция): 200 МГц…8 ГГц. Разрядность индикатора - 10 цифр. Графический OLED дисплей. Автонастройка уровня запуска. Измерение длительности импульсов - 10 нс…10 с. Относит. погрешность частоты опорного генератора: 1x10-8. Время измерения: 10 сек / 1 сек / 0,1 сек. Математика. Статистика. Интерфейс (опция): USB, LAN. Питание: сетевой адаптер +5,5 В / 2 А (опция). Русскоязычное меню. Габариты: 260х210х70 мм. Масса, не более: 1,5 кг.
| 7 | АСН-8325 - частотомер |  | 73320 | Портативный частотомер АСН-8325: измерение частоты по входам А и В 0,1 Гц ... 120 МГц, по входу С (опция) 1 МГц ... 8 ГГц; диапазон длительностей импульсов 10 нс ... 10 с; входной импеданс 1 МОм 20 пФ, 50 Ом; интерфейс связи с ПК USB 1.1 / LAN; питание + 5,5 ... 6 В / 220 В; габаритные размеры 260х210х70 мм; масса не более 2 кг.
| 8 | АСН-8326 - частотомер |  | 76440 | 3 канала; Диапазон частот (канал А и B): 0,1 Гц…200 МГц. З канал (C): 200 МГц…8 ГГц. Разрядность индикатора - 10 цифр. Графический OLED дисплей. Автонастройка уровня запуска. Измерение длительности импульсов - 10 нс…10 с. Относительная погрешность частоты опорного генератора: 1x10-8. Время измерения: 10 сек / 1 сек / 0,1 сек. Математика. Статистика. Интерфейс: USB, LAN. Питание: адаптер +5,5 В / 2 А. Русскоязычное меню. Габариты: 260х210х70 мм. Масса, не более: 1,5 кг.
| 9 | НМ8123 - программируемый частотомер (3 ГГц) | Госреестр | цена по запросу | Программируемый частотомер НМ8123 (НМ8123-Х)предназначен для автоматического измерения частоты и периода непрерывных электрических сигналов, частоты и периода пикового напряжения поступающего на вход, измерения длительности импульсов и временного интервала, измерения отношения частот, фазового сдвига между сигналами, счета числа импульсов частоты.
| 10 | СС3020-Н - частотомер цифровой (настольное, лабораторное исполнение) | Госреестр | 13511 | Диапазон измеряемых частот от 40 до 5000 Гц; Диапазон входных напряжений от 30 до 250 В; Пределы основной допускаемой приведенной погрешности ±0,01%; Напряжение питания - сеть переменного тока напряжением (85-260) В и частотой (47-65) Гц или постоянное напряжение (120-300) В; Потребляемая мощность, не более 4 ВА; Габариты и вес 150x72x195 мм и не более 0,55 кг; Интерфейс RS-485 (гальванически развязан). Мощность, потребляемая измерительной цепью частотомеров СС3020, не превышает 0,025 ВA.
| 11 | Ч1-1011 - стандарт частоты и времени рубидиевый | Госреестр | цена по запросу | Стандарты частоты и времени рубидиевые Ч1-1011 предназначены для формирования и выдачи потребителю высокостабильных, высокоточных по частоте спектрально чистых синусоидальных сигналов с частотами 1, 5, 10 МГц и импульсного сигнала с периодом следования 1 с, которые могут использоваться в качестве опорных сигналов в раз личных частотно-измерительных системах, в системах навигации, радиосвязи, в системах тактовой сетевой синхронизации.
| 12 | Ч1-1011 - стандарт частоты и времени рубидиевый | Госреестр | 432000
| 13 | Ч1-1011/1 - стандарт частоты и времени рубидиевый | Госреестр | 360000
| 14 | Ч1-1011/2 - стандарт частоты и времени рубидиевый | Госреестр | 396000
| 15 | Ч1-1011/3 - стандарт частоты и времени рубидиевый | Госреестр | 324000
| 16 | Ч1-1012 - стандарт частоты рубидиевый | Госреестр | 216000 | Частота выходного сигнала...10 МГц; Напряжение выходного сигнала...(0,6-1,2) В; Нестабильность частоты: за 1 с 3,0.10-11; за 10 с 1,0.10-11; за 100 с 3,0.10-12; Напряжение питания +(22-28) В; Потребляемая мощность 12 Вт; Габаритные размеры 110х52х80 мм; Масса.......0,7 кг.
| 17 | Ч1-1013 - стандарт частоты рубидиевый | Госреестр | 240000 | Частота выходного сигнала 10 МГц; Напряжение выходного сигнала (1,0±0,2) В; Нестабильность частоты: за 1 с .1,4.10-11; за 10 с. 5,0.10-12; за 100 с. 2,0.10-12; Напряжение питания +(22-28) В; Потребляемая мощность 18 Вт; Габаритные размеры 78х87х158 мм; Масса 1,2 кг.
| 18 | Ч1-1014 - стандарт частоты рубидиевый |  | 300000 | Частота выходного сигнала 10 МГц; Напряжение выходного сигнала (1,0±0,2) В; Нестабильность частоты: за 1 с 1,4.10-11; за 10 с 5,0.10-12; за 100 с 2,0.10-12; Напряжение питания +(22-28) В; Потребляемая мощность 18 Вт; Габаритные размеры 78х87х158 мм; Масса 1,2 кг.
| 19 | Ч1-1014 - стандарт частоты рубидиевый с модулем приемника сигналов GPS/ГЛОНАСС |  | цена по запросу | Частота выходного сигнала 10 МГц; Напряжение выходного сигнала (1,0±0,2) В; Нестабильность частоты: за 1 с 1,4.10-11; за 10 с 5,0.10-12; за 100 с 2,0.10-12; Напряжение питания +(22-28) В; Потребляемая мощность 18 Вт; Габаритные размеры 78х87х158 мм; Масса 1,2 кг. Плата приемника навигационных систем РУГА.467880.005 предназначена формирования сигнала секундной метки, используемого для корректировки частоты рубидиевых стандартов частоты и времени (РСЧ).
| 20 | Ч1-1022 - стандарт частоты рубидиевый | Госреестр | 216000 | Частота выходного сигнала...5 (10) МГц; Напряжение выходного сигнала...(0,6-1,2) В; Нестабильность частоты: за 1 с...3,0.10-11 (1,0.10-11); за 10 с...1,0.10-11 (3,0.10-11); за 100 с...3,0.10-12 (1,0.10-12); Напряжение питания +(16,5-24) В; Потребляемая мощность 16 Вт; Габаритные размеры 85х100х43 мм; Масса 0,6 кг.
| 21 | Ч1-2010 - стандарт частоты рубидиевый | Госреестр | цена по запросу | Частота выходного сигнала 10 МГц, 5 МГц и 1 МГц. Подстройка по сигналу Глонасс и GPS. Высокие метрологические характеристики от -5 до +40°С. Предназначен для использования в качестве источника опорного сигнала высокой стабильности.
| 22 | Ч3-81 - частотомер электронно-счетный |  | 73800 | Погрешность задания опорной частоты 10-7 за 12 месяцев, 2,5*10-7 за 10 лет. Три канала (А, В, С), диапазон 0,1 Гц - 2,5 ГГц. 8-ми разрядное табло. Интерфейс RS-232С.
| 23 | Ч3-81/1 - частотомер электронно-счетный |  | 63000 | Погрешность задания опорной частоты 10-7 за 12 месяцев, 2,5*10-7 за 10 лет. Два канала (А, В), диапазон 0,1 Гц - 200 МГц. 8-ми разрядное табло. Интерфейс RS-232С.
| 24 | Ч3-85/4 - частотомер электронно-счётный |  | 79870 | Частотомер электронно-счётный Ч3-85/4. 3 канала. Диапазон частот: 1 канал: 1 мГц … 200 МГц; 2 канал (опция): 3 ГГц, 6,5 ГГц; 3 канал (опция): 3 ГГц, 6,5 ГГц, 12,4 ГГц, 16 ГГц. Измерения: отношение частот, период; погрешность ОГ 2*10-7/год (опционально: 5*10-8/год и 5*10-10/год); автоматический допусковый контроль и статистика для частотных измерений (среднее, минимум, максимум, относительные значения, СКО, девиация Аллана); разрешение 12 разрядов; интерфейс: USB, RS-232; масса 3,7 кг.
| 25 | Ч3-85/5 - частотомер электронно-счётный |  | 72660 | Частотомер электронно-счётный Ч3-85/5. 3 канала. Диапазон частот: 1 и 2 канал: 1 мГц … 200 МГц; 3 канал (опция): 3 ГГц, 6,5 ГГц, 12,4 ГГц, 16 ГГц. Измерения: отношение частот, период, временной интервал, фазовый сдвиг, длительность импульса и количество импульсов (счетчик); погрешность ОГ 2*10-7/год (опционально: 5*10-8/год и 5*10-10/год); автоматический допусковый контроль и статистика для частотных измерений (среднее, минимум, максимум, относительные значения, СКО, девиация Аллана); разрешение 10 разрядов; интерфейс: USB, RS-232; масса 3,7 кг.
| 26 | Ч3-85/6 - частотомер электронно-счётный |  | 91350 | Частотомер электронно-счётный Ч3-85/6. 3 канала. Диапазон частот: 1 и 2 канал: 1 мГц … 200 МГц; 3 канал (опция): 3 ГГц, 6,5 ГГц, 12,4 ГГц, 16 ГГц. Измерения: отношение частот, период, временной интервал, фазовый сдвиг, длительность импульса и количество импульсов (счетчик); погрешность ОГ 2*10-7/год (опционально: 5*10-8/год и 5*10-10/год); автоматический допусковый контроль и статистика для частотных измерений (среднее, минимум, максимум, относительные значения, СКО, девиация Аллана); разрешение 12 разрядов; интерфейс: USB, RS-232; масса 3,7 кг.
| 27 | Ч3-85/7 - частотомер электронно-счетный |  | 107450
| 28 | Ч3-85/8 - частотомер электронно-счетный |  | 138460
| 29 | Ч3-87 - частотомер | Госреестр | 166260 | Частотомер Ч3-87 предназначен для измерения частоты и периода синусоидальных и импульсных сигналов, измерения длительности импульсов, измерения интервалов времени между сигналами, измерение отношения частот сигналов, выдачи сигнала опорной частоты, выдачи информации о результатах измерений в ПЭВМ и управление от ПЭВМ.
| 30 | Ч3-88 - частотомер | Госреестр | 93000 | Частотомер Ч3-88 является высококлассным профессиональным прибором, позволяющим проводить измерения частоты, периода синусоидальных и импульсных сигналов, измерение периода следования и длительности импульсов, измерение скважности импульсных сигналов, отнонешие частот сигналов.
| 31 | Ч3-96 - частотомер |  | 115200 | Предназначен для измерения частоты и периода синусоидальных и импульсных сигналов, измерения длительности импульсов, интервалов времени, скважности импульсов, отношения частот электрических сигналов, счета числа импульсов, выдачи сигналов опорной частоты.
| 32 | Ч7-1014 - компаратор частотный | Госреестр | 180000 | Частота выходных сигналов: опорного 5 или 10 МГц; исследуемого 1; 5; 10 МГц; Напряжение вх. сигналов (0,4-1,2) В; Макс. отклонение частоты ±1 Гц; Погрешность измерения: за 1 с 1.10-12; за 10 с 5.10-13; Потребляемая мощность 30 В.А; Габаритные размеры 150х200х80 мм; Масса 1,3 кг.
| 33 | ЧК7-1011 - компаратор частотный | Госреестр | цена по запросу | В одном приборе совмещены функции двух приборов: стандарта частоты и времени Ч1-1011 с коррекцией частоты выходных сигналов по сигналам GPS/ГЛОНАСС и компаратора частотного ЧК7-1012 с отображением процесса и результатов измерений в графическом виде на экране встроенного цветного дисплея. Управление процессом измерений осуществляется с помощью кнопок панели управления, либо манипулятора типа «мышь».
| 34 | ЧК7-1011 - компаратор частотный | Госреестр | 660000 | В одном приборе совмещены функции двух приборов: стандарта частоты и времени Ч1-1011 с коррекцией частоты выходных сигналов по сигналам GPS/ГЛОНАСС и компаратора частотного ЧК7-1012 с отображением процесса и результатов измерений в графическом виде на экране встроенного цветного дисплея. Управление процессом измерений осуществляется с помощью кнопок панели управления, либо манипулятора типа «мышь».
| 35 | ЧК7-1011/1 - компаратор частотный | Госреестр | 588000 | В одном приборе совмещены функции двух приборов: стандарта частоты и времени Ч1-1011 с коррекцией частоты выходных сигналов по сигналам GPS/ГЛОНАСС и компаратора частотного ЧК7-1012 с отображением процесса и результатов измерений в графическом виде на экране встроенного цветного дисплея. Управление процессом измерений осуществляется с помощью кнопок панели управления, либо манипулятора типа «мышь».
| 36 | ЧК7-1011/2 - компаратор частотный | Госреестр | 300000 | В одном приборе совмещены функции двух приборов: стандарта частоты и времени Ч1-1011 с коррекцией частоты выходных сигналов по сигналам GPS/ГЛОНАСС и компаратора частотного ЧК7-1012 с отображением процесса и результатов измерений в графическом виде на экране встроенного цветного дисплея. Управление процессом измерений осуществляется с помощью кнопок панели управления, либо манипулятора типа «мышь».
| 37 | ЧК7-1012 - компаратор частотный | Госреестр | 156000 | Частота выходных сигналов: опорного 5 или 10 МГц; исследуемого 1; 2,048; 5; 10; 10,24 МГц; Напряжение вх. сигналов (0,4-1,2) В; Макс. отклонение частоты ±1 Гц; Погрешность измерения: за 1 с. 1.10-12; за 10 с. 5.10-13; Потребляемая мощность 20 В.А; Габаритные размеры 215х130х45 мм; Масса 0,8 кг.
| 38 | 6688/011 - термостабилизированный кварцевый стандарт частоты |  | 263340 | Термостатированный опорный генератор ОСХО (3х10-9/мес; 2х10-8/год) , 5 выходов по 10 МГц, 1 выход 5 МГц, время прогрева 10 мин (5х10-9). Масса 4,8 кг.
| 39 | 6688/021 - термостабилизированный кварцевый стандарт частоты |  | 316190 | Аналог 6688/011, за исключением 10 выходов по 10 МГц. Масса 4,8 кг.
| 40 | 6689/011 - рубидиевый стандарт частоты |  | 535010 | Рубидиевый опорный генератор (5х10-11/мес; 2х10-10/год; 1х10-9/10 лет), 5 выходов по 10 МГц, 1 выход 5 МГц, время прогрева 10 мин. (4х10-10). Масса 4,8 кг.
| 41 | 6689/021 - рубидиевый стандарт частоты |  | 587860 | Аналог 6689/011, за исключением 10 выходов по 10 МГц. Выходы 5 и 10 МГц. Погрешность частоты за 10 лет для 6689 не более 1*10-9. Масса 4,8 кг.
| 42 | AFC-2124 - частотомер |  | 6720 | Измерение частоты от 10 Гц до 2,4 ГГц (CHA: 50 МГц…2,4 ГГц; CHB: 10 Гц…50 МГц). Подсчет числа импульсов до 99 999 999. Измерение частоты кварцев от 3,5 МГц до 16 МГц. 5 диапазонов измерения. Время счета 0,1 с / 1 с / 5 с / 10 с. Наилучшее разрешение - 0,1 Гц. Чувствительность от 10 мВскз. Стабильность частоты ±20 ppm/месяц. Светодиодный дисплей 8 разрядов. Вес около 1,5 кг. Габаритные размеры - 270 х 215 х 100 мм.
| 43 | AFC-2125 - частотомер |  | 7560 | Измерение частоты от 0,01 Гц до 2,4 ГГц (CHA: 0,01 Гц...50 МГц; CHB: 50 МГц...2,4 ГГц). Измерение периода повторения. 3 диапазона измерения. Время счета плавно регулируемое от 100 мс до 10 с. Наилучшее разрешение - 0,001 Гц. Связь по входу AC (CHA), AC/DC (CHВ). Чувствительность от 50 мВскз. Стабильность частоты ±20 ppm/месяц. Температурная компенсация. Светодиодный дисплей 8 разрядов. Вес около 1,6 кг. Габаритные размеры - 270 х 215 х 100 мм.
| 44 | AFC-2500 - частотомер |  | 18960 | AFC-2500 – портативный частотомер, настольк мал, что легко умещается в ладони.
| 45 | CNT-90 - частотомер | Госреестр | 192570 | Таймер/счетчик/анализатор 1 мГц-300 МГц/100 пс, канал С (опция 10, 13, 14, 14В до 3,8,14,20 ГГц). Стандартный генератор опорной частоты (5х10-7/месяц). Разрядность12 разр/1 с. Скорость 250К изм/с. Время измерения: 20 нс - 2 с. Внутренняя память: 750К. Разрешение: 100 пс (время), 0,001 градус (фаза). Анализ модуляций. Графический интерфейс. Интерфейс USB/GPIB. TimeView для временного и частотного анализа. Питание: 90-265 В rms (45-440 Гц, < 35 Вт). Габариты: 210х90х395 мм. Вес: 4 кг.
| 46 | CNT-90XL (27 ГГц) - частотомер | Госреестр | 662760 | Частотомеры CNT-90XL-27G предназначены для высокоточного измерения частоты, периода, фазы и рабочего цикла в задаваемых пользователем пределах, анализа времени и частоты в диапазоне до 27 ГГц, статистической обработки результатов измерений и выполнения математических операций с полученными данными. Наличие GPIB/USB интерфейса дает возможность подключать прибор к персональному компьютеру и с помощью программного обеспечения TimeView производить регистрацию, анализ и архивирование результатов измерений. Частотомеры данной серии имеют графический интерфейс и усовершенствованное управление измерениями.
| 47 | CNT-90XL (40 ГГц) - частотомер | Госреестр | 981540 | Частотомеры CNT-90XL-40G предназначены для высокоточного измерения частоты, периода, фазы и рабочего цикла в задаваемых пользователем пределах, анализа времени и частоты в диапазоне до 40 ГГц, статистической обработки результатов измерений и выполнения математических операций с полученными данными. Наличие GPIB/USB интерфейса дает возможность подключать прибор к персональному компьютеру и с помощью программного обеспечения TimeView производить регистрацию, анализ и архивирование результатов измерений. Частотомеры данной серии имеют графический интерфейс и усовершенствованное управление измерениями.
| 48 | CNT-90XL (46 ГГц) - частотомер | Госреестр | 1333920 | Частотомеры CNT-90XL-46G предназначены для высокоточного измерения частоты, периода, фазы и рабочего цикла в задаваемых пользователем пределах, анализа времени и частоты в диапазоне до 46 ГГц, статистической обработки результатов измерений и выполнения математических операций с полученными данными. Наличие GPIB/USB интерфейса дает возможность подключать прибор к персональному компьютеру и с помощью программного обеспечения TimeView производить регистрацию, анализ и архивирование результатов измерений. Частотомеры данной серии имеют графический интерфейс и усовершенствованное управление измерениями.
| 49 | CNT-90XL (60 ГГц) - частотомер | Госреестр | 1753360 | Частотомеры CNT-90XL-60G предназначены для высокоточного измерения частоты, периода, фазы и рабочего цикла в задаваемых пользователем пределах, анализа времени и частоты в диапазоне до 60 ГГц, статистической обработки результатов измерений и выполнения математических операций с полученными данными. Наличие GPIB/USB интерфейса дает возможность подключать прибор к персональному компьютеру и с помощью программного обеспечения TimeView производить регистрацию, анализ и архивирование результатов измерений. Частотомеры данной серии имеют графический интерфейс и усовершенствованное управление измерениями.
| 50 | CNT-91 - частотомер | Госреестр | 301630 | Аналог СNT-90/ высокое разрешение: 50 пс по времени и 12 разрядов по частоте, скорость измерения/записи во внутреннюю память (объем 3,5 Мб) - 250 000 данных в секунду и около 2 600 измерений через интерфейсы GPIB или USB встроенный генератор импульсов до 50 МГц (длительности фронтов 2 нс) графический дисплей.
| 51 | CNT-91R - частотомер электронно-счётный | Госреестр | 838530 | 2 канала: А, В (опция - канал С); Частотный диапазон 0,001 Гц … 300 МГц (опции до 3/ 8/ 14/ 20 ГГц); Высокая стабильность опорного генератора: 5×10-11 (рубидий); Скорость измерений: до 250 К в секунду, внутренняя память 3,5М; Разрешение: 12 разрядов при времени измерения 1 с; Временное разрешение для однократного измерения 50 пс; Программируемый импульсный выход: 0,5 Гц … 50 МГц; Режим анализа джиттера частоты и модуляций, в том числе ЧМ, с помощью ПО TimeView (опция); Дисплей с возможностью числового (14 разрядов, разрешение 320×97) и графического представления результатов (статистика: уход, гистограммы, отклонение/девиация Аллана); Внутренняя память настроек прибора: 17 профилей (10 с защитой); Скорость передачи на ПК: 2600 измерений /сек (15000/сек в пакетном режиме с предварительной обработкой); Небольшое время прогрева (~12 мин до 5×10-10); Интерфейсы USB и КОП.
| 52 | FCA3000 - частотомер | Госреестр | цена по запросу | Таймер/счетчик/анализатор. Канал A и B: 1 мГц-300 МГц. Разрядность - 12 цифр (1 сек). Разрешение - 100 пс. Стандартный генератор опорной частоты (5х10-7/месяц). Скорость 250К изм/с. Время измерения: 20 нс - 1000 с. Внутренняя память: 750К. Измерение периода, интервала, длительность импульса, фазы, коэф.заполнения,отношения, время нарастания/спада, напряжение. Анализ модуляций. Математика. Статистика. Графический дисплей. Интерфейс USB/GPIB. Габариты: 210х90х395 мм. Вес: 2,7 кг
| 53 | FCA3003 - частотомер | Госреестр | цена по запросу | Таймер/счетчик/анализатор. Канал A и B: 1 мГц-300 МГц. Канал С: 3 ГГц. Разрядность - 12 цифр (1 сек). Разрешение - 100 пс. Стандартный генератор опорной частоты (5х10-7/месяц). Скорость 250К изм/с. Время измерения: 20 нс - 1000 с. Внутренняя память: 750К. Измерение периода, интервала, длительность импульса, фазы, коэф.заполнения,отношения, время нарастания/спада, напряжение. Анализ модуляций. Математика. Статистика. Графический дисплей. Интерфейс USB/GPIB. Габариты: 210х90х395 мм. Вес: 2,7 кг
| 54 | FCA3020 - частотомер | Госреестр | цена по запросу | Таймер/счетчик/анализатор. Канал A и B: 1 мГц-300 МГц. Канал С: 20 ГГц. Разрядность - 12 цифр (1 сек). Разрешение - 100 пс. Стандартный генератор опорной частоты (5х10-7/месяц). Скорость 250К изм/с. Время измерения: 20 нс - 1000 с. Внутренняя память: 750К. Измерение периода, интервала, длительность импульса, фазы, коэф.заполнения,отношения, время нарастания/спада, напряжение. Анализ модуляций. Математика. Статистика. Графический дисплей. Интерфейс USB/GPIB. Габариты: 210х90х395 мм. Вес: 2,7 кг.
| 55 | FCA3100 - частотомер | Госреестр | цена по запросу | Таймер/счетчик/анализатор. Канал A и B: 1 мГц-300 МГц. Разрядность - 12 цифр (1 сек). Разрешение - 50 пс. Стандартный генератор опорной частоты (5х10-7/месяц). Скорость 250К изм/с. Время измерения: 20 нс - 1000 с. Внутренняя память: 3,5 М. Измерение периода, интервала, длительность импульса, фазы, коэф.заполнения,отношения, время нарастания/спада, напряжение. Счетчик импульсов. Выход програм. импульса. Анализ модуляций. Математика. Статистика. Графический дисплей. Интерфейс USB/GPIB. Габариты: 210х90х395 мм. Вес: 2,7 кг.
| 56 | FCA3103 - частотомер | Госреестр | цена по запросу | Таймер/счетчик/анализатор. Канал A и B: 1 мГц-300 МГц. Канал С: 3 ГГц. Разрядность - 12 цифр (1 сек). Разрешение - 50 пс. Стандартный генератор опорной частоты (5х10-7/месяц). Скорость 250К изм/с. Время измерения: 20 нс - 1000 с. Внутренняя память: 3,5 М. Измерение периода, интервала, длительность импульса, фазы, коэф.заполнения,отношения, время нарастания/спада, напряжение. Счетчик импульсов. Выход програм. импульса. Анализ модуляций. Математика. Статистика. Графический дисплей. Интерфейс USB/GPIB. Габариты: 210х90х395 мм. Вес: 2,7 кг.
| 57 | FCA3120 - частотомер | Госреестр | цена по запросу | Таймер/счетчик/анализатор. Канал A и B: 1 мГц-300 МГц. Канал С: 20 ГГц. Разрядность - 12 цифр (1 сек). Разрешение - 50 пс. Стандартный генератор опорной частоты (5х10-7/месяц). Скорость 250К изм/с. Время измерения: 20 нс - 1000 с. Внутренняя память: 3,5 М. Измерение периода, интервала, длительность импульса, фазы, коэф.заполнения,отношения, время нарастания/спада, напряжение. Счетчик импульсов. Выход програм. импульса. Анализ модуляций. Математика. Статистика. Графический дисплей. Интерфейс USB/GPIB. Габариты: 210х90х395 мм. Вес: 2,7 кг
| 58 | FE-5680A - стандарт частоты рубидиевый |  | 150000 | опция для частотомеров АКИП-5102, АКИП-5102/1, Ч3-85/4, Ч3-85/5, Ч3-85/6 (10 МГц) с высокой долговременной стабильностью частоты (< 5х10-10/год).
| 59 | FS725 - рубидиевый стандарт частоты | Госреестр | цена по запросу | Рубидиевый стандарт частоты FS725: Рубидиевый опорный генератор; Выходы 5 и 10 МГц; Выход и вход 1 Гц для синхронизации от внешних стандартов и GPS/ГЛОНАСС; Погрешность частоты за 20 лет не более 5*10-9; Ультранизкие фазовые шумы (-130 дБн/Гц при отстройке 10 Гц); Интерфейс RS-232C, ПО для подстройки частоты; Опция: встроенный усилитель дополнительных выходов (до 22 выходов); Масса 3,6 кг.
| 60 | FS730 - система распределения 7-канальная |  | цена по запросу | Многоканальная система распределения частоты опорных генераторов, сигнала КМОП логики, широкополосный усилитель
| 61 | FS735 - система распределения 14-канальная |  | цена по запросу | Многоканальная система распределения частоты опорных генераторов, сигнала КМОП логики, широкополосный усилитель
| 62 | GFC-8010H - частотомер | Госреестр | 15470 | Частотомер электронно-счётный. Частотный диапазон от 0,1 Гц до 120 МГц, измерение частоты и периода, масса 1,7 кг.
| 63 | GFC-8131H - частотомер | Госреестр | 23590 | Частотомер электронно-счётный. Частотный диапазон от 0,01 Гц до 1,3 ГГц, измерение частоты и периода, масса 2,2 кг.
| 64 | GFC-8270H - частотомер | Госреестр | 30380 | Частотомер электронно-счётный. Частотный диапазон от 0,01 Гц до 2,7 ГГц, измерение частоты и периода, масса 2,2 кг.
| 65 | GPS-12RG - рубидиевый стандарт частоты с синхронизацией по GPS | Госреестр | 537460 | Рубидиевый опорный генератор с подстройкой по GPS (±2×10-12). 2 выхода: 1,544 МГц / T1 или 2,048 МГц / E1 + выход 1 Гц. Выходы: 3х10 МГц, 1х5 МГц для метрологических и телекоммуникационных нужд. При отключении GPS - нестабильность 1 мкс/сутки. Минимальное время выхода на рабочий режим (1×10-9 за 10 мин). Встроенная батарея питания для поддержания стабильности частоты при транспортировке (опция 78). Возможность портативного и автономного применения.
| 66 | MCA3027 - частотомер | Госреестр | цена по запросу | Cчетчик/анализатор. Канал A и B: 1 мГц-300 МГц. Канал С: 0,3-27 ГГц. Вход С: -35 дБм...+10 дБм. Разрядность - 12 цифр (1 сек). Разрешение - 100 пс. Стандартный генератор опорной частоты (6х10-8/месяц). Скорость 250К изм/с. Время измерения: 20 нс - 1000 с. Внутренняя память: 750К. Измерение периода, интервала, длительность импульса, фазы, коэф.заполнения,отношения, время нарастания/спада, напряжение. Анализ модуляций. Математика. Статистика. Графический дисплей. Интерфейс USB/GPIB. Габариты: 210х90х395 мм. Вес: 2,7 кг.
| 67 | MCA3040 - частотомер | Госреестр | цена по запросу | Cчетчик/анализатор. Канал A и B: 1 мГц-300 МГц. Канал С: 0,3-40 ГГц. Вход С: -35 дБм...+10 дБм. Разрядность - 12 цифр (1 сек). Разрешение - 100 пс. Стандартный генератор опорной частоты (6х10-8/месяц). Скорость 250К изм/с. Время измерения: 20 нс - 1000 с. Внутренняя память: 750К. Измерение периода, интервала, длительность импульса, фазы, коэф.заполнения,отношения, время нарастания/спада, напряжение. Анализ модуляций. Математика. Статистика. Графический дисплей. Интерфейс USB/GPIB. Габариты: 210х90х395 мм. Вес: 2,7 кг.
| 68 | MS6100 - частотомер |  | 8907 | Разрядность дисплея, цифр: 8; Диапазон частот: 10 Гц – 1300 МГц; Точность измерения: ±1 ед. ± точность задающего генератора; Задающий генератор; Частота: 8 МГц; Кратковременная стабильность: ±5 х 10-6; Долговременная стабильность: ±5 х 10-6; Измерение периода повторения: 0,1 с – 0,1 мкс; Измерение суммы импульсов; Генератор выходного сигнала 10 МГц; Режим "DATA HOLD" (сохранение данных).
| 69 | Victor VC3165 - частотомер |  | 4427 | Диапазон частот 0.01 Гц – 100 МГц (вход A), 50 МГц – 2.4 ГГц (вход B); Чувствительность: 30-50 мВ (вход A), 50-300 мВ (вход B); 8 - разрядный LED-дисплей; Внутренняя стабильность 2х10-5 / месяц; Измерение частоты, периода повторения; Встроенный аттенюатор x1/x20; Самый недорогой из существующих на рынке частотомеров до 2.4 ГГц.
Аксессуары к частотомерам и стандартам частоты Pendulum
| 1 | АСМ Вариант №11 - активная антенна L1-диапазона (GLONASS + GPS) |  | 2964 | Аналог АСМ. Тип крепления на мачте – втулка с внутренней резьбой на дне антенны (втулка М24, шаг 2, 12 витков (метрич.)).
| 2 | АСМ Вариант №9.1 - активная антенна L1-диапазона (GLONASS + GPS) |  | 2964 | Активная антенна L1-диапазона (GLONASS + GPS); коэф. усиления: 32 dB (без учета потерь в кабеле); поляризация - правая круговая; сопр. 50 Ом; ток потребл. ≤11 мА; U пит. 3 В …5 В пост.; выход: ТNC (мама); цв. корпуса – белый или чёрный (пластик АБС); материал крепл. нержавеющая сталь (вкл. дно антенны); тип крепления - стойка с подпятником (диам. 80 мм/4 отв.×М6);
| 3 | Опция 10 - расширение частотного диапазона до 3 ГГц |  | 80220 | Расширение частотного диапазона до 3 ГГц.
| 4 | Опция 13 - расширение частотного диапазона до 8 ГГц |  | 126000 | Высокочастотный вход до 8 ГГц для частомеров Pendulum.
| 5 | Опция 14 (14 ГГц) - расширение частотного диапазона до 14 ГГц |  | 263270 | Расширение частотного диапазона до 14 ГГц для частомеров Pendulum.
| 6 | Опция 14 (20 ГГц) - расширение частотного диапазона до 20 ГГц |  | 320880 | Расширение частотного диапазона до 20 ГГц для частомеров Pendulum.
| 7 | Опция 22/05 - монтажный комплект для встраивания в стойку 19&quot; одновременно двух приборов «в ряд» |  | 26040 | Монтажный комплект для встраивания в стойку 19" одновременно двух приборов «в ряд»: GPS-12x, GSG, CNT.
| 8 | Опция 22/90 - комплект для монтажа в панель 19&quot; стойки |  | 17850 | Опция для GPS-12R. Комплект для монтажа в панель 19" стойки.
| 9 | Опция 23/90 - батарейное питание |  | 91840 | Опция батарейного питания для частотомеров CNT-90, CNT-90XL (27 ГГц), CNT-90XL (40 ГГц), CNT-90XL (46 ГГц), CNT-90XL (60 ГГц).
| 10 | Опция 27 - мягкий чехол-кейс |  | 23590 | Опция для GPS-12R. Мягкий чехол-кейс для хранения и транспортировки.
| 11 | Опция 27H - жесткий кейс |  | 36190 | Жесткий кейс для хранения и транспортировки.
| 12 | Опция 28 - опция анализа и измерение параметров импульсных ВЧ-сигналов |  | 125860 | Опция анализа и измерение параметров импульсных ВЧ-сигналов. Диапазон частот и уровней вх. сигнала: 400 МГц…40 ГГц (-15 дБ…+13 дБм )/ 40…46 ГГц (-10…+13 дБм)/ 46…60 ГГц (0…+10 дБм). Измерение: Длит. импульсов: 30 нс … 10 с (разреш. 100 пс)/ погреш. изм. < 20 нс. Период повтор. имп. (PRI): 60 нс … 10 с (разреш. 100 пс)/ погреш. изм.< 2 нс. Частота следов. импульсов (PRF): 1 Гц… 16,7 МГц (до 20 МГц – тип.) разреш. (100 пс/ t изм.) х PRF(Гц). Частота заполнения импульсов (burst): 400 МГц… 60 ГГц (длительность до 100 нс). Разрешение (50 пс/ ?n/ вр. счета) х f(Гц) (где n- число имп. пакета). Пиковая мощность (пакетный режим): -15…+13 дБмВт/ длит. импульса до 20 мкс (разреш. 0,1 дБмВт). Опция устанавливается только на заводе.
| 13 | Опция 29/90 - программное обеспечение TimeView 2 |  | 66710 | Программное обеспечение для семейства частотомеров CNT-90 TimeView 2 позволяет проводить частотный и временной анализ параметров, регистрацию данных, анализ модуляции, управление режимами.
| 14 | Опция 29/91 - программное обеспечение TimeView 3 |  | 100240 | Программное обеспечение для частотомеров CNT-91, CNT-91R TimeView 3 позволяет проводить частотный и временной анализ параметров, регистрацию данных, анализ модуляции, управление режимами
| 15 | Опция 30/90 - термостатированный опорный генератор (10 МГц) |  | 18235 | Термостатированный опорный генератор (10 МГц), высокая долговременная стабильность частоты (< 5×10-8 в год).
| 16 | Опция 40/90 - термостатированный опорный генератор (10 МГц) |  | 43529 | Термостатированный опорный генератор (10 МГц), высокая долговременная стабильность частоты (< 1,5×10-8 в год).
| 17 | Опция 71B - 4 дополнтельных выхода: 0,1; 1; 5; и 10 МГц |  | 52080 | Опция для GPS-12R.Четыре аналоговых выхода с частотами 0,1; 1; 5; и 10 МГц
| 18 | Опция 72B - 4 дополнтельных выхода: 2 × 2,048 МГц и 2 × 2,048 Мбит/с |  | 75110 | Опция для GPS-12R.Четыре аналоговых выхода с частотами 2 × 2,048 МГц и 2 × 2,048 Мбит/с.
Аксессуары к рубидиевому стандарту частоты FS725
| 1 | Опция 01 (FS725) - для рубиевидного стандарта частоты FS725 |  | цена по запросу | Дополнительные 6 выходов : 4 выхода 10 МГц, 1 выход 5 МГц, 1 выход 1 Гц
| 2 | O725RMD - панель для монтажа в стойку |  | цена по запросу | панель для монтажа в 19”стойку на 2 FS725
| 3 | O725RMS - панель для монтажа в стойку |  | цена по запросу | панель для монтажа в 19”стойку на 1 FS725
Аксессуары к системам распределения FS730/FS735
| 1 | Опция 01 (FS73x) - распределитель опорной частоты 10 МГц |  | цена по запросу
| 2 | Опция 02 (FS73x) - распределитель опорной частоты 5 МГц |  | цена по запросу
| 3 | Опция 03 (FS73x) - распределитель КМОП сигнала |  | цена по запросу
| 4 | Опция 04 (FS73x) - широкополосный усилитель 50 Ом |  | цена по запросу
| 5 | Опция 05 (FS73x) - широкополосный усилитель 75 Ом |  | цена по запросу
| 6 | RM1U - комплект для монтажа в 19” стойку до двух блоков серии FS730 |  | цена по запросу | Комплект для монтажа в 19” стойку до двух блоков серии FS730.
Аксессуары к приборам серии GFC-8xxxH
| 1 | Опция 1 (GFC-8xxxH) - частотомер |  | 23471 | Термостатированный опорный генератор (10 МГц), высокая долговременная стабильность частоты (5×10-7 в год, 2×10-8 от температуры).
Аксессуары к частотомеру электронно-счётному АКИП-5102
| 1 | Опция 100 (АКИП-5102) - термостатированный опорный генератор |  | 32620 | Частотомеры АКИП Опция 100 (АКИП-5102) (торговая марка АКИП™)
| 2 | Опция 101 (АКИП-5102) - термостатированный опорный генератор |  | 33460 | Термостатированный опорный генератор (10 МГц), высокая долговременная стабильность частоты (< 5 x 10-8 в год).
Аксессуары к частотомеру АСН-2500
| 1 | AT-20 - телескопическая антенна к АСН-2500 |  | 366 | Телескопическая антенна AT-20 к АСН-2500 для бесконтактного измерения частоты (>10 МГц).
Аксессуары к приборам серии АСН-832х
| 1 | АСЕ-1008 - интерфейсный модуль для связи с ПК по USB |  | 5460 | Интрефейсный модуль для связи с ПК по USB для АСН-8321 и АСН-8323.
| 2 | АСЕ-1072 - модуль интерфейсный USB/LAN |  | 6300 | Модуль интерфейсный USB/LAN может комплектовать приборы АСН-8321 и 8323.
| 3 | АСН-0801 - ВЧ канал - вход С для частотомеров АСН-832х для работы в полосе до 8 ГГц |  | 15060 | Модуль ВЧ-канала (канал С) для частотомеров АСН-8321, АСН-8322, АСН-8323, АСН-8324. Обеспечивает измерение частоты в диапазоне частот 200 МГц...8 ГГц
| 4 | АТН-0702 - сетевой адаптер |  | 1080 | Блок питания к АСК-3106, АСК-3107, АСК-3116, АСК-3117, АСК-4106, АСК-4166, АСН-832х
Аксессуары для частотомеров АКИП
| 1 | Опция 1 3 ГГц - для Ч3-85/4/5/6/7/8 |  | 14420 | Диапазон входных частот: 100 МГц … 3 ГГц (на один канал допустима установка только одной частотной опции).
| 2 | Опция 101 OCXO - для Ч3-85/4/5/6 |  | 16176 | Термостатированный опорный генератор (10 МГц), высокая долговременная стабильность частоты (< 5 x 10-8 в год).
| 3 | Опция 2 6,5 ГГц - для Ч3-85/4/5/6/7/8 |  | 26460 | Диапазон входных частот: 200 МГц … 6,5 ГГц (на один канал допустима установка только одной частотной опции).
| 4 | Опция 3 12,4 ГГц - для Ч3-85/4/5/6/7/8 |  | 81410 | Диапазон входных частот: 6,5 ГГц … 12,4 ГГц (на один канал допустима установка только одной частотной опции).
| 5 | Опция 4 16 ГГц - для Ч3-85/4/5/6/7/8 |  | 96670 | Диапазон входных частот: 6,5 ГГц … 16 ГГц (на один канал допустима установка только одной частотной опции).
Ваттметры
| 1 | АСМ-8003 - ваттметр |  | 16320 | Измерение мощности потребления до 6000 Вт (разрешение 1 Вт, точность 1%). TrueRMS. Измерения переменного напряжения 0-600 В (0,1 В / 0,3%), переменного тока 0,01-10 А (0,01 А / 0,3%), коэффициента мощности 0,01-1 (0,01 / 1%). Удержание показаний, макс. и мин. значения. Интерфейс RS-232/USB. ЖК дисплей (9999 отчетов, 21.8 x 8.5 мм, подсветка). Питание 9 В. Вес 398 г. Габаритные размеры 190х88х40 мм.
| 2 | Д5061 - ваттметр | Госреестр | цена по запросу | Ваттметр Д5061 предназначен для измерения активной мощности в однофазных электрических цепях переменного и постоянного тока. Класс точности 0,5. Номинальный ток 0 - 10 / 20 mA; Номинальное напряжение 0 - 30 / 75 / 150 / 300 / 450 / 600 В. Нормальная область частот от 45 до 65 Hz. Номинальный коэффициент мощности 1. Рабочая область частот свыше 65 до 500 Hz. Масса не превышает 1,5 кг.
| 3 | Д5062 - ваттметр | Госреестр | цена по запросу | Ваттметр Д5062 предназначен для измерения активной мощности в однофазных электрических цепях переменного и постоянного тока. Класс точности 0,5. Номинальный ток 0 - 25 / 50 mA; Номинальное напряжение 0 - 30 / 75 / 150 / 300 / 450 / 600 В. Нормальная область частот от 45 до 65 Hz. Номинальный коэффициент мощности 1. Рабочая область частот свыше 65 до 500 Hz. Масса не превышает 1,5 кг.
| 4 | Д5063 - ваттметр | Госреестр | цена по запросу | Ваттметр Д5063 предназначен для измерения активной мощности в однофазных электрических цепях переменного и постоянного тока. Класс точности 0,5. Номинальный ток 0 - 0,1 / 0,2 А; Номинальное напряжение 0 - 30 / 75 / 150 / 300 / 450 / 600 В. Нормальная область частот от 45 до 65 Hz. Номинальный коэффициент мощности 1. Рабочая область частот свыше 65 до 500 Hz. Масса не превышает 1,5 кг.
| 5 | Д5064 - ваттметр | Госреестр | цена по запросу | Ваттметр Д5064 предназначен для измерения активной мощности в однофазных электрических цепях переменного и постоянного тока. Класс точности 0,5. Номинальный ток 0 - 0,5 / 1 А; Номинальное напряжение 0 - 30 / 75 / 150 / 300 / 450 / 600 В. Нормальная область частот от 45 до 65 Hz. Номинальный коэффициент мощности 1. Рабочая область частот свыше 65 до 500 Hz. Масса не превышает 1,5 кг.
| 6 | Д5065 - ваттметр | Госреестр | цена по запросу | Ваттметр Д5065 предназначен для измерения активной мощности в однофазных электрических цепях переменного и постоянного тока. Класс точности 0,5. Номинальный ток 0 - 2,5 / 5 А; Номинальное напряжение 0 - 30 / 75 / 150 / 300 / 450 / 600 В. Нормальная область частот от 45 до 65 Hz. Номинальный коэффициент мощности 1. Рабочая область частот свыше 65 до 500 Hz. Масса не превышает 1,5 кг.
| 7 | Д5066 - ваттметр | Госреестр | цена по запросу | Ваттметр Д5066 предназначен для измерения активной мощности в однофазных электрических цепях переменного и постоянного тока. Класс точности 0,5. Номинальный ток 0 - 5 / 10 А; Номинальное напряжение 0 - 30 / 75 / 150 / 300 / 450 / 600 В. Нормальная область частот от 45 до 65 Hz. Номинальный коэффициент мощности 1. Рабочая область частот свыше 65 до 500 Hz. Масса не превышает 1,5 кг.
| 8 | Д5085 - ваттметр | Госреестр | цена по запросу | Ваттметр Д5085 предназначен для измерения мощности в однофазных электрических цепях переменного и постоянного тока, а также для поверки менее точных приборов. Класс точности 0,2. Конечное значение диапазона измерений мощности 0,75 - 30 Вт. Номинальный ток 0 - 25 / 50 mA; Номинальное напряжение 0 - 30 / 75 / 150 / 300 / 450 / 600 В. Нормальная область частот от 45 до 500 Hz. Номинальный коэффициент мощности 1. Рабочая область частот свыше 500 до 1000 Hz. Масса не превышает 4,3 кг.
| 9 | Д5086 - ваттметр | Госреестр | цена по запросу | Ваттметр Д5086 предназначен для измерения мощности в однофазных электрических цепях переменного и постоянного тока, а также для поверки менее точных приборов. Класс точности 0,2. Конечное значение диапазона измерений мощности 3 - 120 Вт. Номинальный ток 0 - 0,1 / 0,2 А; Номинальное напряжение 0 - 30 / 75 / 150 / 300 / 450 / 600 В. Нормальная область частот от 45 до 500 Hz. Номинальный коэффициент мощности 1. Рабочая область частот свыше 500 до 1000 Hz. Масса не превышает 4,3 кг.
| 10 | Д5087 - ваттметр | Госреестр | цена по запросу | Ваттметр Д5087 предназначен для измерения мощности в однофазных электрических цепях переменного и постоянного тока, а также для поверки менее точных приборов. Класс точности 0,2. Конечное значение диапазона измерений мощности 15 - 600 Вт; Номинальный ток 0 - 0,5 / 1 А; Номинальное напряжение 0 - 30 / 75 / 150 / 300 / 450 / 600 В. Нормальная область частот от 45 до 500 Hz. Номинальный коэффициент мощности 1. Рабочая область частот свыше 500 до 1000 Hz. Масса не превышает 4,3 кг.
| 11 | Д5088 - ваттметр | Госреестр | цена по запросу | Ваттметр Д5088 предназначен для измерения мощности в однофазных электрических цепях переменного и постоянного тока, а также для поверки менее точных приборов. Класс точности 0,2. Конечное значение диапазона измерений мощности 75 - 3000 Вт; Номинальный ток 0 - 2,5 / 5 А; Номинальное напряжение 0 - 30 / 75 / 150 / 300 / 450 / 600 В. Нормальная область частот от 45 до 500 Hz. Номинальный коэффициент мощности 1. Рабочая область частот свыше 500 до 1000 Hz. Масса не превышает 4,3 кг.
| 12 | Д5089 - ваттметр | Госреестр | цена по запросу | Ваттметр Д5089 предназначен для измерения мощности в однофазных электрических цепях переменного и постоянного тока, а также для поверки менее точных приборов. Класс точности 0,2. Конечное значение диапазона измерений мощности 150 - 6000 Вт; Номинальный ток 0 - 5 / 10 А; Номинальное напряжение 0 - 30 / 75 / 150 / 300 / 450 / 600 В. Нормальная область частот от 45 до 500 Hz. Номинальный коэффициент мощности 1. Рабочая область частот свыше 500 до 1000 Hz. Масса не превышает 4,3 кг.
| 13 | Д5092 - ваттметр малокосинусный | Госреестр | цена по запросу | Ваттметр малокосинусный Д5092 однофазный, переносной электродинамической системы, с подвижной частью на растяжках, предназначен для измерения мощности, в электрических цепях постоянного тока, а также для использования в качестве образцовых приборов при поверке менее точных ваттметров. Класс точности 0,5. Номинальный ток 0 - 0,25 / 0,5 А. Номинальное значение напряжений 0 - 30 / 75 / 150 / 300 / 450 / 600 В. Конечное значение диапазона измерений мощности 0,75 - 30 Вт. Номинальный коэффициент мощности 1. Нормальная область частот от 45 до 65 Hz. Рабочая область частот свыше 150 до 500 Hz. Масса не превышает 4,3 кг.
| 14 | Д5093 - ваттметр малокосинусный | Госреестр | цена по запросу | Ваттметр малокосинусный Д5093 однофазный, переносной электродинамической системы, с подвижной частью на растяжках, предназначен для измерения мощности, в электрических цепях постоянного тока, а также для использования в качестве образцовых приборов при поверке менее точных ваттметров. Класс точности 0,5. Номинальный ток 0 - 0,5 / 1А. Номинальное значение напряжений 0 - 30 / 75 / 150 / 300 / 450 / 600 В. Конечное значение диапазона измерений мощности 1,5 - 60 Вт. Номинальный коэффициент мощности 1. Нормальная область частот от 45 до 65 Hz. Рабочая область частот свыше 150 до 500 Hz. Масса не превышает 4,3 кг.
| 15 | Д5094 - ваттметр малокосинусный | Госреестр | цена по запросу | Ваттметр малокосинусный Д5094 однофазный, переносной электродинамической системы, с подвижной частью на растяжках, предназначен для измерения мощности, в электрических цепях постоянного тока, а также для использования в качестве образцовых приборов при поверке менее точных ваттметров. Класс точности 0,5. Номинальный ток 0 - 2,5 / 5 А. Номинальное значение напряжений 0 - 30 / 75 / 150 / 300 / 450 / 600 В. Конечное значение диапазона измерений мощности 7,5 - 300 Вт. Номинальный коэффициент мощности 1. Нормальная область частот от 45 до 65 Hz. Рабочая область частот свыше 150 до 500 Hz. Масса не превышает 4,3 кг.
| 16 | Д5095 - ваттметр малокосинусный | Госреестр | цена по запросу | Ваттметр малокосинусный Д5095 однофазный, переносной электродинамической системы, с подвижной частью на растяжках, предназначен для измерения мощности, в электрических цепях постоянного тока, а также для использования в качестве образцовых приборов при поверке менее точных ваттметров. Класс точности 0,5. Номинальный ток 0 - 5 / 10 А. Номинальное значение напряжений 0 - 30 / 75 / 150 / 300 / 450 / 600 В. Конечное значение диапазона измерений мощности 15 - 600 Вт. Номинальный коэффициент мощности 1. Нормальная область частот от 45 до 65 Hz. Рабочая область частот свыше 150 до 500 Hz. Масса не превышает 4,3 кг.
| 17 | Д5104 - ваттметр | Госреестр | цена по запросу | Ваттметр Д5104 предназначен для измерения мощности в однофазных электрических цепях переменного и постоянного тока, а также для поверки менее точных приборов. Класс точности 0,1. Номинальный ток 0 - 0,1 / 0,2 А. Номинальное значение напряжений 0 - 30 / 75 / 150 / 300 / 450 / 600 В. Конечное значение диапазона измерений мощности 3 - 120 Вт. Нормальная область частот от 45 до 65 Hz. Рабочая область частот свыше 65 до 500 Hz. Масса не превышает 4,3 кг.
| 18 | Д5105 - ваттметр | Госреестр | цена по запросу | Ваттметр Д5105 предназначен для измерения мощности в однофазных электрических цепях переменного и постоянного тока, а также для поверки менее точных приборов. Класс точности 0,1. Номинальный ток 0 - 0,5 / 1 А. Номинальное значение напряжений 0 - 30 / 75 / 150 / 300 / 450 / 600 В. Конечное значение диапазона измерений мощности 15 - 600 Вт. Нормальная область частот от 45 до 65 Hz. Рабочая область частот свыше 65 до 500 Hz. Масса не превышает 4,3 кг.
| 19 | Д5106 - ваттметр | Госреестр | цена по запросу | Ваттметр Д5106 предназначен для измерения мощности в однофазных электрических цепях переменного и постоянного тока, а также для поверки менее точных приборов. Класс точности 0,1. Номинальный ток 0 - 2,5 / 5 А. Номинальное значение напряжений 0 - 30 / 75 / 150 / 300 / 450 / 600 В. Конечное значение диапазона измерений мощности 75 - 3000 Вт. Нормальная область частот от 45 до 65 Hz. Рабочая область частот свыше 65 до 500 Hz. Масса не превышает 4,3 кг.
| 20 | Д5107 - ваттметр | Госреестр | цена по запросу | Ваттметр Д5107 предназначен для измерения мощности в однофазных электрических цепях переменного и постоянного тока, а также для поверки менее точных приборов. Класс точности 0,1. Номинальный ток 0 - 5 / 10 А. Номинальное значение напряжений 0 - 30 / 75 / 150 / 300 / 450 / 600 В. Конечное значение диапазона измерений мощности 150 - 6000 Вт. Нормальная область частот от 45 до 65 Hz. Рабочая область частот свыше 65 до 500 Hz. Масса не превышает 4,3 кг.
| 21 | СМ3010 - многофункциональный цифровой ваттметр | Госреестр | цена по запросу | Предназначен для измерения активной мощности, тока, напряжения и частоты в цепях постоянного тока и в однофазных цепях переменного тока; для поверки ваттметров, амперметров, вольтметров класса 0,3 и ниже, частотомеров класса 0,01 и ниже. Объединяет и расширяет характеристики СА3010, СВ3010, СР3010.
| 22 | СМ3010-000 - многофункциональный цифровой ваттметр (интерфейс USB) | Госреестр | 124920 | Предназначен для измерения активной мощности, тока, напряжения и частоты в цепях постоянного тока и в однофазных цепях переменного тока; для поверки ваттметров, амперметров, вольтметров класса 0,3 и ниже, частотомеров класса 0,01 и ниже. Объединяет и расширяет характеристики СА3010, СВ3010, СР3010.
| 23 | СМ3010-232 - многофункциональный цифровой ваттметр (интерфейс USB и RS232) | Госреестр | 126840 | Предназначен для измерения активной мощности, тока, напряжения и частоты в цепях постоянного тока и в однофазных цепях переменного тока; для поверки ваттметров, амперметров, вольтметров класса 0,3 и ниже, частотомеров класса 0,01 и ниже. Объединяет и расширяет характеристики СА3010, СВ3010, СР3010.
| 24 | СМ3010-485 - многофункциональный цифровой ваттметр (интерфейс USB и RS485) | Госреестр | 126840 | Предназначен для измерения активной мощности, тока, напряжения и частоты в цепях постоянного тока и в однофазных цепях переменного тока; для поверки ваттметров, амперметров, вольтметров класса 0,3 и ниже, частотомеров класса 0,01 и ниже. Объединяет и расширяет характеристики СА3010, СВ3010, СР3010.
| 25 | СР3010 - ваттметр | Госреестр | цена по запросу | Ваттметр СР3010 класса 0,1 предназначен для измерений активной мощности в цепях постоянного тока и в однофазных цепях переменного тока, а также для поверки ваттметров класса точности 0,3 и ниже.
| 26 | СР3010/1-000 - ваттметр без интерфейса | Госреестр | 57360
| 27 | СР3010/1-232 - ваттметр c интерфейсом RS232 | Госреестр | 59040
| 28 | СР3010/1-485 - ваттметр c интерфейсом RS485 | Госреестр | 59040
| 29 | СР3010/2-000 - ваттметр без интерфейса | Госреестр | 58200
| 30 | СР3010/2-232 - ваттметр c интерфейсом RS232 | Госреестр | 59940
| 31 | СР3010/2-485 - ваттметр c интерфейсом RS485 | Госреестр | 59940
| 32 | 4241 - измеритель мощности | Госреестр | цена по запросу | Блок цифровой индикации измерителя мощности СВЧ 1 канал для подключения датчиков мощности, выход калибратора 50 МГц, от –60 до 20 дБм, автоматическая калибровка усиления и установка нуля, ввод поправочных коэффициентов, интерфейс GPIB, RS-232.
| 33 | 4242 - измеритель мощности | Госреестр | цена по запросу | Блок цифровой индикации измерителя мощности СВЧ 2 канала для подключения датчиков мощности, выход калибратора 50 МГц, от –60 до 20 дБм, автоматическая калибровка усиления и установка нуля, ввод поправочных коэффициентов, интерфейс GPIB, RS-232.
Аксессуары к ваттметрам СВЧ 4241/4242
| 1 | 95200301A - адаптер |  | цена по запросу | 95200301A — Адаптер-тройник, «N-типа», 50 Ом, «мама-мама» (для 92ЕА, 5230 и 92ХХ серии).
Амперметры, миллиамперметры, пикоамперметры лабораторные
| 1 | А2-4 - пикоамперметр |  | 132000 | Аналоговый выход. Интерфейсы (RS-232C). Малые габариты и масса. Быстродействующий усилитель. Сменные адаптеры.
| 2 | АЗ-1 - амперметр | Госреестр | цена по запросу | Амперметр переменного тока АЗ - 1 предназначен для измерения действующего значения силы переменного тока синусоидальной формы в различных областях промышленности.
| 3 | Д5075 - миллиамперметр | Госреестр | цена по запросу | Миллиамперметр Д5075 предназначен для точных измерений силы тока в цепях переменного и постоянного тока, а также для поверки менее точных приборов. Класс точности 0,2. Диапазоны измерения 0 - 5 / 10 mА. Масса не превышает 4,3 кг.
| 4 | Д5076 - миллиамперметр | Госреестр | цена по запросу | Миллиамперметр Д5076 предназначен для точных измерений силы тока в цепях переменного и постоянного тока, а также для поверки менее точных приборов. Класс точности 0,2. Диапазоны измерения 0 - 25 / 50 mА. Масса не превышает 4,3 кг.
| 5 | Д5077 - миллиамперметр | Госреестр | цена по запросу | Миллиамперметр Д5077 предназначен для точных измерений силы тока в цепях переменного и постоянного тока, а также для поверки менее точных приборов. Класс точности 0,2. Диапазоны измерения 0 - 100 / 200 mА. Масса не превышает 4,3 кг.
| 6 | Д5078 - амперметр | Госреестр | цена по запросу | Амперметр Д5078 предназначен для точных измерений силы тока в цепях переменного и постоянного тока, а также для поверки менее точных приборов. Класс точности 0,2. Диапазоны измерений 0,5 / 1 A. Масса не превышает 4,3 кг.
| 7 | Д5079 - амперметр | Госреестр | цена по запросу | Амперметр Д5079 предназначен для точных измерений силы тока в цепях переменного и постоянного тока, а также для поверки менее точных приборов. Класс точности 0,2. Диапазоны измерений 0 - 2,5 / 5 А. Масса не превышает 4,3 кг.
| 8 | Д5080 - амперметр | Госреестр | цена по запросу | Амперметр Д5080 предназначен для точных измерений силы тока в цепях переменного и постоянного тока, а также для поверки менее точных приборов. Класс точности 0,2. Диапазоны измерений 0 - 5 / 10 А. Масса не превышает 4,3 кг.
| 9 | Д5090 - амперметр | Госреестр | цена по запросу | Амперметр Д5090 предназначен для измерения силы переменного электрического тока, а также для поверки менее точных приборов. Класс точности 0,2. Диапазоны измерений 0 - 0,1 / 0,2 / 0,5 / 1 / 2,5 / 5 / 10 / 20 А. Масса не превышает 4,4 кг.
| 10 | Д5096 - миллиамперметр | Госреестр | цена по запросу | Миллиамперметр Д5096 предназначен для точных измерений силы тока в электрических цепях переменного и постоянного тока, а также для поверки менее точных приборов. Класс точности 0,1. Диапазоны измерений 0 - 5 / 10 mА. Масса не превышает 4,3 кг.
| 11 | Д5097 - миллиамперметр | Госреестр | цена по запросу | Миллиамперметр Д5097 предназначен для точных измерений силы тока в электрических цепях переменного и постоянного тока, а также для поверки менее точных приборов. Класс точности 0,1. Диапазоны измерений 0 - 25 / 50 mА. Масса не превышает 4,3 кг.
| 12 | Д5098 - миллиамперметр | Госреестр | цена по запросу | Миллиамперметр Д5098 предназначен для точных измерений силы тока в электрических цепях переменного и постоянного тока, а также для поверки менее точных приборов. Класс точности 0,1. Диапазоны измерений 0 - 100 / 200 mА. Масса не превышает 4,3 кг.
| 13 | Д5099 - амперметр | Госреестр | цена по запросу | Амперметр Д5099 предназначен для точных измерений силы тока в электрических цепях переменного и постоянного тока, а также для поверки менее точных приборов. Класс точности 0,1. Диапазоны измерений 0 - 0,5 / 1 A. Масса не превышает 4,3 кг.
| 14 | Д5100 - амперметр | Госреестр | цена по запросу | Амперметр Д5100 предназначен для точных измерений силы тока в электрических цепях переменного и постоянного тока, а также для поверки менее точных приборов. Класс точности 0,1. Диапазоны измерений 0 - 2,5 / 5 А. Масса не превышает 4,3 кг.
| 15 | Д5101 - амперметр | Госреестр | цена по запросу | Амперметр Д5101 предназначен для точных измерений силы тока в электрических цепях переменного и постоянного тока, а также для поверки менее точных приборов. Класс точности 0,1. Диапазоны измерений 0 - 5 / 10 А. Масса не превышает 4,3 кг.
| 16 | СА3010/1 - миллиамперметр | Госреестр | цена по запросу | Миллиамперметр СА3010/1 с пределами измерения 5 мА–10 мА–20 мА–50 мА. Без интерфейса передачи данных. Масса не более 1 кг.
| 17 | СА3010/1-000 - миллиамперметр (без интерфейса передачи данных) | Госреестр | 36720 | Миллиамперметр СА3010/1 с пределами измерения 5 мА–10 мА–20 мА–50 мА. Без интерфейса передачи данных. Масса не более 1 кг.
| 18 | СА3010/1-232 - миллиамперметр (c интерфейсом передачи данных RS232) | Госреестр | 38640 | Миллиамперметр СА3010/1 с пределами измерения 5 мА–10 мА–20 мА–50 мА. C интерфейсом передачи данных RS-232. Масса не более 1 кг.
| 19 | СА3010/1-485 - миллиамперметр (c интерфейсом передачи данных RS485) | Госреестр | 38640 | Миллиамперметр СА3010/1 с пределами измерения 5 мА–10 мА–20 мА–50 мА. C интерфейсом передачи данных RS-485. Масса не более 1 кг.
| 20 | СА3010/2 - миллиамперметр | Госреестр | цена по запросу | Миллиамперметр СА3010/2 с пределами измерения 50 мА–100 мА–200 мА–500 мА.
| 21 | СА3010/2-000 - миллиамперметр (без интерфейса передачи данных) | Госреестр | 37740 | Миллиамперметр СА3010/2 с пределами измерения 50 мА–100 мА–200 мА–500 мА. Без интерфейса передачи данных. Масса не более 1 кг.
| 22 | СА3010/2-232 - миллиамперметр (с интерфейсом передачи данных RS232) | Госреестр | 39600 | Миллиамперметр СА3010/2 с пределами измерения 50 мА–100 мА–200 мА–500 мА. С интерфейсом передачи данных RS-232. Масса не более 1 кг.
| 23 | СА3010/2-485 - миллиамперметр (с интерфейсом передачи данных RS485) | Госреестр | 39600 | Миллиамперметр СА3010/2 с пределами измерения 50 мА–100 мА–200 мА–500 мА. С интерфейсом передачи данных RS-485. Масса не более 1 кг.
| 24 | СА3010/3 - амперметр | Госреестр | цена по запросу | Амперметр СА3010/3 с пределами измерения 1 А–2,5 А–5 А–10 А.
| 25 | СА3010/3-000 - амперметр (без интерфейса передачи данных) | Госреестр | 40560 | Амперметр СА3010/3 с пределами измерения 1 А–2,5 А–5 А–10 А. Без интерфейса передачи данных. Масса не более 1 кг.
| 26 | СА3010/3-232 - амперметр (с интерфейсом передачи данных RS232) | Госреестр | 42780 | Амперметр СА3010/3 с пределами измерения 1 А–2,5 А–5 А–10 А. C интерфейсом передачи данных RS-232. Масса не более 1 кг.
| 27 | СА3010/3-485 - амперметр (с интерфейсом передачи данных RS485) | Госреестр | 42780 | Амперметр СА3010/3 с пределами измерения 1 А–2,5 А–5 А–10 А. C интерфейсом передачи данных RS-485. Масса не более 1 кг.
| 28 | Э535 - миллиамперметр | Госреестр | цена по запросу | Миллиамперметр Э535 предназначен для измерения силы переменного и постоянного электрического тока. Класс точности 0,5. Диапазоны измерения 0 - 5 / 10 / 20 mA. Масса 1,2 кг.
| 29 | Э536 - миллиамперметр | Госреестр | цена по запросу | Миллиамперметр Э536 предназначен для измерения силы переменного и постоянного электрического тока. Класс точности 0,5. Диапазоны измерения 0 - 50 / 100 / 200 mA; Масса 1,2 кг.
| 30 | Э537 - амперметр | Госреестр | цена по запросу | Амперметр Э537 предназначен для измерения силы переменного и постоянного электрического тока. Класс точности 0,5. Диапазоны измерения 0,5 / 1 A; Масса 1,2 кг.
| 31 | Э538 - амперметр | Госреестр | цена по запросу | Амперметр Э538 предназначен для измерения силы переменного и постоянного электрического тока. Класс точности 0,5. Диапазоны измерения 0 - 2,5 / 5 А; Масса 1,3 кг.
| 32 | Э539 - амперметр | Госреестр | цена по запросу | Амперметр Э539 предназначен для измерения силы переменного и постоянного электрического тока. Класс точности 0,5. Диапазоны измерения 0 - 5 / 10 А; Масса 1,25 кг.
| 33 | ЭА2265 - амперметр |  | цена по запросу | Лабораторные амперметры ЭА2265 предназначены для измерения среднего квадратического значения силы переменного тока синусоидальной формы промышленной частоты.
| 34 | ЭА2265 кл. 0,2 - амперметр |  | 39120 | Лабораторные амперметры ЭА2265 кл. 0,2 предназначены для измерения среднего квадратического значения силы переменного тока синусоидальной формы промышленной частоты.
| 35 | ЭА2265 кл. 0,5 - амперметр |  | 38880 | Лабораторные амперметры ЭА2265 кл. 0,5 предназначены для измерения среднего квадратического значения силы переменного тока синусоидальной формы промышленной частоты.
| 36 | ЭА2268 - миллиамперметр | Госреестр | цена по запросу | Лабораторные амперметры ЭА2268 предназначены для измерения силы тока в цепях переменного тока промышленной частоты и постоянного тока.
| 37 | ЭА2268 кл. 0,2 - миллиамперметр | Госреестр | 47760 | Лабораторные амперметры ЭА2268 предназначены для измерения силы тока в цепях переменного тока промышленной частоты и постоянного тока.
| 38 | ЭА2268 кл. 0,5 - миллиамперметр | Госреестр | 47760 | Лабораторные амперметры ЭА2268 предназначены для измерения силы тока в цепях переменного тока промышленной частоты и постоянного тока.
| 39 | 6482/E - пикоамперметр | Госреестр | цена по запросу | Пикоамперметр. 6 1/2 разрядов, 2 канала, разрешение 1 фА, диапазоны измерения от 2 нА до 20 мА, источник смещения 30 В, ск.измерений 900 изм/сек, интерфейс GPIB, RS232, система запуска измерений TRIGGER LINK, память на 2х3000 измерений, Аналоговый выход, Питание 220В, размеры 90х214х369 мм
| 40 | 6485/E - пикоамперметр | Госреестр | цена по запросу | Пикоамперметр Keithley 6485 предназначен для измерения малых токов (от 20 фА) с высоким разрешением и обладает высокой скоростью измерения и надежностью в эксплуатации. В то же время, прибор может измерять и значительно более высокие значения токов (до 20 мА), что существенно увеличивает его область применения, например, для анализа датчиков с токовым выходом 4…20 мА. В отличие от большинства мультиметров, которые при измерении используют схему шунтирования, в модели Keithley 6485 применена схема обратной связи. Это позволило снизить падение напряжения в измеряемой цепи, создаваемое прибором, до 200 мкВ
| 41 | 6487 - пикоамперметр/источник питания | Госреестр | цена по запросу | Пикоамперметр/источник питания Keithley 6487 предназначен для измерения малых токов (от 20 фА) с высоким разрешением и обладает высокой скоростью измерения и надежностью в эксплуатации. В то же время, прибор может измерять и значительно более высокие значения токов (до 20 мА), что существенно увеличивает его область применения, например, для анализа датчиков с токовым выходом 4…20 мА. Также, Keithley 6487 имеет встроенный источник питания с выходным напряжением от 200 мкВ до 505 В. В отличие от большинства мультиметров, которые при измерении используют схему шунтирования, в модели Keithley 6487 применена схема обратной связи. Это позволило снизить падение напряжения в измеряемой цепи, создаваемое прибором, до 200 мкВ.
Фазометры
| 1 | Д5781 - фазометр | Госреестр | цена по запросу | Фазометр Д5781 предназначен для определения в однофазных цепях переменного тока частоты 50 и 60 Hz угла сдвига фаз между основными гармоническими составляющими тока и напряжения. Класс точности - 0,5. Диапазон измерений угла сдвига фаз 0-90-180-270-360°. Диапазон измерений в значениях cos φ 1-0-1-0-1. Номинальный ток 5 / 10 А. Номинальное напряжение 100; 127; 220 В. Нормальная частота 50 Гц.
| 2 | Д5782 - фазометр | Госреестр | цена по запросу | Фазометр Д5782 предназначен для определения в однофазных цепях переменного тока частоты 50 и 60 Hz угла сдвига фаз между основными гармоническими составляющими тока и напряжения. Класс точности - 0,5. Диапазон измерений угла сдвига фаз 0-90-180-270-360°. Диапазон измерений в значениях cos φ 1-0-1-0-1. Номинальный ток 5 / 10 А. Номинальное напряжение 100; 220; 380 В. Нормальная частота 60 Гц.
Вольтамперметры, ампервольтметры
| 1 | М2042 - микроампервольтметр | Госреестр | 44040 | Лабораторный прибор М2042 – прецизионный микроампервольтметр постоянного тока применяется при поверке и калибровке менее точных приборов, а также, для проверки параметров изделий при их производстве, контроле и испытаниях. Класс точности 0,2. Диапазоны измерений по току: 10; 25; 50; 100; 250; 500; 1000 мкА; По напряжению: 1; 2,5; 5; 25; 50; 100; 250 В. Масса не более 3 кг.
| 2 | М2044 - вольтамперметр | Госреестр | 45600 | Лабораторный прибор М2044 – прецизионный вольтамперметр постоянного тока применяется при поверке и калибровке менее точных приборов, а также, для проверки параметров изделий при их производстве, контроле и испытаниях. Класс точности 0,2. Диапазоны измерений по току: 0,75; 1,5; 3,0; 7,5; 15; 30; 75; 150; 300 мА; 0,75; 1,5; 3,0; 7,5; 15; 30 А; По напряжению: 15; 30; 60; 75; 150; 300 мВ; 0,75; 1,5; 3; 7,5; 15; 30; 75; 150; 300; 600 В. Масса не более 3 кг.
| 3 | М2051 - вольтамперметр | Госреестр | 44880 | Лабораторный прибор М2051 – прецизионный вольтамперметр постоянного тока применяется при поверке и калибровке менее точных приборов, а также, для проверки параметров изделий при их производстве, контроле и испытаниях. Класс точности 0,5. Диапазоны измерений по току: 0,75; 1,5; 3,0; 7,5; 15; 30; 75; 150; 300 мА; 0,75; 1,5; 3,0; 7,5; 15; 30 А; По напряжению: 15; 30; 60; 75; 150; 300 мВ; 0,75; 1,5; 3; 7,5; 15; 30; 75; 150; 300; 600 В. Масса не более 3 кг.
| 4 | ЭВ2234 - вольтамперметр многопредельный |  | 17160 | Переносной вольтамперметр ЭВ2234 служит для измерения напряжения и силы постоянного тока.
| 5 | ЭВ2234-1 - вольтамперметр многопредельный |  | 17160 | Переносной вольтамперметр постоянного тока ЭВ2234-1 предназначен для контроля тока утечки между корпусом и заземлением подвижных транспортных средств с электротягой и используются при выполнении работ по техническому обслуживанию (в том числе при проведении ремонтных и профилактических работ) и при выпуске указанных средств из депо на линию.
| 6 | ЭК2346-1 - ампервольтомметр в ударопрочном корпусе | Госреестр | 45000 | Ампервольтомметр ЭК2346 в ударопрочном корпусе может применяться при ремонте, техническом обслуживании аппаратуры и устройств автоматики, в том числе, в полевых условиях эксплуатации.
| 7 | 4200A-SCS - система измерения параметров полупроводников |  | цена по запросу | Система для измерения вольт-амперных характеристик I-V на постоянном токе, С-V иетрии (снятие вольт-фарадных характеристик) на переменном токе и в импульсном режиме для полупроводниковых приборов и тестовых структур на пластине. ВАХ: диапазон токов 0,1 фА до 1 А и напряжения от 1 мкВ до 210 В. C-V метрия: (C-V, C-f, C-t), диапазон до 420 В с разрешением 1 мВ, частота от 1 кГц до 10 МГц. Ультрабыстрое и импульсное тестирование с временным разрешением 5 нс. Система имеет модульную многоканальную архитектуру и настраиваемую конфигурацию, поддерживая до 9 измерительных и дополнительных модулей. Встроенная рабочая станция на базе ОС Windows 7. Библиотека до 450 стандартных тестов. Интерфейсы и порты: USB, SVGA, Printer, GPIB, Ethernet, mouse, Keyboard. Сенсорный 15,6" ЖК монитор с разрешением (1920x1080). Питание 100 - 240 В. Габаритные размеры (баз. блок): 436х223х565 мм. Вес (баз.блок): 29,7 кг.
| 8 | 4200A-SCS-PK1 - система измерения параметров полупроводников (комплект для измерения ВАХ с высоким разрешением) |  | цена по запросу | Комплект для измерения ВАХ с высоким разрешением. В состав комплекта входят: 4200A-SCS (1 шт) - базовый блок параметрического анализатора; 4200-SMU (2 шт) - измерительный модуль средней мощности; 4200-PA (1 шт) - токовый предусилитель; 8101-PIV (1 шт) - оснастка для подключения тестируемых компонентов.
| 9 | 4200A-SCS-PK2 - система измерения параметров полупроводников (комплект для измерения ВАХ и CV-метрии с высоким разрешением) |  | цена по запросу | Комплект для измерения ВАХ и CV-метрии с высоким разрешением. В состав комплекта входят: 4200A-SCS (1 шт) - базовый блок параметрического анализатора; 4200-SMU (2 шт) - измерительный модуль средней мощности; 4200-PA (1 шт) - токовый предусилитель; 4210-CVU (1 шт) - опция CV-метрии; 8101-PIV (1 шт) - оснастка для подключения тестируемых компонентов.
| 10 | 4200A-SCS-PK3 - система измерения параметров полупроводников (комплект для измерения ВАХ и CV-метрии мощных устройств) |  | цена по запросу | Комплект для измерения ВАХ и CV-метрии мощных устройств. В состав комплекта входят: 4200A-SCS (1 шт) - базовый блок параметрического анализатора; 4200-SMU (2 шт) - измерительный модуль средней мощности; 4210-SMU (2 шт) - измерительный модуль большой мощности; 4200-PA (2 шт) - токовый предусилитель; 4210-CVU (1 шт) - опция CV-метрии; 8101-PIV (1 шт) - оснастка для подключения тестируемых компонентов.
Мультиметры лабораторные
| 1 | АВМ-4081 - настольный универсальный мультиметр |  | 40620 | Мультиметр универсальный.Двойной ВФД 63000 единиц.True RMS. Bluetooth. Пост. напр. 1000 В (±0,03%); перем. напр. 1000 В (±0,8%); пост. ток 10 А (±0,15%); перем. ток 10 А (±0,75%); сопрот. 60 МОм (±0,1%); ёмкость 60 мФ (±2,0%); ; частота 4 Гц...60 МГц ; темп. K/J/T/E/R/S/B/N -200...1200 С , темп.RTD -200...600 С; коэф.заполнения. Тест диодов. Прозвонка цепи. Автоотключения, подсветка, удержание показаний. Авто/ручной выбор диапазонов. MIN/MAX/HOLD/REL. Регистратор на 16000 отчетов во внутр. память, SD или USB. Интерфейс USB host/device, RS-232, SD card, Bluetooth . Питание 220 В.
| 2 | АВМ-4141 - настольный универсальный мультиметр |  | 26400 | Универсальный цифровой мультиметр, автовыбор диапазонов, дисплей 4 1/2 разрядов (21 000 отсчетов). Измерение пост. напряжения 10 мкВ-1000 В, перем. напряжения 10 мкВ-750 В (частотный диапазон 20 Гц-100 кГц), измерение пост. и перем. тока 0,1 мкА...20 А, сопротивления 10 мОм-20 МОм (2/4 провод.), частота/период. Базовая погрешность 0,03%. Входное сопротивление до 10 МОм, TrueRMS, измерение в dBm, относительные измерения, усреднение, MAX/MIN, прозвонка, тест диодов, питание 220 В. Интерфейс USB.
| 3 | АВМ-4142 - настольный универсальный мультиметр |  | 31500 | Универсальный цифровой мультиметр, автовыбор диапазонов, дисплей 4 1/2 разрядов (51 000 отсчетов). Измерение пост. напряжения 10 мкВ-1000 В, перем. напряжения 10 мкВ-750 В (частотный диапазон 20 Гц-100 кГц), измерение пост. и перем. тока 0,1 мкА...20 А, сопротивления 10 мОм-50 МОм (2/4 провод.), частота/период. Базовая погрешность 0,02%. Входное сопротивление до 10 МОм, TrueRMS, измерение в dBm, относительные измерения, усреднение, MAX/MIN, прозвонка, тест диодов, питание 220 В. Интерфейс USB.
| 4 | АВМ-4400 - 2-х канальный прецизионный мультиметр |  | цена по запросу | Двухканальный, прецизионный мультиметр, двойной дисплей, автовыбор диапазонов, дисплей 5 1/2 разрядов. DCV 1мкВ-1000В, баз. погр. 0,012% (входное сопротивление 1 ГОм), DCI: 10нА-10А, ACV 1мкВ-750В (True RMS- до 100кГц), ACI: 10нА-10А, сопр. 0,1мОм-500МОм (2/4 провод.), Частота/период, температура: т/п J, K, T, RS232, LAN и GPIB, прозвонка, тест диодов, питание 220В . Размеры 353х210х99 мм, вес 3,5 кг.
| 5 | АВМ-4401 - прецизионный мультиметр |  | цена по запросу | Прецизионный мультиметр, двойной дисплей, автовыбор диапазонов, дисплей 5 1/2 разрядов. DCV 1мкВ-1000В, баз. погр. 0,012% (входное сопротивление 1 ГОм), DCI: 10нА-10А, ACV 1мкВ-750В (True RMS- до 100кГц), ACI: 10нА-10А, сопр. 0,1мОм-500МОм (2/4 провод.), Частота/период, температура: т/п J, K, T, RS232, LAN и GPIB, прозвонка, тест диодов, питание 220В . Размеры 353х210х99 мм, вес 3,5 кг.
| 6 | АВМ-4402 - прецизионный мультиметр |  | цена по запросу | Прецизионный мультиметр, двойной дисплей, автовыбор диапазонов, дисплей 5 1/2 разрядов. DCV 0,1мкВ-1000В, баз. погр. 0,012% (вх. сопротивл.1 ГОм), DCI: 10нА-10А, ACV 1мкВ-750В (True RMS- до 300кГц), ACI: 10нА-10А, сопр. 0,1мОм-500МОм (2/4 провод.), Частота/период, температура: т/п J, K, T, RS232, LAN и GPIB, прозвонка, тест диодов, питание 220В . Размеры 353х210х99 мм, вес 3,5 кг.
| 7 | АВМ-4403 - 2-х канальный прецизионный мультиметр |  | цена по запросу | Двухканальный, прецизионный мультиметр, двойной дисплей, автовыбор диапазонов, дисплей 5 1/2 разрядов. DCV 0,1мкВ-1000В, баз. погр. 0,012% (входное сопротивление 1 ГОм), DCI: 10нА-10А, ACV 1мкВ-750В (True RMS- до 300кГц), ACI: 10нА-10А, сопр. 0,1мОм-500МОм (2/4 провод.), Частота/период, температура: т/п J, K, T, RS232, LAN и GPIB, прозвонка, тест диодов, питание 220В . Размеры 353х210х99 мм, вес 3,5 кг.
| 8 | АВМ-4551 - настольный мультиметр |  | 54360 | Мультиметр АВМ-4551: автовыбор диапазонов, дисплей 5 1/2 разрядов. Измерение постоянного напряжения 1 мкВ - 1000 В, базовая погрешность 0,01% (входное сопротивление до 10 ГОм), измерение тока: 100 нА - 12 А, измерение переменного напряжения 1 мкВ - 750 В (True RMS - до 100 кГц), сопротивление 1 мОм - 120 МОм (2/4 провод.), частота/период, RS-232, GPIB (опция), прозвонка, тест диодов, питание 220В. Размеры 225 х 100 х 355 мм, вес 2,5 кг.
| 9 | АВМ-4552 - настольный мультиметр |  | 42240 | Универсальный цифровой мультиметр, 5 1/2 разрядов. Измерение пост. напряжения 1 мкВ-1000 В, перем. напряжения 1 мкВ-750 В (частотный диапазон 10 Гц-100 кГц), измерение пост. и перем. тока 0,1 мкА...10 А, сопротивления 1 мОм-100 МОм (2/4 провод.), мкость 2 нФ-10 мФ, температура, частота/период, прозвонка, тест диодов. Базовая погрешность 0,015%. TrueRMS, Измерение в dB/ dBm, относительные измерения, MAX/MIN/среднее/диапазон, Регистратор данных. Гистограммы. Тренд. Интерфейсы RS-232, USB-device, USB-host, цветной 4" ЖК дисплей (480 x 320 точек) LAN. Питание 220 В. Размеры 235х110х295 мм, вес 3,06 кг.
| 10 | АВМ-4561 - настольный мультиметр |  | 68160 | Мультиметр АВМ-4561: автовыбор диапазонов, дисплей 6 1/2 разрядов. Постоянное напряжение 0,1 мкВ - 1000 В, базовая погрешность 0,0035% (входное сопротивление до 10 ГОм), DCI: 10нА-12А, переменное напряжение 0,1 мкВ - 750 В (True RMS- до 300 кГц), ACI: 10 нА - 12 А, сопротивление 1мОм-120МОм (2/4 провод.), Частота/период, RS232, GPIB (опция), прозвонка, тест диодов, питание 220В . Размеры 225х100х355 мм, вес 2,5 кг.
| 11 | В7-62 - мультиметр | Госреестр | 77280 | 4,5 разряда, базовая погрешность (Uпост.) 1%. Пределы измерения: 10 мкВ - 500 В, ~10 мкВ- 300 В, 1 мкА- 3 А, 10 мОм- 200 МОм, 2 Гц-14 МГц; тест диодов, измерение dB; КОП, масса 1,7 кг.
| 12 | В7-64/3 - мультиметр | Госреестр | цена по запросу | Мультиметр В7-64/3 (в новом корпусе с параметрами В7-64) предназначен для измерения: постоянного и переменного напряжений, силы постоянного и переменного токов, сопротивления постоянному току, частоты. Прибор обеспечивает измерение среднеквадратического значения (СКЗ) сигналов переменного тока несинусоидальной формы с большим коэффициентом амплитуды. Прибор рассчитан на работу в составе автоматизированных систем с интерфейсом RS-232C.По сравнению с В7-64 значительно улучшено быстродействие, стабильность и линейность.
| 13 | В7-84 - мультиметр | Госреестр | цена по запросу | В7-84 – многофункциональный мультиметр высокой точности. Рассчитан на работу в составе автоматизированных систем с интерфейсом USB. Улучшены точность, стабильность, линейность, разрешающая способность, увеличено быстродействие и расширен диапазон измерения.
| 14 | КУЛ-1 - комплекс учебный лабораторный |  | 78000 | Измерение U: =0,1 мВ - 500 В / ~1,0 мВ - 300В. Измерение I: =1,0 мкА – 2 А / ~1,0 мА – 2 А. Измерение R: 0,1 Ом – 2МОм. Индикатор 4½ - разрядный СИД. Генератор 0,1 Гц - 1,0 МГц. Частотомер 0,1 Гц – 1,0 МГц. Источник питания 0 - 30 В, 0 - 1 А. Питание 230 В, 50 Гц. Потребляемая мощность 200 ВА. Габариты 170х340х380 мм. Масса 8 кг.
| 15 | 2000-20/E - мультиметр со сканерной платой | Госреестр | цена по запросу | Мультиметр со сканерной платой 2000-20/E.
| 16 | 2000/E - мультиметр прецизионный | Госреестр | цена по запросу | Прецизионный мультиметр 2000/E с высоким входным сопротивлением, (опция: многоканальный - до 10 каналов - сбор данных); До 13 измерительных функций, автовыбором диапазонов и даталоггером на 1024 ячеек: 6 1/2 разрядов. DCV 0.1 мкВ - 1000 В, базовая погрешнсть 0,002% (входное сопротивление 10 ГОм в диапазоне до 10 В), DCI: 10 нА-3 А, ACV 0.1 мкВ - 750 В (True RMS- до 300 кГц), ACI: 1 мкА-3 А; Сопротивление 0.1 мОм - 100 МОм (2/4 провод.); Частота/период - до 500 кГц/2 мкс; Температура: термопары J, K, T, RS232 и GPIB; Прозвонка; Тест диодов; Питание 220 В. Размеры 104 х 238 х 370 мм; Вес 2,9 кг.
| 17 | 2001 - прецизионный мультиметр | Госреестр | цена по запросу | Прецизионный мультиметр с высоким входным сопротивлением, (опция: многоканальный - до 10 каналов - сбор данных), до 13 измерительных функций, автовыбором диапазонов и память 8К (опция 128 К): 7 1/2 разрядов. Постоянное напряжение 10 нВ-1100 В, базовая погрешность 0,0018% (входное сопротивление 10 ГОм в диапазоне до 20 В), постоянный ток: 10 пА-2 А, переменное напряжение 0.1 мкВ-775 В (TrueRMS- до 2 МГц), переменный ток: 1 мкА-3 А, сопротивление 0.1 мОм-100 МОм (2/4 провод.), частота/период до 15 МГц, температура: т/п, PT100, прозвонка, GPIB, тест диодов, питание 220 В. Размеры 90х214х2369 мм, вес 4,2 кг.
| 18 | 2002 - прецизионный мультиметр | Госреестр | цена по запросу | Прецизионный мультиметр с высоким входным сопротивлением, (опция: многоканальный - до 10 каналов - сбор данных), до 13 измерительных функций, автовыбором диапазонов и память 8К (опция 128К): 8 1/2 разрядов. постоянное напряжение 1 нВ-1100 В, базовая погрешность 0,0006% (входное сопротивление 100 ГОм в диапазоне до 20 В), постоянный ток: 10 пА-2 А, переменное напряжение 0.1 мкВ-775 В (True RMS- до 2 МГц), переменный ток: 100 пА-2 А, сопротивление 100 нОм-1 ГОм (2/4 провод.), Частота/период - до 15 МГц, температура: т/п, PT100, прозвонка, GPIB, тест диодов, питание 220 В. Размеры 90х214х369 мм, вес 4,2 кг.
| 19 | 2010/E - прецизионный мультиметр | Госреестр | цена по запросу | Прецизионный малошумящий (100 нВ RMS) мультиметр с высоким входным сопротивлением, (опция: многоканальный - до 10 каналов - сбор данных), до 15 измерительных функций, автовыбором диапазонов и память 1К: 7 1/2 разрядов. постоянное напряжение 10 нВ-1100 В, базовая погрешность 0,0018% (входное сопротивление 10 ГОм в диапазоне до 10 В), постоянный ток: 10 нА-3 А, переменное напряжение 0.1 мкВ-750 В (True RMS- до 300 кГц), переменный ток: 100 пА-2 А, сопротивление 1 мкОм-100 МОм (2/4 провод.), Частота/период - до 500 кГц, температура: т/п, PT100, прозвонка, GPIB, тест диодов, питание 220 В. Размеры 89х213х370 мм, вес 5 кг.
| 20 | 2015-P/E - прецизионный мультиметр |  | цена по запросу | Модель Keithley 2015-P/E представляет собой 6½ - разрядный многофункциональный цифровой мультиметр обладает высоким разрешением и быстродействием, прецизионной точностью измерений, имеет встроенный генератор сингнала и обладает возможностью измерения параметров искажений (гармоник).
| 21 | 2015/E - мультиметр - измеритель КГИ |  | цена по запросу | Модель Keithley 2015/E представляет собой 6½ - разрядный многофункциональный цифровой мультиметр обладает высоким разрешением и быстродействием, прецизионной точностью измерений, имеет встроенный генератор сингнала и обладает возможностью измерения параметров искажений (гармоник).
| 22 | 2400 - калибратор-мультимер (источник-измеритель) | Госреестр | цена по запросу
| 23 | 2400-C - калибратор-мультимер (источник-измеритель) | Госреестр | цена по запросу
| 24 | 2400-LV - калибратор-мультимер (источник-измеритель) | Госреестр | цена по запросу
| 25 | 2401 - калибратор-мультиметр (источник-измеритель) | Госреестр | цена по запросу | Источники/измерители Keithley SourceMeter 2400 представляют собой одноканальные комбинированные приборы, объединяющие в одном корпусе: Высокостабильный малошумящий программируемый источник питания с режимом электронной нагрузки; Прецизионный 5 ½ - разрядный мультиметр; Генератор тока (TrueRMS).
| 26 | 2410 - калибратор-мультимер (источник-измеритель) | Госреестр | цена по запросу
| 27 | 2410-C - калибратор-мультимер (источник-измеритель) | Госреестр | цена по запросу
| 28 | 2420 - калибратор-мультимер (источник-измеритель) | Госреестр | цена по запросу
| 29 | 2420-C - калибратор-мультимер (источник-измеритель) | Госреестр | цена по запросу
| 30 | 2425 - калибратор-мультимер (источник-измеритель) | Госреестр | цена по запросу
| 31 | 2425-C - калибратор-мультимер (источник-измеритель) | Госреестр | цена по запросу
| 32 | 2430 - калибратор-мультимер (источник-измеритель) | Госреестр | цена по запросу
| 33 | 2430-C - калибратор-мультимер (источник-измеритель) | Госреестр | цена по запросу
| 34 | 2440 - калибратор-мультимер (источник-измеритель) | Госреестр | цена по запросу
| 35 | 2440-C - калибратор-мультимер (источник-измеритель) | Госреестр | цена по запросу
| 36 | 2450 - калибратор-мультиметр | Госреестр | цена по запросу | Программируемый источник тока и напряжения со встроенным прецизионным мультиметром 6 1/2 разрядов. Построение ВАХ с отображением на экране (характериограф). Входной импеданс >10 ГОм. Диапазоны источника/измерения напряжения 20 мВ...200 В; тока 10 нА...1А. Разрешение источника/измерения напряжения 500 нВ/10 нВ; тока 500 фА/10 нА..Базовая точность источника/измерения напряжения: 0,015%/ 0,012%; тока: 0,02%/0,02%. Измерение сопротивления до 200 МОм (разр.1 мкОм, 0,043%). Память - 250000 измерений. Интерфейс: GPIB, USB, LXI, цифровой I/O, TCP-Link. Дисплей: сенсорный, цветной TFT. Габариты 88 х 213 х 403 мм. Вес 3.58 кг.
| 37 | 2460 - калибратор-мультиметр (источник-измеритель) | Госреестр | цена по запросу | Программируемый источник тока и напряжения со встроенным прецизионным мультиметром 6 1/2 разрядов. Построение ВАХ с отображением на экране (характериограф). Входной импеданс >10 ГОм. Диапазоны источника/измерения напряжения 200 мВ...100 В; тока 1 мкА...7 А. Разрешение источника/измерения напряжения 5 мкВ/100 нВ; тока 50 пА/1 пА..Базовая точность источника/измерения напряжения: 0,015%/ 0,012%; тока: 0,02%/0,02%. Измерение сопротивления до 20 МОм (разр.1 мкОм, 0,04%). Память - 250000 измерений. Интерфейс: GPIB, USB, LXI, цифровой I/O, TCP-Link. Дисплей: сенсорный, цветной TFT. Габариты 88 х 213 х 397 мм. Вес 4.35 кг.
| 38 | 2461 - калибратор-мультиметр (источник-измеритель) | Госреестр | цена по запросу | Программируемый источник тока и напряжения со встроенным прецизионным мультиметром 6 1/2 разрядов. Построение ВАХ с отображением на экране (характериограф). Входной импеданс >10 ГОм. Диапазоны источника/измерения напряжения 200 мВ...100 В; тока 1 мкА...7 А (10 А импульс). Макс. мощность 100 Вт (DC)/1000 Вт (импульс). Разрешение источника/измерения напряжения 5 мкВ/100 нВ; тока 50 пА/1 пА..Базовая точность источника/измерения напряжения: 0,015%/ 0,012%; тока: 0,02%/0,02%. Измерение сопротивления до 200 МОм (разр.1 мкОм, 0,04%). Два АЦП 18 бит, 1 Мвыб/с. Память > 2 млн. точек. Интерфейс: GPIB, USB, LXI, цифровой I/O, TCP-Link. SCPI илил TCP комманды. Дисплей: сенсорный, 5", цветной TFT. Габариты 88 х 213 х 397 мм. Вес 4.55 кг.
| 39 | 2700/7700/E - мультиметр многоканальный | Госреестр | цена по запросу | Мультиметр-коммутатор с регистратором данных со встроенным мультиплексором 7700 ( 1х20 + два токовых измерительных канала).Мультиметр 2700/E объъединяет функции цифрового мультиметра, регистратора и коммутатора данных; обладает высокой точностью измерений, высокой разрешающей способностью и чувствительностью, в сочетании с высокой производительностью.
| 40 | 2700/E - мультиметр | Госреестр | цена по запросу | Мультиметр 2700/E объъединяет функции цифрового мультиметра, регистратора и коммутатора данных; обладает высокой точностью измерений, высокой разрешающей способностью и чувствительностью, в сочетании с высокой производительностью.
| 41 | 2701/Е - мультиметр | Госреестр | цена по запросу | Мультиметр 2701/Е объъединяет функции цифрового мультиметра, регистратора и коммутатора данных; обладает высокой точностью измерений, высокой разрешающей способностью и чувствительностью, в сочетании с высокой производительностью.
| 42 | 2750/E - мультиметр | Госреестр | цена по запросу | Мультиметр 2750/E объъединяет функции цифрового мультиметра, регистратора и коммутатора данных; обладает высокой точностью измерений, высокой разрешающей способностью и чувствительностью, в сочетании с высокой производительностью.
| 43 | 34450A - цифровой мультиметр | Госреестр | 71112 | Высокая скорость считывания показаний – до 190 от - счетов в секунду; Базовая погрешность 0,015%; Интерфейсы USB 2.0, RS-232, GPIB; 11 измерительных функций: постоянный и переменный ток и напряжение, сопротивление по 2- и 4-проводным схемам, частота, емкость, температура, целостность цепи, диодный тест; Двухстрочный OLED-дисплей высокой яркости; Память на 50 000 отсчетов; Встроенная функция построения гистограмм.
| 44 | 34460A - цифровой мультиметр серии Truevolt с базовыми возможностями | Госреестр | 81121 | Цветной графический дисплей с интуитивно понятным меню (с возможностью отображения аналоговой шкалы, гистограммы, тренда, математических функций и статистики); Разрешение 6½ разряда; Скорость измерения 300 измер./с; Память до 1 тыс. измерений; 11 измерительных функций, включая измерения силы постоянного и переменного тока, постоянного и переменного напряжения, сопротивления по 2- и 4-проводной схеме, частоты, периода, температуры, а также прозвон цепи и проверку диодов; Установка нуля позволяет компенсировать сопротивление проводов и другие фиксированные погрешности; Возможность проводить измерения с задней панели мультиметра; USB, опционально GPIB и LAN-интерфейсы; Поддержка ПО BenchVue.
| 45 | 34461A - цифровой мультиметр серии Truevolt | Госреестр | 94090 | Цветной графический дисплей с интуитивно понятным меню (с возможностью отображения аналоговой шкалы, гистограммы, тренда, математических функций и статистики); Разрешение 6½ разряда; Скорость измерения 1000 измер./с; Память до 10 тыс. измерений; 11 измерительных функций, включая измерения силы постоянного и переменного тока, постоянного и переменного напряжения, сопротивления по 2- и 4-проводной схеме, частоты, периода, температуры, а также прозвон цепи и проверку диодов; Установка нуля позволяет компенсировать сопротивление проводов и другие фиксированные погрешности; Возможность проводить измерения с задней панели мультиметра; USB, опционально GPIB и LAN-интерфейсы; Задние входные клеммы; Поддержка ПО BenchVue.
| 46 | 3706А - мультиметр-коммутатор |  | цена по запросу | Мультиметр - коммутатор
| 47 | 3706А-NFP - мультиметр-коммутатор |  | цена по запросу | Мультиметр - коммутатор
| 48 | 6430 - источник-измеритель | Госреестр | цена по запросу | Источник/Измеритель KEITHLEY SourceMeter® 6430 представляет собой комбинацию прецизионного, малошумящего, высокостабильного источника питания постоянного тока с малошумящим, высокоимпедансным мультиметром (6 ½ разряда), имеющим высокую стабильность и высокий класс точности. Модель 6430 снабжена сверхточным двунаправленным дистанционным предусилителем (PreAmP) соединенного с базовым комплексом через 2-х метровый кабель. Отличительной особенностью источника/Измерителя KEITHLEY SourceMeter® 6430 является работа в режиме измерения и генерации тока в диапазоне до 1 пА и измерение сопротивления в диапазоне свыше 20 ТОм
| 49 | 6514/E - электрометр | Госреестр | цена по запросу | Электрометр Keithley 6514 представляет из себя быстродействующий прецизионный малошумящий (уровень шумов
| 50 | 6517B/E - электрометр | Госреестр | цена по запросу | Электрометр 5,5 разрядов. Входное сопротивление: >200ТОм. Напряжение от 10мкВ до 200В (погрешность 0,025%). Ток от 100аА до 20мА (0.1%). Сопротивление от 10 Ом до 200ТОм (0.125%). Заряд от 10фКл до 2мкКл (0.4%). Встроенный источник напряжения от 5мВ до 1000В (0.15%), а также измерители температуры: -25...+150 С (0.3%) и влажности: 0-100% (0.3%). Интерфейсы: RS-232, GPIB, Digital I/O, Trigger Link, 2 аналоговых выхода. Размеры: 90 x 214 х 369. Вес: 5,4 кг
| 51 | APPA 201N - мультиметр цифровой |  | 11200 | Мультиметр цифровой APPA 201N: Измерение постоянного напряжения 200 мВ … 600 В; Измерение переменного напряжения 2 В … 600 В; Измерение постоянного / переменного тока 200 мкА … 10 А; Измерение сопротивления 200 Ом .. 20 МОм; Испытание P-N; Прозвон цепи.
| 52 | APPA 208 - мультиметр цифровой настольный | Госреестр | 27020 | Мультиметр цифровой (настольный): U пост./U пер. TRMS (АС, AC+DC) до 1000 В, раб. диапазон 40Гц…100 кГц, разрешение 1 мкВ, базовая погрешность 0,03%; I пост./I перем. TRMS до 10А, раб. диапазон 40…1 кГц, макс. разрешение 1 мкА, сопр. до 40 МОм разрешение 0,01 Ом, частота 40 Гц…200 кГц разрешение1 мГц, скважность 20…80%, прозвон цепи и проверка диодов, ёмкость 40 нФ…40 мФ разрешение 10 пФ; темп. -200°С…1200°С, регистратор (40000 ячеек), ЖК-индикатор (40.000), граф. шкала (43 сегментов), фильтр НЧ, автоподсветка дисплея, вн. память (запись/вывод), регистрация пиковых/ мин./ макс./ средн. значений, USB, ПО, универсальное питание 1,5 В х 6 шт (тип ААА) или 9 В (тип «Крона») или адаптер 220 В, 233 х 95х 230 мм, масса 1,6 кг.
| 53 | APPA 208B - мультиметр цифровой настольный | Госреестр | 29190 | Мультиметр цифровой (настольный): U пост./U пер. TRMS (АС, AC+DC) до 1000 В, раб. диапазон 40Гц…100 кГц, разрешение 1 мкВ, базовая погрешность 0,03%; I пост./I перем. TRMS до 10А, раб. диапазон 40…1 кГц, макс. разрешение 1 мкА, сопр. до 40 МОм разрешение 0,01 Ом, частота до 200 кГц разрешение1 мГц, скважность 20…80% , прозвон цепи и проверка диодов, ёмкость 40 нФ…40 мФ разрешение 10 пФ; темп. -200°С…1200°С, регистратор (40000 ячеек), ЖК-индикатор (40.000), граф. шкала (43 сегментов), фильтр НЧ, бесконтактный индикатор напряжения (VoltSense), автоподсветка дисплея, вн. память (запись/вывод), регистрация пиковых/ мин./ макс./ средн. значений, беспроводной интерфейс Bluetooth (ver. 4.0), USB, ПО, универсальное питание 1,5 В х 6 (тип ААА) или 9 В (тип «Крона») или адаптер 220 В, 233 х 95х 230 мм, масса 1,6 кг.
| 54 | DM3058 - цифровой мультиметр | Госреестр | 58020 | Цифровые прецезионные мультиметры Rigol DM3051, Rigol DM3052, Rigol DM3054 и Rigol DM3058 применяются в процессе проверки компонентов, схем или электронных устройств.Мультиметры серии Rigol DM350x позволяют проводить различные измерения, например, напряжения, тока, сопротивления, емкости, температуры и др.Цифровые мультиметры Rigol DM3051, Rigol DM3052, Rigol DM3054 и Rigol DM3058 предназначены для эффективного и точного проведения измерений в процессе стендовых испытаний, так же являются прекрасным инструментом, с широкими возможностями по применению в сфере образования и производства.Для увеличения функциональности цифровых мультиметров Rigol серии Rigol DM350x существует возможность подключения электронных датчиков к пробору, а также дополнительная опция - специализированное программное обеспечение UltraSensor.
| 55 | DM3058E - цифровой мультиметр |  | 38448 | 5 ½ разряда разрешением (240000 единиц). 123 чтений / сек скорость чтения максимальная. Точность 0,015% Напряжение постоянного тока. USB и RS-232. SCPI команды совместимости. Доступна регистрация данных и подключения датчиков.
| 56 | DM3068 - цифровой мультиметр | Госреестр | 67776 | Прецизионные мультиметры серии Rigol DM360x ( Rigol DM3061, Rigol DM3062, Rigol DM3064 и Rigol DM3068) применяются в процессе проверки компонентов, схем или электронных устройств.Цифровые мультиметры Rigol DM360x позволяют проводить различные измерения, например, напряжения, тока, сопротивления, емкости, температуры и др.Цифровые мультиметры Rigol DM3061, Rigol DM3062, Rigol DM3064 и Rigol DM3068 предназначены для эффективного и точного проведения измерений в процессе стендовых испытаний, могут применяться в сфере образования и производства.Для увеличения функциональности цифровых мультиметров Rigol DM360x существует возможность подключения электронных датчиков к прибору и возможность применяя специализированного программного обеспечения UltraSensor.
| 57 | DMM4020 - мультиметр | Госреестр | цена по запросу | Прецизионный мультиметр. Дисплей 5 1/2 разрядов. Базовая погрешность 0,015%. Полоса частот 20 Гц...100 кГц. Измерения: пост./перем. напряжение (200 мВ...1000 В, разреш. 10 мкВ); пост./перем. ток (200 мкА...10 А, разреш. 1 нА); сопротивление по 2-х/4-х проводн. схеме (200 Ом...100 МОм, разреш. 1 мОм); частота (20 Гц...1 МГц, разреш. 0,001 Гц). Мат. функции: Min/Max/Rel/dB. Измерение периода, сортировка, прозвонка, тест диодов. Программируемые кнопки быстрого доступа к пользовательским профилям настроек. Интерфейс RS-232/USB. ПО National Instruments (NI) LabVIEW SignalExpress Tektronix Edition. Габаритные размеры 297х217х88 мм. Масса 2,1 кг.
| 58 | DMM4040 - мультиметр | Госреестр | цена по запросу | Прецизионный мультиметр. Дисплей 6 1/2 разрядов. Базовая погрешность 0,0035%. Полоса частот 3 Гц...300 кГц. Измерения: пост./перем. напряжение (100 мВ...1000 В, разреш. 100 нВ); пост./перем. ток (100 мкА...10 А, разреш. 100 пА); сопротивление по 2-х/4-х проводн. схеме (10 Ом...1 ГОм, разреш. 10 мкОм); частота (3 Гц...1 МГц, разреш. 0,001 Гц). Мат. функции: Min/ Max/ Avg/ Std/ Zero/ dBm/ dB/ MX+B/ Offset/ Rel. Гистограммы; исследование трендов TrendPlot; обработка статистики; измерение периода; сортировка; прозвонка; тест диодов. Программируемые кнопки быстрого доступа к пользовательским профилям настроек. Интерфейс RS-232/USB. ПО National Instruments (NI) LabVIEW SignalExpress Tektronix Edition. Габаритные размеры 297х217х88 мм. Масса 3,6 кг.
| 59 | DMM4050 - мультиметр | Госреестр | цена по запросу | Прецизионный мультиметр. Дисплей 6 1/2 разрядов. Базовая погрешность 0,0024%. Полоса частот 3 Гц...300 кГц. Измерения: пост./перем. напряжение (100 мВ...1000 В, разреш. 100 нВ); пост./перем. ток (100 мкА...10 А, разреш. 100 пА); сопротивление по 2-х/4-х проводн. схеме (10 Ом...1 ГОм, разреш. 10 мкОм); частота (3 Гц...1 МГц, разреш. 0,001 Гц); температура (-200…600°С, разреш. 0,001°С); емкость (1 нФ…100 мФ, разреш. 1 пФ). Мат. функции: Min/ Max/ Avg/ Std/ Zero/ dBm/ dB/ MX+B/ Offset/ Rel. Гистограммы; исследование трендов TrendPlot; обработка статистики; измерение периода; сортировка; прозвонка; тест диодов. Программируемые кнопки быстрого доступа к пользовательским профилям настроек. Интерфейс RS-232/USB. ПО National Instruments (NI) LabVIEW SignalExpress Tektronix Edition. Габаритные размеры 297х217х88 мм. Масса 3,6 кг.
| 60 | DMM7510 - Мультиметр | Госреестр | цена по запросу
| 61 | Fluke 8508A - мультиметр эталонный | Госреестр | цена по запросу | Эталонный прибор, разрешение 8,5 разрядов, измерение напряжения пост., пер. 0 ... 1050 В, ток пост., пер. 0 … 20 А, сопротивление 0 … 20 ГОм, температуры минус 200 … +660 оС высокая стабильность (0,0003% за год), GPIB.
| 62 | Fluke 8508A - эталонный мультиметр | Госреестр | цена по запросу
| 63 | Fluke 8508А/01 - эталонный мультиметр с двумя входными каналами на передней и задней панелях и функцией измерения отношения сигналов | Госреестр | цена по запросу
| 64 | Fluke 8808A - цифровой мультиметр | Госреестр | 84660 | Мультиметр Fluke 8808A имеет широкий набор функций для измерения напряжения, тока и сопротивления с основной погрешностью 0,015% при измерении постоянного напряжения. Чрезвычайно простой в применении мультиметр, даже для неопытных операторов, так как позволяет легко и быстро проводить наиболее часто выполняемые измерения. Разрешение 5,5 разрядов. Основная погрешность при измерении постоянного напряжения 0,015%. Двойной дисплей. Специальная функция для измерения малых постоянных токов утечки. Измерение сопротивлений по схеме 2x4 с помощью 4 проводов (опция). Шесть специальных клавиш для быстрого доступа к настройкам прибора. Режим сопоставления верхних/нижних пределов с индикаторами Годен / Не годен.
| 65 | Fluke 8808A/SU - цифровой мультиметр + ПО и кабель | Госреестр | 107832 | Мультиметр Fluke 8808A/SU имеет широкий набор функций для измерения напряжения, тока и сопротивления с основной погрешностью 0,015% при измерении постоянного напряжения. Чрезвычайно простой в применении мультиметр, даже для неопытных операторов, так как позволяет легко и быстро проводить наиболее часто выполняемые измерения. Разрешение 5,5 разрядов. Основная погрешность при измерении постоянного напряжения 0,015%. Двойной дисплей. Специальная функция для измерения малых постоянных токов утечки. Измерение сопротивлений по схеме 2x4 с помощью 4 проводов (опция). Шесть специальных клавиш для быстрого доступа к настройкам прибора. Режим сопоставления верхних/нижних пределов с индикаторами Годен / Не годен. В комплекте ПО и кабель.
| 66 | Fluke 8845A - прецизионный мультиметр с разрядностью 6,5 знаков | Госреестр | цена по запросу | Разрешение 6,5 разрядов, основная погрешность при измерении постоянного напряжения до 0,0024%, двойной дисплей, диапазон измерения тока от 100мкА до 10А с разрешением до 100пА, широкий диапазон измерения сопротивления от 10Ом до 1ГОм с разрешением до 10мкОм, измерение сопротивлений по схеме 2 x 4 с помощью 4 проводов, Fluke 8845A измеряет частоту и период, режимы эмуляции Fluke45 и Agilent 34401A, графический дисплей, безбумажный регистратор Trendplot™, режимы статистики и гистограммы, CAT III 1000В, CAT II 600В.
| 67 | Fluke 8845A 220V - прецизионный мультиметр с разрядностью 6,5 знаков | Госреестр | 108792
| 68 | Fluke 8845A 240V - прецизионный мультиметр с разрядностью 6,5 знаков | Госреестр | 108792
| 69 | Fluke 8845A/SU 220V - прецизионный мультиметр с разрядностью 6,5 знаков + ПО и кабель | Госреестр | 130536
| 70 | Fluke 8845A/SU 240V - прецизионный мультиметр с разрядностью 6,5 знаков + ПО и кабель | Госреестр | 130536
| 71 | Fluke 8846A - 6,5-разрядный прецизионный мультиметр | Госреестр | цена по запросу | Fluke 8846A. Разрешение: 6,5 разрядов; тип мультиметра: цифровой, стационарный; базовая погрешность: 0,025%; напряжение постоянное: 0 мкВ...1000 В; напряжение переменное: 0 мкВ...750 В; ток постоянный: 0 мкА...10 А; ток переменный: 0 мкА...10 А; частота: 0 Гц...300 кГц; сопротивление: 10 мкОм...1 Ом; емкость: 1 пФ...100 мФ; доп. функции: изм. температуры, испытание диодов, прозвон цепи, регистрация значений, True-RMS; интерфейсы: USB, RS-232, GPIB.
| 72 | Fluke 8846A 220V - прецизионный мультиметр с разрядностью 6,5 знаков | Госреестр | 144072 | Fluke 8846A/SU 220V. Разрешение: 6,5 разрядов; тип мультиметра: цифровой, стационарный; базовая погрешность: 0,025%; напряжение постоянное: 0 мкВ...1000 В; напряжение переменное: 0 мкВ...750 В; ток постоянный: 0 мкА...10 А; ток переменный: 0 мкА...10 А; частота: 0 Гц...300 кГц; сопротивление: 10 мкОм...1 Ом; емкость: 1 пФ...100 мФ; доп. функции: изм. температуры, испытание диодов, прозвон цепи, регистрация значений, True-RMS; интерфейсы: USB, RS-232, GPIB.
| 73 | Fluke 8846A 240V - прецизионный мультиметр с разрядностью 6,5 знаков | Госреестр | 144072 | Fluke 8846A 240V. Разрешение: 6,5 разрядов; тип мультиметра: цифровой, стационарный; базовая погрешность: 0,025%; напряжение постоянное: 0 мкВ...1000 В; напряжение переменное: 0 мкВ...750 В; ток постоянный: 0 мкА...10 А; ток переменный: 0 мкА...10 А; частота: 0 Гц...300 кГц; сопротивление: 10 мкОм...1 Ом; емкость: 1 пФ...100 мФ; доп. функции: изм. температуры, испытание диодов, прозвон цепи, регистрация значений, True-RMS; интерфейсы: USB, RS-232, GPIB.
| 74 | Fluke 8846A/SU 220V - прецизионный мультиметр с разрядностью 6,5 знаков + ПО и кабель | Госреестр | 144072 | Fluke 8846A/SU 220V. Разрешение: 6,5 разрядов; тип мультиметра: цифровой, стационарный; базовая погрешность: 0,025%; напряжение постоянное: 0 мкВ...1000 В; напряжение переменное: 0 мкВ...750 В; ток постоянный: 0 мкА...10 А; ток переменный: 0 мкА...10 А; частота: 0 Гц...300 кГц; сопротивление: 10 мкОм...1 Ом; емкость: 1 пФ...100 мФ; доп. функции: изм. температуры, испытание диодов, прозвон цепи, регистрация значений, True-RMS; интерфейсы: USB, RS-232, GPIB.
| 75 | Fluke 8846A/SU 240V - прецизионный мультиметр с разрядностью 6,5 знаков + ПО и кабель | Госреестр | 144072 | Fluke 8846A/SU 240V. Разрешение: 6,5 разрядов; тип мультиметра: цифровой, стационарный; базовая погрешность: 0,025%; напряжение постоянное: 0 мкВ...1000 В; напряжение переменное: 0 мкВ...750 В; ток постоянный: 0 мкА...10 А; ток переменный: 0 мкА...10 А; частота: 0 Гц...300 кГц; сопротивление: 10 мкОм...1 Ом; емкость: 1 пФ...100 мФ; доп. функции: изм. температуры, испытание диодов, прозвон цепи, регистрация значений, True-RMS; интерфейсы: USB, RS-232, GPIB.
| 76 | HMC8012 - вольтметр универсальный (цифровой мультиметр) | Госреестр | цена по запросу | Предназначен для измерения: напряжения постоянного тока; силы постоянного тока; среднего квадратического значения напряжения переменного тока; среднего квадратического значения силы переменного тока; электрического сопротивления постоянному току; электрической емкости.
| 77 | HMC8012 - вольтметр универсальный (цифровой мультиметр) | Госреестр | 85196.2443 | Предназначен для измерения: напряжения постоянного тока; силы постоянного тока; среднего квадратического значения напряжения переменного тока; среднего квадратического значения силы переменного тока; электрического сопротивления постоянному току; электрической емкости.
| 78 | HMC8012-G - вольтметр универсальный (цифровой мультиметр) с интерфейсом IEEE-488 (GPIB) | Госреестр | 102687 | Предназначен для измерения: напряжения постоянного тока; силы постоянного тока; среднего квадратического значения напряжения переменного тока; среднего квадратического значения силы переменного тока; электрического сопротивления постоянному току; электрической емкости.
| 79 | Keithley 2110-220 - мультиметр |  | цена по запросу | 5½ разрядный мультиметр эконом-класса сочетает привлекательную цену, широкий набор возможностей, высокую точность измерений (0,012%), высокую скорость измерений и передачи данных. Keithley 2110 позволяет выполнять до 15 измерительных функций.
| 80 | M300 - мультиметр цифровой с системой сбора данных и коммутации (базовый блок) | Госреестр | 79752 | Rigol M300 - это система коммутации и сбора данных имеет в базовом блоке 5 слотов для подключения модулей различного назначения, в т.ч. модуля цифрового мультиметра (измерительного модуля), модулей мультиплексоров, модуля матричного коммутатора, а также многофункциональный модуля. Система сочетает функции высокоточных многоканальных измерений и быстрой коммутации и предоставляет множество путей решения задач тестирования и измерения.
| 81 | M301 - мультиметр цифровой с системой сбора данных и коммутации (базовый блок с измерительным модулем) | Госреестр | 111714 | Rigol M300 - это система коммутации и сбора данных имеет в базовом блоке 5 слотов для подключения модулей различного назначения, в т.ч. модуля цифрового мультиметра (измерительного модуля), модулей мультиплексоров, модуля матричного коммутатора, а также многофункциональный модуля. Система сочетает функции высокоточных многоканальных измерений и быстрой коммутации и предоставляет множество путей решения задач тестирования и измерения.
| 82 | M302 - мультиметр цифровой с системой сбора данных и коммутации (базовый блок с двумя модулями) | Госреестр | 133464 | Rigol M300 - это система коммутации и сбора данных имеет в базовом блоке 5 слотов для подключения модулей различного назначения, в т.ч. модуля цифрового мультиметра (измерительного модуля), модулей мультиплексоров, модуля матричного коммутатора, а также многофункциональный модуля. Система сочетает функции высокоточных многоканальных измерений и быстрой коммутации и предоставляет множество путей решения задач тестирования и измерения.
| 83 | MS8040 - мультиметр цифровой настольный |  | 12216 | Разрядность мультиметра: 22 000 отсчетов; Среднеквадратичное измерение напряжения и тока True RMS; Базовая погрешность измерения ±0.05%; 1kHz ФНЧ для точных измерений переменного тока и напряжения; Постоянное напряжение: до 1000V: ±0.05%; Переменное напряжение: до 750V: ±0.6%; Постоянный ток: до 10A: ±0.5%; Переменный ток: до 10A: ±2.0%; Сопротивление: до 220MΩ: ±1%; Частота: - аналогового сигнала: до 100KHz (при измерении тока и напряжения): ±0.1% - цифрового сигнала: до 220MHz: ±0.1%; Емкость конденсаторов: до 220mF: ±1.0%; Относительная скважность импульсов: 10% ~ 90%; Температура: -30°С ~ 1000°С: ±2°С; Диодный тест, прозвонка соединений; Режимы MAX/MIN, REL (относительных измерений), DATA HOLD; Подключение к ПК через порт RS232C, п/о обеспечивает графическое отображение всех измеряемых параметров с записью на компьютер; Питание: 220V.
| 84 | MS8050 - мультиметр цифровой настольный |  | 24759 | Среднеквадратичное измерение напряжения и тока True RMS AC+DC; Базовая погрешность измерения ±0.03%; Постоянное напряжение: 50м/500м/5/50/500/1000 В: ±0.03%; Переменное (AC) /действующее (AC+DC) напряжение: 50м/500м/5/50/500/1000 В: ±0.5%; Постоянный ток: 500мк/5м/50м/500м/10 А: ±0.15%; Переменный (AC) / действующий (AC+DC) ток: 500.00мк/5м/50м/5000м/10 А: ±1.5%; Сопротивление: 500/5к/50к/500к/5 MΩ: ±0.1%, 50 MΩ: ±0.5%; Частота: - аналогового сигнала: до 200 кГц (ток и напряжение); - цифрового сигнала: 5 Гц~2 МГц: ±0.006%, чувствительность от 4 мВ; Емкость конденсаторов: 50н/500н/5мк/50 мкФ: ±1.0%, 500мк/5000 мкФ: ±2.0%; Относительная скважность импульсов: 10%~90%, диапазон 5 Гц~500 кГц; Диодный тест, прозвонка соединений.
| 85 | TE5065 - прецизионный цифровой мультиметр 6.5 разрядов |  | 118729 | Разрешение 6 1/2 разрядов. Погрешность: 0.005% напряжения постоянного тока. USB Интерфейс. Дополнительно GPIB Интерфейс. Измерение температуры. Установка команд SCPI. Доступен 10-канальный интерфейс сканера.
| 86 | TE5065В - прецизионный цифровой мультиметр 6.5 разрядов (модуль) |  | цена по запросу | Разрешение 6 1/2 разрядов. Погрешность: 0.005% напряжения постоянного тока. USB Интерфейс. Дополнительно GPIB Интерфейс. Измерение температуры. Установка команд SCPI. Доступен 10-канальный интерфейс сканера.
| 87 | TE5075 - прецизионный цифровой мультиметр | Госреестр | 660127 | Разрешение 7 разрядов. Диапазон напряжения переменного тока 3мВ (с разрешением 100нВ) – 3кВ. Диапазон напряжения постоянного тока 3мВ (с разрешением 10нВ) – 10кВ. Диапазон измерения постоянного и переменного тока 3мкA - 30AДиапазон сопротивления 30мOм (разрешение: 10нOм) – 1ГОм. Диапазон емкости 30нФ – 300мкФ. Диапазон частоты 1Гц – 100кГц. Платиновый 100Ом термометр сопротивления – диапазон 200 °C - 600°C. Сканирующий 10- или 20-канальный модуль. Годовая погрешность 18ppm.
| 88 | TE5075В - прецизионный цифровой мультиметр (модуль) |  | цена по запросу | Разрешение 7 разрядов. Диапазон напряжения переменного тока 3мВ (с разрешением 100нВ) – 3кВ. Диапазон напряжения постоянного тока 3мВ (с разрешением 10нВ) – 10кВ. Диапазон измерения постоянного и переменного тока 3мкA - 30A. Диапазон сопротивления 30мOм (разрешение: 10нOм) – 1ГОм. Диапазон емкости 30нФ – 300мкФ. Диапазон частоты 1Гц – 100кГц. Платиновый 100Ом термометр сопротивления – диапазон 200 °C - 600°C. Сканирующий 10- или 20-канальный модуль. Годовая погрешность 18ppm.
| 89 | TE9791 - цифровой мультиметр |  | цена по запросу | Цифровой мультиметр, 6.5 разрядов, переменный/постоянный ток 1кВ/3A, сопротивление 0-100МОм, частота 300кГц.
| 90 | Victor VC8045-II - мультиметр цифровой настольный |  | цена по запросу | Разрядность шкалы : 20000 отсчетов; Полоса измерения переменного напряжения и тока: 40Hz – 50KHz; Среднеквадратичное измерение напряжения и тока True RMS; Базовая погрешность измерения ±0.05%; Постоянное напряжение до 1000V; Переменное напряжение до 750V; Постоянный ток до 20A; Переменный ток до 20A; Сопротивление до 20MΩ; Емкость конденсаторов до 200μF; Частота до 200KHz; Коэффициент усиления транзисторов по току: 1 - 1000; Режим HOLD; Диодный тест; Прозвонка соединений; Подсветка дисплея.
| 91 | XDM3041 - мультиметр цифровой настольный |  | 27781 | Разрядность шкалы 20000 отсчетов; Экран с диагональю 10 см и разрешением 480 x 320 пикселей; Скорость измерения до 150 изм/с; Высокая точность измерения: 0,02%; Измерение истинного среднеквадратичного значения переменного тока и напряжения True-RMS; Измерение напряжения, тока, сопротивления, частоты, периода;ёмкости, тест диодов, тест на проводимость, температуры; Статистический анализ, относительные измерения.
| 92 | XDM3051 - мультиметр цифровой настольный |  | 37587 | Разрядность шкалы 20000 отсчетов; Экран с диагональю 10 см и разрешением 480 x 320 пикселей; Скорость измерения до 150 изм/с; Высокая точность измерения: 0,02%; Измерение истинного среднеквадратичного значения переменного тока и напряжения True-RMS; Измерение напряжения, тока, сопротивления, частоты, периода;ёмкости, тест диодов, тест на проводимость, температуры.
Аксессуары к приборам Fluke 8508A, 8808A, 8845A, 8846A
| 1 | Fluke 8508A-7000K - вспомогательный калибровочный комплект |  | цена по запросу | Вспомогательный калибровочный комплект Fluke 8508A-7000K для использования с описанным выше многофункциональным калибратором Fluke 5720A
| 2 | Fluke 8508A-LEAD - полный измерительный комплект проводов |  | цена по запросу | Эталонный мультиметр 8508A Reference Multimeter обладает прекрасными техническими характеристиками. Однако его стабильность и точность могут быть поставлены под угрозу использованием ненадлежащих соединительных проводов и протекающими в связи с этим процессами при проведении измерений.
| 3 | Fluke 8508A-PRT - платиновый резистивный термометр |  | цена по запросу | Датчик температуры вторичного эталонного ПТС 8508A-PRT Secondary Standard PRT Temperature Sensor разработан и изготовлен метрологами отделения первичных эталонов компании Fluke Calibration как комплектующая деталь, необходимая для повышения точности измерений эталонного мультиметра Fluke 8508A Reference Multimeter.
| 4 | Fluke 8508A-SPRT - платиновый резистивный термометр стандартный |  | цена по запросу | Эталонный платиновый термометр сопротивления расширенного диапазона 8508A-SPRT Extended Range Metal-Sheath в металлической оболочке разработан и изготовлен метрологами отделения первичных эталонов компании Fluke Calibration для дополнения к функции измерения температуры эталонного мультиметра Fluke 8508A Reference Multimeter.
| 5 | Fluke 8508A/CASE - транспортный кейс |  | цена по запросу | Транспортный кейс Fluke 8508A/CASE для эталонного мультиметра Fluke 8508A.
| 6 | Fluke 8845A-EFPT - расширенный набор адаптеров для контактов (красный и черный) для Fluke 8845A |  | 1410 | Одна пара точечных пробников (красного и черного цвета); Устанавливаются на датчики для цифровых мультиметров с наружным диаметром 2 мм; Сконструированы в соответствии со стандартом IEC 1010; Во избежание случайного короткого замыкания, между проводами наконечника проложена изоляция.
| 7 | Fluke 8845A-TPIT - комплект измерительных пробников для Fluke 8845A |  | 1410 | Набор контактов для пробников IC (красный и черный).
| 8 | Fluke 884X-1G - память USB-устройство (1 ГБ) |  | 3672 | Используется только с моделями 8846A; Вставляется в разъем USB на передней панели устройства 8846A; Полностью соответствует техническим требованиям для USB версии 2.0; Два светодиодных индикатора показывают состояние подачи электропитания и текущий статус.
| 9 | Fluke 884X-RTD - температурный пробник с резистивным датчиком температуры 100 Ом |  | 54396 | Производится с пружинной подвеской, что увеличивает виброустойчивость и ударопрочность. Заключен в защитную трубку с минеральной изоляцией и минимальным радиусом изгиба 19 мм, что обеспечивает его гибкость и надежность
| 10 | Fluke 884X-SHORT - 4-проводное замыкание |  | 5598 | 4-клеммный замыкатель; Разъемы 4 мм типа «банан» соответствующего размера и ориентации для замыкания источника входа DMM и разъемов; Используется для обнуления сдвигов в передней части в соответствии с требованиями процедуры калибровки
| 11 | Fluke 884X-USB - кабельный адаптер USB/RS-232 |  | 16080 | USB - RS-232 адаптер
| 12 | Fluke FVF-SC4 - программное обеспечение FlukeView Forms Software + кабель для соединения с ПК (для Fluke 8845A/8846A) |  | 33850.8 | Программное обеспечение FlukeView Forms Software + кабель для соединения с ПК (для Fluke 8845A/8846A)
| 13 | Fluke FVF-SC5 - программное обеспечение FlukeView Forms Basic (без кабеля) |  | 16856.4 | Программное обеспечение FlukeView Forms Basic (для Fluke 8845A/8846A)
| 14 | Fluke TL2X4W-PTII - 2x4-проводной диагностический вывод для проверки сопротивления |  | 8514 | 2X4-проводной диагностический вывод для проверки сопротивления
| 15 | Fluke TL2x4W-TWZ - измерительные провода с пинцетом для серии Fluke 88xx |  | 10878 | Позволяют улучшить достоверность и точность показаний, с использованием традиционного 4-х проводного метода и избежать влияния сопротивления измерительных проводов. Задача проведения измерений упрощается, и в некоторых случаях, использование щупов TL2X4 в виде пинцета дает возможность выполнять замеры параметров мельчайших компонентов поверхностного монтажа.
| 16 | Fluke Y8508 - комплект для монтажа в стойку |  | цена по запросу | Комплект для монтажа в стойку предназначен для установки эталонного мультиметра 8508A Reference Multimeter в фиксированное положение в стандартной стойке размером 482,6 мм (19 дюймов).
| 17 | Fluke Y8508S - направляющие из комплекта для монтажа в стойку |  | цена по запросу | Этот комплект включает в себя направляющие, позволяющие установить мультиметр 8508A в стандартную стойку размером 482,6 мм (19 дюймов), а также обеспечивающие возможность его выдвижения вперед для облегчения процедуры обслуживания.
| 18 | Fluke Y8846D - комплект для монтажа в стойку, двойной (8845A/8846A) |  | 14976 | Приспособление для крепления в стойку, двойное (8845A/8846A)
| 19 | Fluke Y8846S - комплект для монтажа в стойку, одинарный (8845A/8846A) |  | 12000 | приспособление для крепления в стойку, одинарное (8845A/8846A)
Аксессуары к приборам TE5065/TE5065B/TE5075/TE5075B
| 1 | TE7188 - устройство связи USB/RS232 (16 портов) |  | цена по запросу | Устройство связи USB/RS232 (16 портов).
| 2 | TE9713 - сумка для переноски с комплектом проводов |  | 16159 | Сумка для переноски с комплектом проводов.
| 3 | TE9714 - 10-канальная карта сканера |  | 34329 | 10-канальная карта сканера.
| 4 | TE9715 - GPIB интерфейс |  | 19341 | GPIB интерфейс.
| 5 | TE9717 - щуповый адаптер платинового термометра сопротивления |  | 10884 | Щуповый адаптер платинового термометра сопротивления.
| 6 | TE9726 - 10-канальный сканер с малой термо ЭДС |  | 149458 | 10-канальный сканер с малой термо ЭДС.
| 7 | TE9728 - 19-дюймовая встраиваемая стойка |  | 27295 | 19-дюймовая встраиваемая стойка.
Дополнительное оборудования для мультиметров серии М300
| 1 | M3A2B - переходник |  | 1710 | Кабель для внешнего соединения аналоговой шины.
| 2 | M3TB16 - распределительный бокс |  | 6276 | Распределительный бокс для подключения 16-ти групп соединительных терминалов. Предназначен для использования совместно с модулем коммутации MC3416.
| 3 | M3TB20 - распределительный бокс |  | 6276 | Распределительный бокс для подключения 20-ти групп соединительных терминалов. Предназначен для использования совместно с модулем коммутации MC3120.
| 4 | M3TB24 - распределительный бокс |  | 6276 | Распределительный бокс для подключения 24-х групп соединительных терминалов. Предназначен для использования совместно с модулем коммутации MC3324.
| 5 | M3TB32 - распределительный бокс |  | 6276 | Распределительный бокс для подключения 32-х групп соединительных терминалов. Предназначен для использования совместно с модулем коммутации MC3132.
| 6 | M3TB34 - распределительный бокс |  | 6276 | Распределительный бокс для подключения через соединительные терминалы (порт 8 бит - 4, каналы счетчика -4, аналоговый выход напряжения -4). Предназначен для использования совместно с многофункциональным модулем MC3534.
| 7 | M3TB48 - распределительный бокс |  | 6276 | Распределительный бокс для подключения через соединительные терминалы. Предназначен для использования совместно с модулем матричного коммутатора MC3648 и позволяет коммутировать матрицы 8х8 и 4х16.
| 8 | M3TB64 - распределительный бокс |  | 6276 | Распределительный бокс для подключения 64-х групп соединительных терминалов. Предназначен для использования совместно с модулем коммутации MC3164.
| 9 | MC3065 - модуль измерения для M300 |  | 42432 | Измерительный модуль для системы M300. Постоянное напряжение: до 300 В, баз. погр. 0,0035% (1 год). Постоянныq ток: до 1 А, баз. погр. 0,05% (1 год). Переменное напряжение: до 300 В (True RMS). Переменный ток: до 1 А (True RMS). Сопротивление: до 100 МОм (2/4 проводная схема). Частота: 3 Гц - 1 МГц. Измерение температуры: термопары типа B, E, J, K, N, R, S , T ; платиновые сопротивления; термосопротивления. Подключение внешнего сенсора физических величин.
| 10 | MC3120 - модуль мультиплексора для M300 |  | 29430 | Тип модуля - мультиплексор. Макс.количество каналов - 20. Конфигурация: 2 (HI и LO) х10. Схема измерения: 2-х и 4-х проводная. Скорость сканирования 60 кан./сек. Скорость включения/выключения 200 кан/сек. Макс. входное напряжение (DC, AC) 300 Вскз. Макс. сила тока (DC, AC) 1 Аскз. Макс. мощность 50 ВА. Полоса AC - 1 МГц.
| 11 | MC3132 - модуль мультиплексора для M300 |  | 36276 | Тип модуля - мультиплексор. Макс.количество каналов - 32. Конфигурация: 2 (HI и LO) х16. Схема измерения: 2-х и 4-х проводная. Скорость сканирования 60 кан./сек. Скорость включения/выключения 200 кан/сек. Макс. входное напряжение (DC, AC) 300 Вскз. Макс. сила тока (DC, AC) 1 Аскз. Макс. мощность 50 ВА. Полоса AC - 1 МГц.
| 12 | MC3164 - модуль мультиплексора для M300 |  | 36846 | Тип модуля - мультиплексор. Макс.количество каналов - 64. Конфигурация: 2 линии 1 (HI) х 32. Схема измерения: 2-х проводная. Скорость сканирования 60 кан./сек. Скорость включения/выключения 200 кан/сек. Макс. входное напряжение (DC, AC) 300 Вскз. Макс. сила тока (DC, AC) 1 Аскз. Макс. мощность 50 ВА. Полоса AC - 1 МГц.
| 13 | MC3324 - модуль мультиплексора для M300 |  | 43578 | Тип модуля - мультиплексор смешанногог типа. Макс.количество каналов - 24. Конфигурация: 2 (HI и LO) х10 для напряжения и 4 токовых канала. Схема измерения: 2-х и 4-х проводная. Скорость сканирования 60 кан./сек. Скорость включения/выключения 200 кан/сек. Макс. входное напряжение (DC, AC) 300 Вскз. Макс. сила тока (DC, AC) 1 Аскз. Макс. мощность 50 ВА. Полоса AC - 1 МГц.
| 14 | MC3416 - модуль коммутации для M300 |  | 31482 | Тип модуля - сдвоенный 4-канальный ВЧ мультиплексор. Макс.количество каналов - 16 каналов. Конфигурация: 16х1 (однополюсный переключатель на два направления - SPDT). Скорость включения/выключения 200 кан/сек. Макс. входное напряжение (DC, AC) 300 Вскз. Макс. сила тока (DC, AC) 2 Аскз. Макс. мощность 60 Вт. Полоса AC - 4 МГц.
| 15 | MC3534 - модуль многофункциональный для M300 |  | 48366 | Многофункциональный модуль для системы сбора и хранения данных M300. Данный модуль имеет четыре 8-разрядных канала цифровой вход/выход (DIO), четыре 32-разрядных канала счетчика (ТОТ) и четыре канала аналогового выхода (DAC).
| 16 | MC3648 - модуль коммутации для M300 |  | 39468 | Двухпроводный матричный коммутатор. Соединение нескольких коммутаторов (до 160 точек пересечения). Конфигурация: 4х8 (однополюсный) . Скорость включения/выключения 200 кан/сек. Макс. входное напряжение (DC, AC) 300 Вскз. Макс. сила тока (DC, AC) 1 Аскз. Макс. мощность 50 ВА. Полоса AC - 1 МГц.
Миллитесламетры
| 1 | ИОН-3701 - измеритель остаточной намагниченности | Госреестр | 41280 | Малогабаритный цифровой магнитометр, измеритель остаточной намагниченности ИОН-3701 применяется для широкого спектра задач в различных областях, где необходимо определение величины магнитного поля и остаточной намагниченности. Оснащён трёхмерным датчиком магнитного поля и обладает большими функциональными возможностями.
| 2 | ИОН-3701 - измеритель остаточной намагниченности | Госреестр | цена по запросу | Малогабаритный цифровой магнитометр, измеритель остаточной намагниченности ИОН-3701 применяется для широкого спектра задач в различных областях, где необходимо определение величины магнитного поля и остаточной намагниченности. Оснащён трёхмерным датчиком магнитного поля и обладает большими функциональными возможностями.
| 3 | ИОН-3701 исполнение Север - измеритель остаточной намагниченности | Госреестр | 55080 | Малогабаритный цифровой магнитометр, измеритель остаточной намагниченности ИОН-3701 применяется для широкого спектра задач в различных областях, где необходимо определение величины магнитного поля и остаточной намагниченности. Оснащён трёхмерным датчиком магнитного поля и обладает большими функциональными возможностями.
| 4 | ТПМ-250 - миллитесламетр (магнитометр) портативный модульный | Госреестр | 97200
| 5 | ТПУ - миллитесламетр портативный универсальный | Госреестр | 108000 | Предназначен: для исследованиия магнитных систем различного назначения, в т.ч. магнитотерапевтических аппаратов и устройств; для измерения намагниченности образцов и деталей из магнитомягких и магнитотвердых материалов; для контроля режимов намагничивания и размагничивания, а также измерения остаточной намагниченности в магнитопорошковой дефектоскопии; при контроле параметров магнитных полей различных объектов и на рабочих местах на соответствие требованиям СанПиН 2.2.4.1191-03. Удобен для применения как в лабораторных, так и в цеховых условиях.
| 6 | ТПУ-01 - миллитесламетр портативный универсальный | Госреестр | 108000 | Предназначен: для исследованиия магнитных систем различного назначения, в т.ч. магнитотерапевтических аппаратов и устройств; для измерения намагниченности образцов и деталей из магнитомягких и магнитотвердых материалов; для контроля режимов намагничивания и размагничивания, а также измерения остаточной намагниченности в магнитопорошковой дефектоскопии; при контроле параметров магнитных полей различных объектов и на рабочих местах на соответствие требованиям СанПиН 2.2.4.1191-03. Удобен для применения как в лабораторных, так и в цеховых условиях.
| 7 | ТПУ-02 - миллитесламетр портативный универсальный | Госреестр | 108000 | Предназначен: для исследованиия магнитных систем различного назначения, в т.ч. магнитотерапевтических аппаратов и устройств; для измерения намагниченности образцов и деталей из магнитомягких и магнитотвердых материалов; для контроля режимов намагничивания и размагничивания, а также измерения остаточной намагниченности в магнитопорошковой дефектоскопии; при контроле параметров магнитных полей различных объектов и на рабочих местах на соответствие требованиям СанПиН 2.2.4.1191-03. Удобен для применения как в лабораторных, так и в цеховых условиях.
| 8 | ТПУ-03 - миллитесламетр портативный универсальный | Госреестр | 102000 | Предназначен: для исследованиия магнитных систем различного назначения, в т.ч. магнитотерапевтических аппаратов и устройств; для измерения намагниченности образцов и деталей из магнитомягких и магнитотвердых материалов; для контроля режимов намагничивания и размагничивания, а также измерения остаточной намагниченности в магнитопорошковой дефектоскопии; при контроле параметров магнитных полей различных объектов и на рабочих местах на соответствие требованиям СанПиН 2.2.4.1191-03. Удобен для применения как в лабораторных, так и в цеховых условиях.
| 9 | ТПУ-04 - миллитесламетр портативный универсальный | Госреестр | 102000 | Предназначен: для исследованиия магнитных систем различного назначения, в т.ч. магнитотерапевтических аппаратов и устройств; для измерения намагниченности образцов и деталей из магнитомягких и магнитотвердых материалов; для контроля режимов намагничивания и размагничивания, а также измерения остаточной намагниченности в магнитопорошковой дефектоскопии; при контроле параметров магнитных полей различных объектов и на рабочих местах на соответствие требованиям СанПиН 2.2.4.1191-03. Удобен для применения как в лабораторных, так и в цеховых условиях.
| 10 | ТПУ-05 - миллитесламетр портативный универсальный | Госреестр | 102000 | Предназначен: для исследованиия магнитных систем различного назначения, в т.ч. магнитотерапевтических аппаратов и устройств; для измерения намагниченности образцов и деталей из магнитомягких и магнитотвердых материалов; для контроля режимов намагничивания и размагничивания, а также измерения остаточной намагниченности в магнитопорошковой дефектоскопии; при контроле параметров магнитных полей различных объектов и на рабочих местах на соответствие требованиям СанПиН 2.2.4.1191-03. Удобен для применения как в лабораторных, так и в цеховых условиях.
| 11 | ТПУ-2В - тесламетр-веберметр (флюксметр) универсальный | Госреестр | 684000 | Прибор для измерения магнитной индукции постоянных, переменных и импульсных магнитных полей; потокосцепления; магнитного потока через измерительную катушку и магнитной индукции в катушке; магнитного момента образца, помещенного в катушку Гельмгольца, вычисления его намагниченности по стандарту IEC 60604-14:2002.
Измерители сопротивления лабораторные
| 1 | АКИП-6301 - микроомметр |  | 171866 | Микроомметр цифровой: 0,1 мкОм…1 ГОм, базовая погрешность 0,01%, 7-разрядная индикация, макс. ток измерения 1 мкА…1 А, ручной и автоматический выбор предела, измерение в абсолютных и относительных единицах, 4-х проводная схема измерения с термокомпенсацией, скорость измерений - 220 / 130/ 50/ 10/ 2 изм./с, звуковая сигнализация в режиме допускового контроля, запись до 20 профилей, интерфейс RS-232, режим компарирования, масса 4 кг
| 2 | АКИП-6301/1 - микроомметр |  | 71540 | Микроомметр цифровой: 1 мкОм…20 МОм, базовая погрешность 0,05%, 5-разрядная индикация, макс. ток измерения 1 А, ручной и автоматический выбор предела, измерение в абсолютных и относительных единицах, 4-х проводная схема измерения с термокомпенсацией, скорость измерения - 140/ 67 / 35/ 12/ 2 изм./с, режим компарирования, звуковая сигнализация в режиме допускового контроля, запись до 20 профилей, интерфейс RS-232, масса 4 кг
| 3 | АКИП-6301/2 - микроомметр |  | 44730 | Микроомметр цифровой: 1 мкОм…30 кОм, базовая погрешность 0,1%, 5-разрядная индикация, макс. ток измерения 1 мкА…1 А, ручной и автоматический выбор предела, измерение в абсолютных и относительных единицах, 4-х проводная схема измерения с термокомпенсацией, скорость измерения - 12/ 2 изм./с, режим компарирования, звуковая сигнализация в режиме допускового контроля, запись до 20 профилей, масса 4 кг
| 4 | АМ-6011 - омметр |  | 42960 | Омметр цифровой АМ-6011: сопротивление изоляции 10 мкОм - 2 кОм, 5 диапазонов, базовая погрешность 2%, цифровой дисплей 4 1/2, скорость измерения: 2 изм./с, условия эксплуатации 0 ... 40 оС, габариты: 270 x 110 x 275 мм, вес: 2,5 кг.
| 5 | ОА3201 - омметр | Госреестр | 57582 | Омметр ОА 3201 предназначен для измерения в лабораторных условиях электрического сопротивления в диапазоне от 10 мкОм до 10 МОм. Омметр ОА3201 позволяет контролировать отклонение измеряемого сопротивления от установленного значения. Имеется звуковая и световая сигнализация при выходе результата измерения за пределы установленного допуска.
| 6 | 7556 - цифровой омметр | Госреестр | цена по запросу | Цифровой омметр 7556 предназначен для высокоточного измерения и калибровки электрических сопротивлений.
| 7 | 755601 - цифровой омметр | Госреестр | 269498 | Цифровой омметр 755601 предназначен для высокоточного измерения и калибровки электрических сопротивлений.
| 8 | 755611 - цифровой омметр | Госреестр | 325305 | Цифровой омметр 755611 предназначен для высокоточного измерения и калибровки электрических сопротивлений.
| 9 | E6-25 - программируемый миллиомметр | Госреестр | 54180 | Измерение сопротивления в диапазоне от 1 мкОм до 2 МОм; Базовая погрешность ±0,03 %; Высокое разрешение (1 мкОм на пределе 20 мОм); Три цифровых шкалы для одновременного отображения сопротивления и данных режима компарирования; Формат индикации 4 1/2 разряда (СДИ высотой 13 мм); Автоматический и ручной выбор предела измерения; Удержание показаний, Δ-измерения; Максимальный тестовый ток 1 А; Запись / считывание до 4 профилей; Сохранение установок режима измерения после выключения питания; Режим компарирования со светодиодной и звуковой индикацией; Выбор скорости измерения (БЫСТРО/МЕДЛЕННО); Дружественный интерфейс пользователя; Интерфейс RS-232; Масса 3,6 кг.
| 10 | GOM-7804 - цифровой миллиомметр | Госреестр | 52850 | Миллиомметры цифровые GOM-7804 производства компании Good Will Instrument Co., Ltd. (GW Instek).
| 11 | GOM-7805 - цифровой миллиомметр | Госреестр | 87080 | Миллиомметры цифровые GOM-7805 производства компании Good Will Instrument Co., Ltd. (GW Instek).
Аксессуары для электроизмерений
| 1 | АД-4 - адаптер-регистратор |  | 8400 | Адаптер-регистратор АД-4 предназначен для регистрации результатов измерений с внешних измерителей по интерфейсу RS 485, протокол MODBUS RTU. Регистрация ведется на флеш-карту формата SD, объёмом до 2Гб.
| 2 | Адаптер - с сетевой вилкой UNI-SCHUKO (MRP-xxx, MIE-500) |  | 1880 | Предназначен для измерения приборами типа MRP-120, MRP-200, MIE-500 напряжения, параметров устройств защитного отключения и петли короткого замыкания в цепях L-N, L-PE.
| 3 | АКИП-21.010 - кабель BNC папа |  | 390 | Соединительные кабели и кабельные сборки АКИП-21.010 (торговая марка АКИП™)
| 4 | АКИП-21.020 - кабель BNC папа |  | 405 | Соединительные кабели и кабельные сборки АКИП-21.020 (торговая марка АКИП™)
| 5 | АКИП-21.060 - соединительный кабель BNC-BNC |  | 432
| 6 | АКИП-22.320 - соединительный провод |  | 395
| 7 | АКИП-22.390 - соединительный провод |  | 192 | Соединительные кабели и кабельные сборки АКИП-22.390 (торговая марка АКИП™)
| 8 | АКИП-22.420 - соединительный провод |  | цена по запросу
| 9 | АКИП-22.420.100.1 - соединительный провод (красный) |  | 167
| 10 | АКИП-22.420.100.2 - соединительный провод (черный) |  | 167
| 11 | АКИП-22.440 - соединительный провод |  | цена по запросу
| 12 | АКИП-22.440.100.1 - соединительный провод (красный) |  | 316
| 13 | АКИП-22.440.100.2 - соединительный провод (черный) |  | 316
| 14 | АКИП-BB-1,5 - ВЧ соединительный кабель BNC-BNC |  | 701 | Кабель соединительный BNC-BNC, длина 1,5 м, RG58, цвет черный.
| 15 | АКИП-NN-1,5 - ВЧ соединительный кабель |  | 1337
| 16 | АКИП-NS-1,0 - ВЧ соединительный кабель |  | 992 | Кабель соединительный N-SMA, 1 м, 4 ГГц, ≤0,74 дБ @ 2,5 ГГц, диам. кабеля 4,95 мм
| 17 | АКИП-ВS-1,0 - ВЧ соединительный кабель BNC-SMA |  | 649 | Кабель соединительный BNC-SMA, длина 1 м, RG58, цвет черный
| 18 | АСА-2209 - магнитный адаптер |  | цена по запросу | Магнитный адаптер внешн.диаметр 9 мм, максимальный ток 12 А, максимальное напряжение 33 В АС и 70 В DC. Длина магнитного адаптера 35 мм.
| 19 | АСА-2214 - адаптер |  | цена по запросу | Адаптер: внешний диаметр 4 мм, максимальный ток 12 А, максимальное напряжение 600 V CAT.
| 20 | АСА-2554 - миниклипса |  | 660 | Миниклипса c выдвигающимся фиксатором. При нажатии на кнопку из наконечника клипсы выдвигается зажим. Длина наконечника 25 мм, максимальный угол раскрытия захвата до 40 градусов, максимальное выдвижение зажима до 4 мм. Прилагается минипровод - 1 шт. Длина провода 20 см или 25 см (по запросу).
| 21 | АСА-3006 - аксиальные тестовые зажимы |  | 2100
| 22 | АСЕ-1001 - преобразователь USB-RS-232 |  | 1800 | Преобразователь АСЕ-1001 USB-RS-232 (TTL) позволяет подключать устройства, имеющие интерфейсный модуль RS-232 (с уровнями TTL), к шине USB. ПО для Win 98 SE/2000/XP; MAC OS-9; MAC OS-X; Linux 2.40.
| 23 | АСЕ-1002 - преобразователь RS-232 (TTL) F - USB |  | 1800 | Преобразователь USB-RS-232 (TTL) позволяет подключать устройства, имеющие интерфейсный модуль RS-232 (с уровнями TTL), к шине USB. Драйвер для Windows XP x32, Windows XP x64, Windows 7 x32, Windows 7 x64, Windows 8 x32, Windows 8 x64. Разъем типа RS-232 DB-9, Female.
| 24 | АТА-2026 - переходник для соединения с термопарой |  | 960 | Переходник для соединения АМ-1097, АМ-1198, АМ-1199, АМ-7189, АМ-1079, АМ-7030, Protek-505, Protek-506 с термопарой.
| 25 | Зажим специальный - типа струбцина с разъемом банан (MRU-10x, MMR-6xx, MPI-51x) |  | 2210 | Зажим специальный типа «струбцина» с разъемом «банан» используется при проведении измерений сопротивления соединений заземлителей с заземляемыми элементами и устройствами выравнивания потенциалов, заземляющих устройств и обмоток машин и трансформаторов приборами MPI-510, MPI-511, MRU-1ХХ.
| 26 | Зажим струбцина Кельвина - с двухпроводным кабелем (MMR-6xx, MZC-310S) |  | 8210 | Зажим специальный типа «струбцина» Кельвина с двухпроводным кабелем оканчивающимся разъемами типа "банан". Используется при проведении измерений сопротивления соединений (спайка, сварка, электрические контакты), электрических проводок, обмоток двигателей и трансформаторов приборами MMR-6XX.
| 27 | Зонд измерительный - для забивки в грунт (30 см) |  | 1250 | Предназначен для проведения измерений приборами типа MRU-100, MRU-101, MRP-200, MPI-510, MPI-511.
| 28 | Зонд измерительный - для забивки в грунт (80 см) |  | 2260 | Предназначен для проведения измерений приборами типа MRU-100, MRU-101, MPI-510, MPI-511, LKZ-700.
| 29 | Зонд Кельвина одноконтактный - для MZC-310S |  | 2340 | Предназначен для проведения измерений параметров электрических цепей четырехполюсным методом.
| 30 | Зонд острый - с разъемом банан желтый ( TC-20, MZC-xxx, MRP-xxx, MIE-500, MIC-3) |  | 440 | Используется для проведения измерений полного сопротивления петли короткого замыкания, параметров УЗО, сопротивления заземлений, сопротивления низким напряжением и проверке последовательности чередования фаз, а также измерения напряжения и частоты приборами SONEL. Подключается к измерительным проводам с разъемами типа "банан".
| 31 | Зонд острый - с разъемом банан красный (MRP-200) |  | 440 | Используется для проведения измерений полного сопротивления петли короткого замыкания, параметров УЗО, сопротивления заземлений, сопротивления низким напряжением и проверке последовательности чередования фаз, а также измерения напряжения и частоты приборами SONEL. Подключается к измерительным проводам с разъемами типа "банан".
| 32 | Зонд острый - с разъемом банан голубой (MPI-XXX) |  | 440 | Используется для проведения измерений полного сопротивления петли короткого замыкания, параметров УЗО, сопротивления заземлений, сопротивления низким напряжением и проверке последовательности чередования фаз, а также измерения напряжения и частоты приборами SONEL. Подключается к измерительным проводам с разъемами типа "банан".
| 33 | Зонд острый - с разъемом банан черный (MZC-xxx, MRP-120, MIE-500, MIC-3, MPI-51x) |  | 440 | Используется для проведения измерений полного сопротивления петли короткого замыкания, параметров УЗО, сопротивления заземлений, сопротивления низким напряжением и проверке последовательности чередования фаз, а также измерения напряжения и частоты приборами SONEL. Подключается к измерительным проводам с разъемами типа "банан".
| 34 | Зонд острый с разъемом «банан» красный 5кВ - для MIC-5000 |  | 470 | Используется для проведения измерений прибором MIC-5000. Подключается к измерительным проводам с разъемами типа "банан".
| 35 | Зонд острый с разъемом «банан» черный 5 кВ - для MIC-5000 |  | 470 | Используется для проведения измерений прибором MIC-5000. Подключается к измерительным проводам с разъемами типа "банан".
| 36 | К06 - зажим «крокодил» изолированный Кельвина |  | 3770 | Предназначен для проведения измерений большими токами, требующими надежного контакта присоединения, приборами MZC-310S, MMR-600, MMR-610.
| 37 | Кабель USB тип А-B - для подключения приборов к ПК через интерфейс USB |  | 492 | Кабель USB тип А-B для подключения приборов к ПК через интерфейс USB.
| 38 | Кабель двухпроводный специальный 3 м - для MZC-310S, MMR-6xx |  | 3830 | Предназначен для проведения измерений приборами типа MZC-310S и MMR-6XX параметров электрических цепей четырехполюсным методом.
| 39 | Кабель двухпроводный специальный 8 м - для MZC-310S, MMR-6xx |  | 6130
| 40 | Кабель последовательного интерфейса RS-232 - для MZC-310S, MMR-6xx, MRU-101, MPI-51x |  | 870 | Предназначен для связи с компьютером приборов MZC-310S, MMR-6XX, MRU-101, MPI-510, MPI-511.
| 41 | Кабель последовательного интерфейса USB - для MPI-508/520/525 и MRU-105/120/200, PQM-701Z, PQM-701 |  | 500 | Предназначен для связи с компьютером приборов, имеющих USB порт.
| 42 | Катушка - для намотки измерительного провода |  | 870 | Предназначена для намотки проводов длиной 25 и 50 м, применяемых в приборах MRU-100, MRU-101, MRP-200, LKZ-700.
| 43 | Комплект измерительных проводов - 2м с разъемами банан |  | 3010 | Комплект измерительных проводов 2м с разъемами "банан".
| 44 | Комплект измерительных проводов 1,2 м с разъемами «банан» и вилкой универсальной WW-2 - для MPI-51x |  | 2380 | Используется при проведении измерений полного сопротивления петли короткого замыкания, параметров УЗО, сопротивления заземляющих устройств, сопротивления низким напряжением, при проверке последовательности чередования фаз, а также для измерения напряжения и частоты приборами MPI-510, MPI-511.
| 45 | М-83 - щупы |  | 600
| 46 | МY - щупы |  | 600
| 47 | Провод для калибровки измерительных проводов - для MZC-3xx |  | 1230 | Предназначен для проведения калибровки измерительных проводов приборов типа MZC-300, MZC-303E.
| 48 | Провод измерительный 1,2 м с разъемом банан голубой - для MPI-508/511 |  | 820 | Предназначен для проведения измерений до 1000 В
| 49 | Провод измерительный 1,2 м с разъемом банан желтый - для MZC-xxx, MRP-xxx, MIE-500, MIC-3, MPI-508/511, MRU-10X, LKZ-700 |  | 820 | Предназначен для проведения измерений до 1000 В.
| 50 | Провод измерительный 1,2 м с разъемом банан красный - для MRP-200, MRU-10X, MPI-508/511 |  | 820 | Предназначен для проведения измерений до 1000 В
| 51 | Провод измерительный 1,2 м с разъемом банан черный - для MZC-XXX, MRP-XXX, MIC-3/1000/2500, MIE-500, LKZ-700 |  | 820 | Предназначен для проведения измерений приборами типа MIC-1000, MIC-2500, MRP-200.
| 52 | Провод измерительный 1,2 м экранированный чёрный - для MIC-10/30 |  | 2880 | Провод измерительный 1,2 м экранированный чёрный для MIC-10/30.
| 53 | Провод измерительный 1,8 м с разъемами &quot;банан&quot; голубой 5 кB - для MIC-5000 |  | 1450 | Предназначен для прибора типа MIC-5000.
| 54 | Провод измерительный 1,8 м с разъемами &quot;банан&quot; красный 5 кB - для MIC-5000, MPI-525 |  | 1450 | Предназначен для проведения измерений прибором типа MIC-5000, MPI-525.
| 55 | Провод измерительный 1,8 м экранированный с разъемами &quot;банан&quot; черный 5 кB - для MIC-5000, MPI-525 |  | 3400 | Предназначен для проведения измерений прибором типа MIC-5000, MPI-525.
| 56 | Провод измерительный 10 м с разъемами &quot;банан&quot; желтый - для MZC-XXX, MPI-XXX, MIE-500 |  | 2020 | Предназначен для проведения измерений до 1000 В.
| 57 | Провод измерительный 10 м с разъемами &quot;банан&quot; красный - для MZC-30X, MPI-XXX |  | 2020 | Предназначен для проведения измерений до 1000 В.
| 58 | Провод измерительный 100м на катушке с разъёмами &quot;банан&quot; желтый - для MRU-XXX, MPI-52X/53X |  | 12980 | Провод измерительный 100м на катушке с разъёмами "банан" желтый для MRU-XXX, MPI-52X/53X.
| 59 | Провод измерительный 10м - с разъемами &quot;банан&quot; 10кВ голубой |  | 13790 | Провод измерительный 10м с разъемами "банан" 10кВ голубой.
| 60 | Провод измерительный 10м - с разъемами &quot;банан&quot; 10кВ красный |  | 13790 | Провод измерительный 10м с разъемами "банан" 10кВ красный.
| 61 | Провод измерительный 10м экранированный - с разъемами &quot;банан&quot; 10кВ черный |  | 18080 | Провод измерительный 10м экранированный с разъемами "банан" 10кВ черный.
| 62 | Провод измерительный 15 м на катушке с разъёмами банан голубой - для MPI-520/525, MRU-XXX, MRP-200 |  | 3730 | Предназначен для проведения измерений сопротивления заземляющих устройств приборами типа MRP-200, MRU-100, MRU-101, MPI-510, MPI-511, MPI-520, MPI-525.
| 63 | Провод измерительный 2,2 м с разъёмами &quot;банан&quot; чёрный - для MRU-10X |  | 1130 | Предназначен для проведения измерений приборами типа MRU-XXX.
| 64 | Провод измерительный 20 м на катушке с разъемами банан красный - для MPI-508, MRU |  | 3910 | Универсальный измерительный проводник с разъемами типа "банан". и длиной 20 м. Используется в первую очередь совместно с комплектом для поиска скрытых коммуникаций LKZ-700
| 65 | Провод измерительный 20 м с разъемами &quot;банан&quot; желтый - для MZC-XXX, MPI-XXX, MIE-500 |  | 2710 | Предназначен для проведения измерений до 1000 В.
| 66 | Провод измерительный 20 м с разъемами банан красный - 20 м с разъемами банан красный |  | 2710 | Предназначен для проведения измерений до 1000 В
| 67 | Провод измерительный 200м на катушке с разъёмами &quot;банан&quot; желтый - для MRU-XXX, MPI-52X/53X |  | 16400 | Провод измерительный 200м на катушке с разъёмами "банан" желтый для MRU-XXX, MPI-52X/53X.
| 68 | Провод измерительный 20м - с разъемами &quot;банан&quot; 10кВ голубой |  | 24220 | Провод измерительный 20м с разъемами "банан" 10кВ голубой
| 69 | Провод измерительный 20м - с разъемами &quot;банан&quot; 10кВ красный |  | 24220 | Провод измерительный 20м с разъемами "банан" 10кВ красный
| 70 | Провод измерительный 20м экранированный - с разъемами &quot;банан&quot; 10кВ черный |  | 33330 | Провод измерительный 20м экранированный с разъемами "банан" 10кВ черный.
| 71 | Провод измерительный 25 м на катушке с разъёмами &quot;банан&quot; голубой - для MPI-508/511, MRU-10X, MRP-200 |  | 4000 | Предназначен для проведения измерений сопротивления заземляющих устройств приборами типа MPI-508/511, MRU-10X, MRP-200.
| 72 | Провод измерительный 25 м на катушке с разъёмами &quot;банан&quot; красный - для MRU-XXX, MPI-52X, LKZ-700 |  | 4000 | Используется для проведения измерений приборами MRU-XXX, MPI-52X, LKZ-700
| 73 | Провод измерительный 30 м на катушке с разъемами банан красный - для MPI-520/525, MRU-XXX |  | 4090
| 74 | Провод измерительный 3м - с разъемами &quot;банан&quot; 10кВ голубой |  | 8000 | Провод измерительный с разъемами «банан» 10 кВ голубой 3 м.
| 75 | Провод измерительный 3м - с разъемами &quot;банан&quot; 10кВ красный |  | 8000 | Провод измерительный с разъемами «банан» 10 кВ красный 3 м.
| 76 | Провод измерительный 3м экранированный - с разъемами &quot;банан&quot; 10кВ черный |  | 9980 | Провод измерительный экранированный с разъемами «банан» 10 кВ черный 3 м.
| 77 | Провод измерительный 5 м с разъемами банан желтый - для MZC-XXX, MPI-XXX, MIE-500 |  | 1420 | Предназначен для проведения измерений до 1000 В.
| 78 | Провод измерительный 5 м с разъемами банан красный - для MZC-30X, MPI-XXX |  | 1420 | Предназначен для проведения измерений до 1000 В.
| 79 | Провод измерительный 50 м на катушке с разъёмами банан желтый - для MRU-xxx, MPI-520/525 |  | 5360 | Предназначен для проведения измерений сопротивления заземляющих устройств и удельного сопротивления земли приборами типа MRU-XXX, MPI-5XX.
| 80 | Провод измерительный 50 м на катушке экранированный с разъёмами &quot;банан&quot; жёлтый - для MRU-200 |  | 10090 | Предназначен для проведения измерений сопротивления заземляющих устройств и удельного сопротивления земли приборами типа MRU-200
| 81 | Провод измерительный 5м с разъемами &quot;банан&quot; 10кВ голубой - для MIC-50XX, MIC-10k1 |  | 8560
| 82 | Провод измерительный 5м с разъемами &quot;банан&quot; 10кВ красный - для MIC-50XX, MIC-10k2 |  | 8560
| 83 | Провод измерительный 5м экранированный с разъемами &quot;банан&quot; 10кВ черный - для MIC-50XX, MIC-10k3 |  | 11210
| 84 | Провод измерительный 75м на катушке с разъёмами &quot;банан&quot; желтый - для MRU-XXX, MPI-52X/53X |  | 11800 | Провод измерительный 75м на катушке с разъёмами "банан" желтый для MRU-XXX, MPI-52X/53X.
| 85 | Специальный кабель с четырехконтактным разъемом 2,5 кВ - для MIC-2500 |  | 3470 | Предназначен для измерения сопротивления изоляции прибором MIC-2500 напряжением до 2,5 кВ. Укомплектован двумя проводами красного и черного цвета.
| 86 | 209050-F-F-10 - комплект микропроводов |  | 1283 | Комплект из 6 соед. проводов (кр., черн., син., зел., жёл., бел), тип «мама-мама», диаметр соединителей 0,5 мм, длина 10 см (силикон), диам. провода 0,22 мм; макс. ток 0,6 А, макс. U 33В/70В (AC/DC). Для подключения к выводам,PIN-конекторам и трактам электронных схем.
| 87 | 209050-M-F-10 - комплект микропроводов |  | 1224 | Аналог 209050-F-F-10. Тип исполнения «папа-мама»
| 88 | 209050-M-M-10 - комплект микропроводов |  | 1174 | Аналог 209050-F-F-10. Тип исполнения «папа-папа»
| 89 | 209078-F-F-10 - комплект микропроводов |  | 1773 | Комплект из 6 соед. минипроводов (кр., черн., син., зел., жёл., бел) для подключения к выводам,PIN-конекторам и трактам электронных схем, тип «мама-мама», диаметр соединителей 0,8мм, длина 10 см (силикон), диам. провода 0,22мм; макс. ток 0,7 А, макс. U 33 В/70 В
| 90 | 209078-M-F-10 - комплект микропроводов |  | 1606 | 209078-F-F-10 Тип исполнения «папа-мама»
| 91 | 209078-M-M-10 - комплект микропроводов |  | 1440 | Аналог 209078-F-F-10 Тип исполнения «папа-папа».
| 92 | 414A - комплект измерительный |  | 2737
| 93 | 430 - Тестовые провода кельвина - пинцеты |  | 1793
| 94 | 431 - тестовые провода кельвина - пинцеты |  | 1899 | Тестовые провода кельвина - пинцеты 431.
| 95 | 432-100 - Тестовые провода кельвина - пинцеты |  | 4231
| 96 | 440 - тестовые провода кельвина - пинцеты |  | 13040 | Тестовые провода кельвина - пинцеты 431.
| 97 | 441 - тестовые провода кельвина - пинцеты |  | 16240 | Тестовые провода кельвина - пинцеты 441.
| 98 | 464-IEC-N - мини-наконечники для поверхностого монтажа |  | 897 | Мини-наконечники для поверхностого монтажа 462-IEC-Bc
| 99 | 5066/KELVIN-150 - тестовые провода кельвина - пинцеты |  | 9920 | Комплект из двух силиконовых проводов 1,5 м с зажимом типа крокодил и двумя угловыми бананами.
| 100 | 5066/KELVIN-250 - тестовые провода кельвина - пинцеты |  | 10720 | Комплект из двух силиконовых проводов 2,5 м с зажимом типа крокодил и двумя угловыми бананами.
| 101 | 6606-080 - комплект микрозажимов |  | 8800
| 102 | 6606-2-50 - комплект микрозажимов |  | 20400 | Комплект: 10 соединительных проводов (кр., черн., син., зел., жёл., бел., фиол., оранж., корич., сер) с наконечниками «микрозажим-микрозажим» для SMD подключений, длина 50 см (силикон), диам. провода 0,4мм; макс. ток 1 А, макс. U 33 В/70 В (AC/DC).
| 103 | 6606-466-50 - комплект микрозажимов |  | 18400 | Комплект: 10 микрозажимов («шприц-пинцет») с соединительным проводом (кр., черн., син., зел., жёл., бел., фиол., оранж., корич., сер) и пробником «щуп-игла» для точечных SDM подключений, длина 50 см (силикон), диам. провода 0,4 мм; макс. ток 1 А, макс. U 33 В/70 В (AC/DC).
| 104 | 6606-d4-50 - комплект микрозажимов |  | 13280 | Комплект: 10 микрозажимов («шприц-пинцет») с соединительным проводом (красный, черный, синий, зеленый, жёлтый, белый, фиолетовый, оранжевый, коричневый, серый) для SMD подключений, длина 50 см (силикон), концевой соединитель «мама», диаметр гнезда 2 мм/ 4 мм, диаметр провода 0,4 мм, макс. ток 1 А, макс. U 33 В/70 В (AC/DC)
| 105 | 6800-12 - комплект микрозажимов с проводами в пластиковом кейсе |  | 15760 | Комплект в пластиковом кейсе: 12 микрозажимов (6 цветов), 6 фиксирующих гребёнок, 12 соединительных минипроводов (10см), макс. ток 1 А, макс. U 33 В/70 В (AC/DC)
| 106 | A22C - комплект из двух зажимов |  | 590 | Зажим для измерительных проводов A22C: Комплект из двух зажимов; Зажим: 98 х 41 мм; Рабочая часть: тип «крокодил», максимальный раскрыв 20 мм; Электрическая прочность 1000 В/10 А; Коннектор: под щуп 4 мм типа TEL-AL28-3 (4), в изоляции; Цвета зажимов: красный, черный, желтый, зеленый; Съемный ограничитель-заглушка.
| 107 | A23C - комплект из двух зажимов |  | 590 | Зажим для измерительных проводов A23C: Комплект из двух зажимов; Зажим: 98 х 41 мм; Рабочая часть: тип «крокодил», максимальный раскрыв 20 мм; Электрическая прочность 1000 В/10 А; Коннектор: 4 мм, тип «мама», в изоляции; Цвета зажимов: красный, черный, желтый, зеленый.
| 108 | A24C - комплект из двух зажимов |  | 590 | Зажим для измерительных проводов A24C: Комплект из двух зажимов; Зажим: 98 х 41 мм; Рабочая часть: тип «крокодил», максимальный раскрыв 20 мм; Электрическая прочность 1000 В/10 А; Коннектор: под щуп с резьбой типа TEL-AL28-5 (6), в изоляции; Цвета зажимов: красный, черный, желтый, зеленый.
| 109 | A25C - зажим для измерительных проводов |  | 459 | Зажим для измерительных проводов A25C: Зажим: 80 х 36 мм; Рабочая часть: тип «крокодил», максимальный раскрыв 30 мм, полукруглые губки; Электрическая прочность 1000 В/10 А; Коннектор: 4 мм, тип «мама», в изоляции; Цвета зажимов: красный, черный.
| 110 | AC-16 - адаптер |  | 4220 | Адаптер AC-16 предоставляет пользователю удобное соединение с однофазной электрической сетью при проведении измерения напряжения и силы тока, которая протекает в подключенном к адаптеру электроприемнике. Предназначен для совместного использования с токоизмерительными клещами.
| 111 | AGT-16T - соединитель электрический-адаптер для серий MPI, MRP, MIC, MZC, TKF |  | 7800 | Предназначен для подключения измерителей SONEL к промышленному однофазному терминалу электрической сети TN-S с номинальным током 16 А.
| 112 | AGT-16С - соединитель электрический-адаптер для серий TC, MPI, MRP, MIC, MZC, TKF |  | 7800 | Предназначен для подключения измерителей SONEL к промышленному трехфазному терминалу электрической сети TN-C с номинальным током 16 А.
| 113 | AGT-32P - соединитель электрический-адаптер для серий TC, MPI, MRP, MIC, MZC, TKF |  | 7010 | Предназначен для подключения измерителей SONEL к промышленному трехфазному терминалу электрической сети TN-S с номинальным током 32 А.
| 114 | AGT-32T - соединитель электрический-адаптер для серий TC, MPI, MRP, MIC, MZC, TKF |  | 8960 | Предназначен для подключения измерителей SONEL к промышленному однофазному терминалу электрической сети TN-S с номинальным током 32 А.
| 115 | AGT-63P - соединитель электрический-адаптер для серий TC, MPI, MRP, MIC, MZC, TKF |  | 16550 | Предназначен для подключения измерителей SONEL к промышленному трехфазному терминалу электрической сети TN-S с номинальным током 63 А.
| 116 | AKIP-BN-1,0 - соединительный кабель |  | 934 | BNC-N, 1 м, 4 ГГц, ≤0,74 дБ @ 2,5 ГГц, диаметр кабеля 4,95 мм.
| 117 | AKIP-BN-1,5 - соединительный кабель |  | 990 | BNC-N, 1,5 м, 4 ГГц, ≤0,51 дБ @ 2,5 ГГц, диаметр кабеля 6,1 мм.
| 118 | AKIP-BN-2,0 - соединительный кабель |  | 1057 | BNC-N, 2 м, 4 ГГц, ≤0,51 дБ @ 2,5 ГГц, диам. кабеля 6,1 мм.
| 119 | AKIP-BS-1,5 - соединительный кабель |  | 725 | BNC-SMA, 1,5 м, 4 ГГц, ≤0,74 дБ @ 2,5 ГГц, диаметр кабеля 4,95 мм.
| 120 | AKIP-NS-1,5 - соединительный кабель |  | 1061 | N-SMA, 1,5 м, 4 ГГц, ≤0,74 дБ @ 2,5 ГГц, диаметр кабеля 4,95 мм.
| 121 | AKIP-ВS-2,0 - соединительный кабель |  | 792 | Кабель соединительный BNC-SMA, длина 2 м, RG58, цвет черный.
| 122 | AL-03S - измерительные щупы |  | 2400 | Измерительные щупы AL-03S для мультиметров.
| 123 | AL-24-5 - комплект измерительных проводов |  | 525
| 124 | AL-28-1 - комплект измерительных проводов |  | 607
| 125 | AL-28-3 - комплект измерительных проводов |  | 607 | Комплект измерительных проводов AL-28-3 производства компании Standard Electric Works Co., Ltd. (SEW)
| 126 | AL-28-5 - комплект измерительных проводов |  | 607
| 127 | AL-30 B - измерительный провод черный |  | 885 | Измерительный провод черный: щуп - банан, жало подпружиненное в чехле, диаметр жала 4 мм, силиконовый провод в двойной изоляции, 1 м, 1000 В.
| 128 | AL-30 G - измерительный провод зеленый |  | 885 | Измерительный провод зеленый: крокодил - банан, захват крокодила до 35 мм, силиконовый провод в двойной изоляции, 1 м, 1000 В
| 129 | AL-30 R - измерительный провод красный |  | 885 | Измерительный провод красный : щуп - банан, жало подпружиненное в чехле, диаметр жала 4 мм, силиконовый провод в двойной изоляции, 1 м, 1000 В.
| 130 | AL-30A B - измерительный провод черный |  | 787 | Измерительный провод черный: крокодил - банан, захват крокодила до 35 мм, силиконовый провод в двойной изоляции, 1 м, 1000 В
| 131 | AL-30A G - измерительный провод зеленый |  | 787 | Измерительный провод зеленый: крокодил - банан, захват крокодила до 35 мм, силиконовый провод в двойной изоляции, 1 м, 1000 В
| 132 | AL-30A R - измерительный провод красный |  | 787 | Измерительный провод красный: крокодил - банан, захват крокодила до 35 мм, силиконовый провод в двойной изоляции, 1 м, 1000 В
| 133 | AL-30F - измерительный провод зеленый |  | 1032 | Аналог AL-30, отличие - встроенный в щуп предохранитель
| 134 | AL-30F B - измерительный провод черный |  | 1032 | Аналог AL-30, отличие - встроенный в щуп предохранитель
| 135 | AL-30F R - измерительный провод красный |  | 1032 | Аналог AL-30, отличие - встроенный в щуп предохранитель
| 136 | AL-33 - измерительный провод-разветвитель |  | 541 | измерительный провод-разветвитель «1 на 2»(зажим «крокодил»×2 «банана»), красный (1,2м), макс. раскрытие 35 мм (для SEW 18×х ER, 27×х ER, 41×х ER).
| 137 | AL-34 - комплект измерительных проводов |  | 2049 | Комплект измерительных проводов (5 шт) с наконечником «крокодил», длина 0,5м, раскрытие 35 мм (для измер. петли SEW 18××LP/NA, 2726NA, 4126NA).
| 138 | AL-34WB - комплект проводов |  | 2868
| 139 | AL-36 - комплект измерительных проводов |  | 1967 | Измерительные провода (3 шт: красный х15 м/ желтый х10 м/ зеленый х5 м) с наконечником «крокодил», раскрытие 35 мм (для SEW 18×х ER, 27×х ER, 41×х ER).
| 140 | AL-50 - измерительный щуп-провод |  | 3278 | измерительный щуп-провод красный (2,7м), Uпост. до 10 кВ (для SEW 2803/04 IN, 4103/04 IN, 62×х IN).
| 141 | AL-51 - измерительный провод |  | 950 | Измерительный провод (красный), длина 1,1 м; 1000 В/15 А; 4 мм твердосплавной щуп с резьбой, коннектор подпружиненный в изоляции (тип папа/ 4 мм); 180жил×0,12мм (категория IV)
| 142 | AL-53 - комплект измерительных проводов |  | 6065 | Комплект измерительных проводов: (AL-50 + AL-30 + AL-30A + AL-30C + AL-30C)
| 143 | AL-57FL - измерительные провода |  | 5101 | Комплект измерительных проводов. Состав комплекта: два наконечника со встроенными безинерционными предохранителями (1000 В, 11 А): длина 155 мм, 4 мм подпружиненный твердосплавной щуп (с возможностью изменения на 2 мм) со съемным защитным колпачком, коннектор типа мама 4 мм изолированный; два силиконовых измерительных провода (красный и черный): длина 1,5 м; Кат III 1000 В, Кат IV 600 В, 10 А; 4 мм изолированный коннектор типа папа (с изгибом 90 градусов).
| 144 | ALS-2 C - линейный разделитель переменного тока |  | 2026
| 145 | AS-4 - зажим для измерительных проводов |  | цена по запросу | Зажим для измерительных проводов AS-4: Зажим: 165 х 41 мм; Рабочая часть: тип «струбцина» для подключения к токонесущим шинам; Максимальный захват 30 мм; Электрическая прочность 600 В/10 А; Коннектор: 4 мм, тип «мама», в изоляции; Цвет зажима: черный, красный.
| 146 | ATL-1N - комплект измерительных проводов |  | 683 | Комплект измерительных проводов (красный и черный) с двойной изоляцией: длина 1,3 м; 10 A (1000 В/кат. II); 2 мм твердосплавной щуп - 4 мм изолированный коннектор типа папа (с изгибом 90 градусов); 3-х гранная рельефная накладка для удобства удержания; съемные колпачки для защиты от случайных замыканий в цепи (с колпачками: 1000 В/кат. III, 600 В/ кат. IV кат).
| 147 | ATL-2N - комплект измерительных проводов |  | 752 | Комплект измерительных проводов (красный и черный) с двойной изоляцией: длина 1,3 м; 10 A (1000 В/кат. II); 4 мм подпружиненный щуп - 4 мм изолированный коннектор типа папа (с изгибом 90 градусов); 3-х гранная рельефная накладка для удобства удержания; съемные колпачки для защиты от случайных замыканий в цепи (с колпачками: 1000 В/кат. III, 600 В/ кат. IV кат).
| 148 | ATL-3N - комплект измерительных проводов |  | 580 | Стандартный комплект измерительных проводов (красный и черный) с двойной изоляцией: длина 1,3 м; 10 A (1000 В/кат. II); 2 мм щуп - 4 мм изолированный коннектор типа папа (с изгибом 90 градусов); 3-х гранная рельефная накладка для удобства удержания; съемные колпачки для защиты от случайных замыканий в цепи (с колпачками: 1000 В/кат. III, 600 В/ кат. IV кат).
| 149 | ATL-4N - комплект измерительных проводов |  | 580 | Стандартный комплект измерительных проводов (красный и черный) с двойной изоляцией: длина 1,3 м; 10 A (1000 В/кат. II); 2 мм щуп - 4 мм изолированный коннектор типа папа (с изгибом 90 градусов); съемные колпачки для защиты от случайных замыканий в цепи (1000 В/кат. III, 600 В/ кат. IV кат).
| 150 | ATL-6N - комплект измерительных проводов |  | 444 | Стандартный комплект измерительных проводов (красный и черный) с двойной изоляцией: длина 1,3 м; 10 A (1000 В/кат. II, 600 В/ кат. III кат); 2 мм щуп - 4 мм изолированный коннектор типа папа (с изгибом 90 градусов).
| 151 | ATL-R3 - пробник испытательный |  | 1550
| 152 | AutoISO-1000 - адаптер для MPI-51x |  | 19410 | Используется приборами MPI-510, MPI-511 при автоматическом проведении измерения сопротивления изоляции между всеми парами жил в трех, четырех и пятижильных кабелях .
| 153 | AutoISO-1000A - адаптер для MPI-508 |  | 19410 | Используется прибором MPI-508 при автоматическом проведении измерения сопротивления изоляции между всеми парами жил в трех, четырех и пятижильных кабелях.
| 154 | AutoISO-1000C - адаптер для MPI-520 |  | 19410 | Используется прибором MPI-520 при автоматическом проведении измерения сопротивления изоляции между всеми парами жил в трех, четырех и пятижильных кабелях.
| 155 | AutoISO-2500 - адаптер для MPI-525 |  | 24340 | Используется прибором MPI-525 при автоматическом проведении измерения сопротивления изоляции между всеми парами жил в трех, четырех и пятижильных кабелях.
| 156 | AutoISO-5000 - адаптер для MIC-5050/10k1 |  | 88510 | Адаптер AutoISO-5000 не является измерителем устройством, а выполняет функцию адаптера, подключаемого к приборам для измерения сопротивления изоляции серии MIC.
| 157 | AZ-1 - адаптер для подключения к однофазной сети |  | 2030 | Адаптер для подключения к однофазной сети AZ-1.
| 158 | Benning TA 1 - защищенные зажимы типа «крокодил» |  | цена по запросу | Защищенные зажимы типа «крокодил» Ø 4 мм, две штуки, красного/черного цвета, профессиональное качество, CAT III 1000 В
| 159 | Benning TA 2 - комплект защищенных проводов |  | цена по запросу | Комплект защищенных проводов Ø 4 мм, шесть позиций, красного/черного цвета, профессиональное качество.
| 160 | Benning TA 3 - комплект защищенных проводов |  | цена по запросу | Комплект защищенных проводов Ø 4 мм, восемь позиций, красного/черного цвета, профессиональное качество.
| 161 | C-2 - клещи измерительные к MPI-51x |  | 14320 | Используются совместно с приборами MPI-510, MPI-511 для регистрации тока, потребляемого электроприемником и c приборами MRU-100, MRU-101 при измерении сопротивления многократных заземлителей.
| 162 | C-3 - клещи измерительные |  | 11920 | Токоизмерительные клещи, используемые совместно с приборами.
| 163 | C2075 - универсальный измерительный 2-проводной кабель |  | 1780 | Универсальный измерительный 2-проводной кабель с коннектором в виде евро-вилки (Shuko) для ускоренного тестирования электросетей и цепей, имеющих подключение к оконечным бытовым электророзеткам ~220 В (2-х и 3-х конт).
| 164 | EA-55A - адаптер |  | 696 | EA-55A Адаптер.
| 165 | ERP-1 - адаптер |  | 88490 | ERP-1 — адаптер для подключения гибких токовых клещей к приборам серии MRU при измерении сопротивления заземления столбов линий электропередач. Согласуют прибор с типом токовых клещей, позволяют задавать кратность измеряемого тока. Имеет высокую степень защиты корпуса — IP67.
| 166 | Fluke 700TLK - комплект измерительных проводов |  | 13339.392
| 167 | Fluke 80CJ-M - мини-переходник с наружной резьбой |  | 2161.632
| 168 | Fluke 80CK-M - мини-переходник с наружной резьбой |  | 2161.632
| 169 | Fluke 80K-40 - высоковольтный пробник |  | 26240.544 | Высоковольтный щуп Fluke 80K-40 позволяет с помощью мультиметра проводить измерения напряжения до 40000 В.Предназначен только для маломощных бытовых электроприборов. Разработан для мультиметров с входным импедансом 10МΩ.
| 170 | Fluke 80K-6 - делитель постоянного и переменного напряжения |  | 14295.072 | Делитель постоянного и переменного напряжения: до 6 кВ; 0…1 кГц; 1000:1; вход 75 МОм; масса 147 г (предназначен только для маломощных бытовых электроприборов)
| 171 | Fluke AC175 - комплект зажимов &quot;крокодил&quot; |  | 2359.104 | Модульные зажимы Fluke AC175 используются с модульными измерительными проводами и обеспечивают гибкость при настройке. Набор адаптеров имеет скользящие изолированные зажимы типа "крокодил" с отверстием 8 мм (красный, черный), которые совместимы с Fluke TL71, Fluke TL75, Fluke TL175 и Fluke TP175.
| 172 | Fluke AC220 - набор зажимов типа крокодил |  | 4005.408 | Набор зажимов типа крокодил.
| 173 | Fluke AC280 - набор зажимов с крючками SureGrip |  | 3057.12 | Набор зажимов с крючками SureGrip.
| 174 | Fluke AC283 - набор зажимов с крючками SureGrip |  | 3685.44 | Набор зажимов с пинцетом SureGrip.
| 175 | Fluke AC285 - набор зажимов с крючками SureGrip |  | 1690.656 | Принадлежности SureGrip™ предназначены для повышения надежности удержания компонентов прибора в руках. Резиновые формованные поверхности для надежного захвата повышают удобство обращения с прибором и дают пользователю возможность сосредоточиться на проведении точных измерений.
| 176 | Fluke AC285-FTP - набор зажимов и адаптеров |  | 2387.616 | Комплект Fluke AC285-FTP состоит из пары красных и черных больших зажимов с крючками Fluke AC285 и набора переходников, которые надежно скрепляют зажимы Fluke AC285 с измерительными щупами Fluke FTP-1 и Fluke FTPL-1.
| 177 | Fluke AC87 - набор зажимов |  | 4108.896 | Набор зажимов.
| 178 | Fluke AC89 - тестовый зажим |  | 4532.352 | Тестовый зажим.
| 179 | Fluke BP880 - переходник BNC - двойное гнездо под сдвоенные штепсели |  | 1221.792 | Переходник BP880: BNC - двойное гнездо под сдвоенные штепсели.
| 180 | Fluke BP980 - набор двойных однополюсных штекеров |  | 4635.84 | Набор двойных однополюсных штекеров.
| 181 | Fluke FOM - волоконно-оптический измеритель |  | 47753.376 | Волоконно-оптический измеритель.
| 182 | Fluke FTP-1 - комплект измерительных щупов с предохранителями |  | 6283.2 | Набор пробников Fluke FTP-1 со встроенными сменными предохранителями для дополнительной защиты измерений.
| 183 | Fluke FTPL-1 - комплект измерительных щупов с предохранителями и измерительными проводами |  | 7180.8 | Комплект Fluke FTPL-1 состоит из измерительных щупов Fluke FTP-1 со встроенными сменными предохранителями для дополнительной защиты измерений и набора силиконовых пробников Fluke TL222.
| 184 | Fluke I40S-EL3X - трансформатор тока с зажимом 40А 1 штука |  | 20322.72
| 185 | Fluke I40S-EL3X/3PK - трансформатор тока с зажимом 40А 3 штуки |  | 57918.432
| 186 | Fluke L215 - комплект SureGrip с осветителем пробника и удлинителем |  | 7804.896 | Комплект SureGrip с осветителем пробника и удлинителем.
| 187 | Fluke MP1-MAGNET PROBE 1 - наконечник магнитного датчика |  | 9144.96
| 188 | Fluke RPM80 - индуктивный датчик |  | 8557.824 | Обеспечивает измерение числа оборотов в минуту.
| 189 | Fluke STL90 - комплект экранированных измерительных проводов |  | 23671.296
| 190 | Fluke T5 RLS - комплект съемных щупов 4 мм для T5-600 и T5-1000 |  | 2101.44 | Комплект съемных щупов Fluke T5 RLS 4 мм для клещей токоизмерительных Fluke T5-600 и Fluke T5-1000.
| 191 | Fluke T5-KIT-1 - комплект аксессуаров для тестеров T5 |  | 4532.352 | Включает изолированные щупы, зажимы типа "крокодил", и мягкий чехол для защиты вашего тестера, когда он не используется, а также хранения аксессуаров.
| 192 | Fluke TL-225-1 - комплект тестовых проводов подавителя помех TL225 |  | 9056.256 | Обеспечивает низкое входное полное сопротивление, которое снимает напряжение помех. На проводах, находящихся под напряжением измерительный прибор покажет фактическое напряжение. В цепях без напряжения показания прибора будут близки к нулю (даже при наличии паразитного напряжения). Его можно использовать со всеми современными измерительными приборами со стандартным входом. Уровень безопасности CAT III 1000 В, CAT IV 600 В.
| 193 | Fluke TL165X - стандартные тестовые провода для Fluke 165x |  | 10874.688
| 194 | Fluke TL175 - измерительные щупы с наконечником диаметром 2 мм |  | 2209.152 | Новые измерительные щупы Fluke Tl175 TwistGuard™ являются единственными измерительными щупами в мире, длина открытой металлической части наконечника которых регулируется, что позволяет использовать их в различных условиях измерения. Простым скручиванием измерительного щупа пользователь может изменять длину открытого наконечника щупа с 19 мм до 4 мм.
| 195 | Fluke TL175E - измерительные щупы с наконечником диаметром 2 мм c 4-мм адаптерами |  | 2632.608 | Новые измерительные щупы Fluke Tl175 TwistGuard™ являются единственными измерительными щупами в мире, длина открытой металлической части наконечника которых регулируется, что позволяет использовать их в различных условиях измерения. Простым скручиванием измерительного щупа пользователь может изменять длину открытого наконечника щупа с 19 мм до 4 мм. Для универсальности oegs оснащены съемными 4-мм наконечниками.
| 196 | Fluke TL220-1 - комплект щупов для промышленных целей |  | 6743.616 | Набор промышленных измерительных проводов TL220 SureGrip: Набор зажимов типа мини-крокодил АС220 SureGrip; Набор щупов ТР220 SureGrip; Набор силиконовых щупов TL222 SureGrip.
| 197 | Fluke TL221 - набор удлинителей для пробников SureGrip |  | 2953.632 | Набор удлинителей для пробников SureGrip.
| 198 | Fluke TL222 - набор силиконовых пробников |  | 2953.632 | Набор силиконовых пробников SureGrip™.
| 199 | Fluke TL223-1 - комплект электрических измерительных проводов |  | 7124.832 | Комплект электрических измерительных проводов.
| 200 | Fluke TL224 - набор силиконовых пробников SureGrip |  | 3057.12 | TL224 Набор силиконовых пробников SureGrip™
| 201 | Fluke TL238 - комплект тестовых проводов SureGrip |  | 6743.616 | Комплект тестовых проводов SureGrip™ для работы в условиях высокого напряжения.
| 202 | Fluke TL27 - набор пробников повышенной прочности |  | 3057.12 | Набор пробников повышенной прочности.
| 203 | Fluke TL28A - набор автомобильных тестовых проводов |  | 4984.32 | Набор автомобильных тестовых проводов TL28A.
| 204 | Fluke TL40 - комплект щупов с выдвижными наконечниками |  | 4842.816 | Комплект щупов с выдвижными наконечниками.
| 205 | Fluke TL71-1 - комплект измерительных щупов |  | 2309.472 | Одна пара (красный,черный) удобных в захвате щупов с изолированными силиконом угловыми штепселями. Рекомендуется для изерения микровольт. САТ IV 600 вольт, САТ III 1000 вольт, класс 10 А.
| 206 | Fluke TL75-1 - комплект измерительных щупов |  | 2105.664 | Одна пара (красный,черный) удобных в захвата щупов с изоляцией из ПВХ, с угловыми укрытыми в корпус однополюсными штепселями. Рекомендуется для измерений общего характера. САТ IV 600 вольт, САТ III 1000 вольт, класс 1000 А.
| 207 | Fluke TL76 - универсальный набор пробников |  | 3685.44 | Универсальный набор пробников.
| 208 | Fluke TL80A-1 - набор испытательных щупов |  | 6527.136 | Набор измерительных проводов с зубчатыми зажимами, удлинителем измерительного наконечника и сумкой для переноски C75 для CAT II, 300
| 209 | Fluke TL81A - расширенный набор щупов для электронных тестеров |  | 15262.368 | Расширенный набор щупов для электронных тестеров.
| 210 | Fluke TL82 - автомобильный контакт и набор адаптеров |  | 10141.824 | Автомобильный контакт и набор адаптеров.
| 211 | Fluke TL910 - комплект измерительных щупов |  | 6743.616 | Комплект измерительных щупов.
| 212 | Fluke TL930 - набор соединительных выводов (60 см) |  | 1372.8 | Набор соединительных выводов (60 см).
| 213 | Fluke TL932 - набор соединительных проводов |  | 1578.72
| 214 | Fluke TL935 - набор соединительных шнуров (60,90,120 cм) |  | 4947.36 | Набор соединительных шнуров (60,90,120 cм).
| 215 | Fluke TL940 - набор измерительных щупов с миникрючком |  | 1578.72 | Набор измерительных щупов с миникрючком.
| 216 | Fluke TL950 - набор измерительных щупов с минипинцетом |  | 3057.12 | Набор измерительных щупов с минипинцетом.
| 217 | Fluke TL960 - комплект тестовых кабелей с микрокрючками |  | 1578.72 | Комплект тестовых кабелей с микрокрючками.
| 218 | Fluke TL970 - набор крючков и пинцетов |  | 6525.024 | Набор крючков и пинцетов.
| 219 | Fluke TLK-282-1 - комплект автомобильных тестовых проводов |  | 15264.48 | Комплект автомобильных тестовых проводов TLK282 SureGrip™ Deluxe.
| 220 | Fluke TLK220 - портативный комплект |  | 12526.272 | Портативный комплект «все в одном».
| 221 | Fluke TLK225-1 - комплект принадлежностей |  | 13365.792 | Комплект зажимов типа мини-крокодил AC220 SureGrip™; Комплект зажимов типа «крючок» AC280 SureGrip™; AC283 Комплект зажимов SureGrip™ Pincer; Комплект зажимов типа «крокодил» AC285 SureGrip™; Набор измерительных щупов ТP220 SureGrip™; Комплект силиконовых измерительных проводов TL224 SureGrip™; Сумка с 6 карманами.
| 222 | Fluke TLK281-1 - комплект автомобильных тестовых проводов |  | 11848.32 | Комплект автомобильных тестовых проводов TLK281.
| 223 | Fluke TLK287 - комплект измерительных проводов для электронной аппаратуры |  | 15469.344 | Комплект измерительных проводов для электронной аппаратуры.
| 224 | Fluke TLK289 - комплект промышленных измерительных проводов |  | 15281.376 | Комплект промышленных измерительных проводов.
| 225 | Fluke TLK290 - комплект универсальных щупов для гнезд |  | 5059.296 | Комплект универсальных щупов для гнезд.
| 226 | Fluke TLK291 - набор тестовых щупов |  | 5162.784 | Набор тестовых щупов.
| 227 | Fluke TLS430 - тестовые провода и зажимы |  | 10908.48 | Запасной набор тестовых проводов для анализатора качества электроэнергии Fluke 430 серии. В набор входят пять тестовых проводов и пять зажимов типа "крокодил" (4 черных, 1 зеленый). Категории безопасности: Cat III 1000 В, CAT IV 600 В.
| 228 | Fluke TP1-1 - измерительные щупы с плоскими наконечниками |  | 1405.536
| 229 | Fluke TP175 - измерительные щупы c наконечником 2 мм |  | 1582.944
| 230 | Fluke TP175E - измерительные щупы c наконечником 2 мм и с 4 мм адаптером |  | 1831.104
| 231 | Fluke TP2-1 - измерительные щупы с наконечниками диаметр 2 мм |  | 1372.8
| 232 | Fluke TP38 - набор пробников с плоским наконечником |  | 1372.8 | Набор пробников с плоским наконечником.
| 233 | Fluke TP40 - разъемы автомобильного обратного датчика |  | 3665.376 | Разъемы автомобильного обратного датчика TP40.
| 234 | Fluke TP74 - Набор пробников с подпружиненым щупом |  | 1578.72 | Набор пробников с подпружиненым щупом.
| 235 | Fluke TP80 - набор электронных пробников |  | 3374.976 | Набор электронных пробников. Рекомендуется использовать в комплекте.
| 236 | Fluke TP81 - набор прокалывающих изоляцию зажимов |  | 4797.408 | Набор прокалывающих изоляцию зажимов TP81.
| 237 | Fluke TP82 - набор прокалывающих изоляцию зажимов |  | 4797.408 | Набор прокалывающих изоляцию зажимов TP82.
| 238 | Fluke TP88 - набор разъемов жесткого обратного датчика |  | 1126.752 | Набор разъемов жесткого обратного датчика TP88.
| 239 | Fluke TP912 - сменные наконечники для TL910 |  | 3057.12 | Сменные наконечники для TL910.
| 240 | Fluke TP920 - набор переходников для тестеров |  | 4635.84 | Набор переходников для тестеров.
| 241 | HVP-08 - высоковольтный пробник |  | 21720 | Высоковольтный пробник для осциллографов. Обеспечивает безопасные измерения DC: 0...8 кВ, точность 2%. AC: 0...16 кВп-п (импульс), 0...6 кВскз (синус); DC...40 МГц, точность -3дБ. Коэф. деления 1000:1. Вх.импеданс 100 Ом/3пФ, компенсация 5-50пФ. Длина кабеля - 2м. Размеры, мм: диам. 47х215 мм. Вес - 180 г.
| 242 | HVP-15HF - высоковольтный пробник |  | 28140 | Высоковольтный пробник для осциллографов. Обеспечивает безопасные измерения DC: 0...15 кВ, точность 0,7%. AC: 0...30 кВп-п (импульс), 0...10 кВскз (синус); DC...50 МГц, точность -3 дБ. Коэф. деления 1000:1. Вх.импеданс 100 Ом/3пФ, компенсация 5-50пФ. Длина кабеля - 2м. Размеры, мм: диам. 75х350 мм. Вес - 250 г.
| 243 | HVP-28HF - высоковольтный щуп |  | 43440 | Высоковольтный щуп HVP-28HF.
| 244 | HVP-40DM - высоковольтный пробник с киловольтметром |  | 31260 | HVP-40DM комбинирует измерительный блок и высоковольтный пробник и позволяет с высокой точностью измерять постоянное напряжение до 40 кВ. Прибор имеет три диапазона измерения напряжения 400 В/ 4кВ /40 кВ и наилучшее разрешение измерения составляет 0,1 В.
| 245 | K02 - зажим &quot;крокодил&quot; изолированный жёлтый |  | 620 | Предназначен для непосредственного соединения измерительных проводов с измеряемыми объектами.
| 246 | K02 - зажим &quot;крокодил&quot; изолированный голубой |  | 620 | Предназначен для непосредственного соединения измерительных проводов с измеряемыми объектами.
| 247 | K02 - зажим &quot;крокодил&quot; изолированный красный |  | 620 | Предназначен для непосредственного соединения измерительных проводов с измеряемыми объектами.
| 248 | K03 - зажим «крокодил» изолированный черный |  | 620 | Предназначен для непосредственного соединения измерительных проводов приборов MZC-310S, MMR-6XX с измеряемыми объектами.
| 249 | K09 - зажим «крокодил» изолированный красный |  | 2210 | Зажим «Крокодил» изолированный красный К09 11 кВ.
| 250 | K09 - зажим «крокодил» изолированный черный |  | 2210 | Зажим «Крокодил» изолированный черный К09 11 кВ.
| 251 | K09 - зажим «крокодил» изолированный голубой |  | 2210 | Зажим «Крокодил» изолированный голубой К09 11 кВ.
| 252 | K09 - зажим «крокодил» изолированный желтый |  | 2210 | Зажим «Крокодил» изолированный желтый К09 11 кВ.
| 253 | N-1 - клещи передающие |  | 25360 | Клещи передающие N-1 предназначены для проведения бесконтактного измерения сопротивления заземляющих устройств. Измерение производится совместно с клещами измерительными C-3.
| 254 | NOCANBA - переходник-адаптер |  | 6702 | Адаптер-соединитель (для подключения токового преобразователя HT96U)
| 255 | Probes Kit - комплектующие для осциллографических пробников (7 принадлежностей) |  | 680 | Комплектующие для осциллографических пробников (7 принадлежностей) Probes Kit.
| 256 | PRS-1 - зонд для измерения сопротивления полов и стен |  | 7120 | Адаптер PRS-1 предназначен для измерения сопротивления полов и стен помещения при переменном напряжении. Выполненный согласно требованиям ГОСТ Р 50571.16 (Приложение А) представляет из себя равносторонний треугольник (длина стороны около 220 мм) с тремя контактными ножками, которые выполнены из специальной проводящей резины. В основании расположен разъем для подключения измерителей серии MIC или MPI. Во время измерения поверхности пола или стены необходимо прижимать зонд с усилием, равным 750 или 250 Н (Ньютонов) соответственно.
| 257 | PSS 2 set - комплект из двух наконечников |  | цена по запросу | Комплект наконечников для измерительных проводов PSS 2 set: Наконечник: 100 х 21 мм (включая щуп); Измерительный щуп: твердосплавная игла на конус, длина 7 мм; Электрическая прочность 1000 В/6 А; Коннектор: 4 мм, тип «мама», в изоляции; Цвета наконечников: серый с красным и черным.
| 258 | PTL-2156 - переходник BNC-банан |  | 396 | Адаптер-переходник BNC мама – 2 штекера 4мм.
| 259 | PTL-2157 - переходник BNC-банан |  | 396 | Адаптер-переходник BNC папа – 2 штекера 4мм.
| 260 | PTL-2158 - переходник BNC-гнездо |  | 396 | Адаптер-переходник BNC мама – 2 гнезда 4мм (черное – «земля» и красное) с возможностью клеммного прижимного соединения.
| 261 | PTL-2159 - переходник BNC-гнездо |  | 396 | Адаптер-переходник BNC папа – 2 гнезда 4мм (черное – «земля» и красное) с возможностью клеммного прижимного соединения
| 262 | PTL-2162 - переходник защищенный BNC-гнездо |  | цена по запросу | Адаптер-переходник BNC папа (с дополнительной изоляцией) – 2 гнезда 4мм (черное – «земля» и красное) с двойной изоляцией.
| 263 | PTL-2172 - адаптер-переходник |  | 396 | Переходник-шунт. С одной стороны 2 штекера типа «банан», с другой стороны разъем-гнездо диаметром 4 мм, глубиной 11 мм. Размеры: диаметр штекеров 4 мм, расстояние между центрами штекеров 19 мм, длина штекеров 19 мм, длина корпуса 25 мм. Цвет: синий.
| 264 | PTL2373 - клипса |  | 396 | PTL2373 Клипса.
| 265 | PTL902-1 - кабель соединительный |  | 306 | Предельный ток 2,5 А, напряжение 33 В перем., 70 В пост., сечение проводника 0,2 мм2, общая длина 106,5 см
| 266 | PTL902-2 - кабель соединительный |  | 306 | Измерительный кабель PTL902-2 c позолоченным наконечником типа "банан" на 2 мм.
| 267 | PTL903-1 - кабель соединительный |  | 306 | Измерительный кабель PTL903-1 с наконечником диаметром 3 мм и торцевым ответвительным гнездом для параллельного соединения.
| 268 | PTL904-3 - кабель соединительный |  | 306 | Измерительный кабель PTL904-3 с наконечником типа "банан" диаметром 4 мм и сквозным ответвительным гнездом для параллельного соединения. Для работы с сильноточными установками.
| 269 | PTL904-4 - кабель соединительный |  | 306 | Измерительный кабель PTL904-4 с наконечником диаметром 4 мм и сквозным перпендикулярным ответвительным гнездом для параллельного соединения.
| 270 | PTL908-1 - кабель соединительный |  | 396 | Измерительный кабель PTL908-1 с изолированным наконечником, диаметром 4 мм и торцевым ответвительным гнездом для параллельного соединения.
| 271 | PTL908-2 - кабель соединительный |  | 396 | Измерительный кабель PTL908-2 с изолированым наконечником, диаметром 4 мм. С заглушками на наконечниках для увеличения ресурса, незапыления.
| 272 | PTL909-1 - насадка-крокодил |  | 396 | Предназначен для соединения с измерительными кабелями, размер штекера 2 мм.
| 273 | PTL909-5 - зажим-насадка типа «крокодил» 1000 В / 12 А (цвета: красный / черный) |  | 306 | Крокодил (маленький). С одной стороны - гнездо с диаметром 4 мм двойной изоляции, с другой - крокодил. Покрыт пластиковой изоляцией для большей безопасности.
| 274 | PTL921 - кабель измерительный коаксиальный BNC-clips |  | 396 | Кабель измерительный коаксиальный BNC-clips Волновое сопротивление 50 Ом, сопротивление 60мОм. Рекомендуемый диапазон частот 100 МГц. Длина 116 cм. Захват "крокодилов" 8 мм. Макс напряжение 30 В AC 60 В DC. Макс.ток 3 А.
| 275 | PTL927 - кабель измерительный переходный BNC-2 banan |  | 570 | Измерительный кабель защищенный BNC-папа – 2 кабеля (красный, черный) с диаметром штекера 4 мм. С дополнительной изоляцией наконечника и ответвительным торцевым гнездом. Максимальный ток 3А. Максимальное напряжение: 500V CATI, 150V CATIII. Длина кабеля 1 м.
| 276 | S-011 - разъем SMA Plug-BNC Plug |  | 252 | Высокочастотный адаптер-переходник BNC "штекер" – SMA-"штекер"
| 277 | S-012 - разъем SMA Plug-BNC Jack |  | 252 | Высокочастотный адаптер-переходник BNC "гнездо" – SMA-"штекер"
| 278 | S-022 - разъем SMA Jack-N Plug |  | 252 | Высокочастотный адаптер-переходник N-типа "штекер" – SMA-"гнездо".
| 279 | S-024 - разъем SMA Jack-N Jack |  | 252 | Высокочастотный адаптер-переходник N-типа "гнездо" – SMA-"гнездо".
| 280 | SP-2M - зонд острый с разъемом «банан» складной |  | 9680 | Зонд используется для проведения измерений в труднодоступных местах, когда один из контактов находится на высоте, например, элементы освещения. Зонд состоит из 4-х элементов. Длина каждого 50 см.
| 281 | ST-1 - температурный зонд |  | 4240 | Предназначен для измерения температуры окружающей среды. Используется совместно с MIC-2510.
| 282 | TA336 - кабель N(папа) - SMA(папа) |  | 25920 | Кабель N(папа) - SMA(папа). Максимальная частота: 6 ГГц. Волновое сопротивление 50 Ом. Потери, макс. 0,7 дБ. Фазовая стабильность: 2?. Амплитудная стабильность: 0,1 дБ. Длина: 600 мм.
| 283 | TA337 - кабель N(папа) - SMA(мама) |  | 25920 | Кабель N(папа) - SMA(мама). Максимальная частота: 6 ГГц. Волновое сопротивление 50 Ом. Потери, макс. 0,7 дБ. Фазовая стабильность: 2. Амплитудная стабильность: 0,1 дБ. Длина: 600 мм.
| 284 | TA338 - кабель N(папа) - SMA(папа) |  | 68850 | Кабель N(папа) - SMA(папа). Максимальная частота: 6 ГГц. Волновое сопротивление 50 Ом. Потери, макс. 0,6 дБ. Фазовая стабильность: 0,8?. Амплитудная стабильность: 0,05 дБ. Длина: 600 мм.
| 285 | TA339 - кабель N(папа) - SMA(мама) |  | 68850 | Кабель N(папа) - SMA(мама). Максимальная частота: 6 ГГц. Волновое сопротивление 50 Ом. Потери, макс. 0,6 дБ. Фазовая стабильность: 0,8?. Амплитудная стабильность: 0,05 дБ. Длина: 600 мм.
| 286 | TC-10N - комплект из двух зажимов |  | 307 | Зажимы "крокодил" TC-10: Комплект из двух зажимов; Зажимы предназначены для использования с обычными щупами, путём насаживания их на жало щупа; Полностью изолированы; Электрическая прочность 1000 В, 10 А; Чёрный и красный цвет.
| 287 | TEK-USB-488 - адаптер |  | цена по запросу | Адаптер USB - IEEE488 (GPIB) для USBTMC-USB488 совместимых инструментов Tektronix.
| 288 | TEL-1505 - штырь заземления |  | 443
| 289 | TEL-4136C - комплект проводов |  | 2295 | Комплект проводов для 4-х проводного измерения сопротивления (4 банана различного цвета на 2 крокодила), длина 70 см, материал ПВХ, диаметр 4 мм.
| 290 | TEL-AL11-1 - комплект измерительных проводов |  | 607 | К-т измерительных проводов (красный и черный), длина 1,1 м; 1000 В/15 А (категория III); 2 мм твердосплавной щуп, коннектор подпружиненный с двойной изоляцией типа "папа" 4 мм (c изгибом 75?)
| 291 | TEL-AL11-3 - комплект измерительных проводов |  | 607 | Аналог TEL-AL11-1, 4 мм подпружиненный щуп
| 292 | TEL-AL11-5 - комплект измерительных проводов |  | 607
| 293 | TEL-AL11-C2 - комплект наконечников |  | 508 | Комплект из двух наконечников 2 мм с резьбой (серые с красным и черным): длина 104 мм; 1000 В/15 А; твердосплавной щуп; коннектор типа мама 4 мм изолированный (категория IV)
| 294 | TEL-AL11-C4 - комплект из двух наконечников 4 мм подпружиненные (серые с красным и черным) |  | 541
| 295 | TEL-EL - опциональный измерительный провод (3-х проводной кабель с коннектором в виде евро-вилки) для ускоренного тестирования цепей в зданиях и оконечных бытовых электросетях 220 В |  | 1147 | Опциональный измерительный провод (3-х проводной кабель с коннектором в виде евро-вилки) для ускоренного тестирования цепей в зданиях и оконечных бытовых электросетях 220 В.
| 296 | Test leads 2 mm - защищенные измерительные провода |  | цена по запросу | Защищенные измерительные провода Ø 4 мм с из- мерительными наконечниками 2 мм
| 297 | Test leads 4 mm - комплект защищенных измерительных проводов |  | цена по запросу | Комплект защищенных измерительных проводов Ø 4 мм с измерительными наконечниками 4 мм
| 298 | TL-01S - измерительные щупы |  | 702 | Измерительные щупы, набор из двух проводов, цвет красный и черный, длина 93 см., вилки диаметром 4 мм.
| 299 | TL-02AS - измерительные щупы |  | 1200 | Измерительные щупы для работы с осциллографами. Цвет красный, черный. С одной стороны провода – изолированный штекер диаметром 4 мм, с другой – щуп. Дополнительные навинчивающиеся изолированные насадки типа "крокодил". Общая длина 134 см.
| 300 | TL-10N - комплект измерительных щупов |  | 546 | Комплект сменных щупов для цифрового мультиметра APPA 17 (все щупы и зажим «крокодил» защищены от случайного контакта с проводником).
| 301 | TL-10S - универсальный удлинитель |  | 768 | Соединительный провод TL-10S: Подходит под стандартные гнезда мультиметров APPA; Удобный витой кабель растягивается до полутора метров; Две пары (красная и черная), 4 мм изолированных коннекторов типа "папа" (с изгибом 90 градусов) - "мама" (прямые); 1000 В, 10 А.
| 302 | TL-70 - комплект измерительных проводов |  | 238 | Соединительные провода TL-70: Измерительные провода для APPA 76; Защищенные для безопасности упругие зажимы; Длина 0,25 м; Электрическая прочность 250 В/10 А; Зажим типа "крокодил" - 4 мм изолированный коннектор типа "папа" (с изгибом 90 градусов); Максимальный раскрыв зажима 5 мм; Черный и красный цвет проводов (TL-20B/20R).
| 303 | TL705 - набор пробников |  | цена по запросу
| 304 | TRIP-600 - нагрузка для снятия остаточного заряда |  | 1875 | Общее сопротивление нагрузочного элемента 600 Ом; Предназначен для снятия остаточного заряда в цепях с индуктивной и емкостной нагрузкой; Вызывает срабатывание автоматов защиты; Может использоваться как резистивная нагрузка или ограничительный резистор; Не требует калибровки; Обеспечена высокая степень электробезопасности оператора; Водо- и пылезащищенное исполнение; Может использоваться в промышленных и бытовых условиях; Компактный и удобный в эксплуатации.
| 305 | TT-CC 220 - Токовый пробник для осциллографов |  | 55680 | Токовый пробник для осциллографов TT-CC 220.
| 306 | TT-CC 550 - Токовый пробник для осциллографов |  | 70080 | Токовый пробник для осциллографов TT-CC 550.
| 307 | TT-CC 770 - Токовый пробник для осциллографов |  | 99440 | Токовый пробник для осциллографов TT-CC 770.
| 308 | TT-CC 990 - Токовый пробник для осциллографов |  | 118640 | Токовый пробник для осциллографов TT-CC 990.
| 309 | TT-DE 112 - пробники |  | 3491 | Диодный детектор, полоса 950 МГц.
| 310 | TT-HVP 40 - высоковольтный пробник |  | 9200 | Высоковольтный пробник TT-HVP 40.
| 311 | TWR-1 - адаптер для тестирования устройств защитного отключения (УЗО) |  | 18900 | Адаптер TWR-1 предназначен для быстрой и однозначной проверки работоспособности устройств защитного отключения (УЗО) в цепи питания, к которой подключен тестер.
| 312 | TWR-1J - адаптер для тестирования устройств защитного отключения (MPI-51х) |  | 18900 | Адаптер для тестирования устройств защитного отключения (УЗО) TWR-1J: предназначен для быстрой и однозначной проверки работоспособности устройств защитного отключения (УЗО). Использование совместно с измерителями MPI-510, MPI-511.
| 313 | U26029 - щуп-пинцет для SMD компонентов |  | 4241 | Щуп-пинцет для SMD компонентов, длина провода 45 см.
| 314 | WS-01 с сетевой вилкой UNI-SCHUKO и кнопкой СТАРТ - адаптер |  | 5240 | Используется для проведения измерений полного сопротивления петли короткого замыкания, параметров УЗО, напряжения и частоты приборами MPI-510, MPI-511 и записи результатов в память при подключении к розеткам.
| 315 | WS-02 с сетевой вилкой UNI-SCHUKO - адаптер для MPI-508 |  | 4070 | Используется для проведения измерений полного сопротивления петли короткого замыкания, параметров УЗО, напряжения и частоты сети приборами MPI-510, MPI-511 при подключении к розеткам.
| 316 | WS-03 с сетевой вилкой UNI-SCHUKO и кнопкой СТАРТ - адаптер |  | 4510 | Используется для проведения измерений полного сопротивления петли короткого замыкания, параметров УЗО, напряжения и частоты и записи результатов в память при подключении к розеткам.
| 317 | WS-04 с сетевой вилкой UNI-SCHUKO - адаптер для MPI-510/511 |  | 4510 | Используется для проведения измерений полного сопротивления петли короткого замыкания, параметров УЗО, напряжения и частоты при подключении к розеткам.
| 318 | WS-05 с сетевой вилкой UNI-SCHUKO - адаптер для MPI-520 |  | 4510 | Используется для проведения измерений полного сопротивления петли короткого замыкания, параметров УЗО, напряжения и частоты при подключении к розеткам.
Осциллографы и принадлежности
Осциллографы лабораторные
| 1 | АКИП-4115/1А - цифровой запоминающий осциллограф | Госреестр | 18500 | Тип: цифровой, запоминающий, стационарный Количество каналов: 2 Полоса пропускания: 25 МГц Частота дискретизации: 500 МГц Память: 16 кБ Синхронизация: автоколебательный, ждущий, однократный, по фронту, по джлительности импульса, по видеосигналу, по времени нарастания Режимы работы: пиковый детектор, самописец, выборка, усреднение, накопление, автоизмерения, курсорные измерения, БПФ Дисплей: цветной Интерфейс: USB, RS-232
| 2 | АКИП-4115/2А - цифровой запоминающий осциллограф | Госреестр | 28840 | Тип: цифровой, запоминающий, стационарный Количество каналов: 2 Полоса пропускания: 40 МГц Частота дискретизации: 1 ГГц Память: 20 кБ Синхронизация: автоколебательный, ждущий, однократный, по фронту, по джлительности импульса, по видеосигналу, по времени нарастания Режимы работы: пиковый детектор, самописец, выборка, усреднение, накопление, автоизмерения, курсорные измерения, БПФ Дисплей: цветной Интерфейс: USB, RS-232
| 3 | АКИП-4115/3А - цифровой запоминающий осциллограф | Госреестр | 29750 | Тип: цифровой, запоминающий, стационарный Количество каналов: 2 Полоса пропускания: 70 МГц Частота дискретизации: 1 ГГц Память: 20 кБ Синхронизация: автоколебательный, ждущий, однократный, по фронту, по джлительности импульса, по видеосигналу, по времени нарастания Режимы работы: пиковый детектор, самописец, выборка, усреднение, накопление, автоизмерения, курсорные измерения, БПФ Дисплей: цветной Интерфейс: USB, RS-232
| 4 | АКИП-4115/4А - цифровой запоминающий осциллограф | Госреестр | 35070 | Тип: цифровой, запоминающий, стационарный Количество каналов: 2 Полоса пропускания: 100 МГц Частота дискретизации: 1 ГГц Память: 20 кБ Синхронизация: автоколебательный, ждущий, однократный, по фронту, по джлительности импульса, по видеосигналу, по времени нарастания Режимы работы: пиковый детектор, самописец, выборка, усреднение, накопление, автоизмерения, курсорные измерения, БПФ Дисплей: цветной Интерфейс: USB, RS-232
| 5 | АКИП-4115/5А - цифровой запоминающий осциллограф | Госреестр | 41160 | Тип: цифровой, запоминающий, стационарный Количество каналов: 2 Полоса пропускания: 150 МГц Частота дискретизации: 1 ГГц Память: 20 кБ Синхронизация: автоколебательный, ждущий, однократный, по фронту, по джлительности импульса, по видеосигналу, по времени нарастания Режимы работы: пиковый детектор, самописец, выборка, усреднение, накопление, автоизмерения, курсорные измерения, БПФ Дисплей: цветной Интерфейс: USB, RS-232
| 6 | АКИП-4115/7А - цифровой запоминающий осциллограф | Госреестр | 73850 | Тип: цифровой, запоминающий, стационарный Количество каналов: 2 Полоса пропускания: 200 МГц Частота дискретизации: 2 ГГц Память: 12 кБ Синхронизация: автоколебательный, ждущий, однократный, по фронту, по джлительности импульса, по видеосигналу, по времени нарастания Режимы работы: пиковый детектор, самописец, выборка, усреднение, накопление, автоизмерения, курсорные измерения, БПФ Дисплей: цветной Интерфейс: USB, RS-232
| 7 | АКИП-4119/1 - осциллограф цифровой запоминающий | Госреестр | 79660 | Осциллограф цифровой, 4 канала, полоса пропускания 70 МГц, максимальная частота дискретизации 2 ГГц (эквив. 50 ГГц), память 12 кБ на канал (24 кБ – при объединении), авто- и курсорные измерения (32 параметра), расширенная синхронизация (фронт, длит., ТВ, вр. нараст., поперем.), вход внешн. синхр., интерполяция (Sin X/X, лин.), послесвеч. (1 с, 2 с, 5 с, беск.), пиковый детектор 10 нс; математика (сложение, вычитание, умножение, деление), режим БПФ (длина памяти 1К); усредн.(4 /16…128/ 256), автоизм. задержек (фаза и время - 8 парам.); цифровой магнитофон (запись/ воспр. 2500 осцил.), сохр. 20 осцил./ 20 проф./ 2 шабл.; доп. контроль (годен/ негоден); цифр. фильтры (ФВЧ, ФНЧ, полос., режект.); TFT цв. ЖК-дисплей с диаг. 17,8 см (8×18 дел; 480×234 точек), интерфейсы USB (сохранение данных/ ДУ), LAN; масса 4,5 кг (358×156×118 мм).
| 8 | АКИП-4119/2 - осциллограф цифровой запоминающий | Госреестр | 84280 | Осциллограф цифровой, 4 канала, полоса пропускания 100 МГц, максимальная частота дискретизации 2 ГГц (эквив. 50 ГГц), память 12 кБ на канал (24 кБ – при объединении), авто- и курсорные измерения (32 параметра), расширенная синхронизация (фронт, длит., ТВ, вр. нараст., поперем.), вход внешн. синхр., интерполяция (Sin X/X, лин.), послесвеч. (1 с, 2 с, 5 с, беск.), пиковый детектор 10 нс; математика (сложение, вычитание, умножение, деление), режим БПФ (длина памяти 1К); усредн.(4 /16…128/ 256), автоизм. задержек (фаза и время - 8 парам.); цифровой магнитофон (запись/ воспр. 2500 осцил.), сохр. 20 осцил./ 20 проф./ 2 шабл.; доп. контроль (годен/ негоден); цифр. фильтры (ФВЧ, ФНЧ, полос., режект.); TFT цв. ЖК-дисплей с диаг. 17,8 см (8×18 дел; 480×234 точек), интерфейсы USB (сохранение данных/ ДУ), LAN; масса 4,5 кг (358×156×118 мм).
| 9 | АКИП-4119/3 - осциллограф цифровой запоминающий | Госреестр | 105420 | Осциллограф цифровой, 4 канала, полоса пропускания 200 МГц, максимальная частота дискретизации 2 ГГц (эквив. 50 ГГц), память 12 кБ на канал (24 кБ – при объединении), авто- и курсорные измерения (32 параметра), расширенная синхронизация (фронт, длит., ТВ, вр. нараст., поперем.), вход внешн. синхр., интерполяция (Sin X/X, лин.), послесвеч. (1 с, 2 с, 5 с, беск.), пиковый детектор 10 нс; математика (сложение, вычитание, умножение, деление), режим БПФ (длина памяти 1К); усредн.(4 /16…128/ 256), автоизм. задержек (фаза и время - 8 парам.); цифровой магнитофон (запись/ воспр. 2500 осцил.), сохр. 20 осцил./ 20 проф./ 2 шабл.; доп. контроль (годен/ негоден); цифр. фильтры (ФВЧ, ФНЧ, полос., режект.); TFT цв. ЖК-дисплей с диаг. 17,8 см (8×18 дел; 480×234 точек), интерфейсы USB (сохранение данных/ ДУ), LAN; масса 4,5 кг (358×156×118 мм).
| 10 | АКИП-4119/4 - осциллограф цифровой запоминающий | Госреестр | 136990 | Осциллограф цифровой, 4 канала, полоса пропускания 300 МГц, максимальная частота дискретизации 2 ГГц (эквив. 50 ГГц), память 12 кБ на канал (24 кБ – при объединении), авто- и курсорные измерения (32 параметра), расширенная синхронизация (фронт, длит., ТВ, вр. нараст., поперем.), вход внешн. синхр., интерполяция (Sin X/X, лин.), послесвеч. (1 с, 2 с, 5 с, беск.), пиковый детектор 10 нс; математика (сложение, вычитание, умножение, деление), режим БПФ (длина памяти 1К); усредн.(4 /16…128/ 256), автоизм. задержек (фаза и время - 8 парам.); цифровой магнитофон (запись/ воспр. 2500 осцил.), сохр. 20 осцил./ 20 проф./ 2 шабл.; доп. контроль (годен/ негоден); цифр. фильтры (ФВЧ, ФНЧ, полос., режект.); TFT цв. ЖК-дисплей с диаг. 17,8 см (8×18 дел; 480×234 точек), интерфейсы USB (сохранение данных/ ДУ), LAN; масса 4,5 кг (358×156×118 мм).
| 11 | АКИП-4122/1 - осциллограф цифровой | Госреестр | 31290 | Тип: цифровой, запоминающий, стационарный Количество каналов: 2 Полоса пропускания: 60 МГц Частота дискретизации: 250 МГц Память: 10 Мб Синхронизация: автоколебательный, ждущий, однократный, по видеосигналу, по фронту, по длительности импульса Режимы работы: выборка, пиковый детектор, усреднение, накопление, растяжка, самописец, курсорные измерения, автоизмерения, БПФ Встроенный прибор: регистратор Дисплей: цветной Интерфейс: USB, VGA
| 12 | АКИП-4122/10 - цифровой осциллограф | Госреестр | 39060 | Осциллограф цифровой запоминающий АКИП-4122/10 (торговая марка АКИП™).
| 13 | АКИП-4122/10V - цифровой осциллограф | Госреестр | 40390 | Осциллограф цифровой запоминающий АКИП-4122/10V (торговая марка АКИП™).
| 14 | АКИП-4122/11 - цифровой осциллограф | Госреестр | 54110 | Осциллограф цифровой запоминающий АКИП-4122/11 (торговая марка АКИП™).
| 15 | АКИП-4122/11V - цифровой осциллограф | Госреестр | 55370 | Осциллограф цифровой запоминающий АКИП-4122/11 (торговая марка АКИП™).
| 16 | АКИП-4122/12 - цифровой осциллограф | Госреестр | 99680 | Осциллограф цифровой запоминающий АКИП-4122/12 (торговая марка АКИП™).
| 17 | АКИП-4122/12V - цифровой осциллограф + выход VGA | Госреестр | 101010 | Аналог АКИП-4122/12 + выход VGA (устанавливается вместо интерфейса RS-232). Осциллограф цифровой высокого разрешения, АЦП 12 бит, 2 канала, полоса пропускания 200 МГц, макс. частота дискретиз. 2 ГГц, макс. память 40 МБ, авто- и курсорные измерения (> 30 парам.), расшир. синхр. (фронт, длит., ТВ, вр. нараст., поперем.), интерполяция (Sin X/х, лин.), накопл. (1/ 2/5с, беск.), пик. детектор >2 нс; математика (слож., вычит., умнож., дел.), БПФ (дл. памяти 4К); усредн.(4 /16/ 64/ 128); цифр. магнитофон (запись/ воспр. 1000 осцил.), сохр. 100 осцил./ 8 проф.; доп. контроль (годен/ негоден); цв. ЖК-дисплей с диаг. 20 см (разрешение 800×600), интерфейсы: USB, RS-232, LAN.
| 18 | АКИП-4122/1V - осциллограф | Госреестр | 33880 | Осциллограф цифровой запоминающий
| 19 | АКИП-4122/2 - осциллограф цифровой | Госреестр | 40390 | Тип: цифровой, запоминающий, стационарный Количество каналов: 2 Полоса пропускания: 60 МГц Частота дискретизации: 250 МГц Память: 10 Мб Синхронизация: автоколебательный, ждущий, однократный, по видеосигналу, по фронту, по длительности импульса Режимы работы: выборка, пиковый детектор, усреднение, накопление, растяжка, самописец, курсорные измерения, автоизмерения, БПФ Встроенный прибор: регистратор Дисплей: цветной Интерфейс: USB, VGA
| 20 | АКИП-4122/2V - осциллограф | Госреестр | 41720 | Осциллограф цифровой запоминающий
| 21 | АКИП-4122/3 - осциллограф цифровой | Госреестр | 54740 | p>Тип: цифровой, запоминающий, стационарный Количество каналов: 2 Полоса пропускания: 100 МГц Частота дискретизации: 1 ГГц Память: 10 Мб Синхронизация: автоколебательный, ждущий, однократный, по видеосигналу, по фронту, по длительности импульса Режимы работы: выборка, пиковый детектор, усреднение, накопление, растяжка, самописец, курсорные измерения, автоизмерения, БПФ Встроенный прибор: регистратор Дисплей: цветной Интерфейс: USB, VGA
| 22 | АКИП-4122/3V - осциллограф | Госреестр | 56000 | Осциллограф цифровой запоминающий
| 23 | АКИП-4122/4 - осциллограф цифровой | Госреестр | 67760 | Тип: цифровой, запоминающий, стационарный Количество каналов: 2 Полоса пропускания: 200 МГц Частота дискретизации: 1 ГГц Память: 10 Мб Синхронизация: автоколебательный, ждущий, однократный, по видеосигналу, по фронту, по длительности импульса Режимы работы: выборка, пиковый детектор, усреднение, накопление, растяжка, самописец, курсорные измерения, автоизмерения, БПФ Встроенный прибор: регистратор Дисплей: цветной Интерфейс: USB, VGA
| 24 | АКИП-4122/4V - осциллограф | Госреестр | 69090 | Осциллограф цифровой запоминающий
| 25 | АКИП-4122/5V - осциллограф | Госреестр | 110740 | Осциллограф цифровой запоминающий
| 26 | АКИП-4122/6V - осциллограф | Госреестр | 129010 | Осциллограф цифровой запоминающий
| 27 | АКИП-4122/7 - цифровой осциллограф | Госреестр | 41020 | Осциллограф цифровой запоминающий АКИП-4122/7 (торговая марка АКИП™).
| 28 | АКИП-4122/7V - цифровой осциллограф | Госреестр | 42350 | Осциллограф цифровой запоминающий АКИП-4122/7V (торговая марка АКИП™).
| 29 | АКИП-4122/8 - цифровой осциллограф | Госреестр | 71680 | Осциллограф цифровой запоминающий АКИП-4122/8 (торговая марка АКИП™).
| 30 | АКИП-4122/8V - цифровой осциллограф | Госреестр | 72940 | Осциллограф цифровой запоминающий АКИП-4122/8V (торговая марка АКИП™).
| 31 | АКИП-4122/9 - цифровой осциллограф | Госреестр | 110740 | Осциллограф цифровой, 2 канала, полоса пропускания 300 МГц, макс. частота дискретизации 2,5 ГГц, макс. память 40 МБ (20 МБ на канал), авто- и курсорные измерения (> 30 парам.), синхронизация (фронт, длит., ТВ, вр. нараст., поперем.), интерполяция (Sin X/х, лин.), накопл. (1/ 2/5с, беск.), пик. детектор >2 нс; математика (слож., вычит., умнож., дел.), БПФ (дл. памяти 4К); усредн.(4 /16/ 64/ 128); цифр. магнитофон (запись/ воспр. 1000 осцил.), сохр. 100 осцил./ 8 проф.; допусковый контроль (годен/ негоден); ЖК-дисплей, диагональ 20 см (разрешение 800×600), интерфейсы: USB, LAN. Опция батарейного питания.
| 32 | АКИП-4122/9V - цифровой осциллограф + выход VGA | Госреестр | 112070 | Аналог АКИП-4122/9 + выход VGA. Осциллограф цифровой, 2 канала, полоса пропускания 300 МГц, макс. частота дискретизации 2,5 ГГц, макс. память 40 МБ (20 МБ на канал), авто- и курсорные измерения (> 30 парам.), синхронизация (фронт, длит., ТВ, вр. нараст., поперем.), интерполяция (Sin X/х, лин.), накопл. (1/ 2/5с, беск.), пик. детектор >2 нс; математика (слож., вычит., умнож., дел.), БПФ (дл. памяти 4К); усредн.(4 /16/ 64/ 128); цифр. магнитофон (запись/ воспр. 1000 осцил.), сохр. 100 осцил./ 8 проф.; допусковый контроль (годен/ негоден); ЖК-дисплей, диагональ 20 см (разрешение 800×600), интерфейсы: USB, LAN. Опция батарейного питания.
| 33 | АКИП-4126/1-X - цифровой осциллограф | Госреестр | 71610 | Осциллографы цифровые запоминающие АКИП-4126/1-X (торговая марка АКИП™).
| 34 | АКИП-4126/1E - осциллограф цифровой запоминающий |  | 56980
| 35 | АКИП-4126/1А-X - цифровой осциллограф | Госреестр | 99820 | Осциллографы цифровые запоминающие АКИП-4126/1А-X (торговая марка АКИП™).
| 36 | АКИП-4126/2-X - цифровой осциллограф | Госреестр | 65730 | Осциллографы цифровые запоминающие АКИП-4126/2-X (торговая марка АКИП™).
| 37 | АКИП-4126/2E - осциллограф цифровой запоминающий |  | 71540
| 38 | АКИП-4126/2А-X - цифровой осциллограф | Госреестр | 93450 | Осциллографы цифровые запоминающие АКИП-4126/2А-X (торговая марка АКИП™).
| 39 | АКИП-4126/3-X - цифровой осциллограф | Госреестр | 91350 | Осциллографы цифровые запоминающие АКИП-4126/3-X (торговая марка АКИП™).
| 40 | АКИП-4126/3E - осциллограф цифровой запоминающий |  | 92820
| 41 | АКИП-4126/3А-X - цифровой осциллограф | Госреестр | 124110 | Осциллографы цифровые запоминающие АКИП-4126/3А-X (торговая марка АКИП™).
| 42 | АКИП-4126/4-X - цифровой осциллограф | Госреестр | 126490 | Осциллографы цифровые запоминающие АКИП-4126/4-X (торговая марка АКИП™).
| 43 | АКИП-4126/4А-X - цифровой осциллограф | Госреестр | 168070 | Осциллографы цифровые запоминающие АКИП-4126/4А-X (торговая марка АКИП™).
| 44 | АКИП-4127/1 - осциллограф цифровой запоминающий | Госреестр | 41020 | Осциллографы цифровые запоминающие АКИП-4127/1 (торговая марка АКИП™).
| 45 | АКИП-4127/1A - осциллограф цифровой запоминающий | Госреестр | 58240 | Осциллограф цифровой запоминающий АКИП-4127/1A (торговая марка АКИП™)
| 46 | АКИП-4127/2 - осциллограф цифровой запоминающий | Госреестр | 52850 | Осциллографы цифровые запоминающие АКИП-4127/2 (торговая марка АКИП™).
| 47 | АКИП-4127/2A - осциллограф цифровой запоминающий | Госреестр | 68880 | Осциллограф цифровой запоминающий АКИП-4127/1A (торговая марка АКИП™)
| 48 | АКИП-4131/1 - осциллограф цифровой запоминающий | Госреестр | 36680 | Осциллограф цифровой запоминающий АКИП-4131/1 (торговая марка АКИП™).
| 49 | АКИП-4131/2 - осциллограф цифровой запоминающий | Госреестр | 44170 | Осциллограф цифровой запоминающий АКИП-4131/2 (торговая марка АКИП™).
| 50 | АКИП-4132/1 - цифровой стробоскопический USB-осциллограф |  | 1022040
| 51 | АКИП-4132/2 - цифровой стробоскопический USB-осциллограф |  | 1558440
| 52 | АКИП-4132/3 - цифровой стробоскопический USB-осциллограф |  | 1273500
| 53 | АОС-3182 - двухканальный USB осциллограф - приставка | Госреестр | 35400
| 54 | АОС-5062 - осциллограф цифровой запоминающий | Госреестр | цена по запросу | 2 канала. Полоса пропускания - 60 МГц. Частота дискретизации - 2 Гвыб/с (1 Гвыб/с-каждый канал). Эквивалентная частота дискретизации - 50 Гвыб/с. Память до 10К (5 К на канал) точек. Входной импеданс: 1 МОм / 17 пФ. Курсорные измерения. 32 автоизмерений. Матем. функции. БПФ. Интерфейс: 2 USB-host, USB-device, LAN, PASS/FAIL. Дисплей: цветной, TFT, 7", 480х234. Вес: 4,5 кг. Размеры: 336 x 152 x 118 мм
| 55 | АОС-5074 - осциллограф цифровой запоминающий | Госреестр | 87720 | 4 канала. Полоса пропускания - 70 МГц. Частота дискретизации - 2 Гвыб/с (1 Гвыб/с-каждый канал). Эквивалентная частота дискретизации - 50 Гвыб/с. Память до 10К (5 К на канал) точек. Входной импеданс: 1 МОм / 13 пФ. Курсорные измерения. 32 автоизмерений. Матем. функции. БПФ. Интерфейс: 2 USB-host, USB-device, LAN, PASS/FAIL. Дисплей: цветной, TFT, 7", 480х234. Вес: 4,5 кг. Размеры: 336 x 152 x 118 мм
| 56 | АОС-5102 - осциллограф цифровой запоминающий | Госреестр | 78360 | 2 канала. Полоса пропускания - 100 МГц. Частота дискретизации - 2 Гвыб/с (1 Гвыб/с-каждый канал). Эквивалентная частота дискретизации - 50 Гвыб/с. Память до 10К (5 К на канал) точек. Входной импеданс: 1 МОм / 17 пФ. Курсорные измерения. 32 автоизмерений. Матем. функции. БПФ. Интерфейс: 2 USB-host, USB-device, LAN, PASS/FAIL. Дисплей: цветной, TFT, 7", 480х234. Вес: 4,5 кг. Размеры: 336 x 152 x 118 мм
| 57 | АОС-5104 - осциллограф цифровой запоминающий | Госреестр | 91260 | 4 канала. Полоса пропускания - 100 МГц. Частота дискретизации - 2 Гвыб/с (1 Гвыб/с-каждый канал). Эквивалентная частота дискретизации - 50 Гвыб/с. Память до 10К (5 К на канал) точек. Входной импеданс: 1 МОм / 17 пФ. Курсорные измерения. 32 автоизмерений. Матем. функции. БПФ. Интерфейс: 2 USB-host, USB-device, LAN, PASS/FAIL. Дисплей: цветной, TFT, 7", 480х234. Вес: 4,5 кг. Размеры: 336 x 152 x 118 мм
| 58 | АОС-5202 - осциллограф цифровой запоминающий | Госреестр | 79080 | 2 канала. Полоса пропускания - 200 МГц. Частота дискретизации - 2 Гвыб/с (1 Гвыб/с-каждый канал). Эквивалентная частота дискретизации - 50 Гвыб/с. Память до 10К (5 К на канал) точек. Входной импеданс: 1 МОм / 17 пФ, 50 Ом. Курсорные измерения. 32 автоизмерений. Матем. функции. БПФ. Интерфейс: 2 USB-host, USB-device, LAN, PASS/FAIL. Дисплей: цветной, TFT, 7", 480х234. Вес: 4,5 кг. Размеры: 336 x 152 x 118 мм
| 59 | АОС-5204 - осциллограф цифровой запоминающий | Госреестр | 112920 | 4 канала. Полоса пропускания - 200 МГц. Частота дискретизации - 2 Гвыб/с (1 Гвыб/с-каждый канал). Эквивалентная частота дискретизации - 50 Гвыб/с. Память до 10К (5 К на канал) точек. Входной импеданс: 1 МОм / 13 пФ, 50 Ом. Курсорные измерения. 32 автоизмерений. Матем. функции. БПФ. Интерфейс: 2 USB-host, USB-device, LAN, PASS/FAIL. Дисплей: цветной, TFT, 7", 480х234. Вес: 4,5 кг. Размеры: 336 x 152 x 118 мм
| 60 | АОС-5302 - осциллограф цифровой запоминающий | Госреестр | 136380 | 2 канала. Полоса пропускания - 300 МГц. Частота дискретизации - 2 Гвыб/с (1 Гвыб/с-каждый канал). Эквивалентная частота дискретизации - 50 Гвыб/с. Память до 10К (5 К на канал) точек. Входной импеданс: 1 МОм / 13 пФ, 50 Ом. Курсорные измерения. 32 автоизмерений. Матем. функции. БПФ. Интерфейс: 2 USB-host, USB-device, LAN, PASS/FAIL. Дисплей: цветной, TFT, 7", 480х234. Вес: 4,5 кг. Размеры: 336 x 152 x 118 мм.
| 61 | АОС-5304 - осциллограф цифровой запоминающий | Госреестр | 142500 | 4 канала. Полоса пропускания - 300 МГц. Частота дискретизации - 2 Гвыб/с (1 Гвыб/с-каждый канал). Эквивалентная частота дискретизации - 50 Гвыб/с. Память до 10К (5 К на канал) точек. Входной импеданс: 1 МОм / 13 пФ, 50 Ом. Курсорные измерения. 32 автоизмерений. Матем. функции. БПФ. Интерфейс: 2 USB-host, USB-device, LAN, PASS/FAIL. Дисплей: цветной, TFT, 7", 480х234. Вес: 4,5 кг. Размеры: 336 x 152 x 118 мм.
| 62 | АСК-1021 - осциллограф аналоговый |  | 54360 | Аналоговый осциллограф AKTAKOM АСК-1021: 2 канала, полоса пропускания 25 МГц, ЭЛТ 8х10 см, чувствительность 1 мВ/дел ... 5 В/дел, коэффициенты развертки 0,1 мкс/дел ... 0,2 с/дел, максимальное входное напряжение 400 В, время установления 14 нс, входное сопротивление 1 МОм, входная емкость 25 пФ; режимы синхронизации: автоколебательный, ждущий, телевизионный; источники синхронизации СН1, СН2, сеть, внешний; дополнительные функции: Z-вход, задержка развертки; особенности: внесен в Гос. реестр РФ СИ; питание: 220 В; габариты: 324х132х398 мм; масса 7,6 кг.
| 63 | АСК-1051 - осциллограф аналоговый |  | 89280 | Аналоговый. 2 кан, 50 МГц. ЭЛТ 8х10см. Чувств. 1мВ-5В/дел, коэфф. разв. 0,1мкс-0,2с/дел. Макс. вх. напряж. 400В. Время нарастания 7нс. Режимы разверток автоколебательный, ждущий, телевизионный, Х-У. Источники синхронизации: СН1, СН2, сеть, внешний. Измерение ВАХ радиокомпонентов, Z-вход, задержка развертки, возможность рассмотреть подробнее сигнал с любого места экрана. Питание 220В. Габариты 324х132х398мм, масса 7,8кг
| 64 | АСК-5209 - осциллограф |  | цена по запросу | Осциллограф АКИП-4104: 2 канальный осциллограф; Полоса пропускания 25 МГц (АЦП 8 бит, частота дискретизации 100 МГц); Память 5 кБ на канал; 5 видов автоматических и курсорные измерения (Δt, V); Сбор данных: выборка, пиковый детектор, усреднение, накопление; Сохранение осциллограмм (4 ячейки), Встроенный калибратор 1 кГц; Интерполяция sin x/x; Математическая обработка (+,-,/,х); Режим XY; ТВ-синхронизация (NTSC, PAL, SECAM –поле/сторка); Логический анализатор: 16 логических каналов; Максимальная частота 33 МГц (АЦП 8 бит, дискр. 100 МГц); Глубина памяти до 4 Мб на канал; Гибкая система запуска по параллельной и последовательной шинам; Запись/вызов до 4 осциллограмм и 10 профилей; Интерфейс USB (сохранение данных); Цветной ЖК-дисплей (640х480 точек, диагональ 20 см); Опция - батарейное питание; Габаритные размеры 350 х 157 х 120 мм; Масса 1 кг.
| 65 | С1-116 - осциллограф двухканальный |  | цена по запросу | Осциллограф двухканальный С1-116 - прибор общего применения представляет собой мощный микропроцессорный измерительный инструмент. Позволяет производить исследования формы и параметров одного или двух непрерывных и импульсных (в том числе редко повторяющихся и однократных) сигналов с высокой точностью измерения в широкой полосе частот. Полоса пропускания 250 МГц и коэффициент отклонения 5 мВ/дел обеспечивают точные измерения высокочастотных сигналов малых уровней.
| 66 | С1-125 - осциллограф универсальный двухканальный |  | цена по запросу | Осциллограф универсальный С1-125 позволяет исследовать электрические сигналы путем визуального наблюдения и измерения амплитудных и временных параметров по шкале экрана электронно-лучевой трубки (ЭЛТ) в полосе частот до 10 МГц в лабораторных, цеховых и полевых условиях (жесткие условия эксплуатации). Возможно сопоставление и измерение формы и параметров двух сигналов, подаваемых на каналы А и Б.
| 67 | С1-167 - осциллограф универсальный аналоговый двухканальный |  | 85200 | Полоса пропускания 0 - 25 МГЦ. Два канала. Режим X-Y с калибров.коэффициента отклонения. Модуляция яркости луча (Z-вход). Встроенный тестер компонентов. Выход (Z-выход) положительного импульса прямого входа.
| 68 | С1-167/1 - осциллограф аналого-цифровой двухканальный |  | 104400 | Полоса пропускания 0 - 25 МГц. Два канала. Режим X-Y выхода с калиброванным коэффициентом отклонения. Модуляция яркости луча (Z-вход). Выход (Z-выход) положительного импульса прямого входа. Блок цифрового преобразования сигналов (БЦПС). Индикация режимов работы экране ЭЛТ. Режим самописца (регистрация дрейфов). Регистрация однократных сигналов.
| 69 | С1-167/2 - осциллограф-мультиметр аналоговый двухканальный |  | 98400 | Полоса пропускания 0 - 25 МГц. Два канала. Режим X-Y с калиброванным коэффициентом отклонения. Модуляция яркости луча (Z-вход). Выход (Z-выход) положительного импульса прямого входа. Встроенный мультиметр (3,5 разряда, СИД) U=, U~, I=, I~, R. Автоматический выбор предела.
| 70 | С1-176 - осциллограф аналоговый двухканальный | Госреестр | 214800 | Жесткие условия эксплуатации (-10°С...+40°С). Полоса пропускания 0 - 50 МГц. Два канала. Индикация коэффициентов отклонения и развертки на светодиодных матрицах. Десятикратная растяжка развертки. Калибратор 0,6 В, 1 кГц (± 1%). Режим X-Y. Встроенный тестер компонентов. Экран 80х100 мм. Масса 6,8 кг.
| 71 | С1-176/1 - осциллограф аналоговый двухканальный | Госреестр | 172800 | С1-176/1 - аналоговый осциллограф, предназначен для исследования периодических электрических сигналов путем визуального наблюдения и измерения их амплитудных и временных параметров по шкале экрана ЭЛТ в полосе частот 0-25 МГц, а также для наблюдения параметров двух- и трехполюсников при помощи тестера компонентов.
| 72 | С1-176/1А - осциллограф универсальный |  | 196800 | Аналоговый осциллограф, предназначен для исследования периодических электрических сигналов путем визуального наблюдения и измерения их амплитудных и временных параметров по шкале экрана ЭЛТ в полосе частот 0-25 МГц, а также для наблюдения параметров двух- и трехполюсников при помощи тестера компонентов.
| 73 | С8-39 - осциллограф запоминающий цифровой двухканальный |  | 76800 | АЦП: 2 канала, 50 МГц, 8 бит. Эквивалентная частота дискретизации 5 ГГц. Маркерные измерения U: ±2,5%, Т: ±1,5%. Предзапуск 8 экранов, послезапуск 150 экранов. Одновременное наблюдение 2-х сигналов. Курсорные измерения DU и DT. Режимы усреднения и автоматические измерения DU и DT. Интерфейс RS 232C. Масса 3 кг.
| 74 | С8-43 - осциллограф запоминающий цифровой двухканальный |  | 106800 | Два независимых канала от 2 мВ/дел. Полоса пропускания 0 - 50 МГц. Эквивалентная частота дискретизации 10 ГГц. Размер памяти 64 кбайт/канал. Маркерные измерения U: ±2,5%; Т: ±1,5%. Привычный интерфейс управления. Качественное изображение сигнала (ЭЛТ). Предзапуск, усреднение, фильтрация.
| 75 | С8-46/1 - осциллограф цифровой | Госреестр | 84480 | Цифровой осциллограф
| 76 | С8-46/2 - осциллограф цифровой | Госреестр | 127200 | Цифровой осциллограф
| 77 | С8-46/3 - осциллограф цифровой | Госреестр | 67560 | Цифровой осциллограф
| 78 | С8-52 - осциллограф запоминающий цифровой двухканальный | Госреестр | 162000 | С8-52 предназначен для исследования и измерения параметров периодических электрических сигналов в полосе частот от 0 до 120 МГц и однократных сигналов в полосе частот до 10 МГц.
| 79 | С8-53/1 - осциллограф цифровой | Госреестр | 112800 | Предназначен для исследования и измерения параметров периодических электрических сигналов в полосе частот от 0 до 100 МГц и однократных сигналов в полосе частот до 10 МГц.
| 80 | С8-54 - осциллограф цифровой |  | 150000 | Предназначен для исследования и измерения параметров электрических сигналов в полосе частот от 0 до 200 МГц. Осциллограф обеспечивает регистрацию, запоминание, цифровое измерение в диапазоне амплитуд от 2 мВ до 300 В и временных интервалов от 1 нс до 200 с, измерение амплитудно-временных параметров входного сигнала с выводом результата измерения на цветной TFT дисплей.
| 81 | ADS-2022 - осциллограф цифровой запоминающий | Госреестр | 24660 | 2 канала. Полоса пропускания - 25 МГц. Частота дискретизации - 500 Мвыб/с (250 Мвыб/с-каждый канал). Эквивалентная частота дискретизации - 10 Гвыб/с. Память 32К (16К) точек. Входной импеданс: 1 МОм / 13 пФ. Курсорные измерения. 32 автоизмерений. Матем. функции. БПФ. Интерфейс: USB-host, USB-device, LAN, PASS/FAIL. Дисплей: цветной, TFT, 7", 480х234. Вес: 4,5 кг. Размеры: 336 x 152 x 118 мм.
| 82 | ADS-2031 - осциллограф цифровой |  | 19500 | 2 канала. Полоса пропускания - 30 МГц. Частота дискретизации - 250 Мвыб/с (125 Mвыб/с на канал). Макс. память - 10 К на каждый канал. Входной импеданс: 1 МОм. Курсорные измерения. 20 автоизмерений. Матем. функции БПФ. Интерполятор: линейный, Sin(x)/x. Усреднение. Пиковый детектор. Хранение: 15 осциллограмм. Покадровый регистратор (1000 кадров). Самописец. Интерфейс: USB-host, USB-device, LAN. Дисплей: 20 см, цветной, TFT, 800х600. Вес: 1,5 кг.
| 83 | ADS-2031V - осциллограф цифровой |  | 20700 | Аналог ADS-2031V, добавлен видеовыход VGA. 2 канала. Полоса пропускания - 30 МГц. Частота дискретизации - 250 Мвыб/с (125 Mвыб/с на канал). Макс. память - 10 К на каждый канал. Входной импеданс: 1 МОм. Курсорные измерения. 20 автоизмерений. Матем. функции БПФ. Интерполятор: линейный, Sin(x)/x. Усреднение. Пиковый детектор. Хранение: 15 осциллограмм. Покадровый регистратор (1000 кадров). Самописец. Интерфейс: USB-host, USB-device, LAN, VGA. Дисплей: 20 см, цветной, TFT, 800х600. Вес: 1,5 кг.
| 84 | ADS-2061M - осциллограф цифровой | Госреестр | 26340 | Полоса пропускания 60 MГц, 2 канала, USB интерфейс, максимальное входное напряжение 400 Вп-п (DC + AC пик-пик), задержка между каналами (типичное) 150 пс, г лубина записи 10000000 точек на каждый канал.
| 85 | ADS-2061MV - осциллограф | Госреестр | 27660 | Полоса пропускания 60 MГц, 2 канала, USB интерфейс, максимальное входное напряжение 400 Вп-п (DC + AC пик-пик), задержка между каналами (типичное) 150 пс, г лубина записи 10000000 точек на каждый канал.
| 86 | ADS-2071M - осциллограф цифровой |  | 28260 | 2 канала. Полоса пропускания - 70 МГц. Частота дискретизации - 500 Мвыб/с (250 Mвыб/с на канал). Макс. память - 10 М на каждый канал. Входной импеданс: 1 МОм. Курсорные измерения. 20 автоизмерения. Матем. функции. БПФ . Интерполятор: линейный, Sin(x)/x. Усреднение. Пиковый детектор. Хранение: 15 осциллограмм. Покадровый регистратор (1000 кадров). Интерфейс: USB-host, USB-device, LAN, RS-232. Дисплей: 20 см, цветной, TFT, 800 х 600. Вес: 1,82 кг. Размеры: 340 x 155 x 70 мм.
| 87 | ADS-2071MV - осциллограф цифровой |  | 29460 | 2 канала. Полоса пропускания - 70 МГц. Частота дискретизации - 500 Мвыб/с (250 Mвыб/с на канал). Макс. память - 10 М на каждый канал. Входной импеданс: 1 МОм. Курсорные измерения. 20 автоизмерения. Матем. функции. БПФ . Интерполятор: линейный, Sin(x)/x. Усреднение. Пиковый детектор. Хранение: 15 осциллограмм. Покадровый регистратор (1000 кадров). Интерфейс: USB-host, USB-device, LAN, VGA. Дисплей: 20 см, цветной, TFT, 800 х 600. Вес: 1,82 кг. Размеры: 340 x 155 x 70 мм.
| 88 | ADS-2072 - осциллограф цифровой запоминающий | Госреестр | 28560 | 2 канала. Полоса пропускания - 70 МГц. Частота дискретизации - 1 Гвыб/с (500 Мвыб/с-каждый канал). Эквивалентная частота дискретизации - 50 Гвыб/с. Память до 40К (20 К на канал) точек. Входной импеданс: 1 МОм / 13 пФ. Курсорные измерения. 32 автоизмерений. Матем. функции. БПФ. Интерфейс: USB-host, USB-device, RS-232, PASS/FAIL. Дисплей: цветной, TFT, 7", 480х234. Вес: 4,5 кг. Размеры: 336 x 152 x 118 мм.
| 89 | ADS-2072M - осциллограф цифровой запоминающий | Госреестр | 32160 | 2 канала. Полоса пропускания - 70 МГц. Частота дискретизации - 1 Гвыб/с (500 Мвыб/с-каждый канал). Эквивалентная частота дискретизации - 50 Гвыб/с. Память до 2М (1 М на канал) точек. Входной импеданс: 1 МОм / 13 пФ. Курсорные измерения. 32 автоизмерений. Матем. функции. БПФ. Интерфейс: USB-host, USB-device, RS-232, PASS/FAIL. Дисплей: цветной, TFT, 7", 480х234. Вес: 4,5 кг. Размеры: 336 x 152 x 118 мм.
| 90 | ADS-2102 - осциллограф цифровой запоминающий | Госреестр | 35040 | 2 канала. Полоса пропускания - 100 МГц. Частота дискретизации - 1 Гвыб/с (500 Мвыб/с-каждый канал). Эквивалентная частота дискретизации - 50 Гвыб/с. Память до 40К (20 К на канал) точек. Входной импеданс: 1 МОм / 13 пФ. Курсорные измерения. 32 автоизмерений. Матем. функции. БПФ. Интерфейс: USB-host, USB-device, LAN, PASS/FAIL. Дисплей: цветной, TFT, 7", 480х234. Вес: 4,5 кг. Размеры: 336 x 152 x 118 мм.
| 91 | ADS-2102M - осциллограф цифровой запоминающий | Госреестр | 37740 | 2 канала. Полоса пропускания - 100 МГц. Частота дискретизации - 1 Гвыб/с (500 Мвыб/с-каждый канал). Эквивалентная частота дискретизации - 50 Гвыб/с. Память до 2М (1 М на канал) точек. Входной импеданс: 1 МОм / 13 пФ. Курсорные измерения. 32 автоизмерений. Матем. функции. БПФ. Интерфейс: USB-host, USB-device, LAN, PASS/FAIL. Дисплей: цветной, TFT, 7", 480х234. Вес: 4,5 кг. Размеры: 336 x 152 x 118 мм.
| 92 | ADS-2111M - осциллограф цифровой | Госреестр | 31920 | 2 канала. Полоса пропускания - 100 МГц. Частота дискретизации - 1 Гвыб/с (500 Mвыб/с на канал). Макс. память - 10 М на каждый канал. Входной импеданс: 1 МОм. Курсорные измерения. 20 автоизмерения. Матем. функции. БПФ . Интерполятор: линейный, Sin(x)/x. Усреднение. Пиковый детектор. Хранение: 15 осциллограмм. Покадровый регистратор (1000 кадров). Интерфейс: USB-host, USB-device, LAN, RS-232. Дисплей: 20 см, цветной, TFT, 800 х 600. Бесплатное (в комплекте поставки) программное обеспечение AKTAKOM DSO Soft и AKTAKOM DSO-Reader Light с расширенной обработкой сигнала, включая фильтрацию; программное прореживание; БПФ (10 типов окон); 3 типа персистенции; сохранение в форматы AUL, *bmp, *wmf, *emf; масштабирование; настройку цветовых схем; курсорные и автоизмерения. Вес: 1,82 кг. Размеры: 340 x 155 x 70 мм.
| 93 | ADS-2111MV - осциллограф | Госреестр | 33120 | 2 канала. Полоса пропускания - 100 МГц. Частота дискретизации - 1 Гвыб/с (500 Mвыб/с на канал). Макс. память - 10 М на каждый канал. Входной импеданс: 1 МОм. Курсорные измерения. 20 автоизмерения. Матем. функции. БПФ . Интерполятор: линейный, Sin(x)/x. Усреднение. Пиковый детектор. Хранение: 15 осциллограмм. Покадровый регистратор (1000 кадров). Интерфейс: USB-host, USB-device, LAN, VGA. Дисплей: 20 см, цветной, TFT, 800 х 600. Бесплатное (в комплекте поставки) программное обеспечение AKTAKOM DSO Soft и AKTAKOM DSO-Reader Light с расширенной обработкой сигнала, включая фильтрацию; программное прореживание; БПФ (10 типов окон); 3 типа персистенции; сохранение в форматы AUL, *bmp, *wmf, *emf; масштабирование; настройку цветовых схем; курсорные и автоизмерения. Вес: 1,82 кг. Размеры: 340 x 155 x 70 мм.
| 94 | ADS-2114T - осциллограф цифровой |  | 63900 | 4 канала. Полоса пропускания - 100 МГц. Touchscreen дисплей. Частота дискретизации - 1 Гвыб/с. Макс. память - 7,6 М. Скорость захвата 50000 осц/сек. Входной импеданс: 1 МОм /50 Ом. Курсорные измерения. 20 автоизмерения. Матем. функции. БПФ . Интерполятор: линейный, Sin(x)/x. Усреднение. Пиковый детектор. Интерфейс: USB-host, USB-device, VGA, LAN. Дисплей: 20 см, цветной, TFT, 800 х 600. Вес: 1,5 кг. Размеры: 380 x 180 x 115 мм.
| 95 | ADS-2121M - осциллограф цифровой | Госреестр | 44760 | 2 канала. Полоса пропускания - 100 МГц. Частота дискретизации - 2 Гвыб/с (1 Гвыб/с на канал). Макс. память - 10 М на каждый канал. Входной импеданс: 1 МОм. Курсорные измерения. 20 автоизмерения. Матем. функции. БПФ . Интерполятор: линейный, Sin(x)/x. Усреднение. Пиковый детектор. Хранение: 15 осциллограмм. Покадровый регистратор (1000 кадров). Интерфейс: USB-host, USB-device, LAN, RS-232. Дисплей: 20 см, цветной, TFT, 800 х 600. Бесплатное (в комплекте поставки) программное обеспечение AKTAKOM DSO Soft и AKTAKOM DSO-Reader Light с расширенной обработкой сигнала, включая фильтрацию; программное прореживание; БПФ (10 типов окон); 3 типа персистенции; сохранение в форматы AUL, *bmp, *wmf, *emf; масштабирование; настройку цветовых схем; курсорные и автоизмерения. Вес: 1,82 кг. Размеры: 340 x 155 x 70 мм.
| 96 | ADS-2121MV - осциллограф цифровой | Госреестр | 45780 | 2 канала. Полоса пропускания - 100 МГц. Частота дискретизации - 2 Гвыб/с (1 Гвыб/с на канал). Макс. память - 10 М на каждый канал. Входной импеданс: 1 МОм. Курсорные измерения. 20 автоизмерения. Матем. функции. БПФ . Интерполятор: линейный, Sin(x)/x. Усреднение. Пиковый детектор. Хранение: 15 осциллограмм. Покадровый регистратор (1000 кадров). Интерфейс: USB-host, USB-device, LAN, VGA. Дисплей: 20 см, цветной, TFT, 800 х 600. Бесплатное (в комплекте поставки) программное обеспечение AKTAKOM DSO Soft и AKTAKOM DSO-Reader Light с расширенной обработкой сигнала, включая фильтрацию; программное прореживание; БПФ (10 типов окон); 3 типа персистенции; сохранение в форматы AUL, *bmp, *wmf, *emf; масштабирование; настройку цветовых схем; курсорные и автоизмерения. Вес: 1,82 кг. Размеры: 340 x 155 x 70 мм.
| 97 | ADS-2152M - осциллограф цифровой запоминающий | Госреестр | 42900 | 2 канала. Полоса пропускания - 150 МГц. Частота дискретизации - 1 Гвыб/с (500 Мвыб/с-каждый канал). Эквивалентная частота дискретизации - 50 Гвыб/с. Память до 2М (1 М на канал) точек. Входной импеданс: 1 МОм / 13 пФ. Курсорные измерения. 32 автоизмерений. Матем. функции. БПФ. Интерфейс: USB-host, USB-device, RS-232, PASS/FAIL. Дисплей: цветной, TFT, 7", 480х234. Вес: 4,5 кг. Размеры: 336 x 152 x 118 мм.
| 98 | ADS-2182 - осциллограф цифровой с опцией логического анализатора | Госреестр | 52860 | 2 канала. Полоса пропускания – 100 МГц. Частота дискретизации – 1 Гвыб/с (500 Мвыб/с – 2 канала). Макс. память – 2 М. Входной импеданс: 1 МОм. Курсорные измерения. 20 автоизмерения. Матем. функции. БПФ. Интерполятор: линейный, Sin(x)/x. Усреднение. Пиковый детектор. Хранение: 4 осциллограммы. Интерфейс: USB-host, USB-device. Дисплей: 20 см, цветной, TFT, 640х480. Логический анализатор (опционально). Вес: 2,2 кг. Размеры: 370x180x120 мм.
| 99 | ADS-2202 - осциллограф цифровой запоминающий | Госреестр | цена по запросу | 2 канала. Полоса пропускания - 200 МГц. Частота дискретизации - 1 Гвыб/с (500 Мвыб/с-каждый канал). Эквивалентная частота дискретизации - 50 Гвыб/с. Память до 40К (20 К на канал) точек. Входной импеданс: 1 МОм / 13 пФ. Курсорные измерения. 32 автоизмерений. Матем. функции. БПФ. Интерфейс: USB-host, USB-device, RS-232, PASS/FAIL. Дисплей: цветной, TFT, 7", 480х234. Вес: 4,5 кг. Размеры: 336 x 152 x 118 мм.
| 100 | ADS-2221M - осциллограф | Госреестр | 54180 | 2 канала. Полоса пропускания - 200 МГц. Частота дискретизации - 2 Гвыб/с (1 Гвыб/с на канал). Макс. память - 10 М на каждый канал. Входной импеданс: 1 МОм. Курсорные измерения. 20 автоизмерения. Матем. функции. БПФ . Интерполятор: линейный, Sin(x)/x. Усреднение. Пиковый детектор. Хранение: 15 осциллограмм. Покадровый регистратор (1000 кадров). Самописец. Интерфейс: USB-host, USB-device, RS-232. Дисплей: 20 см, цветной, TFT, 800 х 600. Вес: 1,82 кг. Размеры: 340 x 155 x 70 мм.
| 101 | ADS-2221MV - осциллограф | Госреестр | 55380 | 2 канала. Полоса пропускания - 200 МГц. Частота дискретизации - 2 Гвыб/с (1 Гвыб/с на канал). Макс. память - 10 М на каждый канал. Входной импеданс: 1 МОм. Курсорные измерения. 20 автоизмерения. Матем. функции. БПФ . Интерполятор: линейный, Sin(x)/x. Усреднение. Пиковый детектор. Хранение: 15 осциллограмм. Покадровый регистратор (1000 кадров). Самописец. Интерфейс: USB-host, USB-device, VGA. Дисплей: 20 см, цветной, TFT, 800 х 600. Вес: 1,82 кг. Размеры: 340 x 155 x 70 мм.
| 102 | ADS-2224T - осциллограф цифровой |  | 84660 | 4 канала. Полоса пропускания - 200 МГц. Touchscreen дисплей. Частота дискретизации - 2 Гвыб/с. Макс. память - 7,6 М. Скорость захвата 50000 осц/сек. Входной импеданс: 1 МОм /50 Ом. Курсорные измерения. 20 автоизмерения. Матем. функции. БПФ . Интерполятор: линейный, Sin(x)/x. Усреднение. Пиковый детектор. Интерфейс: USB-host, USB-device, VGA, LAN. Дисплей: 20 см, цветной, TFT, 800 х 600. Вес: 1,5 кг. Размеры: 380 x 180 x 115 мм.
| 103 | ADS-2322 - осциллограф |  | 96420 | 2 канала. Полоса пропускания - 300 МГц. Частота дискретизации - 2,5 Гвыб/с (1,25 Гвыб/с на канал). Макс. память - 10 М на каждый канал. Входной импеданс: 1 МОм. Курсорные измерения. 20 автоизмерений. Матем. функции. БПФ . Интерполятор: линейный, Sin(x)/x. Усреднение. Пиковый детектор. Хранение: 15 осциллограмм. Покадровый регистратор (1000 кадров). Самописец. Интерфейс: USB-host, USB-device, LAN, VGA-выход. Дисплей: 20 см, цветной, TFT, 800 х 600. Вес: 1,82 кг. Размеры: 340 x 155 x 70 мм.
| 104 | ADS-2332 - осциллограф |  | 101640 | 2 канала. Полоса пропускания - 300 МГц. Частота дискретизации - 3,2 Гвыб/с (1,6 Гвыб/с на канал). Макс. память - 10 М на каждый канал. Входной импеданс: 1 МОм. Курсорные измерения. 20 автоизмерений. Матем. функции. БПФ . Интерполятор: линейный, Sin(x)/x. Усреднение. Пиковый детектор. Хранение: 15 осциллограмм. Покадровый регистратор (1000 кадров). Самописец. Интерфейс: USB-host, USB-device, LAN, VGA-выход. Дисплей: 20 см, цветной, TFT, 800 х 600. Вес: 1,82 кг. Размеры: 340 x 155 x 70 мм.
| 105 | ADS-6062H - осциллограф цифровой (12 бит) | Госреестр | 34680 | 2 канала. Полоса пропускания - 60 МГц. Частота дискретизации - 1 Гвыб/с. АЦП 12 бит. Макс. память - 40 М точек. Скорость захвата 75 000 осц/сек. Верт. отклонение 1 мВ/дел - 10 В/дел. Гор. развертка 2 нс/дел - 1000 нс/дел . Входной импеданс: 1 МОм. Курсорные измерения. 28 автоизмерения. Запуск: фронт, видео, импульс, скорость нарастания, рант, окно, ожидание, N фронт, логика. Запуск/декодирование I2C, SPI, RS232, CAN (опция). Цифровой мультиметр (опция). Генератор сигналов (опция): 25 МГц, 14 бит. - БПФ . Покадровый регистратор. Интерфейс: USB-host, USB-device, LAN, VGA (опция), WiFi (опция). Выход Trig Out (Pass/Fail). Дисплей: 20 см, цветной, TFT, 800 х 600 (сенсорный IPS 1024 x 768 - опция). Вес: 2,6 кг. Размеры: 340 x 177 x 90 мм.
| 106 | ADS-6064 - осциллограф цифровой |  | 43020 | 4 канала. Полоса пропускания - 60 МГц. Частота дискретизации - 1 Гвыб/с. АЦП 8 бит. Макс. память - 40 М точек. Скорость захвата 45 000 осц/сек. Верт. отклонение 1 мВ/дел - 10 В/дел. Гор. развертка 2 нс/дел - 1000 нс/дел . Входной импеданс: 1 МОм. Курсорные измерения. 31 автоизмерение. Математ.операции, БПФ. Запуск: фронт, видео, импульс, скорость нарастания, рант, окно, ожидание, N фронт, логика. Запуск/декодирование I2C, SPI, RS232, CAN (опция). Цифровой мультиметр (опция). Генератор сигналов (опция): 25 МГц, 14 бит. Интерфейс: USB-host, USB-device, LAN, VGA (опция). Выход Trig Out (Pass/Fail). Дисплей: 20 см, цветной, сенсорный IPS 1024 x 768. Вес: 2,6 кг. Размеры: 340 x 177 x 90 мм.
| 107 | ADS-6064H - осциллограф цифровой |  | 56340 | 4 канала. Полоса пропускания - 60 МГц. Частота дискретизации - 1 Гвыб/с. АЦП 8 бит. Макс. память - 40 М точек. Скорость захвата 45 000 осц/сек. Верт. отклонение 1 мВ/дел - 10 В/дел. Гор. развертка 2 нс/дел - 1000 нс/дел . Входной импеданс: 1 МОм. Курсорные измерения. 31 автоизмерение. Математ.операции, БПФ. Запуск: фронт, видео, импульс, скорость нарастания, рант, окно, ожидание, N фронт, логика. Запуск/декодирование I2C, SPI, RS232, CAN (опция). Цифровой мультиметр (опция). Генератор сигналов (опция): 25 МГц, 14 бит. Интерфейс: USB-host, USB-device, LAN, VGA (опция). Выход Trig Out (Pass/Fail). Дисплей: 20 см, цветной, сенсорный IPS 1024 x 768. Вес: 2,6 кг. Размеры: 340 x 177 x 90 мм.
| 108 | ADS-6104 - осциллограф цифровой |  | 50400 | 4 канала. Полоса пропускания - 100 МГц. Частота дискретизации - 1 Гвыб/с. АЦП 8 бит. Макс. память - 40 М точек. Скорость захвата 45 000 осц/сек. Верт. отклонение 1 мВ/дел - 10 В/дел. Гор. развертка 2 нс/дел - 1000 нс/дел . Входной импеданс: 1 МОм. Курсорные измерения. 31 автоизмерение. Математ.операции, БПФ. Запуск: фронт, видео, импульс, скорость нарастания, рант, окно, ожидание, N фронт, логика. Запуск/декодирование I2C, SPI, RS232, CAN (опция). Цифровой мультиметр (опция). Генератор сигналов (опция): 25 МГц, 14 бит. Интерфейс: USB-host, USB-device, LAN, VGA (опция). Выход Trig Out (Pass/Fail). Дисплей: 20 см, цветной, сенсорный IPS 1024 x 768. Вес: 2,6 кг. Размеры: 340 x 177 x 90 мм.
| 109 | ADS-6104H - осциллограф цифровой |  | 62280 | 4 канала. Полоса пропускания - 100 МГц. Частота дискретизации - 1 Гвыб/с. АЦП 8 бит. Макс. память - 40 М точек. Скорость захвата 45 000 осц/сек. Верт. отклонение 1 мВ/дел - 10 В/дел. Гор. развертка 2 нс/дел - 1000 нс/дел . Входной импеданс: 1 МОм. Курсорные измерения. 31 автоизмерение. Математ.операции, БПФ. Запуск: фронт, видео, импульс, скорость нарастания, рант, окно, ожидание, N фронт, логика. Запуск/декодирование I2C, SPI, RS232, CAN (опция). Цифровой мультиметр (опция). Генератор сигналов (опция): 25 МГц, 14 бит. Интерфейс: USB-host, USB-device, LAN, VGA (опция). Выход Trig Out (Pass/Fail). Дисплей: 20 см, цветной, сенсорный IPS 1024 x 768. Вес: 2,6 кг. Размеры: 340 x 177 x 90 мм.
| 110 | ADS-6122 - осциллограф цифровой | Госреестр | 37380 | 2 канала. Полоса пропускания - 100 МГц. Частота дискретизации - 1 Гвыб/с АЦП 8 бит. Макс. память - 40 М точек. Скорость захвата 75 000 осц/сек. Верт. отклонение 1 мВ/дел - 10 В/дел. Гор. развертка 2 нс/дел - 1000 нс/дел . Входной импеданс: 1 МОм. Курсорные измерения. 28 автоизмерения. Запуск: фронт, видео, импульс, скорость нарастания, рант, окно, ожидание, N фронт, логика. Запуск/декодирование I²C, SPI, RS232, CAN (опция). Цифровой мультиметр (опция). Генератор сигналов (опция): 25 МГц, 14 бит. - БПФ . Покадровый регистратор. Интерфейс: USB-host, USB-device, LAN, VGA (опция), WiFi (опция). Выход Trig Out (Pass/Fail). Дисплей: 20 см, цветной, TFT, 800 х 600 (IPS 1024 x 768 - опция, сенсорный - опция). Вес: 2,6 кг. Размеры: 340 x 177 x 90 мм.
| 111 | ADS-6122H - осциллограф цифровой | Госреестр | 49080 | 2 канала. Полоса пропускания - 100 МГц. Частота дискретизации - 1 Гвыб/с АЦП 12 бит. Макс. память - 40 М точек. Скорость захвата 75 000 осц/сек. Верт. отклонение 1 мВ/дел - 10 В/дел. Гор. развертка 2 нс/дел - 1000 нс/дел . Входной импеданс: 1 МОм. Курсорные измерения. 28 автоизмерения. Запуск: фронт, видео, импульс, скорость нарастания, рант, окно, ожидание, N фронт, логика. Запуск/декодирование I²C, SPI, RS-232, CAN (опция). Цифровой мультиметр (опция). Генератор сигналов (опция): 25 МГц, 14 бит. - БПФ . Покадровый регистратор. Интерфейс: USB-host, USB-device, LAN, VGA (опция), WiFi (опция). Выход Trig Out (Pass/Fail). Дисплей: 20 см, цветной, TFT, 800 х 600 (IPS 1024 x 768 - опция, сенсорный - опция). Вес: 2,6 кг. Размеры: 340 x 177 x 90 мм.
| 112 | ADS-6134 - осциллограф цифровой |  | цена по запросу | 4 канала. Полоса пропускания - 60 МГц. Частота дискретизации - 1 Гвыб/с. АЦП 8 бит. Макс. память - 40 М точек. Скорость захвата 45 000 осц/сек. Верт. отклонение 1 мВ/дел - 10 В/дел. Гор. развертка 2 нс/дел - 1000 нс/дел . Входной импеданс: 1 МОм. Курсорные измерения. 31 автоизмерение. Математ.операции, БПФ. Запуск: фронт, видео, импульс, скорость нарастания, рант, окно, ожидание, N фронт, логика. Запуск/декодирование I2C, SPI, RS232, CAN (опция). Цифровой мультиметр (опция). Генератор сигналов (опция): 25 МГц, 14 бит. Интерфейс: USB-host, USB-device, LAN, VGA (опция). Выход Trig Out (Pass/Fail). Дисплей: 20 см, цветной, TFT 800х600. Вес: 2,6 кг. Размеры: 340 x 177 x 90 мм.
| 113 | ADS-6142H - осциллограф цифровой (14 бит) | Госреестр | 54540 | 2 канала. Полоса пропускания - 100 МГц. Макс. частота дискретизации - 1 Гвыб/с. Разрешение АЦП 8/12/14 бит. Макс. память - 40 М точек. Скорость захвата 75 000 осц/сек. Верт. отклонение 1 мВ/дел - 10 В/дел. Гор. развертка 1 нс/дел - 1000 с/дел. Входной импеданс: 1 МОм, 50 Ом. Курсорные измерения. 28 автоизмерения. Запуск: фронт, видео, импульс, скорость нарастания, рант, окно, ожидание, N фронт, логика. Запуск/декодирование I2C, SPI, RS232, CAN (опция). Цифровой мультиметр (опция). Генератор сигналов (опция): 25 МГц, 14 бит. - БПФ . Покадровый регистратор. Интерфейс: USB-host, USB-device, LAN, VGA (опция), WiFi (опция). Выход Trig Out (Pass/Fail). Дисплей: 20 см, цветной, TFT, 800 х 600 (сенсорный IPS 1024 x 768). Вес: 2,6 кг. Размеры: 340 x 177 x 90 мм.
| 114 | ADS-6144 - осциллограф цифровой |  | цена по запросу | 4 канала. Полоса пропускания - 100 МГц. Частота дискретизации - 1 Гвыб/с. АЦП 8 бит. Макс. память - 40 М точек. Скорость захвата 45 000 осц/сек. Верт. отклонение 1 мВ/дел - 10 В/дел. Гор. развертка 2 нс/дел - 1000 нс/дел . Входной импеданс: 1 МОм. Курсорные измерения. 31 автоизмерение. Математ.операции, БПФ. Запуск: фронт, видео, импульс, скорость нарастания, рант, окно, ожидание, N фронт, логика. Запуск/декодирование I2C, SPI, RS232, CAN (опция). Цифровой мультиметр (опция). Генератор сигналов (опция): 25 МГц, 14 бит. Интерфейс: USB-host, USB-device, LAN, VGA (опция). Выход Trig Out (Pass/Fail). Дисплей: 20 см, цветной, TFT 800х600. Вес: 2,6 кг. Размеры: 340 x 177 x 90 мм.
| 115 | ADS-6222 - осциллограф цифровой | Госреестр | 61740 | 2 канала. Полоса пропускания - 200 МГц. Частота дискретизации - 2 Гвыб/с АЦП 8 бит. Макс. память - 40 М точек. Скорость захвата 75 000 осц/сек. Верт. отклонение 1 мВ/дел - 10 В/дел. Гор. развертка 1 нс/дел - 1000 нс/дел . Входной импеданс: 1 МОм, 50 Ом. Курсорные измерения. 28 автоизмерения. Запуск: фронт, видео, импульс, скорость нарастания, рант, окно, ожидание, N фронт, логика. Запуск/декодирование I²C, SPI, RS-232, CAN (опция). Цифровой мультиметр (опция). Генератор сигналов (опция): 25 МГц, 14 бит. - БПФ . Покадровый регистратор. Интерфейс: USB-host, USB-device, LAN, VGA (опция), WiFi (опция). Выход Trig Out (Pass/Fail). Дисплей: 20 см, цветной, TFT, 800 х 600 (IPS 1024 x 768 - опция, сенсорный - опция). Вес: 2,6 кг. Размеры: 340 x 177 x 90 мм.
| 116 | ADS-6222H - осциллограф цифровой (14 бит) | Госреестр | 87000 | 2 канала. Полоса пропускания - 200 МГц. Частота дискретизации - 2 Гвыб/с АЦП 8 бит. Макс. память - 40 М точек. Скорость захвата 75 000 осц/сек. Верт. отклонение 1 мВ/дел - 10 В/дел. Гор. развертка 1 нс/дел - 1000 нс/дел . Входной импеданс: 1 МОм, 50 Ом. Курсорные измерения. 28 автоизмерения. Запуск: фронт, видео, импульс, скорость нарастания, рант, окно, ожидание, N фронт, логика. Запуск/декодирование I²C, SPI, RS-232, CAN (опция). Цифровой мультиметр (опция). Генератор сигналов (опция): 25 МГц, 14 бит. - БПФ . Покадровый регистратор. Интерфейс: USB-host, USB-device, LAN, VGA (опция), WiFi (опция). Выход Trig Out (Pass/Fail). Дисплей: 20 см, цветной, TFT, 800 х 600 (IPS 1024 x 768 - опция, сенсорный - опция). Вес: 2,6 кг. Размеры: 340 x 177 x 90 мм.
| 117 | ADS-6322 - осциллограф цифровой (8 бит) | Госреестр | 99000 | 2 канала. Полоса пропускания - 200 МГц. Частота дискретизации - 1 Гвыб/с. АЦП 14 бит. Макс. память - 40 М точек. Скорость захвата 75 000 осц/сек. Верт. отклонение 1 мВ/дел - 10 В/дел. Гор. развертка 1 нс/дел - 1000 нс/дел . Входной импеданс: 1 МОм, 50 Ом. Курсорные измерения. 28 автоизмерения. Запуск: фронт, видео, импульс, скорость нарастания, рант, окно, ожидание, N фронт, логика. Запуск/декодирование I²C, SPI, RS-232, CAN (опция). Цифровой мультиметр (опция). Генератор сигналов (опция): 25 МГц, 14 бит. - БПФ . Покадровый регистратор. Интерфейс: USB-host, USB-device, LAN, VGA (опция), WiFi (опция). Выход Trig Out (Pass/Fail). Дисплей: 20 см, цветной, TFT, 800 х 600 (сенсорный IPS 1024 x 768). Вес: 2,6 кг. Размеры: 340 x 177 x 90 мм.
| 118 | ADS1202CAL+ - цифровой осциллограф 200 МГц |  | цена по запросу | Цифровой осциллограф 200 МГц ADS1202CAL+.
| 119 | DL850 - осциллограф-регистратор | Госреестр | цена по запросу | Осциллографы-регистраторы серии DL850E/EV — высокопроизводительные портативные регистраторы, которые могут выполнять захват и анализ, как переходных процессов, так и событий продолжительностью до 200 дней.
| 120 | DL850E - осциллограф-регистратор | Госреестр | 628614 | Осциллографы-регистраторы серии DL850E — высокопроизводительные портативные регистраторы, которые могут выполнять захват и анализ, как переходных процессов, так и событий продолжительностью до 200 дней.
| 121 | DL850EV - осциллограф-регистратор | Госреестр | 666631 | Осциллографы-регистраторы серии DL850EV — высокопроизводительные портативные регистраторы, которые могут выполнять захват и анализ, как переходных процессов, так и событий продолжительностью до 200 дней.
| 122 | DLM2000 - осциллограф смешанных сигналов | Госреестр | цена по запросу | Осциллографы цифровые серии DLM2000 предназначены для исследования формы и измерения амплитудных и временных параметров электрических сигналов в цифровой форме.
| 123 | DLM2022 - осциллограф смешанных сигналов | Госреестр | 405930 | Осциллографы цифровые серии DLM2022 предназначены для исследования формы и измерения амплитудных и временных параметров электрических сигналов в цифровой форме.
| 124 | DLM2024 - осциллограф смешанных сигналов | Госреестр | 481963 | Осциллографы цифровые серии DLM2024 предназначены для исследования формы и измерения амплитудных и временных параметров электрических сигналов в цифровой форме.
| 125 | DLM2032 - осциллограф смешанных сигналов | Госреестр | 581757 | Осциллографы цифровые серии DLM2032 предназначены для исследования формы и измерения амплитудных и временных параметров электрических сигналов в цифровой форме.
| 126 | DLM2034 - осциллограф смешанных сигналов | Госреестр | 700564 | Осциллографы цифровые серии DLM2034 предназначены для исследования формы и измерения амплитудных и временных параметров электрических сигналов в цифровой форме.
| 127 | DLM2052 - осциллограф смешанных сигналов | Госреестр | 754735 | Осциллографы цифровые серии DLM2052 предназначены для исследования формы и измерения амплитудных и временных параметров электрических сигналов в цифровой форме.
| 128 | DLM2054 - осциллограф смешанных сигналов | Госреестр | 900153 | Осциллографы цифровые серии DLM2054 предназначены для исследования формы и измерения амплитудных и временных параметров электрических сигналов в цифровой форме.
| 129 | DLM4000 - осциллограф смешанных сигналов | Госреестр | цена по запросу | Осциллографы цифровые серии DLM4000 предназначены для исследования формы и измерения амплитудных и временных параметров электрических сигналов в цифровой форме.
| 130 | DLM4038 - осциллограф смешанных сигналов | Госреестр | 1399124 | Осциллографы цифровые серии DLM4038 предназначены для исследования формы и измерения амплитудных и временных параметров электрических сигналов в цифровой форме.
| 131 | DLM4058 - осциллограф смешанных сигналов | Госреестр | 1798308 | Осциллографы цифровые серии DLM4058 предназначены для исследования формы и измерения амплитудных и временных параметров электрических сигналов в цифровой форме.
| 132 | DPO2002B - цифровой осциллограф | Госреестр | цена по запросу | Цифровой осциллограф с DPO, полоса 70 МГц, 2 аналоговых канала (1 МОм - TekVPI) WQVGA ЖК-дисплей 18 см, дискретизация 1 Гвыб/с, длина записи 1 млн. точек/канал, скорость захвата осциллограм до 5000 в сек, поиск в длинной памяти WaveInspector™, захват/поиск/ декодирование шин SPI, I2C, RS232/422/485/UART, CAN, LIN (опции), расширенная синхронизация, 29 автоматических и курсорные измерения, USB 2.0 host, USB 2.0 device; VGA-порт и LAN (опции), вход внешней синхронизации, замок "Kensington", Масса 3,6 кг.
| 133 | DPO2004B - цифровой осциллограф | Госреестр | цена по запросу | Осциллограф цифровой с DPO, полоса 70 МГц, 4 аналоговых канала (1 МОм- TekVPI), WQVGA ЖК-дисплей 18 см, дискретизация 1 Гвыб/с, длина записи 1 млн. точек/канал, скорость захвата осциллограмм до 5000 в сек, поиск в длинной памяти WaveInspector™, захват/поиск/ декодирование шин SPI, I2C, RS232/422/485/UART, CAN, LIN (опции), расширенная синхронизация, 29 автоматических и курсорные измерения, USB 2.0 host, USB 2.0 device; VGA-порт и LAN (опции), вход внешней синхронизации, замок "Kensington", Масса 3,6 кг.
| 134 | DPO2012B - цифровой осциллограф | Госреестр | цена по запросу | Осциллограф цифровой с DPO, полоса 100 МГц, 2 аналоговых канала (1 МОм- TekVPI), WQVGA ЖК-дисплей 18 см, дискретизация 1Гвыб/с, длина записи 1 млн. точек/канал, скорость захвата осциллограмм до 5000 в сек, поиск в длинной памяти WaveInspector™, захват/поиск/ декодирование шин SPI, I2C, RS232/422/485/UART, CAN, LIN (опции), расширенная синхронизация, 29 автоматических и курсорные измерения, USB 2.0 host, USB 2.0 device; VGA-порт и LAN (опции), вход внешней синхронизации, замок "Kensington", Масса 3,6 кг.
| 135 | DPO2014B - цифровой осциллограф | Госреестр | цена по запросу | Осциллограф цифровой с DPO, полоса 100 МГц, 4 аналоговых канала (1 МОм- TekVPI), WQVGA ЖК-дисплей 18 см, дискретизация 1Гвыб/с, длина записи 1 млн. точек/канал, скорость захвата осциллограмм до 5000 в сек, поиск в длинной памяти WaveInspector™, захват/поиск/ декодирование шин SPI, I2C, RS232/422/485/UART, CAN, LIN (опции), расширенная синхронизация, 29 автоматических и курсорные измерения, USB 2.0 host, USB 2.0 device; VGA-порт и LAN (опции), вход внешней синхронизации, замок "Kensington", Масса 3,6 кг.
| 136 | DPO2022B - цифровой осциллограф | Госреестр | цена по запросу | Осциллограф цифровой с DPO, полоса 200 МГц, 2 аналоговых канала (1 МОм- TekVPI), WQVGA ЖК-дисплей 18 см, дискретизация 1Гвыб/с, длина записи 1 млн. точек/канал, скорость захвата осциллограмм до 5000 в сек, поиск в длинной памяти WaveInspector™, захват/поиск/ декодирование шин SPI, I2C, RS232/422/485/UART, CAN, LIN (опции), расширенная синхронизация, 29 автоматических и курсорные измерения, USB 2.0 host, USB 2.0 device; VGA-порт и LAN (опции), вход внешней синхронизации, замок "Kensington", Масса 3,6 кг.
| 137 | DPO2024B - цифровой осциллограф | Госреестр | цена по запросу | Осциллограф цифровой с DPO, полоса 200 МГц, 4 аналоговых канала (1 МОм- TekVPI), WQVGA ЖК-дисплей 18 см, дискретизация 1 Гвыб/с, длина записи 1 млн. точек/канал, скорость захвата осциллограмм до 5000 в сек, поиск в длинной памяти WaveInspector™, захват/поиск/ декодирование шин SPI, I2C, RS232/422/485/UART, CAN, LIN (опции), расширенная синхронизация, 29 автоматических и курсорные измерения, USB 2.0 host, USB 2.0 device; VGA-порт и LAN (опции), вход внешней синхронизации, замок "Kensington", Масса 3,6 кг.
| 138 | DPO4014B - цифровой осциллограф смешанных сигналов | Госреестр | цена по запросу | С помощью цифрового осциллографа смешанных сигналов DPO4014B можно анализировать до 20 аналоговых и цифровых сигналов, что позволяет быстро находить проблемы в сложных системах. Полоса пропускания до 1 ГГц и 5-кратная передискретизация по всем каналам позволяют регистрировать подробности очень быстрых переходных процессов. Цифровой осциллограф смешанных сигналов DPO4014B обеспечивают длину записи до 20 млн. точек в стандартной конфигурации по всем каналам, позволяя захватывать длинные фрагменты сигнала при сохранении высокого разрешения по времени. Благодаря применению системы быстрого поиска и навигации Wave Inspector® , функций автоматизированного анализа сигналов последовательных и параллельных шин, функций контроля предельных значений, тестирования по маске и автоматизированного анализа источников питания, осциллографы компании Tektronix предлагают расширенный набор средств, необходимых для упрощения и ускорения отладки сложных схем.
| 139 | DPO4034B - осциллограф цифровой | Госреестр | цена по запросу | С помощью цифрового осциллографа смешанных сигналов DPO4034B можно анализировать до 20 аналоговых и цифровых сигналов, что позволяет быстро находить проблемы в сложных системах. Полоса пропускания до 1 ГГц и 5-кратная передискретизация по всем каналам позволяют регистрировать подробности очень быстрых переходных процессов. Цифровой осциллограф смешанных сигналов DPO4034B обеспечивают длину записи до 20 млн. точек в стандартной конфигурации по всем каналам, позволяя захватывать длинные фрагменты сигнала при сохранении высокого разрешения по времени. Благодаря применению системы быстрого поиска и навигации Wave Inspector® , функций автоматизированного анализа сигналов последовательных и параллельных шин, функций контроля предельных значений, тестирования по маске и автоматизированного анализа источников питания, осциллографы компании Tektronix предлагают расширенный набор средств, необходимых для упрощения и ускорения отладки сложных схем.
| 140 | DPO4054B - осциллограф цифровой | Госреестр | цена по запросу | С помощью цифрового осциллографа смешанных сигналов DPO4054B можно анализировать до 20 аналоговых и цифровых сигналов, что позволяет быстро находить проблемы в сложных системах. Полоса пропускания до 1 ГГц и 5-кратная передискретизация по всем каналам позволяют регистрировать подробности очень быстрых переходных процессов. Цифровой осциллограф смешанных сигналов DPO4054B обеспечивают длину записи до 20 млн. точек в стандартной конфигурации по всем каналам, позволяя захватывать длинные фрагменты сигнала при сохранении высокого разрешения по времени. Благодаря применению системы быстрого поиска и навигации Wave Inspector® , функций автоматизированного анализа сигналов последовательных и параллельных шин, функций контроля предельных значений, тестирования по маске и автоматизированного анализа источников питания, осциллографы компании Tektronix предлагают расширенный набор средств, необходимых для упрощения и ускорения отладки сложных схем.
| 141 | DPO4102B - цифровой осциллограф смешанных сигналов | Госреестр | цена по запросу | С помощью цифрового осциллографа смешанных сигналов DPO4102B можно анализировать до 20 аналоговых и цифровых сигналов, что позволяет быстро находить проблемы в сложных системах. Полоса пропускания до 1 ГГц и 5-кратная передискретизация по всем каналам позволяют регистрировать подробности очень быстрых переходных процессов. Цифровой осциллограф смешанных сигналов DPO4102B обеспечивают длину записи до 20 млн. точек в стандартной конфигурации по всем каналам, позволяя захватывать длинные фрагменты сигнала при сохранении высокого разрешения по времени. Благодаря применению системы быстрого поиска и навигации Wave Inspector® , функций автоматизированного анализа сигналов последовательных и параллельных шин, функций контроля предельных значений, тестирования по маске и автоматизированного анализа источников питания, осциллографы компании Tektronix предлагают расширенный набор средств, необходимых для упрощения и ускорения отладки сложных схем.
| 142 | DPO4102B-L - цифровой осциллограф смешанных сигналов | Госреестр | цена по запросу | С помощью цифрового осциллографа смешанных сигналов DPO4102B-L можно анализировать до 20 аналоговых и цифровых сигналов, что позволяет быстро находить проблемы в сложных системах. Полоса пропускания до 1 ГГц и 5-кратная передискретизация по всем каналам позволяют регистрировать подробности очень быстрых переходных процессов. Цифровой осциллограф смешанных сигналов DPO4102B-L обеспечивают длину записи до 20 млн. точек в стандартной конфигурации по всем каналам, позволяя захватывать длинные фрагменты сигнала при сохранении высокого разрешения по времени. Благодаря применению системы быстрого поиска и навигации Wave Inspector® , функций автоматизированного анализа сигналов последовательных и параллельных шин, функций контроля предельных значений, тестирования по маске и автоматизированного анализа источников питания, осциллографы компании Tektronix предлагают расширенный набор средств, необходимых для упрощения и ускорения отладки сложных схем.
| 143 | DPO4104B - осциллограф цифровой | Госреестр | цена по запросу | С помощью цифрового осциллографа смешанных сигналов DPO4104B можно анализировать до 20 аналоговых и цифровых сигналов, что позволяет быстро находить проблемы в сложных системах. Полоса пропускания до 1 ГГц и 5-кратная передискретизация по всем каналам позволяют регистрировать подробности очень быстрых переходных процессов. Цифровой осциллограф смешанных сигналов DPO4104B обеспечивают длину записи до 20 млн. точек в стандартной конфигурации по всем каналам, позволяя захватывать длинные фрагменты сигнала при сохранении высокого разрешения по времени. Благодаря применению системы быстрого поиска и навигации Wave Inspector® , функций автоматизированного анализа сигналов последовательных и параллельных шин, функций контроля предельных значений, тестирования по маске и автоматизированного анализа источников питания, осциллографы компании Tektronix предлагают расширенный набор средств, необходимых для упрощения и ускорения отладки сложных схем.
| 144 | DPO4104B-L - цифровой осциллограф смешанных сигналов | Госреестр | цена по запросу | С помощью цифрового осциллографа смешанных сигналов DPO4104B-L можно анализировать до 20 аналоговых и цифровых сигналов, что позволяет быстро находить проблемы в сложных системах. Полоса пропускания до 1 ГГц и 5-кратная передискретизация по всем каналам позволяют регистрировать подробности очень быстрых переходных процессов. Цифровой осциллограф смешанных сигналов DPO4104B-L обеспечивают длину записи до 20 млн. точек в стандартной конфигурации по всем каналам, позволяя захватывать длинные фрагменты сигнала при сохранении высокого разрешения по времени. Благодаря применению системы быстрого поиска и навигации Wave Inspector® , функций автоматизированного анализа сигналов последовательных и параллельных шин, функций контроля предельных значений, тестирования по маске и автоматизированного анализа источников питания, осциллографы компании Tektronix предлагают расширенный набор средств, необходимых для упрощения и ускорения отладки сложных схем.
| 145 | DPO5034B - цифровой осциллограф | Госреестр | цена по запросу | Цифровой осциллограф , 4 аналоговых канала (полоса 350 МГц, дискретизация 5 Гвыб/с на каждом канале, входы 1 МОм/50 Ом - TekVPI) . Технология DPX. XGA сенсорный ЖК-дисплей 26 см., длина записи 25 млн. точек/канал (опция до 125 М), поиск в длинной памяти WaveInspector™, захват/поиск/декодирование шин I2C, SPI, RS-232/422/485/UART, USB2.0, CAN/LIN (опции), расширенная синхронизация, встр. ПК - Windows7, матем. редактор, автоматич. и курсорные измерения, статистика, выход синхроимпульса, XGA-порт, вход внеш. cинхронизации. LXI - class C. Твердотельный накопитель 480 ГБ.ПО для имерения и анализа цепей питания (опция DPOPWR). Тестирование на стандарт BroadR-Reach.
| 146 | DPO5054B - цифровой осциллограф | Госреестр | цена по запросу | Цифровой осциллограф. 4 аналоговых канала (полоса 500 МГц, дискретизация 5 Гвыб/с на каждом канале, входы 1 МОм/50 Ом - TekVPI) . Технология DPX.
| 147 | DPO5104B - цифровой осциллограф | Госреестр | цена по запросу | Цифровой осциллограф, 4 аналоговых канала (полоса 1 ГГц, дискретизация 5 Гвыб/с на каждом канале, входы 1 МОм/50 Ом - TekVPI) . Технология DPX. XGA сенсорный ЖК-дисплей 26 см., длина записи 25 млн. точек/канал (опция до 250 М), поиск в длинной памяти WaveInspector™, захват/поиск/декодирование шин I2C, SPI, RS-232/422/485/UART, USB2.0, CAN/LIN (опции), расширенная синхронизация, встр. ПК - Windows7, матем. редактор, автоматич. и курсорные измерения, статистика, выход синхроимпульса, XGA-порт, вход внеш. cинхронизации. LXI - class C. Твердотельный накопитель 480 ГБ.ПО для имерения и анализа цепей питания (опция DPOPWR). Тестирование на стандарт BroadR-Reach.
| 148 | DPO5204B - цифровой осциллограф | Госреестр | цена по запросу | Цифровой осциллограф, 4 аналоговых канала (полоса 2 ГГц, дискретизация 5 Гвыб/с на каждом канале, входы 1 МОм/50 Ом - TekVPI) . Технология DPX. XGA сенсорный ЖК-дисплей 26 см., длина записи 25 млн. точек/канал (опция до 250 М), поиск в длинной памяти WaveInspector™, захват/поиск/декодирование шин I2C, SPI, RS-232/422/485/UART, USB2.0, CAN/LIN (опции), расширенная синхронизация, встр. ПК - Windows7, матем. редактор, автоматич. и курсорные измерения, статистика, выход синхроимпульса, XGA-порт, вход внеш. cинхронизации. LXI - class C. Твердотельный накопитель 480 ГБ.ПО для имерения и анализа цепей питания (опция DPOPWR). Тестирование на стандарт BroadR-Reach.
| 149 | DPO70404C - цифровой осциллограф | Госреестр | цена по запросу | Цифровой осциллограф на 4 ГГц, 4 канала (50 Ом, TekConnect), скорость нарастания 68 пс (20%-80%), дискретизация 8 бит (5.5 эффективное) в реальном времени до 25 ГГц на всех каналах, память 10 МБ/канал (опция - до 125 МБ/канал), вертикальный шум 0,28%, минимальный шумовой джиттер 340 фс (RMS), DPO/DPX - захват до 300000 осц./с на каждом канале одновременно, цветной сенсорный XGA-дисплей 30 см, развертка 10 мВ-0.5 В/дел. и 20 пс/дел - 1000 с/дел., Pinpoint-синхронизация (более 1400 режимов), запуск по паттерну и телекоммуникационным сигналам (опция), аппаратное восстановление тактовой частоты (опция), БПФ, 53 а/измерений, статистика и гистограммы. Настраиваемый интерфейс MyScope, WindowsXP/ПК: HDD, CDRW, GPIB, USB, LAN (LXI class C), видеовыход.
| 150 | DPO7054C - цифровой осциллограф | Госреестр | цена по запросу | Цифровой осциллограф на 500 МГц, 4 канала (1 МОм/50 Ом, TekVPI), дискретизация в реальном времени до 20 ГГц (опция до 40 ГГц), память 50 МБ (опция до 250 МБ), DPO/DPX, цветной сенсорный XGA-дисплей 30 см, развертка 1 мВ-10 В/дел. и 50 пс/дел - 1000 с/дел., Pinpoint-синхронизация (1400 режимов), БПФ, 53 а/измерений, статистика и гистограммы. Настраиваемый интерфейс MyScope, Windows7/ПК: съемный HDD, CDRW, GPIB, USB2, LAN (LXI- class C), VGA.
| 151 | DPO70604C - цифровой осциллограф | Госреестр | цена по запросу | Цифровой осциллограф на 6 ГГц, 4 канала (50 Ом, TekConnect), скорость нарастания 45 пс (20%-80%), дискретизация 8 бит (5.5 эффективное) в реальном времени до 25 ГГц на всех каналах, память 10 МБ/канал (опция - до 125 МБ/канал), вертикальный шум 0,32%, минимальный шумовой джиттер 300 фс (RMS), DPO/DPX- захват до 300000 осц./с на каждом канале одновременно, цветной сенсорный XGA-дисплей 30 см, развертка 10 мВ-0.5 В/дел. и 20 пс/дел - 1000 с/дел., Pinpoint-синхронизация (более 1400 режимов), запуск по паттерну и телекоммуникационным сигналам (опция), аппаратное восстановление тактовой частоты (опция), БПФ, 53 а/измерений, статистика и гистограммы. Настраиваемый интерфейс MyScope, WindowsXP/ПК: HDD, CDRW, GPIB, USB, LAN (LXI class C), видеовыход.
| 152 | DPO70804C - цифровой осциллограф | Госреестр | цена по запросу | Цифровой осциллограф на 8 ГГц, 4 канала (50 Ом, TekConnect), скорость нарастания 34 пс (20%-80%), дискретизация 8 бит (5.4 эффективное) в реальном времени до 25 ГГц на всех каналах, память 10 МБ/канал (опция -до 125 МБ/канал), вертикальный шум 0,35%, минимальный шумовой джиттер 300 фс (RMS), DPO/DPX- захват до 300000 осц./с на каждом канале одновременно, цветной сенсорный XGA-дисплей 30 см, развертка 10 мВ-0.5 В/дел. и 20 пс/дел - 1000 с/дел., Pinpoint-синхронизация (более 1400 режимов), запуск по паттерну и телекоммуникационным сигналам (опция), аппаратное восстановление тактовой частоты (опция), БПФ, 53 а/измерений, статистика и гистограммы. Настраиваемый интерфейс MyScope, WindowsXP/ПК: HDD, CDRW, GPIB, USB, LAN(LXI class C), видеовыход.
| 153 | DPO7104C - цифровой осциллограф | Госреестр | цена по запросу | Цифровой осциллограф на 1 ГГц, 4 канала (1 МОм/50 Ом, TekVPI), дискретизация в реальном времени до 20 ГГц (опция до 40 ГГц), память 50 МБ (опция до 250 МБ), DPO/DPX, цветной сенсорный XGA-дисплей 30 см, развертка 1 мВ-10 В/дел. и 50 пс/дел - 1000 с/дел., Pinpoint-синхронизация (1400 режимов), БПФ, 53 а/измерений, статистика и гистограммы. Настраиваемый интерфейс MyScope, Windows7/ПК: съемный HDD, CDRW, GPIB, USB2, LAN (LXI- class C), VGA.
| 154 | DPO71254C - осциллограф | Госреестр | цена по запросу | Новый осциллограф Tektronix DPO71254C содержит множество технических новшеств, касающихся цифровой обработки сигналов, которая дает ряд преимуществ всей системе регистрации данных, улучшая частотную и фазовую характеристики, согласование каналов, параметры системы пробников, соотношение сигнал-шум и другие основные параметры. Значительные усилия были направлены на разработку методов цифровой обработки сигналов, которые дополняют присущие прибору возможности.
| 155 | DPO71604C - осциллограф | Госреестр | цена по запросу | Новый осциллограф Tektronix DPO71604C содержит множество технических новшеств, касающихся цифровой обработки сигналов, которая дает ряд преимуществ всей системе регистрации данных, улучшая частотную и фазовую характеристики, согласование каналов, параметры системы пробников, соотношение сигнал-шум и другие основные параметры. Значительные усилия были направлены на разработку методов цифровой обработки сигналов, которые дополняют присущие прибору возможности.
| 156 | DPO72004C - цифровой осциллограф | Госреестр | цена по запросу | Цифровой осциллограф на 20 ГГц(DSP), 4 канала (50 Ом, TekConnect), скорость нарастания 14 пс (20%-80%), дискретизация 8 бит (5.4 эффективная) в реальном времени до 50 ГГц на всех каналах, память 10 МБ/канал, вертикальный шум 0,59%, минимальный шумовой джиттер 400 фс (RMS), DPO/DPX- захват до 300000 осц./с на каждом канале одновременно, цветной сенсорный XGA-дисплей 30 см, развертка 10 мВ-0.5 В/дел. и 10 пс/дел - 1000 с/дел., Pinpoint-синхронизация (более 1400 режимов), запуск по паттерну и телекоммуникационным сигналам (опция), аппаратное восстановление тактовой частоты (опция), БПФ, 53 а/измерений, статистика и гистограммы. Настраиваемый интерфейс MyScope, WindowsXP/ПК: HDD, CDRW,GPIB, USB,LAN, RS232, видеовыход.
| 157 | DPO72304DX - цифровой осциллограф |  | цена по запросу | Цифровой осциллограф на 23 ГГц, 4 канала (50 Ом, TekConnect), скорость нарастания 13 пс (20%-80%), дискрет. 8 бит (11 бит с усреднением) в реальном времени до 50 ГГц на всех каналах (до 100 Гвыб/с по двум каналам), память 31,25 млн.точек/канал (опц. -до 250 млн.точек/канал), вертикальный шум 0,58%, мин. шумовой джиттер
| 158 | DPO72504DX - цифровой осциллограф |  | цена по запросу | Цифровой осциллограф на 25 ГГц, 4 канала (50 Ом, TekConnect), скорость нарастания 12 пс (20%-80%), дискрет. 8 бит (11 бит с усреднением) в реальном времени до 50 ГГц на всех каналах (до 100 Гвыб/с по двум каналам), память 31,25 млн.точек/канал (опц. -до 250 млн.точек/канал), вертикальный шум 0,58%, мин. шумовой джиттер
| 159 | DPO7254 - цифровой осциллограф |  | цена по запросу | Люминесцентный цифровой осциллограф DPO7254: 4-канальная модель на полосу 2,5 ГГц; Частота дискретизации до 40 GS/s в реальном времени на всех 4-х каналах; Длина записи до 400 млн. точек с технологией "MultiView Zoom" для быстрой навигации по захваченному буферу данных; >250,000 осциллограмм в секунду - скорость захвата осциллограмм (режим DPO); MyScope™ - индивидуальная настройка интерфейса пользователем; Технология Pinpoint™ обеспечивает неограниченные возможности настройки системы синхронизации для захвата интересующих пользователя событий; Небольшой размер и вес; Сенсорный XGA-дисплей 12.1" (диагональ 30 см) - cамый большой в отрасли; Восстановление тактовой частоты в последовательных цифровых потоках; Синхронизация по низкоскоростным последовательным протоколам (I2C, SPI, CAN); Специализированные программные пакеты для измерения джиттера/тайминга, силовых систем, тестирования Ethernet и USB 2.0; Программа OpenChoice® на базе ОС Microsoft Windows XP обеспечивает широкие возможности расширенного анализа.
| 160 | DPO7254C - цифровой осциллограф | Госреестр | цена по запросу | Осциллограф-анализатор спектра, с цифровым люминофором; Количество каналов: 4; Полоса пропускания: 2,5 ГГц; Частота дискретизации: 10 ГГц (40 ГГц при объединении каналов); Объем памяти: 10 Мб на канал; Синхронизация (запуск): по фронту, по длительности импульса, по видеосигналу, по условиям последовательных шин, по глитчу, по вырожденному импульсу, по состоянию, по нарушению времени становления/удержания, по окну, задержка, авто, ждущий, однократный; Режимы работы: выборка, усреднение, пиковый детектор, БПФ, автоизмерения, курсорные измерения; Встроенный прибор: анализатор БПФ; Дисплей: цветной, сенсорный; Интерфейсы: USB, RS-232, GPIB, VGA, Ethernet.
| 161 | DPO73304D - осциллограф | Госреестр | цена по запросу | Новый осциллограф Tektronix DPO73304D содержит множество технических новшеств, касающихся цифровой обработки сигналов, которая дает ряд преимуществ всей системе регистрации данных, улучшая частотную и фазовую характеристики, согласование каналов, параметры системы пробников, соотношение сигнал-шум и другие основные параметры. Значительные усилия были направлены на разработку методов цифровой обработки сигналов, которые дополняют присущие прибору возможности.
| 162 | DPO73304DX - цифровой осциллограф |  | цена по запросу | Цифровой осциллограф на 33 ГГц, 4 канала (50 Ом, TekConnect), скорость нарастания 9 пс (20%-80%), дискрет. 8 бит (11 бит с усреднением) в реальном времени до 50 ГГц на всех каналах (до 100 Гвыб/с по двум каналам), память 31,25 млн.точек/канал (опц. -до 250 млн.точек/канал), вертикальный шум 0,58%, мин. шумовой джиттер
| 163 | DPO7354C - цифровой осциллограф | Госреестр | цена по запросу | Осциллограф-анализатор спектра, с цифровым люминофором; Количество каналов: 4; Полоса пропускания: 3,5 ГГц; Частота дискретизации: 10 ГГц; Объем памяти: 10 Мб на канал; Синхронизация (запуск): по фронту, по длительности импульса, по видеосигналу, по условиям последовательных шин, по глитчу, по вырожденному импульсу, по состоянию, по нарушению времени становления/удержания, по окну, задержка, авто, ждущий, однократный; Режимы работы: выборка, усреднение, пиковый детектор, БПФ, автоизмерения, курсорные измерения; Встроенный прибор: анализатор БПФ; Дисплей: цветной, сенсорный; Интерфейсы: USB, RS-232, GPIB, VGA, Ethernet.
| 164 | DS 1052D - осциллограф цифровой |  | 51408 | Двухканальный цифровой осциллограф + логический анализатор (16 каналов); полоса 50, 100 МГц; дискретизация 1 ГГц; разрядность 8 бит; 2 мВ/дел – 10 В/дел; 1 МОм; память до 1 М точек; расширенная синхронизация; анализатор спектра (БПФ); 20 автоизмерений; USB Host & Device, RS-232, P/F Out;.
| 165 | DS 1052E - осциллограф цифровой |  | 21312 | Осциллограф цифровой. Полоса пропускания 50 МГц. 2 канала. Диапазон коэффициента розвертки от 5 нс/дел до 50 с/дел. Частота дискретизации: в реальном времени 1 Г выборка/с, в эквивалентном режиме 10 Г выборок/с.
| 166 | DS 1074B - осциллограф цифровой |  | цена по запросу | Цифровой осциллограф
| 167 | DS 1104B - осциллограф цифровой | Госреестр | цена по запросу | Четырехканальный цифровой осциллограф; полоса 100 МГц; дискретизация 2 ГГц; разрядность 8 бит; 2 мВ/дел – 10 В/дел; 1 МОм; память 16 К; расширенная синхронизация; анализатор спектра (БПФ); 22 автоизмерений; USB Host, 2 USB Device, поддержка LXI класс С по LAN; размеры 325х159х133 мм.
| 168 | DS 1204B - осциллограф цифровой | Госреестр | 96774 | Четырехканальный цифровой осциллограф; полоса 200 МГц; дискретизация 2 ГГц; разрядность 8 бит; 2 мВ/дел – 10 В/дел; 1 МОм; память 16 К; расширенная синхронизация; анализатор спектра (БПФ); 22 автоизмерений; USB Host, 2 USB Device, поддержка LXI класс С по LAN; размеры 325х159х133 мм.
| 169 | DS1054Z - цифровой осциллограф | Госреестр | 32916 | 4 канала. Полоса пропускания - 50 МГц. Частота дискретизации - 1 Гвыб/с (500 Мвыб/с на 2 канала, 250 Мвыб/с - 4канала). Макс. память - 12 М (6 М на канал), 24 М - опция Входной импеданс: 1 МОм. Скорость захвата 30000 осц/сек. 256 градаций яркости. Расширенная синхронизация, в т.ч. протоколы I²C, RS232, SPI (опция). UltraVision. Курсорные измерения. 24 автоизмерения. Матем. функции. БПФ . Интерполятор: линейный, Sin(x)/x. Покадровый регистратор (65000 кадров - опция). Самописец. Тестирование в пределах Pass/Fail. Выход синхронизации. Интерфейс: USB-host, USB-device, LAN. Дисплей: 17,8 см (7"), цветной, TFT, 800 х 480. Вес: 3,2 кг. Размеры: 313,1 x 160,8 x 122.4 мм.
| 170 | DS1074Z - цифровой осциллограф | Госреестр | 38994 | 4 канала. Полоса пропускания - 70 МГц. Частота дискретизации - 1 Гвыб/с (500 Мвыб/с на 2 канала, 250 Мвыб/с - 4канала). Макс. память - 12 М (6 М на канал), 24 М - опция Входной импеданс: 1 МОм. Скорость захвата 30000 осц/сек. 256 градаций яркости. Расширенная синхронизация, в т.ч. протоколы I2C, RS232, SPI (опция). UltraVision. Курсорные измерения. 24 автоизмерения. Матем. функции. БПФ . Интерполятор: линейный, Sin(x)/x. Покадровый регистратор (65000 кадров - опция). Самописец. Тестирование в пределах Pass/Fail. Выход синхронизации. Интерфейс: USB-host, USB-device, LAN. Дисплей: 17,8 см (7"), цветной, TFT, 800 х 480. Вес: 3,2 кг. Размеры: 313,1 x 160,8 x 122.4 мм.
| 171 | DS1074Z-S - цифровой осциллограф | Госреестр | 54702 | Осциллограф со встроенным генератором. Осциллограф: 4 канала. Полоса пропускания - 70 МГц. Частота дискретизации - 1 Гвыб/с (500 Мвыб/с на 2 канала, 250 Мвыб/с - 4канала). Макс. память - 12 М (6 М на канал), 24 М - опция Входной импеданс: 1 МОм. Скорость захвата 30000 осц/сек. 256 градаций яркости. Расширенная синхронизация, в т.ч. протоколы I2C, RS232, SPI (опция). UltraVision. Курсорные измерения. 24 автоизмерения. Матем. функции. БПФ . Интерполятор: линейный, Sin(x)/x. Покадровый регистратор (65000 кадров - опция). Самописец. Тестирование в пределах Pass/Fail. Генератор: 2 канала, Полоса 0,1 Гц...25 МГц; 14 бит; 6 стандартных, 7 встроенных + произв.форма. глубина до 16 К точек, дискрет. 200 Мвыб/с; амплитуда 20 мВ...5 Впп. Выход синхронизации. Интерфейс: USB-host, USB-device, LAN. Дисплей: 17,8 см (7"), цветной, TFT, 800 х 480. Вес: 3,2 кг. Размеры: 313,1 x 160,8 x 122,4 мм.
| 172 | DS1102D - осциллограф смешанных сигналов |  | 66456 | Осциллограф смешанных сигналов. 2 канала+16 канальный логический анализатор. Полоса пропускания - 100 МГц. Максимальная частота дискретизации: 1 Гвыб/с (реальное время), 25 Гвыб/с (эквивалентный режим); Максимальная память: 1М точек. Входной импеданс 1 МОм. Цифровые фильтры. Курсорные и 20 автозмерений. Логический анализатор: 16 каналов, частота дискретизации - 200Мвыб/с, объем памяти - 512К, пороги - TTL, CMOS, ECL, от -8В…+8В. Интерфейс: USB Device/Host, RS-232, P/F Out. Дисплей – цветной 5,7” TFT (320x234). Размеры, мм : 303х154х133. Вес: 2,3 кг.
| 173 | DS1102E - цифровой осциллограф |  | 24606 | Цифровой осциллограф. 2 канала. Полоса пропускания - 100 МГц. Максимальная частота дискретизации: 1 Гвыб/с (реальное время), 25 Гвыб/с (эквивалентный режим); Максимальная память: 1М точек. Входной импеданс 1 МОм. Цифровые фильтры. Курсорные и 20 автозмерений. Интерфейс: USB Device/Host, RS-232, P/F Out. Дисплей – цветной 5,7” TFT (320x234). Размеры, мм: 303х154х133. Вес: 2,3 кг.
| 174 | DS1104Z - цифровой осциллограф | Госреестр | 49980 | 4 канала. Полоса пропускания - 100 МГц. Частота дискретизации - 1 Гвыб/с (500 Мвыб/с на 2 канала, 250 Мвыб/с - 4канала). Макс. память - 12 М (6 М на канал), 24 М - опция Входной импеданс: 1 МОм. Скорость захвата 30000 осц/сек. 256 градаций яркости. Расширенная синхронизация, в т.ч. протоколы I2C, RS232, SPI (опция). UltraVision. Курсорные измерения. 24 автоизмерения. Матем. функции. БПФ . Интерполятор: линейный, Sin(x)/x. Покадровый регистратор (65000 кадров - опция). Самописец. Тестирование в пределах Pass/Fail. Выход синхронизации. Интерфейс: USB-host, USB-device, LAN. Дисплей: 17,8 см (7"), цветной, TFT, 800 х 480. Вес: 3,2 кг. Размеры: 313,1 x 160,8 x 122.4 мм.
| 175 | DS1104Z-S - цифровой осциллограф | Госреестр | 65358 | Осциллограф со встроенным генератором. Осциллограф: 4 канала. Полоса пропускания - 100 МГц. Частота дискретизации - 1 Гвыб/с (500 Мвыб/с на 2 канала, 250 Мвыб/с - 4канала). Макс. память - 12 М (6 М на канал), 24 М - опция Входной импеданс: 1 МОм. Скорость захвата 30000 осц/сек. 256 градаций яркости. Расширенная синхронизация, в т.ч. протоколы I2C, RS232, SPI (опция). UltraVision. Курсорные измерения. 24 автоизмерения. Матем. функции. БПФ . Интерполятор: линейный, Sin(x)/x. Покадровый регистратор (65000 кадров - опция). Самописец. Тестирование в пределах Pass/Fail. Генератор: 2 канала, Полоса 0,1 Гц...25 МГц; 14 бит; 6 стандартных, 7 встроенных + произв.форма. глубина до 16 К точек, дискрет. 200 Мвыб/с; амплитуда 20 мВ...5 Впп. Выход синхронизации. Интерфейс: USB-host, USB-device, LAN. Дисплей: 17,8 см (7"), цветной, TFT, 800 х 480. Вес: 3,2 кг. Размеры: 313,1 x 160,8 x 122,4 мм.
| 176 | DS2072A - цифровой осциллограф | Госреестр | 70632 | 2 канала. Полоса пропускания - 70 МГц. Частота дискретизации - 2 Гвыб/с (1 Гвыб/с на канал). Макс. память - 14 М (7 М на каждый канал), 56 M (28 М) - опция.. Входной импеданс: 1 МОм. Скорость захвата 50000 осц/сек. 256 градаций яркости. Расширенная синхронизация в т.ч. протоколы I2C, RS232, SPI, USB. UltraVision. Курсорные измерения. 24 автоизмерения. Матем. функции. БПФ . Интерполятор: линейный, Sin(x)/x. Усреднение. Пиковый детектор (500 пс). Покадровый регистратор (65000 кадров). Самописец. Тестирование в пределах Pass/Fail. Выход синхронизации. Интерфейс: USB-host, USB-device, LAN. Дисплей: 20 см (8"), цветной, TFT, 800 х 480. Вес: 3,9 кг. Размеры: 361,6 x 179,6 x 130.8 мм.
| 177 | DS2072A-S - цифровой осциллограф | Госреестр | 97320 | 2 канала. Полоса пропускания - 70 МГц. Частота дискретизации - 2 Гвыб/с (1 Гвыб/с на канал). Макс. память - 14 М (7 М на каждый канал), 56 M (28 М) - опция. Входной импеданс: 1 МОм. Скорость захвата 50000 осц/сек. 256 градаций яркости. Расширенная синхронизация в т.ч. протоколы I2C, RS232, SPI, USB. UltraVision. Курсорные измерения. 24 автоизмерения. Матем. функции. БПФ . Интерполятор: линейный, Sin(x)/x. Усреднение. Пиковый детектор (500 пс). Покадровый регистратор (65000 кадров). Самописец. Тестирование в пределах Pass/Fail. Генератор: 2 канала, Полоса 0,1 Гц...25 МГц; 14 бит; 6 стандартных, 7 встроенных + произв.форма. глубина до 16 К точек, дискрет. 200 Мвыб/с; амплитуда 20 мВ...5 Впп. Выход синхронизации. Интерфейс: USB-host, USB-device, LAN. Дисплей: 20 см (8"), цветной, TFT, 800 х 480. Вес: 3,9 кг. Размеры: 361,6 x 179,6 x 130.8 мм
| 178 | DS2102E - цифровой осциллограф |  | 52284 | 2 канала. Полоса пропускания - 100 МГц. Частота дискретизации - 1 Гвыб/с на канал. Макс. память - 28 М на канал, Входной импеданс: 1 МОм или 50 Ом. Скорость захвата 50000 осц/сек. 256 градаций яркости. Расширенная синхронизация в т.ч. протоколы I²C, RS-232, SPI, USB, CAN, LIN. UltraVision. Курсорные измерения. 24 автоизмерения. Матем. функции. БПФ. Интерполятор: линейный, Sin(x)/x. Усреднение. Пиковый детектор (500 пс). Покадровый регистратор (65000 кадров). Самописец. Тестирование в пределах Pass/Fail. Выход синхронизации. Интерфейс: USB-host, USB-device, LAN. Дисплей: 20 см (8"), цветной, TFT, 800 х 480.
| 179 | DS2102А - цифровой осциллограф | Госреестр | 80628 | 2 канала. Полоса пропускания - 100 МГц. Частота дискретизации - 2 Гвыб/с (1 Гвыб/с на канал). Макс. память - 14 М (7 М на каждый канал), 56 M (28 М) - опция. Входной импеданс: 1 МОм. Скорость захвата 50000 осц/сек. 256 градаций яркости. Расширенная синхронизация в т.ч. протоколы I2C, RS232, SPI, USB. UltraVision. Курсорные измерения. 24 автоизмерения. Матем. функции. БПФ . Интерполятор: линейный, Sin(x)/x. Усреднение. Пиковый детектор (500 пс). Покадровый регистратор (65000 кадров). Самописец. Тестирование в пределах Pass/Fail. Выход синхронизации. Интерфейс: USB-host, USB-device, LAN. Дисплей: 20 см (8"), цветной, TFT, 800 х 480. Вес: 3,9 кг. Размеры: 361,6 x 179,6 x 130.8 мм.
| 180 | DS2102А-S - цифровой осциллограф | Госреестр | 104910 | 2 канала. Полоса пропускания - 100 МГц. Частота дискретизации - 2 Гвыб/с (1 Гвыб/с на канал). Макс. память - 14 М (7 М на каждый канал), 56 M (28 М) - опция.. Входной импеданс: 1 МОм. Скорость захвата 50000 осц/сек. 256 градаций яркости. Расширенная синхронизация в т.ч. протоколы I2C, RS232, SPI, USB. UltraVision. Курсорные измерения. 24 автоизмерения. Матем. функции. БПФ . Интерполятор: линейный, Sin(x)/x. Усреднение. Пиковый детектор (500 пс). Покадровый регистратор (65000 кадров). Самописец. Тестирование в пределах Pass/Fail. Генератор: 2 канала, Полоса 0,1 Гц...25 МГц; 14 бит; 6 стандартных, 7 встроенных + произв.форма. глубина до 16 К точек, дискрет. 200 Мвыб/с; амплитуда 20 мВ...5 Впп. Выход синхронизации. Интерфейс: USB-host, USB-device, LAN. Дисплей: 20 см (8"), цветной, TFT, 800 х 480. Вес: 3,9 кг. Размеры: 361,6 x 179,6 x 130.8 мм.
| 181 | DS2202A - цифровой осциллограф | Госреестр | 108090 | 2 канала. Полоса пропускания - 200 МГц. Частота дискретизации - 2 Гвыб/с (1 Гвыб/с на канал). Макс. память - 14 М (7 М на каждый канал), 56 M (28 М) - опция. Входной импеданс: 1 МОм. Скорость захвата 50000 осц/сек. 256 градаций яркости. Расширенная синхронизация в т.ч. протоколы I2C, RS232, SPI, USB. UltraVision. Курсорные измерения. 24 автоизмерения. Матем. функции. БПФ . Интерполятор: линейный, Sin(x)/x. Усреднение. Пиковый детектор (500 пс). Покадровый регистратор (65000 кадров). Самописец. Тестирование в пределах Pass/Fail. Выход синхронизации. Интерфейс: USB-host, USB-device, LAN. Дисплей: 20 см (8"), цветной, TFT, 800 х 480. Вес: 3,9 кг. Размеры: 361,6 x 179,6 x 130.8 мм.
| 182 | DS2202A-S - цифровой осциллограф | Госреестр | 137202 | 2 канала. Полоса пропускания - 200 МГц. Частота дискретизации - 2 Гвыб/с (1 Гвыб/с на канал). Макс. память - 14 М (7 М на каждый канал), 56 M (28 М) - опция.. Входной импеданс: 1 МОм. Скорость захвата 50000 осц/сек. 256 градаций яркости. Расширенная синхронизация в т.ч. протоколы I2C, RS232, SPI, USB. UltraVision. Курсорные измерения. 24 автоизмерения. Матем. функции. БПФ . Интерполятор: линейный, Sin(x)/x. Усреднение. Пиковый детектор (500 пс). Покадровый регистратор (65000 кадров). Самописец. Тестирование в пределах Pass/Fail. Генератор: 2 канала, Полоса 0,1 Гц...25 МГц; 14 бит; 6 стандартных, 7 встроенных + произв.форма. глубина до 16 К точек, дискрет. 200 Мвыб/с; амплитуда 20 мВ...5 Впп. Выход синхронизации. Интерфейс: USB-host, USB-device, LAN. Дисплей: 20 см (8"), цветной, TFT, 800 х 480. Вес: 3,9 кг. Размеры: 361,6 x 179,6 x 130.8 мм.
| 183 | DS2202E - цифровой осциллограф |  | 68436 | 2 канала. Полоса пропускания - 200 МГц. Частота дискретизации - 1 Гвыб/с на канал. Макс. память - 28 М на канал, Входной импеданс: 1 МОм или 50 Ом. Скорость захвата 50000 осц/сек. 256 градаций яркости. Расширенная синхронизация в т.ч. протоколы I²C, RS-232, SPI, USB, CAN, LIN. UltraVision. Курсорные измерения. 24 автоизмерения. Матем. функции. БПФ. Интерполятор: линейный, Sin(x)/x. Усреднение. Пиковый детектор (500 пс). Покадровый регистратор (65000 кадров). Самописец. Тестирование в пределах Pass/Fail. Выход синхронизации. Интерфейс: USB-host, USB-device, LAN. Дисплей: 20 см (8"), цветной, TFT, 800 х 480.
| 184 | DS2302А - цифровой осциллограф | Госреестр | 149280 | 2 канала. Полоса пропускания - 300 МГц. Частота дискретизации - 2 Гвыб/с (1 Гвыб/с на канал). Макс. память - 14 М (7 М на каждый канал), 56 M (28 М) - опция. Входной импеданс: 1 МОм. Скорость захвата 50000 осц/сек. 256 градаций яркости. Расширенная синхронизация в т.ч. протоколы I2C, RS232, SPI, USB. UltraVision. Курсорные измерения. 24 автоизмерения. Матем. функции. БПФ . Интерполятор: линейный, Sin(x)/x. Усреднение. Пиковый детектор (500 пс). Покадровый регистратор (65000 кадров). Самописец. Тестирование в пределах Pass/Fail. Выход синхронизации. Интерфейс: USB-host, USB-device, LAN. Дисплей: 20 см (8"), цветной, TFT, 800 х 480. Вес: 3,9 кг. Размеры: 361,6 x 179,6 x 130.8 мм.
| 185 | DS2302А-S - цифровой осциллограф | Госреестр | 169488 | 2 канала. Полоса пропускания - 300 МГц. Частота дискретизации - 2 Гвыб/с (1 Гвыб/с на канал). Макс. память - 14 М (7 М на каждый канал), 56 M (28 М) - опция. Входной импеданс: 1 МОм. Скорость захвата 50000 осц/сек. 256 градаций яркости. Расширенная синхронизация в т.ч. протоколы I2C, RS232, SPI, USB. UltraVision. Курсорные измерения. 24 автоизмерения. Матем. функции. БПФ . Интерполятор: линейный, Sin(x)/x. Усреднение. Пиковый детектор (500 пс). Покадровый регистратор (65000 кадров). Самописец. Тестирование в пределах Pass/Fail. Генератор: 2 канала, Полоса 0,1 Гц...25 МГц; 14 бит; 6 стандартных, 7 встроенных + произв.форма. глубина до 16 К точек, дискрет. 200 Мвыб/с; амплитуда 20 мВ...5 Впп. Выход синхронизации. Интерфейс: USB-host, USB-device, LAN. Дисплей: 20 см (8"), цветной, TFT, 800 х 480. Вес: 3,9 кг. Размеры: 361,6 x 179,6 x 130.8 мм.
| 186 | DS4012 - осциллограф цифровой | Госреестр | 195636 | Цифровой осциллограф RIGOL DS4012 – высококачественный двухканальный осциллограф нового поколения (100 МГц). Этот компактный легкий цифровой осциллограф обеспечивает исключительно точный просмотр осциллограмм и измерения. RIGOL DS4012 обеспечивает захват 110 000 осциллограмм в секунду, что позволяет пользователям производить мгновенный захват сигнала и аномалий более быстро для ускорения анализа сигнала и поиска неисправностей.Цифровой осциллограф RIGOL DS4012 идеально подходит для производственных тестов, обслуживания в процессе эксплуатации, исследований и всех видов работ, в которых используются аналоговые/цифровые тесты и поиск неполадок, а также для образовательных целей.
| 187 | DS4014 - осциллограф цифровой | Госреестр | 216396 | Цифровой осциллограф RIGOL DS4014 – высококачественный четырехканальный осциллограф нового поколения (100 МГц). Этот компактный легкий цифровой осциллограф обеспечивает исключительно точный просмотр осциллограмм и измерения. RIGOL DS4014 обеспечивает захват 110 000 осциллограмм в секунду, что позволяет пользователям производить мгновенный захват сигнала и аномалий более быстро для ускорения анализа сигнала и поиска неисправностей.Цифровой осциллограф RIGOL DS4014 идеально подходит для производственных тестов, обслуживания в процессе эксплуатации, исследований и всех видов работ, в которых используются аналоговые/цифровые тесты и поиск неполадок, а также для образовательных целей.
| 188 | DS4014E - цифровой осциллограф |  | 164220 | 4 канала. Полоса пропускания - 100 МГц. Частота дискретизации - 2 Гвыб/с на канал. Макс. память - 14 М на каждый канал. Входной импеданс: 1 МОм и 50 Ом. Скорость захвата 60000 осц/сек. 256 градаций яркости. Расширенная синхронизация и декодирование, в т.ч. протоколы I2C, CAN, LIN, RS232/UART, SPI, USB, FlexRay. UltraVision. Курсорные измерения. 29 автоизмерения. Матем. функции. БПФ . Интерполятор: линейный, Sin(x)/x. Усреднение. Пиковый детектор (500 пс). Покадровый регистратор (127000 кадров). Самописец. Тестирование в пределах Pass/Fail. Выход синхронизации. Интерфейс: 2USB-host, USB-device, LAN, VGA. Дисплей: 23 см (9"), цветной, TFT, 800 х 480. Вес: 4,8 кг. Размеры: 440 x 218 x 130 мм.
| 189 | DS4022 - осциллограф цифровой | Госреестр | 242430 | Цифровой осциллограф RIGOL DS4022 – высококачественный двухканальный осциллограф нового поколения. Этот компактный легкий цифровой осциллограф обеспечивает исключительно точный просмотр осциллограмм и измерения. RIGOL DS4022 идеально подходит для производственных тестов, обслуживания в процессе эксплуатации, исследований и всех видов работ, в которых используются аналоговые/цифровые тесты и поиск неполадок, а также для образовательных целей.
| 190 | DS4024 - осциллограф цифровой | Госреестр | 268356 | Цифровой осциллограф RIGOL DS4024 – высококачественный четырехканальный осциллограф нового поколения. Этот компактный легкий цифровой осциллограф обеспечивает исключительно точный просмотр осциллограмм и измерения. RIGOL DS4024 идеально подходит для производственных тестов, обслуживания в процессе эксплуатации, исследований и всех видов работ, в которых используются аналоговые/цифровые тесты и поиск неполадок, а также для образовательных целей.
| 191 | DS4024E - цифровой осциллограф |  | 193662 | 4 канала. Полоса пропускания - 200 МГц. Частота дискретизации - 2 Гвыб/с на канал. Макс. память - 14 М на каждый канал. Входной импеданс: 1 МОм и 50 Ом. Скорость захвата 60000 осц/сек. 256 градаций яркости. Расширенная синхронизация и декодирование, в т.ч. протоколы I2C, CAN, LIN, RS232/UART, SPI, USB, FlexRay. UltraVision. Курсорные измерения. 29 автоизмерения. Матем. функции. БПФ . Интерполятор: линейный, Sin(x)/x. Усреднение. Пиковый детектор (500 пс). Покадровый регистратор (127000 кадров). Самописец. Тестирование в пределах Pass/Fail. Выход синхронизации. Интерфейс: 2USB-host, USB-device, LAN, VGA. Дисплей: 23 см (9"), цветной, TFT, 800 х 480. Вес: 4,8 кг. Размеры: 440 x 218 x 130 мм.
| 192 | DS4032 - осциллограф цифровой | Госреестр | 409950 | Цифровой осциллограф RIGOL DS4034 – высококачественный двухканальный осциллограф нового поколения (350 МГц). Этот компактный легкий цифровой осциллограф обеспечивает исключительно точный просмотр осциллограмм и измерения. RIGOL DS4034 обеспечивает захват 110 000 осциллограмм в секунду, что позволяет пользователям производить мгновенный захват сигнала и аномалий более быстро для ускорения анализа сигнала и поиска неисправностей. Удобный 9-дюймовый цветной жидкокристаллический дисплей осциллографа обеспечивает яркое и четкое отображение осциллограмм.Цифровой осциллограф RIGOL DS4034 идеально подходит для производственных тестов, обслуживания в процессе эксплуатации, исследований и всех видов работ, в которых используются аналоговые/цифровые тесты и поиск неполадок, а также для образовательных целей.
| 193 | DS4034 - осциллограф цифровой | Госреестр | 452682 | Цифровой осциллограф RIGOL DS4034 – высококачественный четырехканальный осциллограф нового поколения (350 МГц). Этот компактный легкий цифровой осциллограф обеспечивает исключительно точный просмотр осциллограмм и измерения. RIGOL DS4034 обеспечивает захват 110 000 осциллограмм в секунду, что позволяет пользователям производить мгновенный захват сигнала и аномалий более быстро для ускорения анализа сигнала и поиска неисправностей. Удобный 9-дюймовый цветной жидкокристаллический дисплей осциллографа обеспечивает яркое и четкое отображение осциллограмм.Цифровой осциллограф RIGOL DS4034 идеально подходит для производственных тестов, обслуживания в процессе эксплуатации, исследований и всех видов работ, в которых используются аналоговые/цифровые тесты и поиск неполадок, а также для образовательных целей.
| 194 | DS4052 - осциллограф цифровой | Госреестр | 512436 | Цифровой осциллограф RIGOL DS4054 – высококачественный двухканальный осциллограф нового поколения (500 МГц). Этот компактный легкий цифровой осциллограф обеспечивает исключительно точный просмотр осциллограмм и измерения. RIGOL DS4052 обеспечивает захват 110 000 осциллограмм в секунду, что позволяет пользователям производить мгновенный захват сигнала и аномалий более быстро для ускорения анализа сигнала и поиска неисправностей. Удобный 9-дюймовый цветной жидкокристаллический дисплей осциллографа обеспечивает яркое и четкое отображение осциллограмм.Цифровой осциллограф RIGOL DS4054 идеально подходит для производственных тестов, обслуживания в процессе эксплуатации, исследований и всех видов работ, в которых используются аналоговые/цифровые тесты и поиск неполадок, а также для образовательных целей.
| 195 | DS4054 - осциллограф цифровой | Госреестр | 649086 | Цифровой осциллограф RIGOL DS4054 – высококачественный четырехканальный осциллограф нового поколения (500 МГц). Этот компактный легкий цифровой осциллограф обеспечивает исключительно точный просмотр осциллограмм и измерения. RIGOL DS4054 обеспечивает захват 110 000 осциллограмм в секунду, что позволяет пользователям производить мгновенный захват сигнала и аномалий более быстро для ускорения анализа сигнала и поиска неисправностей. Удобный 9-дюймовый цветной жидкокристаллический дисплей осциллографа обеспечивает яркое и четкое отображение осциллограмм.Цифровой осциллограф RIGOL DS4054 идеально подходит для производственных тестов, обслуживания в процессе эксплуатации, исследований и всех видов работ, в которых используются аналоговые/цифровые тесты и поиск неполадок, а также для образовательных целей.
| 196 | DS6062 - осциллограф цифровой | Госреестр | 488268 | Цифровой осциллограф. 2 канала. Полоса - 600 МГц. Макс. частота дискретизации: 5Гвыб/с (реальное время); Макс.память: 140М точек. Скорость захвата - 120000 осц./сек; Покадровый регистратор - до 180000 кадров. Технология UltraVision. Система WaveInspector . Расширенная синхронизация. Работа с потоками данных: I2C, SPI, RS-232/UART, USB, FlexRay и CAN. Дисплей: WVGA; 10,1", 800х480 точек, 8х14 делений. Интерфейс: USB-host, 2 USB-device, GPIB (опция), LAN (LXI-C), VGA. Размеры: 400х255х124 мм.
| 197 | DS6064 - осциллограф цифровой | Госреестр | 610422 | Rigol DS6064 – представитель флагманской серии осциллографов Rigol. Цифровой осциллограф Rigol DS6064 имеет расширенную систему синхронизации и декодирования потоков данных. Rigol DS6064 обладает режимом сегментированной памяти, с помощью которого можно выделить нужную область сигнала в виде кадра для сбора данных и записать в памяти до 180 тыс. кадров с последующим их воспроизведением и анализом. Новейшая технология UltraVision позволяет получить 256 градаций яркости и систему фильтрации в реальном времени. Осциллограф Rigol DS6064 отображает до 5 измеренных параметров со статистикой благодаря наличию функции автоматических измерений горизонтальных и вертикальных параметров. Rigol DS6064 можно использовать в автоматизированных измерительных системах, так как он совместим с классом С стандарта LXI.
| 198 | DS6102 - осциллограф цифровой | Госреестр | 654354 | Цифровой осциллограф. 2 канала. Полоса - 1 ГГц. Макс. частота дискретизации: 5Гвыб/с (реальное время); Макс.память: 140М точек. Скорость захвата - 120000 осц./сек; Покадровый регистратор - до 180000 кадров. Технология UltraVision. Система WaveInspector . Расширенная синхронизация. Работа с потоками данных: I2C, SPI, RS-232/UART, USB, FlexRay и CAN. Дисплей: WVGA; 10,1", 800х480 точек, 8х14 делений. Интерфейс: USB-host, 2 USB-device, GPIB (опция), LAN (LXI-C), VGA.
| 199 | DS6104 - осциллограф цифровой | Госреестр | 802176 | Цифровой осциллограф. 4 канала. Полоса - 1 ГГц. Макс. частота дискретизации: 5Гвыб/с (реальное время); Макс.память: 140М точек. Скорость захвата - 120000 осц./сек; Покадровый регистратор - до 180000 кадров. Технология UltraVision. Система WaveInspector . Расширенная синхронизация. Работа с потоками данных: I2C, SPI, RS-232/UART, USB, FlexRay и CAN. Дисплей: WVGA; 10,1", 800х480 точек, 8х14 делений. Интерфейс: USB-host, 2 USB-device, GPIB (опция), LAN (LXI-C), VGA.
| 200 | DS7014 - цифровой осциллограф |  | 238422 | 4 аналоговых. Полоса пропускания - 100 МГц. Технология UltraVision 2. Частота дискретизации - 10 Гвыб/с (5 Гвыб/с на 2 канала, 2,50 Гвыб/с - 4 канала). Макс. память - 100 М точек (500 М -опция). АЦП 8 бит. Скорость захвата 600000 осц./сек. Анализ осциллограмм (до 450000 кадров). Расширенная синхронизация (12 типов штатно), протоколы посл. шин (опция) I²C, RS-232, UART, SPI, CAN, FlexRay, LIN, I²S, и MIL-STD-1553. Декодирование протоколов (опц.). 41 тип автоизмерений. Матем. функции. Статистика. БПФ . Цифровой вольтметр. Частотомер. Интерфейс: USB-host, USB-device, LAN (c VNC Web), HDMI; GPIB (опция). Дисплей: 10,1", цветной, сенсорный, 1024 х 600.
| 201 | DS7024 - цифровой осциллограф |  | 326760 | http://www.eliks.ru/kio/index.php?SECTION_ID=1760&ELEMENT_ID=10459285
| 202 | DS7034 - цифровой осциллограф |  | 576594 | 4 аналоговых. Полоса пропускания - 350 МГц. Технология UltraVision 2. Частота дискретизации - 10 Гвыб/с (5 Гвыб/с на 2 канала, 2,50 Гвыб/с - 4 канала). Макс. память - 100 М точек (500 М -опция). АЦП 8 бит. Скорость захвата 600000 осц./сек. Анализ осциллограмм (до 450000 кадров). Расширенная синхронизация (12 типов штатно), протоколы посл. шин (опция) I²C, RS-232, UART, SPI, CAN, FlexRay, LIN, I²S, и MIL-STD-1553. Декодирование протоколов (опц.). 41 тип автоизмерений. Матем. функции. Статистика. БПФ. Цифровой вольтметр. Частотомер. Интерфейс: USB-host, USB-device, LAN (c VNC Web), HDMI; GPIB (опция). Дисплей: 10,1", цветной, сенсорный, 1024 х 600.
| 203 | DS7054 - цифровой осциллограф |  | 800238 | 4 аналоговых. Полоса пропускания - 500 МГц. Технология UltraVision 2. Частота дискретизации - 10 Гвыб/с (5 Гвыб/с на 2 канала, 2,50 Гвыб/с - 4 канала). Макс. память - 100 М точек (500 М -опция). АЦП 8 бит. Скорость захвата 600000 осц./сек. Анализ осциллограмм (до 450000 кадров). Расширенная синхронизация (12 типов штатно), протоколы посл. шин (опция) I²C, RS-232, UART, SPI, CAN, FlexRay, LIN, I²S, и MIL-STD-1553. Декодирование протоколов (опц.). 41 тип автоизмерений. Матем. функции. Статистика. БПФ. Цифровой вольтметр. Частотомер. Интерфейс: USB-host, USB-device, LAN (c VNC Web), HDMI; GPIB (опция). Дисплей: 10,1", цветной, сенсорный, 1024 х 600.
| 204 | DSO1024A - осциллограф цифровой 4-х канальный с полосой пропускания 200 МГц | Госреестр | 216294 | 4-канала; Максимальная частота дискретизации 1 ГГц (2 ГГц при объединении каналов); Глубина памяти 10 Kвыб. на канал (20 Квыб. при объединении каналов); Скорость обновления экрана до 400 раз в секунду; Цветной 14,5 см QVGA TFT дисплей; 23 автоматических измерения, математические функции, включая БПФ; Запись и просмотр до 1000 изображений для поиска аномалий сигнала; Функция испытания на соответствие маске; Возможность применения цифровой фильтрации; Наличие USB-host и USB-port, а также ПО IntuiLink для подключения к ПК; Многоязычный интерфейс (11 языков, включая русский); Компактные размеры, переносной формат; Масса 3 кг .
| 205 | DSOX2002A - осциллограф | Госреестр | 121421 | 2 канала, 70 МГц, част. дискретизации 2 ГГц, память 100 Квыб, цветной дисплей 8,5 дюймов, USB 2.0, 3 года гарантии
| 206 | DSOX2004A - осциллограф | Госреестр | 185047 | 4 канала, 70 МГц, част. дискретизации 2 ГГц, память 100 Квыб, цветной дисплей 8,5 дюймов, USB 2.0, 3 года гарантии
| 207 | DSOX2012A - осциллограф | Госреестр | 151885 | 2 канала, 100 МГц, част. дискретизации 2 ГГц, память 100 Квыб, цветной дисплей 8,5 дюймов, USB 2.0, 3 года гарантии.
| 208 | DSOX2014A - осциллограф | Госреестр | 211979 | 4 канала, 100 МГц, част. дискретизации 2 ГГц, память 100 Квыб, цветной дисплей 8,5 дюймов, USB 2.0, 3 года гарантии
| 209 | DSOX2022A - осциллограф | Госреестр | 213857 | 2 канала, 200 МГц, част. дискретизации 2 ГГц, память 100 Квыб, цветной дисплей 8,5 дюймов, USB 2.0, 3 года гарантии
| 210 | DSOX2024A - осциллограф | Госреестр | 263383 | Самый большой экран в этом классе приборов - 8,5-дюймовый WVGA Скорость обновления экрана до 50 000 осциллограмм в секунду Глубокая память - 100 КВыб Три прибора в одном: Лучший в своем классе осциллограф Встроенный логический анализатор (для моделей MSOX, опционально устанавливается на DSOX) Единственный в отрасли интегрированный генератор сигналов 20 МГц Большой набор дополнительных функций и апгрейдов: Возможность апгрейда полосы пропускания, логических каналов, генератора после покупки осциллографа Режим сегментированной памяти Автоматический тест на соответствие маске.
| 211 | DSOX3012A - осциллограф | Госреестр | 296023 | 2 канала, 100 МГц, част. дискретизации 4 ГГц, память 2 Мвыб, цветной дисплей 8,5 дюймов, USB 2.0, 3 года гарантии
| 212 | DSOX3014A - осциллограф | Госреестр | 352599 | 4 канала, 100 МГц, част. дискретизации 4 ГГц, память 2 Мвыб, цветной дисплей 8,5 дюймов, USB 2.0, 3 года гарантии
| 213 | DSOX3024A - осциллограф | Госреестр | 393160 | 4 канала, 200 МГц, част. дискретизации 4 ГГц, память 2 Мвыб, цветной дисплей 8,5 дюймов, USB 2.0, 3 года гарантии
| 214 | DSOX3032A - осциллограф | Госреестр | 609628 | 2 канала, 350 МГц, част. дискретизации 4 ГГц, память 2 Мвыб, цветной дисплей 8,5 дюймов, USB 2.0, 3 года гарантии
| 215 | DSOX3034A - осциллограф | Госреестр | 733312 | 4 канала, 350 МГц, част. дискретизации 4 ГГц, память 2 Мвыб, цветной дисплей 8,5 дюймов, U
| 216 | DSOX3034T - осциллограф цифровой 4-х канальный с полосой пропускания 350 МГц |  | 483480 | Полоса пропускания 350 МГц; 4 аналоговых канала; Емкостной сенсорный дисплей с диагональю 8,5 дюйма (21,6 см); Уникальная функция запуска касанием по выделенной зоне; Скорость обновления сигналов на экране 1 000 000 осц./с; Объем памяти до 4 Мвыб.
| 217 | DSOX3052A - осциллограф | Госреестр | 773089 | 2 канала, 500 МГц, част. дискретизации 4 ГГц, память 2 Мвыб, цветной дисплей 8,5 дюймов, USB 2.0, 3 года гарантии
| 218 | DSOX3054A - осциллограф | Госреестр | 989471 | 4 канала, 500 МГц, част. дискретизации 4 ГГц, память 2 Мвыб, цветной дисплей 8,5 дюймов, U
| 219 | GDS-71042 - цифровой осциллограф | Госреестр | 26180 | Осциллограф цифровой запоминающий GDS-71042: Полоса пропускания 40 МГц; 2 канала; Коэффициент отклонения 2 мВ … 5 В / дел; Коэффициент развертки 1 нс … 10 с / дел; Частота дискретизации 250 Мвыб/с (эквив. до 25 Гвыб/с); Длина записи 4 К на канал; Маркерные и авто измерения (15 параметров); Функция БПФ; Пиковый детектор (10 нс); Глубокая память (15 осциллограмм, 15 профилей); Выделение ТВ строки (PAL/ SECAM/ NTSC); Режим XY; Цветной TFT дисплей (320 х 240); Интерфейсы USB (для управления), SD слот (для карт памяти).
| 220 | GDS-71054B - осциллограф цифровой запоминающий | Госреестр | 33950
| 221 | GDS-71062 - цифровой осциллограф | Госреестр | 30170 | Осциллограф цифровой запоминающий GDS-71062: Полоса пропускания 60 МГц; 2 канала; Коэффициент отклонения 2 мВ … 5 В / дел; Коэффициент развертки 1 нс … 10 с / дел; Частота дискретизации 250 Мвыб/с (эквив. до 25 Гвыб/с); Длина записи 4 К на канал; Маркерные и авто измерения (15 параметров); Функция БПФ; Пиковый детектор (10 нс); Глубокая память (15 осциллограмм, 15 профилей); Выделение ТВ строки (PAL/ SECAM/ NTSC); Режим XY; Цветной TFT дисплей (320 х 240); Интерфейсы USB (для управления), SD слот (для карт памяти).
| 222 | GDS-71062A - осциллограф цифровой запоминающий 2-канальный | Госреестр | 29820 | Количество каналов 2; Полоса пропускания 60 МГц; Максимальная частота дискретизации: 1 ГГц, эквив. 25 ГГц; Объем памяти 1 Мб на канал (2 Мб – при объединении); 27 видов автоматических измерений, курсорные измерения (ΔU; ΔT; 1/ΔT); Режим автоизмерения временных задержек 2-х сигналов (8 параметров); Функция автоустановки параметров развертки, запуска и усиления (с блокировкой при необходимости); 5 функций математики: сложение, вычитание, умножение, деление, БПФ (на участке 1 кб), БПФ с.к.з.; Цифровые фильтры (ФВЧ, ФНЧ, полосовой, режекторный); Режимы растяжки, самописца и XY; Синхронизация по длительности импульса и ТВ; Режимы дискретизации: выборка, пиковый детектор (> 10 нс), усреднение (2 /…/ 256); Память: 15 осциллограмм, 15 профилей настроек; Выход калибратора (1 …100 кГц) с рег. скважностью (5…95%); Интерфейс: USB 2.0 для управления; Слот SD (Secure Digital) для записи данных на карты памяти; Цветной TFT-дисплей с регулируемой яркостью; Русифицированное меню.
| 223 | GDS-71072B - осциллограф цифровой запоминающий | Госреестр | 27090 | Цифровой осциллограф: 70 МГц, 2 канала; 1 мВ…10 В/дел; 5 нс/дел…100 с/дел; макс. частота дискретизации 1 Гвыб/с; длина записи 10 МБ на канал; функция слежения курсоров; функция БПФ (1 МБ); автоматические измерения (36 видов); расширенная синхронизация (фронт, длит., ТВ, событ., поперем.); вход внешн. синхр.; память 24 осциллограммы, 20 профилей; TFT дисплей (800×480) диагональ 17,8 см; интерфейсы: USB (запись, управление). Опции: сегментированная память, поиск в сигнале, декодирование данных. Габариты, масса: 380×208×127 мм; 2,8 кг
| 224 | GDS-71074B - осциллограф цифровой запоминающий | Госреестр | 39760
| 225 | GDS-71102 - цифровой осциллограф | Госреестр | 18500 | Осциллограф цифровой запоминающий GDS-71102: Полоса пропускания 100 МГц; 2 канала; Коэффициент отклонения 2 мВ … 5 В / дел; Коэффициент развертки 1 нс … 10 с / дел; Частота дискретизации 250 Мвыб/с (эквив. до 25 Гвыб/с); Длина записи 4 К на канал; Маркерные и авто измерения (15 параметров); Функция БПФ; Пиковый детектор (10 нс); Глубокая память (15 осциллограмм, 15 профилей); Выделение ТВ строки (PAL/ SECAM/ NTSC); Режим XY; Цветной TFT дисплей (320 х 240); Интерфейсы USB (для управления), SD слот (для карт памяти).
| 226 | GDS-71102A - осциллограф цифровой запоминающий 2-канальный | Госреестр | 36260 | Количество каналов 2; Полоса пропускания 100 МГц; Максимальная частота дискретизации: 1 ГГц, эквив. 25 ГГц; Объем памяти 1 Мб на канал (2 Мб – при объединении); 27 видов автоматических измерений, курсорные измерения (ΔU; ΔT; 1/ΔT); Режим автоизмерения временных задержек 2-х сигналов (8 параметров); Функция автоустановки параметров развертки, запуска и усиления (с блокировкой при необходимости); 5 функций математики: сложение, вычитание, умножение, деление, БПФ (на участке 1 кб), БПФ с.к.з.; Цифровые фильтры (ФВЧ, ФНЧ, полосовой, режекторный); Режимы растяжки, самописца и XY; Синхронизация по длительности импульса и ТВ; Режимы дискретизации: выборка, пиковый детектор (> 10 нс), усреднение (2 /…/ 256); Память: 15 осциллограмм, 15 профилей настроек; Выход калибратора (1 …100 кГц) с рег. скважностью (5…95%); Интерфейс: USB 2.0 для управления; Слот SD (Secure Digital) для записи данных на карты памяти; Цветной TFT-дисплей с регулируемой яркостью; Русифицированное меню.
| 227 | GDS-71102B - осциллограф цифровой запоминающий | Госреестр | 31150
| 228 | GDS-71104B - осциллограф цифровой запоминающий | Госреестр | 49280
| 229 | GDS-71152A - осциллограф цифровой запоминающий 2-канальный | Госреестр | 47390 | Количество каналов 2; Полоса пропускания 150 МГц; Максимальная частота дискретизации: 1 ГГц, эквив. 25 ГГц; Объем памяти 1 Мб на канал (2 Мб – при объединении); 27 видов автоматических измерений, курсорные измерения (ΔU; ΔT; 1/ΔT); Режим автоизмерения временных задержек 2-х сигналов (8 параметров); Функция автоустановки параметров развертки, запуска и усиления (с блокировкой при необходимости); 5 функций математики: сложение, вычитание, умножение, деление, БПФ (на участке 1 кб), БПФ с.к.з.; Цифровые фильтры (ФВЧ, ФНЧ, полосовой, режекторный); Режимы растяжки, самописца и XY; Синхронизация по длительности импульса и ТВ; Режимы дискретизации: выборка, пиковый детектор (> 10 нс), усреднение (2 /…/ 256); Память: 15 осциллограмм, 15 профилей настроек; Выход калибратора (1 …100 кГц) с рег. скважностью (5…95%); Интерфейс: USB 2.0 для управления; Слот SD (Secure Digital) для записи данных на карты памяти; Цветной TFT-дисплей с регулируемой яркостью; Русифицированное меню.
| 230 | GDS-72072 - осциллограф цифровой запоминающий | Госреестр | 65030 | Цифровой осциллограф: 70 МГц, 2 канала; 1 мВ…10 В/дел (1 МОм); 1 нс/дел…100 с/дел; АЦП 8 бит; макс. частота дискретизации 2 Гвыб/с (экв. до 100 Гвыб/с); макс. длина записи 2 МБ; сегментированная память, функция слежения курсоров; функция БПФ; расширенная синхронизация (фронт, длит., ТВ, событ., поперем.); вход внешн. синхр.; память 20 осциллограмм, 20 профилей; TFT дисплей (800×600) диагональ 20 см; интерфейсы: USB (запись, управление), RS-232. Опции: LAN, GPIB, SVGA, логический анализатор и функциональный генератор; 380×220×145 мм; 4,2 кг.
| 231 | GDS-72072E - осциллограф цифровой запоминающий | Госреестр | 51030 | Цифровой осциллограф: 70 МГц, 2 канала; 1 мВ…10 В/дел (1 МОм); 1 нс/дел…100 с/дел; макс. частота дискретизации 1 Гвыб/с; макс. длина записи 10 МБ; сегментированная память (29000 сегм), функция слежения курсоров; функция БПФ (1 МБ); расширенная синхронизация (фронт, длит., ТВ, событ., поперем.); вход внешн. синхр.; синхронизация и декодирование сигналов I2C, UART, CAN, LIN; память 24 осциллограммы, 20 профилей; TFT дисплей (800×480) диагональ 20 см; интерфейсы: USB (запись, управление), LAN; 384×208×127 мм; 2,8 кг
| 232 | GDS-72074 - осциллограф цифровой запоминающий | Госреестр | 103180 | Цифровой осциллограф: 70 МГц, 4 канала; 1 мВ…10 В/дел (1 МОм); 1 нс/дел…100 с/дел; АЦП 8 бит; макс. частота дискретизации 2 Гвыб/с (экв. до 100 Гвыб/с); макс. длина записи 2 МБ; сегментированная память, функция слежения курсоров; функция БПФ; расширенная синхронизация (фронт, длит., ТВ, событ., поперем.); вход внешн. синхр.; память 20 осциллограмм, 20 профилей; TFT дисплей (800×600) диагональ 20 см; интерфейсы: USB (запись, управление), RS-232. Опции: LAN, GPIB, SVGA, логический анализатор и функциональный генератор; 380×220×145 мм; 4,2 кг.
| 233 | GDS-72074E - осциллограф цифровой запоминающий | Госреестр | 87850 | Цифровой осциллограф: 70 МГц, 4 канала; 1 мВ…10 В/дел (1 МОм); 1 нс/дел…100 с/дел; макс. частота дискретизации 1 Гвыб/с; макс. длина записи 10 МБ; сегментированная память (29000 сегм), функция слежения курсоров; функция БПФ (1 МБ); расширенная синхронизация (фронт, длит., ТВ, событ., поперем.); синхронизация и декодирование сигналов I2C, SPI, UART, CAN, LIN; память 24 осциллограммы, 20 профилей; TFT дисплей (800×480) диагональ 20 см; интерфейсы: USB (запись, управление), LAN; 384×208×127 мм; 2,8 кг
| 234 | GDS-72102 - осциллограф цифровой запоминающий | Госреестр | 82390 | Цифровой осциллограф: 100 МГц, 2 канала; 1 мВ…10 В/дел (1 МОм); 1 нс/дел…100 с/дел; АЦП 8 бит; макс. частота дискретизации 2 Гвыб/с (экв. до 100 Гвыб/с); макс. длина записи 2 МБ; сегментированная память, функция слежения курсоров; функция БПФ; расширенная синхронизация (фронт, длит., ТВ, событ., поперем.); вход внешн. синхр.; память 20 осциллограмм, 20 профилей; TFT дисплей (800×600) диагональ 20 см; интерфейсы: USB (запись, управление), RS-232. Опции: LAN, GPIB, SVGA, логический анализатор и функциональный генератор; 380×220×145 мм; 4,2 кг.
| 235 | GDS-72102E - осциллограф цифровой запоминающий | Госреестр | 70210 | Цифровой осциллограф: 100 МГц, 2 канала; 1 мВ…10 В/дел (1 МОм); 1 нс/дел…100 с/дел; макс. частота дискретизации 1 Гвыб/с; макс. длина записи 10 МБ; сегментированная память (29000 сегм), функция слежения курсоров; функция БПФ (1 МБ); расширенная синхронизация (фронт, длит., ТВ, событ., поперем.); вход внешн. синхр.; синхронизация и декодирование сигналов I2C, UART, CAN, LIN; память 24 осциллограммы, 20 профилей; TFT дисплей (800×480) диагональ 20 см; интерфейсы: USB (запись, управление), LAN; 384×208×127 мм; 2,8 кг
| 236 | GDS-72104 - осциллограф цифровой запоминающий | Госреестр | 121870 | Цифровой осциллограф: 100 МГц, 4 канала; 1 мВ…10 В/дел (1 МОм); 1 нс/дел…100 с/дел; АЦП 8 бит; макс. частота дискретизации 2 Гвыб/с (экв. до 100 Гвыб/с); макс. длина записи 2 МБ; сегментированная память, функция слежения курсоров; функция БПФ; расширенная синхронизация (фронт, длит., ТВ, событ., поперем.); вход внешн. синхр.; память 20 осциллограмм, 20 профилей; TFT дисплей (800×600) диагональ 20 см; интерфейсы: USB (запись, управление), RS-232. Опции: LAN, GPIB, SVGA, логический анализатор и функциональный генератор; 380×220×145 мм; 4,2 кг
| 237 | GDS-72104E - осциллограф цифровой запоминающий | Госреестр | 103670 | Цифровой осциллограф: 100 МГц, 4 канала; 1 мВ…10 В/дел (1 МОм); 1 нс/дел…100 с/дел; макс. частота дискретизации 1 Гвыб/с; макс. длина записи 10 МБ; сегментированная память (29000 сегм), функция слежения курсоров; функция БПФ (1 МБ); расширенная синхронизация (фронт, длит., ТВ, событ., поперем.); синхронизация и декодирование сигналов I2C, SPI, UART, CAN, LIN; память 24 осциллограммы, 20 профилей; TFT дисплей (800×480) диагональ 20 см; интерфейсы: USB (запись, управление), LAN; 384×208×127 мм; 2,8 кг
| 238 | GDS-72202 - осциллограф цифровой запоминающий | Госреестр | 117040 | Цифровой осциллограф: 200 МГц, 2 канала; 1 мВ…10 В/дел (1 МОм); 1 нс/дел…100 с/дел; АЦП 8 бит; макс. частота дискретизации 2 Гвыб/с (экв. до 100 Гвыб/с); макс. длина записи 2 МБ; сегментированная память, функция слежения курсоров; функция БПФ; расширенная синхронизация (фронт, длит., ТВ, событ., поперем.); вход внешн. синхр.; память 20 осциллограмм, 20 профилей; TFT дисплей (800×600) диагональ 20 см; интерфейсы: USB (запись, управление), RS-232. Опции: LAN, GPIB, SVGA, логический анализатор и функциональный генератор; 380×220×145 мм; 4,2 кг
| 239 | GDS-72202E - осциллограф цифровой запоминающий | Госреестр | 99260 | Цифровой осциллограф: 200 МГц, 2 канала; 1 мВ…10 В/дел (1 МОм); 1 нс/дел…100 с/дел; макс. частота дискретизации 1 Гвыб/с; макс. длина записи 10 МБ; сегментированная память (29000 сегм), функция слежения курсоров; функция БПФ (1 МБ); расширенная синхронизация (фронт, длит., ТВ, событ., поперем.); вход внешн. синхр.; синхронизация и декодирование сигналов I2C, UART, CAN, LIN; память 24 осциллограммы, 20 профилей; TFT дисплей (800×480) диагональ 20 см; интерфейсы: USB (запись, управление), LAN; 384×208×127 мм; 2,8 кг
| 240 | GDS-72204 - осциллограф цифровой запоминающий | Госреестр | 141190 | Цифровой осциллограф: 200 МГц, 4 канала; 1 мВ…10 В/дел (1 МОм); 1 нс/дел…100 с/дел; АЦП 8 бит; макс. частота дискретизации 2 Гвыб/с (экв. до 100 Гвыб/с); макс. длина записи 2 МБ; сегментированная память, функция слежения курсоров; функция БПФ; расширенная синхронизация (фронт, длит., ТВ, событ., поперем.); вход внешн. синхр.; память 20 осциллограмм, 20 профилей; TFT дисплей (800×600) диагональ 20 см; интерфейсы: USB (запись, управление), RS-232. Опции: LAN, GPIB, SVGA, логический анализатор и функциональный генератор; 380×220×145 мм; 4,2 кг
| 241 | GDS-72204E - осциллограф цифровой запоминающий | Госреестр | 119840 | Цифровой осциллограф: 200 МГц, 4 канала; 1 мВ…10 В/дел (1 МОм); 1 нс/дел…100 с/дел; макс. частота дискретизации 1 Гвыб/с; макс. длина записи 10 МБ; сегментированная память (29000 сегм), функция слежения курсоров; функция БПФ (1 МБ); расширенная синхронизация (фронт, длит., ТВ, событ., поперем.); синхронизация и декодирование сигналов I2C, SPI, UART, CAN, LIN; память 24 осциллограммы, 20 профилей; TFT дисплей (800×480) диагональ 20 см; интерфейсы: USB (запись, управление), LAN; 384×208×127 мм; 2,8 кг
| 242 | GDS-72302 - осциллограф цифровой запоминающий | Госреестр | 171780 | Цифровой осциллограф: 300 МГц, 2 канала; 1 мВ…10 В/дел (1 МОм); 1 нс/дел…100 с/дел; АЦП 8 бит; макс. частота дискретизации 2 Гвыб/с (экв. до 100 Гвыб/с); макс. длина записи 2 МБ; сегментированная память, функция слежения курсоров; функция БПФ; расширенная синхронизация (фронт, длит., ТВ, событ., поперем.); вход внешн. синхр.; память 20 осциллограмм, 20 профилей; TFT дисплей (800×600) диагональ 20 см; интерфейсы: USB (запись, управление), RS-232. Опции: LAN, GPIB, SVGA, логический анализатор и функциональный генератор; 380×220×145 мм; 4,2 кг
| 243 | GDS-72304 - осциллограф цифровой запоминающий | Госреестр | 207060 | Цифровой осциллограф: 300 МГц, 4 канала; 1 мВ…10 В/дел (1 МОм); 1 нс/дел…100 с/дел; АЦП 8 бит; макс. частота дискретизации 2 Гвыб/с (экв. до 100 Гвыб/с); макс. длина записи 2 МБ; сегментированная память, функция слежения курсоров; функция БПФ; расширенная синхронизация (фронт, длит., ТВ, событ., поперем.); вход внешн. синхр.; память 20 осциллограмм, 20 профилей; TFT дисплей (800×600) диагональ 20 см; интерфейсы: USB (запись, управление), RS-232. Опции: LAN, GPIB, SVGA, логический анализатор и функциональный генератор; 380×220×145 мм; 4,2 кг
| 244 | GDS-73152 - осциллограф цифровой, запоминающий | Госреестр | 145810 | Количество каналов 2; полоса пропускания 150; максимальная частота дискретизации: 2,5 ГГц (эквивалентная 100 ГГц); объем памяти 25 К на канал; 27 видов автоматических измерений, курсорные измерения; функций математики: сложение, вычитание, умножение; частотный анализ: БПФ; память: 24 осциллограмм, 20 профилей настроек; выход калибратора; Интерфейсы: USB 2.0 (для управления и сохранения), RSR-232, LAN, опция GPIB; Подключение монитора (VGA выход); функция “Разделенный экран” и предпросмотр осциллограмм в файловой системе; вывод данных на печать (поддержка PictBridge); 20 см, цветной SVGA TFT-дисплей с регулируемой яркостью; русифицированное меню, 2 года гарантии
| 245 | GDS-73154 - осциллограф цифровой, запоминающий | Госреестр | 177590 | Количество каналов 4; полоса пропускания 150, МГц; максимальная частота дискретизации: 5 ГГц (эквивалентная 100 ГГц); объем памяти 25 К на канал; 27 видов автоматических измерений, курсорные измерения; функций математики: сложение, вычитание, умножение; частотный анализ: БПФ; память: 24 осциллограмм, 20 профилей настроек; выход калибратора; Интерфейсы: USB 2.0 (для управления и сохранения), RSR-232, LAN, опция GPIB; Подключение монитора (VGA выход); функция “Разделенный экран” и предпросмотр осциллограмм в файловой системе; вывод данных на печать (поддержка PictBridge); 20 см, цветной SVGA TFT-дисплей с регулируемой яркостью; русифицированное меню, 2 года гарантии
| 246 | GDS-73252 - осциллограф цифровой, запоминающий | Госреестр | 177590 | Количество каналов 2; полоса пропускания 250 500 МГц; максимальная частота дискретизации: 2,5 ГГц (эквивалентная 100 ГГц); объем памяти 25 К на канал; 27 видов автоматических измерений, курсорные измерения; функций математики: сложение, вычитание, умножение; частотный анализ: БПФ; память: 24 осциллограмм, 20 профилей настроек; выход калибратора; Интерфейсы: USB 2.0 (для управления и сохранения), RSR-232, LAN, опция GPIB; Подключение монитора (VGA выход); функция “Разделенный экран” и предпросмотр осциллограмм в файловой системе; вывод данных на печать (поддержка PictBridge); 20 см, цветной SVGA TFT-дисплей с регулируемой яркостью; русифицированное меню, 2 года гарантии
| 247 | GDS-73254 - осциллограф цифровой, запоминающий | Госреестр | 209300 | Количество каналов 4; полоса пропускания 250 МГц; максимальная частота дискретизации: 5 ГГц (эквивалентная 100 ГГц); объем памяти 25 К на канал; 27 видов автоматических измерений, курсорные измерения; функций математики: сложение, вычитание, умножение; частотный анализ: БПФ; память: 24 осциллограмм, 20 профилей настроек; выход калибратора; Интерфейсы: USB 2.0 (для управления и сохранения), RSR-232, LAN, опция GPIB; Подключение монитора (VGA выход); функция “Разделенный экран” и предпросмотр осциллограмм в файловой системе; вывод данных на печать (поддержка PictBridge); 20 см, цветной SVGA TFT-дисплей с регулируемой яркостью; русифицированное меню, 2 года гарантии
| 248 | GDS-73352 - осциллограф цифровой, запоминающий | Госреестр | 224490 | Количество каналов 2; полоса пропускания 350 Гц; максимальная частота дискретизации: 5 ГГц (эквивалентная 100 ГГц); объем памяти 25 К на канал; 27 видов автоматических измерений, курсорные измерения; функций математики: сложение, вычитание, умножение; частотный анализ: БПФ; память: 24 осциллограмм, 20 профилей настроек; выход калибратора; Интерфейсы: USB 2.0 (для управления и сохранения), RSR-232, LAN, опция GPIB; Подключение монитора (VGA выход); функция “Разделенный экран” и предпросмотр осциллограмм в файловой системе; вывод данных на печать (поддержка PictBridge); 20 см, цветной SVGA TFT-дисплей с регулируемой яркостью; русифицированное меню, 2 года гарантии
| 249 | GDS-73354 - осциллограф цифровой, запоминающий |  | 247380 | Количество каналов 4; полоса пропускания 350 МГц; максимальная частота дискретизации: 5 ГГц (эквивалентная 100 ГГц); объем памяти 25 К на канал; 27 видов автоматических измерений, курсорные измерения; функций математики: сложение, вычитание, умножение; частотный анализ: БПФ; память: 24 осциллограмм, 20 профилей настроек; выход калибратора; Интерфейсы: USB 2.0 (для управления и сохранения), RSR-232, LAN, опция GPIB; Подключение монитора (VGA выход); функция “Разделенный экран” и предпросмотр осциллограмм в файловой системе; вывод данных на печать (поддержка PictBridge); 20 см, цветной SVGA TFT-дисплей с регулируемой яркостью; русифицированное меню, 2 года гарантии
| 250 | GDS-73502A - осциллограф цифровой, запоминающий | Госреестр | 255360 | Осциллограф цифровой 2 канала, полоса пропускания 500 МГц, частота дискретизации 2 Гвыб/с на канал, 4 Гвыб/с при объединении каналов (экв. до 100 Гвыб/с) на канал; длина записи 25 кБ на канал; 2 мВ…1 В / дел (50/75 Ом); 2 мВ…5 В / дел (1 МОм); 1 нс/дел…100 с/дел; АЦП 8 бит; функция слежения курсоров; функция БПФ; 10 режимов синхронизации; память 24 осциллограммы, 20 профилей; TFT дисплей (800×600) диагональ 20 см; интерфейсы: 2×USB (запись, управление), RS-232, LAN, GPIB (опция); выходы: SVGA и Audio; 400×200×130 мм; 4 кг
| 251 | GDS-73504A - осциллограф цифровой, запоминающий | Госреестр | 320670 | Осциллограф цифровой 4 канала, полоса пропускания 500 МГц, частота дискретизации 2 Гвыб/с на канал, 4 Гвыб/с при объединении каналов (экв. до 100 Гвыб/с) на канал; длина записи 25 кБ на канал; 2 мВ…1 В / дел (50/75 Ом); 2 мВ…5 В / дел (1 МОм); 1 нс/дел…100 с/дел; АЦП 8 бит; функция слежения курсоров; функция БПФ; 10 режимов синхронизации; память 24 осциллограммы, 20 профилей; TFT дисплей (800×600) диагональ 20 см; интерфейсы: 2×USB (запись, управление), RS-232, LAN, GPIB (опция); выходы: SVGA и Audio; 400×200×130 мм; 4 кг
| 252 | GOS-6103 - цифровой осциллограф |  | 96654 | Осциллограф GOS-6103: Полоса пропускания 0 ... 100 МГц; Курсорные измерения и экранная графика (7 функций); Автоматическая/ручная установка коэффициента развертки; Задержанная развертка; Автоматическая установка уровня синхронизации; Память на 10 установок органов управления; ТВ-синхронизация (построчная, покадровая); Выход сигнала синхронизации; Модуляция яркости луча (Z-вход); Квазиэлектронное управление; SMТ-технология – высокая надежность и качество.
| 253 | GOS-7630FC - цифровой осциллограф |  | 40250 | Осциллограф GOS-7630FC: Полоса пропускания 30 МГц; 2 канала; Чувствительность 1 мВ/дел; Вход внешней синхронизации; Дополнительные режимы: XY, растяжка сигнала, Z-вход, TV-синхронизация, встроенный 5-ти разрядный частотомер, цифровое табло (В/дел, с/дел, измерение частоты), автоустановка коэффициента развертки, квазиэлектронное управление; Высокая надежность; Лучшее соотношение цены и качества; Масса 8,2 кг.
| 254 | HDA125-09-LBUS - анализатор цифровых каналов |  | 1588841 | Teledyne LeCroy серия WaveMaster 8 Zi-b-r HDA125-09-LBUS производства компании Teledyne LeCroy (Teledyne LeCroy)
| 255 | HDA125-18-LBUS - анализатор цифровых каналов |  | 1853996 | Teledyne LeCroy серия WaveMaster 8 Zi-b-r HDA125-18-LBUS производства компании Teledyne LeCroy (Teledyne LeCroy)
| 256 | HDO4024AR - цифровой осциллограф | Госреестр | 904070 | Осциллограф высокого разрешения HDO4024AR с полосой пропускания 200 МГц, 12-битным АЦП с технологией высокого разрешения HD4096, которая обеспечивает исключительную достоверность отображения формы сигнала. Осциллограф HDO4024AR автоматически обеспечивает оптимальное отображение входных сигналов во всем диапазоне для доступных полос пропускания.
| 257 | HDO4024AR-MS - цифровой осциллограф | Госреестр | 1169225 | Осциллограф высокого разрешения HDO4024AR-MS с полосой пропускания 200 МГц, 12-битным АЦП с технологией высокого разрешения HD4096, которая обеспечивает исключительную достоверность отображения формы сигнала. Осциллограф HDO4024AR-MS автоматически обеспечивает оптимальное отображение входных сигналов во всем диапазоне для доступных полос пропускания.
| 258 | HDO4034AR - цифровой осциллограф | Госреестр | 1001326 | Осциллограф высокого разрешения HDO4034AR с полосой пропускания 350 МГц, 12-битным АЦП с технологией высокого разрешения HD4096, которая обеспечивает исключительную достоверность отображения формы сигнала. Осциллограф HDO4024AR автоматически обеспечивает оптимальное отображение входных сигналов во всем диапазоне для доступных полос пропускания.
| 259 | HDO4034AR-MS - цифровой осциллограф | Госреестр | 1266416 | Осциллограф высокого разрешения HDO4034AR-MS с полосой пропускания 200 МГц, 12-битным АЦП с технологией высокого разрешения HD4096, которая обеспечивает исключительную достоверность отображения формы сигнала. Осциллограф HDO4034AR-MS автоматически обеспечивает оптимальное отображение входных сигналов во всем диапазоне для доступных полос пропускания.
| 260 | HDO4054AR - цифровой осциллограф | Госреестр | 1292964 | Осциллограф высокого разрешения HDO4054AR с полосой пропускания 500 МГц, 12-битным АЦП с технологией высокого разрешения HD4096, которая обеспечивает исключительную достоверность отображения формы сигнала. Осциллограф HDO4024AR автоматически обеспечивает оптимальное отображение входных сигналов во всем диапазоне для доступных полос пропускания.
| 261 | HDO4054AR-MS - цифровой осциллограф | Госреестр | 1558053 | Осциллограф высокого разрешения HDO4054AR-MS с полосой пропускания 200 МГц, 12-битным АЦП с технологией высокого разрешения HD4096, которая обеспечивает исключительную достоверность отображения формы сигнала. Осциллограф HDO4054AR-MS автоматически обеспечивает оптимальное отображение входных сигналов во всем диапазоне для доступных полос пропускания.
| 262 | HDO4104AR - цифровой осциллограф | Госреестр | 1558053 | Осциллограф высокого разрешения HDO4104AR с полосой пропускания 1 ГГц, 12-битным АЦП с технологией высокого разрешения HD4096, которая обеспечивает исключительную достоверность отображения формы сигнала. Осциллограф HDO4024AR автоматически обеспечивает оптимальное отображение входных сигналов во всем диапазоне для доступных полос пропускания.
| 263 | HDO4104AR-MS - цифровой осциллограф | Госреестр | 1823208 | Осциллограф высокого разрешения HDO4104AR-MS с полосой пропускания 200 МГц, 12-битным АЦП с технологией высокого разрешения HD4096, которая обеспечивает исключительную достоверность отображения формы сигнала. Осциллограф HDO4104AR-MS автоматически обеспечивает оптимальное отображение входных сигналов во всем диапазоне для доступных полос пропускания.
| 264 | HDO6034AR - осциллограф цифровой запоминающий с увеличенным разрешением АЦП | Госреестр | 1381349 | Осциллограф цифровой высокого разрешения HDO6034AR производства компании Teledyne LeCroy (Teledyne LeCroy).
| 265 | HDO6034AR-MS - осциллограф цифровой запоминающий с увеличенным разрешением АЦП | Госреестр | 1646438 | Осциллограф цифровой высокого разрешения HDO6034AR-MS производства компании Teledyne LeCroy (Teledyne LeCroy).
| 266 | HDO6054AR - осциллограф цифровой запоминающий с увеличенным разрешением АЦП | Госреестр | 1655309 | Осциллограф цифровой высокого разрешения HDO6054AR производства компании Teledyne LeCroy (Teledyne LeCroy).
| 267 | HDO6054AR-MS - осциллограф цифровой запоминающий с увеличенным разрешением АЦП | Госреестр | 1920399 | Осциллограф цифровой высокого разрешения HDO6054AR-MS производства компании Teledyne LeCroy (Teledyne LeCroy).
| 268 | HDO6104AR - осциллограф цифровой запоминающий с увеличенным разрешением АЦП | Госреестр | 1840885 | Осциллограф цифровой высокого разрешения HDO6104AR производства компании Teledyne LeCroy (Teledyne LeCroy).
| 269 | HDO6104AR-MS - осциллограф цифровой запоминающий с увеличенным разрешением АЦП | Госреестр | 2106040 | Осциллограф цифровой высокого разрешения HDO6104AR-MS производства компании Teledyne LeCroy (Teledyne LeCroy).
| 270 | HDO8038AR - осциллограф цифровой высокого разрешения | Госреестр | 2296051 | Осциллограф цифровой высокого разрешения серии HDO8038AR производства компании Teledyne LeCroy (Teledyne LeCroy).
| 271 | HDO8058AR - осциллограф цифровой высокого разрешения | Госреестр | 2561140 | Осциллограф цифровой высокого разрешения серии HDO8058AR производства компании Teledyne LeCroy (Teledyne LeCroy).
| 272 | HDO8108AR - осциллограф цифровой высокого разрешения | Госреестр | 2826295 | Осциллограф цифровой высокого разрешения серии HDO8108AR производства компании Teledyne LeCroy (Teledyne LeCroy).
| 273 | HMO1102 - цифровой осциллограф | Госреестр | 117356 | Цифровые запоминающие осциллографы серии HMO1002/HMO1202 предлагают доступную по цене производительность в удобном компактном корпусе. Портативность этих приборов совсем не означает, что они обладают невысокими техническими характеристиками. Усовершенствованная технология регистрации сигналов, разнообразные способы синхронизации, широкий спектр анализа полученных данных – всё это предельно упрощает работу с приборами, заметно выделяя их на фоне любых портативных цифровых осциллографов других компаний.
| 274 | HMO1232 - цифровой осциллограф | Госреестр | 225121 | Цифровые запоминающие осциллографы серии HMO1002/HMO1202 предлагают доступную по цене производительность в удобном компактном корпусе. Портативность этих приборов совсем не означает, что они обладают невысокими техническими характеристиками. Усовершенствованная технология регистрации сигналов, разнообразные способы синхронизации, широкий спектр анализа полученных данных – всё это предельно упрощает работу с приборами, заметно выделяя их на фоне любых портативных цифровых осциллографов других компаний.
| 275 | HMO724 - цифровой осциллограф | Госреестр | 187883 | Широкий выбор полос пропускания, сочетание аналоговых и логических каналов, усовершенствованные способы синхронизации, широкий спектр анализа полученных данных, упрощённый обмен информацией с другими измерительными приборами и периферийными устройствами – всё это позволяет решать различные современные конструкторские задачи.
| 276 | MDO-72072EG - осциллограф-анализатор спектра | Госреестр | 84630 | Осциллограф-анализатор спектра MDO-72072EG производства компании Good Will Instrument Co., Ltd. (GW Instek).
| 277 | MDO-72072EX - осциллограф-анализатор спектра | Госреестр | 96670 | Осциллограф-анализатор спектра MDO-72072EX производства компании Good Will Instrument Co., Ltd. (GW Instek).
| 278 | MDO-72074EG - осциллограф-анализатор спектра | Госреестр | 128730 | Осциллограф-анализатор спектра MDO-72072EG производства компании Good Will Instrument Co., Ltd. (GW Instek).
| 279 | MDO-72074EX - осциллограф-анализатор спектра | Госреестр | 140700 | Осциллограф-анализатор спектра MDO-72074EX производства компании Good Will Instrument Co., Ltd. (GW Instek).
| 280 | MDO-72102EG - осциллограф-анализатор спектра | Госреестр | 107800 | Осциллограф-анализатор спектра MDO-72102EG производства компании Good Will Instrument Co., Ltd. (GW Instek).
| 281 | MDO-72102EX - осциллограф-анализатор спектра | Госреестр | 119630 | Осциллограф-анализатор спектра MDO-72102EX производства компании Good Will Instrument Co., Ltd. (GW Instek).
| 282 | MDO-72104EG - осциллограф-анализатор спектра | Госреестр | 151830 | Осциллограф-анализатор спектра MDO-72104EG производства компании Good Will Instrument Co., Ltd. (GW Instek).
| 283 | MDO-72104EX - осциллограф-анализатор спектра | Госреестр | 163660 | Осциллограф-анализатор спектра MDO-72104EX производства компании Good Will Instrument Co., Ltd. (GW Instek).
| 284 | MDO-72202EG - осциллограф-анализатор спектра | Госреестр | 142730 | Осциллограф-анализатор спектра MDO-72202EG производства компании Good Will Instrument Co., Ltd. (GW Instek).
| 285 | MDO-72202EX - осциллограф-анализатор спектра | Госреестр | 154560 | Осциллограф-анализатор спектра MDO-72202EX производства компании Good Will Instrument Co., Ltd. (GW Instek).
| 286 | MDO-72204EG - осциллограф-анализатор спектра | Госреестр | 167440 | Осциллограф-анализатор спектра MDO-72204EG производства компании Good Will Instrument Co., Ltd. (GW Instek).
| 287 | MDO-72204EX - осциллограф-анализатор спектра | Госреестр | 179410 | Осциллограф-анализатор спектра MDO-72204EX производства компании Good Will Instrument Co., Ltd. (GW Instek).
| 288 | MDO3012 - цифровой осциллограф с анализатором спектра | Госреестр | цена по запросу | Комбинированный осциллограф серии MDO3000 – это прибор, который может быть очень полезен при проектировании и отладке современных комплексных электронных систем.Этот осциллограф объединяет в себе шесть приборов: анализатор спектра, генератор сигналов произвольной формы и стандартных функций, логический анализатор, анализатор протоколов и цифровой вольтметр/частотомер. Осциллограф серии MDO3000 можно конфигурировать под собственные задачи и обновлять. Предусмотрена возможность добавления функций и выбора характеристик, которые необходимы в данный момент или могут понадобиться позже.
| 289 | MDO3014 - цифровой осциллограф с анализатором спектра | Госреестр | цена по запросу | Комбинированный осциллограф серии MDO3000 – это прибор, который может быть очень полезен при проектировании и отладке современных комплексных электронных систем.Этот осциллограф объединяет в себе шесть приборов: анализатор спектра, генератор сигналов произвольной формы и стандартных функций, логический анализатор, анализатор протоколов и цифровой вольтметр/частотомер. Осциллограф серии MDO3000 можно конфигурировать под собственные задачи и обновлять. Предусмотрена возможность добавления функций и выбора характеристик, которые необходимы в данный момент или могут понадобиться позже.
| 290 | MDO3022 - цифровой осциллограф с анализатором спектра | Госреестр | цена по запросу | Комбинированный цифровой осциллограф Tektronix MDO3022 является высокоэффективным инструментом для проектирования и отладки комплексных радиоэлектронных системю.
| 291 | MDO3024 - цифровой осциллограф с анализатором спектра | Госреестр | цена по запросу | Комбинированный осциллограф серии MDO3000 – это прибор, который может быть очень полезен при проектировании и отладке современных комплексных электронных систем.Этот осциллограф объединяет в себе шесть приборов: анализатор спектра, генератор сигналов произвольной формы и стандартных функций, логический анализатор, анализатор протоколов и цифровой вольтметр/частотомер. Осциллограф серии MDO3000 можно конфигурировать под собственные задачи и обновлять. Предусмотрена возможность добавления функций и выбора характеристик, которые необходимы в данный момент или могут понадобиться позже.
| 292 | MDO3032 - цифровой осциллограф с анализатором спектра | Госреестр | цена по запросу | Комбинированный осциллограф серии MDO3000 – это прибор, который может быть очень полезен при проектировании и отладке современных комплексных электронных систем.Этот осциллограф объединяет в себе шесть приборов: анализатор спектра, генератор сигналов произвольной формы и стандартных функций, логический анализатор, анализатор протоколов и цифровой вольтметр/частотомер. Осциллограф серии MDO3000 можно конфигурировать под собственные задачи и обновлять. Предусмотрена возможность добавления функций и выбора характеристик, которые необходимы в данный момент или могут понадобиться позже.
| 293 | MDO3034 - цифровой осциллограф с анализатором спектра | Госреестр | цена по запросу | Комбинированный осциллограф серии MDO3000 – это прибор, который может быть очень полезен при проектировании и отладке современных комплексных электронных систем.Этот осциллограф объединяет в себе шесть приборов: анализатор спектра, генератор сигналов произвольной формы и стандартных функций, логический анализатор, анализатор протоколов и цифровой вольтметр/частотомер. Осциллограф серии MDO3000 можно конфигурировать под собственные задачи и обновлять. Предусмотрена возможность добавления функций и выбора характеристик, которые необходимы в данный момент или могут понадобиться позже.
| 294 | MDO3052 - цифровой осциллограф с анализатором спектра | Госреестр | цена по запросу | Комбинированный осциллограф серии MDO3000 – это прибор, который может быть очень полезен при проектировании и отладке современных комплексных электронных систем.Этот осциллограф объединяет в себе шесть приборов: анализатор спектра, генератор сигналов произвольной формы и стандартных функций, логический анализатор, анализатор протоколов и цифровой вольтметр/частотомер. Осциллограф серии MDO3000 можно конфигурировать под собственные задачи и обновлять. Предусмотрена возможность добавления функций и выбора характеристик, которые необходимы в данный момент или могут понадобиться позже.
| 295 | MDO3054 - цифровой осциллограф с анализатором спектра | Госреестр | цена по запросу | Комбинированный осциллограф серии MDO3000 – это прибор, который может быть очень полезен при проектировании и отладке современных комплексных электронных систем.Этот осциллограф объединяет в себе шесть приборов: анализатор спектра, генератор сигналов произвольной формы и стандартных функций, логический анализатор, анализатор протоколов и цифровой вольтметр/частотомер. Осциллограф серии MDO3000 можно конфигурировать под собственные задачи и обновлять. Предусмотрена возможность добавления функций и выбора характеристик, которые необходимы в данный момент или могут понадобиться позже.
| 296 | MDO3102 - цифровой осциллограф с анализатором спектра | Госреестр | цена по запросу | Комбинированный осциллограф серии MDO3000 – это прибор, который может быть очень полезен при проектировании и отладке современных комплексных электронных систем.Этот осциллограф объединяет в себе шесть приборов: анализатор спектра, генератор сигналов произвольной формы и стандартных функций, логический анализатор, анализатор протоколов и цифровой вольтметр/частотомер. Осциллограф серии MDO3000 можно конфигурировать под собственные задачи и обновлять. Предусмотрена возможность добавления функций и выбора характеристик, которые необходимы в данный момент или могут понадобиться позже.
| 297 | MDO3104 - цифровой осциллограф с анализатором спектра | Госреестр | цена по запросу | Комбинированный осциллограф серии MDO3000 – это прибор, который может быть очень полезен при проектировании и отладке современных комплексных электронных систем.Этот осциллограф объединяет в себе шесть приборов: анализатор спектра, генератор сигналов произвольной формы и стандартных функций, логический анализатор, анализатор протоколов и цифровой вольтметр/частотомер. Осциллограф серии MDO3000 можно конфигурировать под собственные задачи и обновлять. Предусмотрена возможность добавления функций и выбора характеристик, которые необходимы в данный момент или могут понадобиться позже.
| 298 | MDO4014B-3 - осциллограф смешанных сигналов с анализатором спектра | Госреестр | цена по запросу | 4 аналоговых канала; 16 цифровых каналов; 1 РЧ-канал; анализатор спектра до 3 ГГц; 100 МГц; частота дискретизации в каждом канале 2,5 Гвыб/с; разрешение по вертикали 8 (11) бит; длина записи 20 млн. точек на каждый канал; скорость захвата более 50000 осциллограм/с; USB 2.0; Ethernet 10/100/1000; 29 видов автоматических измерений; БПФ; Wave Inspector; MagniVu.
| 299 | MDO4024C - осциллограф смешанных сигналов | Госреестр | цена по запросу | Комбинированный осциллограф с анализатором спектра: 6 приборов в 1. Осциллограф: 4 аналоговых канала, полоса 200 МГц, дискретизация 2,5 Гвыб/сек, скорость захвата 340000 осц/сек, глубина записи 20 М точек с Wave Inspector, 8 бит (11 бит HiRes), вх.импеданс 1 МОм/50 Ом/. Анализатор спектра (опция): полоса 9 кГц - 3 ГГц или 9 кГц - 6 ГГц, DANL -152 дБм/Гц, полоса захвата 1 ГГц, корреляция во времени с аналоговыми и цифр. каналами.. Цифровые каналы (опция): 16 каналов с цифровым пробником P6616, 500 Mвыб/с в осн.режиме или 16,5 Гвыб/сек с MagniVuTM, память 20 М точек. Генератор сигналов (опция): 1 выход, 50 МГц, 13 встроенных форм и произвольная форма, 128 К. Анализатор протоколов (опция): I2C, SPI, RS-232, UART, USB 2.0, Ethernet, CAN, LIN, FlexRay, MIL-STD-1553 и Audio. Цифровой вольтметр (штатно, после регистрации): 4 разряда, AC RMS, DC, AC+DC RMS; 5 разрядов частота. Дисплей 10,4", WVGA 1024x768. Интерфейсы: USB 2.0 device, USB 2.0 host, LAN c LXI 1.4, Video. Габаритные размеры 229х439х147 мм. Вес 5,5 кг.
| 300 | MDO4034B-3 - осциллограф смешанных сигналов с анализатором спектра | Госреестр | цена по запросу | 4 аналоговых канала; 16 цифровых каналов; 1 РЧ-канал; анализатор спектра до 3 ГГц; 350 МГц; частота дискретизации в каждом канале 2,5 Гвыб/с; разрешение по вертикали 8 (11) бит; длина записи 20 млн. точек на каждый канал; скорость захвата более 50000 осциллограм/с; USB 2.0; Ethernet 10/100/1000; 29 видов автоматических измерений; БПФ; Wave Inspector; MagniVu.
| 301 | MDO4034C - осциллограф смешанных сигналов | Госреестр | цена по запросу | Комбинированный осциллограф с анализатором спектра: 6 приборов в 1. Осциллограф: 4 аналоговых канала, полоса 300 МГц, дискретизация 2,5 Гвыб/сек, скорость захвата 340000 осц/сек, глубина записи 20 М точек с Wave Inspector, 8 бит (11 бит HiRes), вх.импеданс 1 МОм/50 Ом/. Анализатор спектра (опция): полоса 9 кГц - 3 ГГц или 9 кГц - 6 ГГц, DANL -152 дБм/Гц, полоса захвата 1 ГГц, корреляция во времени с аналоговыми и цифр. каналами.. Цифровые каналы (опция): 16 каналов с цифровым пробником P6616, 500 Mвыб/с в осн.режиме или 16,5 Гвыб/сек с MagniVuTM, память 20 М точек. Генератор сигналов (опция): 1 выход, 50 МГц, 13 встроенных форм и произвольная форма, 128 К. Анализатор протоколов (опция): I2C, SPI, RS-232, UART, USB 2.0, Ethernet, CAN, LIN, FlexRay, MIL-STD-1553 и Audio. Цифровой вольтметр (штатно, после регистрации): 4 разряда, AC RMS, DC, AC+DC RMS; 5 разрядов частота. Дисплей 10,4", WVGA 1024x768. Интерфейсы: USB 2.0 device, USB 2.0 host, LAN c LXI 1.4, Video. Габаритные размеры 229х439х147 мм. Вес 5,5 кг.
| 302 | MDO4054B-3 - осциллограф смешанных сигналов с анализатором спектра | Госреестр | цена по запросу | 4 аналоговых канала; 16 цифровых каналов; 1 РЧ-канал; анализатор спектра до 3 ГГц; 500 МГц; частота дискретизации в каждом канале 2,5 Гвыб/с; разрешение по вертикали 8 (11) бит; длина записи 20 млн. точек на каждый канал; скорость захвата более 50000 осциллограм/с; USB 2.0; Ethernet 10/100/1000; 29 видов автоматических измерений; БПФ; Wave Inspector; MagniVu.
| 303 | MDO4054B-6 - осциллограф смешанных сигналов с анализатором спектра | Госреестр | цена по запросу | 4 аналоговых канала; 16 цифровых каналов; 1 РЧ-канал; анализатор спектра до 6 ГГц; 500 МГц; частота дискретизации в каждом канале 2,5 Гвыб/с; разрешение по вертикали 8 (11) бит; длина записи 20 млн. точек на каждый канал; скорость захвата более 50000 осциллограм/с; USB 2.0; Ethernet 10/100/1000; 29 видов автоматических измерений; БПФ; Wave Inspector; MagniVu.
| 304 | MDO4054C - осциллограф смешанных сигналов | Госреестр | цена по запросу | Комбинированный осциллограф с анализатором спектра: 6 приборов в 1. Осциллограф: 4 аналоговых канала, полоса 500 МГц, дискретизация 2,5 Гвыб/сек, скорость захвата 340000 осц/сек, глубина записи 20 М точек с Wave Inspector, 8 бит (11 бит HiRes), вх.импеданс 1 МОм/50 Ом/. Анализатор спектра (опция): полоса 9 кГц - 3 ГГц или 9 кГц - 6 ГГц, DANL -152 дБм/Гц, полоса захвата 1 ГГц, корреляция во времени с аналоговыми и цифр. каналами.. Цифровые каналы (опция): 16 каналов с цифровым пробником P6616, 500 Mвыб/с в осн.режиме или 16,5 Гвыб/сек с MagniVuTM, память 20 М точек. Генератор сигналов (опция): 1 выход, 50 МГц, 13 встроенных форм и произвольная форма, 128 К. Анализатор протоколов (опция): I2C, SPI, RS-232, UART, USB 2.0, Ethernet, CAN, LIN, FlexRay, MIL-STD-1553 и Audio. Цифровой вольтметр (штатно, после регистрации): 4 разряда, AC RMS, DC, AC+DC RMS; 5 разрядов частота. Дисплей 10,4", WVGA 1024x768. Интерфейсы: USB 2.0 device, USB 2.0 host, LAN c LXI 1.4, Video. Габаритные размеры 229х439х147 мм. Вес 5,5 кг.
| 305 | MDO4104B-3 - осциллограф смешанных сигналов с анализатором спектра | Госреестр | цена по запросу | 4 аналоговых канала; 16 цифровых каналов; 1 РЧ-канал; анализатор спектра до 3 ГГц; 1 ГГц; частота дискретизации в каждом канале 5 Гвыб/с; разрешение по вертикали 8 (11) бит; длина записи 20 млн. точек на каждый канал; скорость захвата более 50000 осциллограм/с; USB 2.0; Ethernet 10/100/1000; 29 видов автоматических измерений; БПФ; Wave Inspector; MagniVu.
| 306 | MDO4104B-6 - осциллограф смешанных сигналов с анализатором спектра | Госреестр | цена по запросу | 4 аналоговых канала; 16 цифровых каналов; 1 РЧ-канал; анализатор спектра до 6 ГГц; 1 ГГц; частота дискретизации в каждом канале 5 Гвыб/с; разрешение по вертикали 8 (11) бит; длина записи 20 млн. точек на каждый канал; скорость захвата более 50000 осциллограм/с; USB 2.0; Ethernet 10/100/1000; 29 видов автоматических измерений; БПФ; Wave Inspector; MagniVu.
| 307 | MDO4104C - осциллограф смешанных сигналов | Госреестр | цена по запросу | Комбинированный осциллограф с анализатором спектра: 6 приборов в 1. Осциллограф: 4 аналоговых канала, полоса 1 ГГц, дискретизация 5 Гвыб/сек, скорость захвата 340000 осц/сек, глубина записи 20 М точек с Wave Inspector, 8 бит (11 бит HiRes), вх.импеданс 1 МОм/50 Ом/. Анализатор спектра (опция): полоса 9 кГц - 3 ГГц или 9 кГц - 6 ГГц, DANL -152 дБм/Гц, полоса захвата 1 ГГц, корреляция во времени с аналоговыми и цифр. каналами.. Цифровые каналы (опция): 16 каналов с цифровым пробником P6616, 500 Mвыб/с в осн.режиме или 16,5 Гвыб/сек с MagniVuTM, память 20 М точек. Генератор сигналов (опция): 1 выход, 50 МГц, 13 встроенных форм и произвольная форма, 128 К. Анализатор протоколов (опция): I2C, SPI, RS-232, UART, USB 2.0, Ethernet, CAN, LIN, FlexRay, MIL-STD-1553 и Audio. Цифровой вольтметр (штатно, после регистрации): 4 разряда, AC RMS, DC, AC+DC RMS; 5 разрядов частота. Дисплей 10,4", WVGA 1024x768. Интерфейсы: USB 2.0 device, USB 2.0 host, LAN c LXI 1.4, Video. Габаритные размеры 229х439х147 мм. Вес 5,5 кг.
| 308 | MSO-72072E - осциллограф смешанных сигналов | Госреестр | 83370 | Осциллограф смешанных сигналов. Полоса пропускания 70 МГц, 2 канала; 1 мВ…10 В/дел (1 МОм); 1 нс/дел…100 с/дел; макс. частота дискретизации 1 Гвыб/с; макс. длина записи 10 МБ; сегментированная память (29000 сегментов); функция БПФ (1 МБ); синхронизация (фронт, длит., ТВ, событ., поперем.). Логический анализатор 16 каналов, синхронизация и декодирование сигналов I2C, SPI, UART, CAN, LIN; память 24 осциллограммы, 20 профилей; TFT дисплей (800х480) диагональ 20 см; интерфейсы: USB (запись, управление), LAN; 384х208х127 мм; 2,8 кг
| 309 | MSO-72072EA - осциллограф смешанных сигналов | Госреестр | 92960 | Осциллограф смешанных сигналов + генератор. Полоса пропускания 70 МГц, 2 канала; 1 мВ…10 В/дел (1 МОм); 1 нс/дел…100 с/дел; макс. частота дискретизации 1 Гвыб/с; макс. длина записи 10 МБ; сегментированная память (29000 сегментов); функция БПФ (1 МБ); синхронизация (фронт, длит., ТВ, событ., поперем.). Логический анализатор 16 каналов, синхронизация и декодирование сигналов I2C, SPI, UART, CAN, LIN; память 24 осциллограммы, 20 профилей; 2-канальный генератор сигналов произвольной формы: 25 МГц, АЦП 14 бит, дискретизация 200 МГц, синус, прямоугольник, импульс/Pulse, пила, пост. смещ./DC, шум, Sinc, Гаусса, Лоренца, экспоненциальное нарастание/ спад, полусинус/ Haversine, кардио ритм/ Cardiac, модуляции: AM, ЧМ ЧМнTFT, дисплей (800х480) диагональ 20 см; интерфейсы: USB (запись, управление), LAN; 384х208х127 мм; 2,8 кг
| 310 | MSO-72074E - осциллограф смешанных сигналов | Госреестр | 121380 | Осциллограф смешанных сигналов. Полоса пропускания 70 МГц, 4 канала; 1 мВ…10 В/дел (1 МОм); 1 нс/дел…100 с/дел; макс. частота дискретизации 1 Гвыб/с; макс. длина записи 10 МБ; сегментированная память (29000 сегментов); функция БПФ (1 МБ); синхронизация (фронт, длит., ТВ, событ., поперем.); Логический анализатор 16 каналов, синхронизация и декодирование сигналов I2C, SPI, UART, CAN, LIN; память 24 осциллограммы, 20 профилей; TFT дисплей (800х480) диагональ 20 см; интерфейсы: USB (запись, управление), LAN; 384х208х127 мм; 2,8 кг
| 311 | MSO-72074EA - осциллограф смешанных сигналов | Госреестр | 130970 | Осциллограф смешанных сигналов + генератор. Полоса пропускания 70 МГц, 4 канала; 1 мВ…10 В/дел (1 МОм); 1 нс/дел…100 с/дел; макс. частота дискретизации 1 Гвыб/с; макс. длина записи 10 МБ; сегментированная память (29000 сегментов); функция БПФ (1 МБ); синхронизация (фронт, длит., ТВ, событ., поперем.); Логический анализатор 16 каналов, синхронизация и декодирование сигналов I2C, SPI, UART, CAN, LIN; память 24 осциллограммы, 20 профилей; 2-канальный генератор сигналов произвольной формы: 25 МГц, АЦП 14 бит, дискретизация 200 МГц, синус, прямоугольник, импульс/Pulse, пила, пост. смещ./DC, шум, Sinc, Гаусса, Лоренца, экспоненциальное нарастание/ спад, полусинус/ Haversine, кардио ритм/ Cardiac, модуляции: AM, ЧМ ЧМнTFT, TFT дисплей (800х480) диагональ 20 см; интерфейсы: USB (запись, управление), LAN; 384х208х127 мм; 2,8 кг
| 312 | MSO-72102E - осциллограф смешанных сигналов | Госреестр | 103180 | Осциллограф смешанных сигналов. Осциллограф 100 МГц, 2 канала; 1 мВ…10 В/дел (1 МОм); 1 нс/дел…100 с/дел; макс. частота дискретизации 1 Гвыб/с; макс. длина записи 10 МБ; сегментированная память (29000 сегментов); функция БПФ (1 МБ); синхронизация (фронт, длит., ТВ, событ., поперем.). Логический анализатор 16 каналов, синхронизация и декодирование сигналов I2C, SPI, UART, CAN, LIN; память 24 осциллограммы, 20 профилей; TFT дисплей (800х480) диагональ 20 см; интерфейсы: USB (запись, управление), LAN; 384х208х127 мм; 2,8 кг
| 313 | MSO-72102EA - осциллограф смешанных сигналов | Госреестр | 112700 | Осциллограф смешанных сигналов + генератор. Полоса пропускания 100 МГц, 2 канала; 1 мВ…10 В/дел (1 МОм); 1 нс/дел…100 с/дел; макс. частота дискретизации 1 Гвыб/с; макс. длина записи 10 МБ; сегментированная память (29000 сегментов); функция БПФ (1 МБ); синхронизация (фронт, длит., ТВ, событ., поперем.). Логический анализатор 16 каналов, синхронизация и декодирование сигналов I2C, SPI, UART, CAN, LIN; память 24 осциллограммы, 20 профилей; 2-канальный генератор сигналов произвольной формы: 25 МГц, АЦП 14 бит, дискретизация 200 МГц, синус, прямоугольник, импульс/Pulse, пила, пост. смещ./DC, шум, Sinc, Гаусса, Лоренца, экспоненциальное нарастание/ спад, полусинус/ Haversine, кардио ритм/ Cardiac, модуляции: AM, ЧМ ЧМн, TFT дисплей (800х480) диагональ 20 см; интерфейсы: USB (запись, управление), LAN; 384х208х127 мм; 2,8 кг
| 314 | MSO-72104E - осциллограф смешанных сигналов | Госреестр | 141190 | Осциллограф смешанных сигналов. Осциллограф 100 МГц, 4 канала; 1 мВ…10 В/дел (1 МОм); 1 нс/дел…100 с/дел; макс. частота дискретизации 1 Гвыб/с; макс. длина записи 10 МБ; сегментированная память (29000 сегментов); функция БПФ (1 МБ); синхронизация (фронт, длит., ТВ, событ., поперем.). Логический анализатор 16 каналов, синхронизация и декодирование сигналов I2C, SPI, UART, CAN, LIN; память 24 осциллограммы, 20 профилей; TFT дисплей (800х480) диагональ 20 см; интерфейсы: USB (запись, управление), LAN; 384х208х127 мм; 2,8 кг
| 315 | MSO-72104EA - осциллограф смешанных сигналов | Госреестр | 150850 | Осциллограф смешанных сигналов + генератор. Полоса пропускания 100 МГц, 4 канала; 1 мВ…10 В/дел (1 МОм); 1 нс/дел…100 с/дел; макс. частота дискретизации 1 Гвыб/с; макс. длина записи 10 МБ; сегментированная память (29000 сегментов); функция БПФ (1 МБ); синхронизация (фронт, длит., ТВ, событ., поперем.); Логический анализатор 16 каналов, синхронизация и декодирование сигналов I2C, SPI, UART, CAN, LIN; память 24 осциллограммы, 20 профилей; 2-канальный генератор сигналов произвольной формы: 25 МГц, АЦП 14 бит, дискретизация 200 МГц, синус, прямоугольник, импульс/Pulse, пила, пост. смещ./DC, шум, Sinc, Гаусса, Лоренца, экспоненциальное нарастание/ спад, полусинус/ Haversine, кардио ритм/ Cardiac, модуляции: AM, ЧМ ЧМн, TFT дисплей (800х480) диагональ 20 см; интерфейсы: USB (запись, управление), LAN; 384х208х127 мм; 2,8 кг
| 316 | MSO-72202E - осциллограф смешанных сигналов | Госреестр | 133350 | Осциллограф смешанных сигналов. Полоса пропускания 200 МГц, 2 канала; 1 мВ…10 В/дел (1 МОм); 1 нс/дел…100 с/дел; макс. частота дискретизации 1 Гвыб/с; макс. длина записи 10 МБ; сегментированная память (29000 сегментов); функция БПФ (1 МБ); синхронизация (фронт, длит., ТВ, событ., поперем.). Логический анализатор 16 каналов, синхронизация и декодирование сигналов I2C, SPI, UART, CAN, LIN; память 24 осциллограммы, 20 профилей; TFT дисплей (800х480) диагональ 20 см; интерфейсы: USB (запись, управление), LAN; 384х208х127 мм; 2,8 кг
| 317 | MSO-72202EA - осциллограф смешанных сигналов | Госреестр | 142940 | Осциллограф смешанных сигналов + генератор. Полоса пропускания 200 МГц, 2 канала; 1 мВ…10 В/дел (1 МОм); 1 нс/дел…100 с/дел; макс. частота дискретизации 1 Гвыб/с; макс. длина записи 10 МБ; сегментированная память (29000 сегментов); функция БПФ (1 МБ); синхронизация (фронт, длит., ТВ, событ., поперем.). Логический анализатор 16 каналов, синхронизация и декодирование сигналов I2C, SPI, UART, CAN, LIN; память 24 осциллограммы, 20 профилей; 2-канальный генератор сигналов произвольной формы: 25 МГц, АЦП 14 бит, дискретизация 200 МГц, синус, прямоугольник, импульс/Pulse, пила, пост. смещ./DC, шум, Sinc, Гаусса, Лоренца, экспоненциальное нарастание/ спад, полусинус/ Haversine, кардио ритм/ Cardiac, модуляции: AM, ЧМ ЧМн; TFT дисплей (800х480) диагональ 20 см; интерфейсы: USB (запись, управление), LAN; 384х208х127 мм; 2,8 кг
| 318 | MSO-72204E - осциллограф смешанных сигналов | Госреестр | 154840 | Осциллограф смешанных сигналов. Полоса пропускания 200 МГц, 4 канала; 1 мВ…10 В/дел (1 МОм); 1 нс/дел…100 с/дел; макс. частота дискретизации 1 Гвыб/с; макс. длина записи 10 МБ; сегментированная память (29000 сегментов); функция БПФ (1 МБ); синхронизация (фронт, длит., ТВ, событ., поперем.); Логический анализатор 16 каналов, синхронизация и декодирование сигналов I2C, SPI, UART, CAN, LIN; память 24 осциллограммы, 20 профилей; TFT дисплей (800х480) диагональ 20 см; интерфейсы: USB (запись, управление), LAN; 384х208х127 мм; 2,8 кг
| 319 | MSO-72204EA - осциллограф смешанных сигналов | Госреестр | 164430 | Осциллограф смешанных сигналов + генератор. Полоса пропускания 200 МГц, 4 канала; 1 мВ…10 В/дел (1 МОм); 1 нс/дел…100 с/дел; макс. частота дискретизации 1 Гвыб/с; макс. длина записи 10 МБ; сегментированная память (29000 сегментов); функция БПФ (1 МБ); синхронизация (фронт, длит., ТВ, событ., поперем.); Логический анализатор 16 каналов, синхронизация и декодирование сигналов I2C, SPI, UART, CAN, LIN; память 24 осциллограммы, 20 профилей; 2-канальный генератор сигналов произвольной формы: 25 МГц, АЦП 14 бит, дискретизация 200 МГц, синус, прямоугольник, импульс/Pulse, пила, пост. смещ./DC, шум, Sinc, Гаусса, Лоренца, экспоненциальное нарастание/ спад, полусинус/ Haversine, кардио ритм/ Cardiac, модуляции: AM, ЧМ ЧМн, ; TFT дисплей (800х480) диагональ 20 см; интерфейсы: USB (запись, управление), LAN; 384х208х127 мм; 2,8 кг
| 320 | MSO1074Z - цифровой осциллограф | Госреестр | 57996 | Осциллограф смешанных сигналов: 4 аналоговых канала + 16 цифровых. Осциллограф: 4 канала; полоса пропускания - 70 МГц; частота дискретизации - 1 Гвыб/с (500 Мвыб/с на 2 канала, 250 Мвыб/с - 4канала); макс. память - 12 М (6 М на канал), 24 М - опция; входной импеданс: 1 МОм; скорость захвата 30000 осц/сек; 256 градаций яркости; расширенная синхронизация, в т.ч. протоколы I²C, RS-232, SPI (опция). UltraVision; курсорные измерения. 24 автоизмерения; матем. функции; БПФ; интерполятор: линейный, Sin(x)/x; покадровый регистратор (65000 кадров - опция); самописец; тестирование в пределах Pass/Fail; выход синхронизации. Логич.анализатор: 1Гвыб/сек, 12 М точек 30000 осц /сек. Интерфейс: USB-host, USB-device, LAN. Дисплей: 17,8 см (7"), цветной, TFT, 800 х 480. Вес: 3,2 кг. Размеры: 313,1 x 160,8 x 122.4 мм.
| 321 | MSO1074Z-S - цифровой осциллограф | Госреестр | 74694 | Осциллограф смешанных сигналов со встроенным генератором: 4 аналоговых канала + 16 цифровых. Осциллограф: полоса пропускания - 70 МГц; частота дискретизации - 1 Гвыб/с (500 Мвыб/с на 2 канала, 250 Мвыб/с - 4канала); макс. память - 12 М (6 М на канал), 24 М - опция; входной импеданс: 1 МОм; скорость захвата 30000 осц/сек. 256 градаций яркости; расширенная синхронизация, в т.ч. протоколы I²C, RS-232, SPI (опция). UltraVision; курсорные измерения. 24 автоизмерения; матем. функции; БПФ; интерполятор: линейный, Sin(x)/x; покадровый регистратор (65000 кадров - опция); самописец; тестирование в пределах Pass/Fail. Логич.анализатор: 1Гвыб/сек, 12 М точек 30000 осц /сек. Генератор: 2 канала, Полоса 0,1 Гц...25 МГц; 14 бит; 6 стандартных, 7 встроенных + произв.форма. глубина до 16 К точек, дискрет. 200 Мвыб/с; амплитуда 20 мВ...5 Впп. Выход синхронизации. Интерфейс: USB-host, USB-device, LAN. Дисплей: 17,8 см (7"), цветной, TFT, 800 х 480. Вес: 3,2 кг. Размеры: 313,1 x 160,8 x 122,4 мм.
| 322 | MSO1104Z - цифровой осциллограф | Госреестр | 64482 | Осциллограф смешанных сигналов: 4 аналоговых канала + 16 цифровых. Осциллограф: 4 канала. Осциллограф: полоса пропускания - 100 МГц; частота дискретизации - 1 Гвыб/с (500 Мвыб/с на 2 канала, 250 Мвыб/с - 4канала); макс. память - 12 М (6 М на канал), 24 М - опция; входной импеданс: 1 МОм; скорость захвата 30000 осц/сек; 256 градаций яркости; расширенная синхронизация, в т.ч. протоколы I²C, RS-232, SPI (опция). UltraVision; курсорные измерения. 24 автоизмерения; матем. функции; БПФ; интерполятор: линейный, Sin(x)/x; покадровый регистратор (65000 кадров - опция); самописец тестирование в пределах Pass/Fail; выход синхронизации. Логич.анализатор: 1Гвыб/сек, 12 М точек 30000 осц /сек. Интерфейс: USB-host, USB-device, LAN. Дисплей: 17,8 см (7"), цветной, TFT, 800 х 480. Вес: 3,2 кг. Размеры: 313,1 x 160,8 x 122.4 мм.
| 323 | MSO1104Z-S - цифровой осциллограф | Госреестр | 80628 | Осциллограф смешанных сигналов со встроенным генератором: 4 аналоговых канала + 16 цифровых. Осциллограф: полоса пропускания - 100 МГц; частота дискретизации - 1 Гвыб/с (500 Мвыб/с на 2 канала, 250 Мвыб/с - 4канала); макс. память - 12 М (6 М на канал), 24 М - опция; входной импеданс: 1 МОм; скорость захвата 30000 осц/сек; 256 градаций яркости; расширенная синхронизация, в т.ч. протоколы I²C, RS-232, SPI (опция). UltraVision; курсорные измерения. 24 автоизмерения; матем. функции; БПФ; интерполятор: линейный, Sin(x)/x; покадровый регистратор (65000 кадров - опция); самописец; тестирование в пределах Pass/Fail. Логич.анализатор: 1Гвыб/сек, 12 М точек 30000 осц /сек. Генератор: 2 канала, Полоса 0,1 Гц...25 МГц; 14 бит; 6 стандартных, 7 встроенных + произв.форма. глубина до 16 К точек, дискрет. 200 Мвыб/с; амплитуда 20 мВ...5 Впп. Выход синхронизации. Интерфейс: USB-host, USB-device, LAN. Дисплей: 17,8 см (7"), цветной, TFT, 800 х 480. Вес: 3,2 кг. Размеры: 313,1 x 160,8 x 122,4 мм.
| 324 | MSO2002B - цифровой осциллограф | Госреестр | цена по запросу | Осциллограф смешанных сигналов с DPO, полоса 70 МГц, 2 аналоговых канала (1 МОм- TekVPI) и 16 цифровых, WQVGA ЖК-дисплей 18 см, дискретизация 1 Гвыб/с, длина записи 1 млн. точек/канал, скорость захвата осциллограмм до 5000 в сек, поиск в длинной памяти WaveInspector™, захват/поиск/ декодирование шин SPI, I2C, RS232/422/485/UART, CAN, LIN (опции), расширенная синхронизация, 29 автоматических и курсорные измерения, интерфейсы USB 2.0 host, USB 2.0 device; VGA-порт и LAN (опции), вход внешней синхронизации, замок "Kensington", вес 3,6 кг.
| 325 | MSO2004B - цифровой осциллограф | Госреестр | цена по запросу | Осциллограф смешанных сигналов с DPO, полоса 70 МГц, 4 аналоговых канала (1 МОм- TekVPI) и 16 цифровых, WQVGA ЖК-дисплей 18 см, дискретизация 1 Гвыб/с, длина записи 1 млн. точек/канал, скорость захвата осциллограмм до 5000 в сек, поиск в длинной памяти WaveInspector™, захват/поиск/ декодирование шин SPI, I2C, RS232/422/485/UART, CAN, LIN (опции), расширенная синхронизация, 29 автоматических и курсорные измерения, интерфейсы USB 2.0 host, USB 2.0 device; VGA-порт и LAN (опции), вход внешней синхронизации, замок "Kensington", вес 3,6 кг.
| 326 | MSO2012B - цифровой осциллограф | Госреестр | цена по запросу | Осциллограф смешанных сигналов с DPO, полоса 100 МГц, 2 аналоговых канала (1 МОм- TekVPI) и 16 цифровых, WQVGA ЖК-дисплей 18 см, частота дискретизации 1 Гвыб/с, длина записи 1 млн. точек/канал, скорость захвата осциллограмм до 5000 в сек, поиск в длинной памяти WaveInspector™, захват/поиск/ декодирование шин SPI, I2C, RS232/422/485/UART, CAN, LIN (опции), расширенная синхронизация, 29 автоматических и курсорные измерения, интерфейсы USB 2.0 host, USB 2.0 device; VGA-порт и LAN (опции), вход внешней синхронизации, замок "Kensington", вес 3,6 кг.
| 327 | MSO2014B - цифровой осциллограф | Госреестр | цена по запросу | Осциллограф смешанных сигналов с DPO, полоса 100 МГц, 4 аналоговых канала (1 МОм- TekVPI) и 16 цифровых, WQVGA ЖК-дисплей 18 см, дискретизация 1 Гвыб/с, длина записи 1 млн. точек/канал, скорость захвата осциллограмм до 5000 в сек, поиск в длинной памяти WaveInspector™, захват/поиск/ декодирование шин SPI, I2C, RS232/422/485/UART, CAN, LIN (опции), расширенная синхронизация, 29 автоматических и курсорные измерения, интерфейсы USB 2.0 host, USB 2.0 device; VGA-порт и LAN (опции), вход внешней синхронизации, замок "Kensington", вес 3,6 кг.
| 328 | MSO2022B - цифровой осциллограф | Госреестр | цена по запросу | Осциллограф смешанных сигналов с DPO, полоса 200 МГц, 2 аналоговых канала (1 МОм- TekVPI) и 16 цифровых, WQVGA ЖК-дисплей 18 см, дискретизация 1 Гвыб/с, длина записи 1 млн. точек/канал, скорость захвата осциллограмм до 5000 в сек, поиск в длинной памяти WaveInspector™, захват/поиск/ декодирование шин SPI, I2C, RS232/422/485/UART, CAN, LIN (опции), расширеннная синхронизация, 29 автоматических и курсорные измерений, интерфейсы USB2.0 host, USB2.0 device; VGA-порт и LAN (опции), вход внешней синхронизации, замок "Kensington"; Вес 3,6 кг.
| 329 | MSO2024B - цифровой осциллограф | Госреестр | цена по запросу | Осциллограф смешанных сигналов с DPO, полоса 200 МГц, 4 аналоговых канала (1 МОм - TekVPI) и 16 цифровых, WQVGA ЖК-дисплей 18 см, частота дискретизации 1 Гвыб/с, длина записи 1 млн. точек/канал, скорость захвата осциллограмм до 5000 в сек., поиск в длинной памяти WaveInspector™, захват/поиск/ декодирование шин SPI, I2C, RS232/422/485/UART, CAN, LIN (опции), расширенная синхронизация, 29 автоматических и курсорные измерения, интерфейсы USB 2.0 host, USB 2.0 device; VGA-порт и LAN (опции), вход внешней синхронизации, замок "Kensington", вес 3,6 кг.
| 330 | MSO2072A - цифровой осциллограф | Госреестр | 104358 | Цифровой осциллограф смешанных сигналов: 2 аналоговых канала + 16 цифровых. Осциллограф: полоса пропускания - 70 МГц; частота дискретизации - 2 Гвыб/с (1 Гвыб/с на канал). Макс. память - 14 М (7 М на каждый канал), 56 M (28 М) - опция; входной импеданс: 1 МОм, 50 Ом; скорость захвата 50000 осц/сек; 256 градаций яркости; расширенная синхронизация в т.ч. протоколы I²C, RS-232, SPI, USB. UltraVision; курсорные измерения. 24 автоизмерения; матем. функции; БПФ;. интерполятор: линейный, Sin(x)/x; усреднение; пиковый детектор (500 пс); покадровый регистратор (65000 кадров); самописец; тестирование в пределах Pass/Fail. Логич.анализатор: 1Гвыб/сек, 28 М точек 50000 осц /сек. Выход синхронизации. Интерфейс: USB-host, USB-device, LAN. Дисплей: 20 см (8"), цветной, TFT, 800 х 480. Вес: 3,9 кг. Размеры: 361,6 x 179,6 x 130.8 мм.
| 331 | MSO2072A-S - цифровой осциллограф | Госреестр | 112152 | Осциллограф смешанных сигналов со встроенным генератором: 2 аналоговых канала + 16 цифровых. Осциллограф: полоса пропускания - 70 МГц; частота дискретизации - 2 Гвыб/с (1 Гвыб/с на канал). Макс. память - 14 М (7 М на каждый канал), 56 M (28 М) - опция; входной импеданс: 1 МОм, 50 Ом; скорость захвата 50000 осц/сек; 256 градаций яркости; расширенная синхронизация в т.ч. протоколы I2C, RS232, SPI, USB. UltraVision; курсорные измерения. 24 автоизмерения; матем. функции; БПФ;. интерполятор: линейный, Sin(x)/x; усреднение; пиковый детектор (500 пс); покадровый регистратор (65000 кадров); самописец; тестирование в пределах Pass/Fail. Логич.анализатор: 1Гвыб/сек, 28 М точек 50000 осц /сек.Генератор: 2 канала, Полоса 0,1 Гц...25 МГц; 14 бит; 6 стандартных, 7 встроенных + произв.форма. глубина до 16 К точек, дискрет. 200 Мвыб/с; амплитуда 20 мВ...5 Впп. Выход синхронизации. Интерфейс: USB-host, USB-device, LAN. Дисплей: 20 см (8"), цветной, TFT, 800 х 480. Вес: 3,9 кг. Размеры: 361,6 x 179,6 x 130.8 мм.
| 332 | MSO2102A - цифровой осциллограф | Госреестр | 104910 | Осциллограф смешанных сигналов: 2 аналоговых канала + 16 цифровых. Осциллограф: полоса пропускания - 100 МГц; частота дискретизации - 2 Гвыб/с (1 Гвыб/с на канал). Макс. память - 14 М (7 М на каждый канал), 56 M (28 М) - опция; входной импеданс: 1 МОм, 50 Ом; скорость захвата 50000 осц/сек; 256 градаций яркости; расширенная синхронизация в т.ч. протоколы I2C, RS232, SPI, USB. UltraVision; курсорные измерения. 24 автоизмерения; матем. функции; БПФ;. интерполятор: линейный, Sin(x)/x; усреднение; пиковый детектор (500 пс); покадровый регистратор (65000 кадров); самописец; тестирование в пределах Pass/Fail. Логич.анализатор: 1Гвыб/сек, 28 М точек 50000 осц /сек. Выход синхронизации. Интерфейс: USB-host, USB-device, LAN. Дисплей: 20 см (8"), цветной, TFT, 800 х 480. Вес: 3,9 кг. Размеры: 361,6 x 179,6 x 130.8 мм.
| 333 | MSO2102A-S - цифровой осциллограф | Госреестр | 117756 | Осциллограф смешанных сигналов со встроенным генератором: 2 аналоговых канала + 16 цифровых. Осциллограф: полоса пропускания - 100 МГц; частота дискретизации - 2 Гвыб/с (1 Гвыб/с на канал). Макс. память - 14 М (7 М на каждый канал), 56 M (28 М) - опция; входной импеданс: 1 МОм, 50 Ом; скорость захвата 50000 осц/сек; 256 градаций яркости; расширенная синхронизация в т.ч. протоколы I2C, RS232, SPI, USB. UltraVision; курсорные измерения. 24 автоизмерения; матем. функции; БПФ;. интерполятор: линейный, Sin(x)/x; усреднение; пиковый детектор (500 пс); покадровый регистратор (65000 кадров); самописец; тестирование в пределах Pass/Fail. Логич.анализатор: 1Гвыб/сек, 28 М точек 50000 осц /сек.Генератор: 2 канала, Полоса 0,1 Гц...25 МГц; 14 бит; 6 стандартных, 7 встроенных + произв.форма. глубина до 16 К точек, дискрет. 200 Мвыб/с; амплитуда 20 мВ...5 Впп. Выход синхронизации. Интерфейс: USB-host, USB-device, LAN. Дисплей: 20 см (8"), цветной, TFT, 800 х 480. Вес: 3,9 кг. Размеры: 361,6 x 179,6 x 130.8 мм.
| 334 | MSO2202A - цифровой осциллограф | Госреестр | 137202 | Осциллограф смешанных сигналов: 2 аналоговых канала + 16 цифровых. Осциллограф: полоса пропускания - 200 МГц; частота дискретизации - 2 Гвыб/с (1 Гвыб/с на канал). Макс. память - 14 М (7 М на каждый канал), 56 M (28 М) - опция; входной импеданс: 1 МОм, 50 Ом; скорость захвата 50000 осц/сек; 256 градаций яркости; расширенная синхронизация в т.ч. протоколы I2C, RS232, SPI, USB. UltraVision; курсорные измерения. 24 автоизмерения; матем. функции; БПФ;. интерполятор: линейный, Sin(x)/x; усреднение; пиковый детектор (500 пс); покадровый регистратор (65000 кадров); самописец; тестирование в пределах Pass/Fail. Логич.анализатор: 1Гвыб/сек, 28 М точек 50000 осц /сек. Выход синхронизации. Интерфейс: USB-host, USB-device, LAN. Дисплей: 20 см (8"), цветной, TFT, 800 х 480. Вес: 3,9 кг. Размеры: 361,6 x 179,6 x 130.8 мм.
| 335 | MSO2202A-S - цифровой осциллограф | Госреестр | 146100 | Осциллограф смешанных сигналов со встроенным генератором: 2 аналоговых канала + 16 цифровых. Осциллограф: полоса пропускания - 200 МГц; частота дискретизации - 2 Гвыб/с (1 Гвыб/с на канал). Макс. память - 14 М (7 М на каждый канал), 56 M (28 М) - опция; входной импеданс: 1 МОм, 50 Ом; скорость захвата 50000 осц/сек; 256 градаций яркости; расширенная синхронизация в т.ч. протоколы I2C, RS232, SPI, USB. UltraVision; курсорные измерения. 24 автоизмерения; матем. функции; БПФ;. интерполятор: линейный, Sin(x)/x; усреднение; пиковый детектор (500 пс); покадровый регистратор (65000 кадров); самописец; тестирование в пределах Pass/Fail. Логич.анализатор: 1Гвыб/сек, 28 М точек 50000 осц /сек.Генератор: 2 канала, Полоса 0,1 Гц...25 МГц; 14 бит; 6 стандартных, 7 встроенных + произв.форма. глубина до 16 К точек, дискрет. 200 Мвыб/с; амплитуда 20 мВ...5 Впп. Выход синхронизации. Интерфейс: USB-host, USB-device, LAN. Дисплей: 20 см (8"), цветной, TFT, 800 х 480. Вес: 3,9 кг. Размеры: 361,6 x 179,6 x 130.8 мм.
| 336 | MSO2302A - цифровой осциллограф | Госреестр | 169488 | Осциллограф смешанных сигналов: 2 аналоговых канала + 16 цифровых. Осциллограф: полоса пропускания - 300 МГц; частота дискретизации - 2 Гвыб/с (1 Гвыб/с на канал). Макс. память - 14 М (7 М на каждый канал), 56 M (28 М) - опция; входной импеданс: 1 МОм, 50 Ом; скорость захвата 50000 осц/сек; 256 градаций яркости; расширенная синхронизация в т.ч. протоколы I2C, RS232, SPI, USB. UltraVision; курсорные измерения. 24 автоизмерения; матем. функции; БПФ;. интерполятор: линейный, Sin(x)/x; усреднение; пиковый детектор (500 пс); покадровый регистратор (65000 кадров); самописец; тестирование в пределах Pass/Fail. Логич.анализатор: 1Гвыб/сек, 28 М точек 50000 осц /сек. Выход синхронизации. Интерфейс: USB-host, USB-device, LAN. Дисплей: 20 см (8"), цветной, TFT, 800 х 480. Вес: 3,9 кг. Размеры: 361,6 x 179,6 x 130.8 мм.
| 337 | MSO2302A-S - цифровой осциллограф | Госреестр | 181578 | Осциллограф смешанных сигналов со встроенным генератором: 2 аналоговых канала + 16 цифровых. Осциллограф: полоса пропускания - 300 МГц; частота дискретизации - 2 Гвыб/с (1 Гвыб/с на канал). Макс. память - 14 М (7 М на каждый канал), 56 M (28 М) - опция; входной импеданс: 1 МОм, 50 Ом; скорость захвата 50000 осц/сек; 256 градаций яркости; расширенная синхронизация в т.ч. протоколы I2C, RS232, SPI, USB. UltraVision; курсорные измерения. 24 автоизмерения; матем. функции; БПФ;. интерполятор: линейный, Sin(x)/x; усреднение; пиковый детектор (500 пс); покадровый регистратор (65000 кадров); самописец; тестирование в пределах Pass/Fail. Логич.анализатор: 1Гвыб/сек, 28 М точек 50000 осц /сек.Генератор: 2 канала, Полоса 0,1 Гц...25 МГц; 14 бит; 6 стандартных, 7 встроенных + произв.форма. глубина до 16 К точек, дискрет. 200 Мвыб/с; амплитуда 20 мВ...5 Впп. Выход синхронизации. Интерфейс: USB-host, USB-device, LAN. Дисплей: 20 см (8"), цветной, TFT, 800 х 480. Вес: 3,9 кг. Размеры: 361,6 x 179,6 x 130.8 мм.
| 338 | MSO4012 - цифровой осциллограф | Госреестр | 296592 | Осциллограф смешанных сигналов: 2 аналоговых канала + 16 цифровых. Полоса пропускания - 100 МГц. Частота дискретизации - 4 Гвыб/с (2 Гвыб/с на канал). Макс. память - 140 М (70 М на каждый канал). Входной импеданс: 1 МОм и 50 Ом. Скорость захвата 110000 осц/сек. 256 градаций яркости. Расширенная синхронизация и декодирование, в т.ч. протоколы I2C, CAN, RS232/UART, SPI, USB, FlexRay. UltraVision. Курсорные измерения. 24 автоизмерения. Матем. функции. БПФ . Интерполятор: линейный, Sin(x)/x. Усреднение. Пиковый детектор (500 пс). Покадровый регистратор (200000 кадров). Самописец. Тестирование в пределах Pass/Fail. Выход синхронизации. Логич.анализатор: 1Гвыб/сек, 28 М точек 85000 осц /сек. Интерфейс: 2USB-host, USB-device, LAN, VGA. Дисплей: 23 см (9"), цветной, TFT, 800 х 480. Вес: 4,8 кг. Размеры: 440 x 218 x 130 мм.
| 339 | MSO4014 - цифровой осциллограф | Госреестр | цена по запросу | Осциллограф смешанных сигналов: 4 аналоговых канала + 16 цифровых. Полоса пропускания - 100 МГц. Частота дискретизации - 4 Гвыб/с (2 Гвыб/с на канал). Макс. память - 140 М (70 М на каждый канал). Входной импеданс: 1 МОм и 50 Ом. Скорость захвата 110000 осц/сек. 256 градаций яркости. Расширенная синхронизация и декодирование, в т.ч. протоколы I2C, CAN, RS232/UART, SPI, USB, FlexRay. UltraVision. Курсорные измерения. 24 автоизмерения. Матем. функции. БПФ . Интерполятор: линейный, Sin(x)/x. Усреднение. Пиковый детектор (500 пс). Покадровый регистратор (200000 кадров). Самописец. Тестирование в пределах Pass/Fail. Выход синхронизации. Логич.анализатор: 1Гвыб/сек, 28 М точек 85000 осц /сек. Интерфейс: 2USB-host, USB-device, LAN, VGA. Дисплей: 23 см (9"), цветной, TFT, 800 х 480. Вес: 4,8 кг. Размеры: 440 x 218 x 130 мм.
| 340 | MSO4022 - цифровой осциллограф | Госреестр | 363702 | Осциллограф смешанных сигналов: 2 аналоговых канала + 16 цифровых. Осциллограф: Полоса пропускания - 200 МГц. Частота дискретизации - 4 Гвыб/с (2 Гвыб/с на канал). Макс. память - 140 М (70 М на каждый канал). Входной импеданс: 1 МОм и 50 Ом. Скорость захвата 110000 осц/сек. 256 градаций яркости. Расширенная синхронизация и декодирование, в т.ч. протоколы I2C, CAN, RS232/UART, SPI, USB, FlexRay. UltraVision. Курсорные измерения. 24 автоизмерения. Матем. функции. БПФ . Интерполятор: линейный, Sin(x)/x. Усреднение. Пиковый детектор (500 пс). Покадровый регистратор (200000 кадров). Самописец. Тестирование в пределах Pass/Fail. Логич.анализатор: 1Гвыб/сек, 28 М точек 85000 осц /сек. Выход синхронизации. Интерфейс: 2USB-host, USB-device, LAN, VGA. Дисплей: 23 см (9"), цветной, TFT, 800 х 480. Вес: 4,8 кг. Размеры: 440 x 218 x 130 мм.
| 341 | MSO4024 - цифровой осциллограф | Госреестр | цена по запросу | Осциллограф смешанных сигналов: 4 аналоговых канала + 16 цифровых. Осциллограф: Полоса пропускания - 200 МГц. Частота дискретизации - 4 Гвыб/с (2 Гвыб/с на канал). Макс. память - 140 М (70 М на каждый канал). Входной импеданс: 1 МОм и 50 Ом. Скорость захвата 110000 осц/сек. 256 градаций яркости. Расширенная синхронизация и декодирование, в т.ч. протоколы I2C, CAN, RS232/UART, SPI, USB, FlexRay. UltraVision. Курсорные измерения. 24 автоизмерения. Матем. функции. БПФ . Интерполятор: линейный, Sin(x)/x. Усреднение. Пиковый детектор (500 пс). Покадровый регистратор (200000 кадров). Самописец. Тестирование в пределах Pass/Fail. Логич.анализатор: 1Гвыб/сек, 28 М точек 85000 осц /сек. Выход синхронизации. Интерфейс: 2USB-host, USB-device, LAN, VGA. Дисплей: 23 см (9"), цветной, TFT, 800 х 480. Вес: 4,8 кг. Размеры: 440 x 218 x 130 мм.
| 342 | MSO4032 - цифровой осциллограф | Госреестр | 569232 | Осциллограф смешанных сигналов: 2 аналоговых канала + 16 цифровых. Осциллограф: Полоса пропускания - 350 МГц. Частота дискретизации - 4 Гвыб/с (2 Гвыб/с на канал). Макс. память - 140 М (70 М на каждый канал). Входной импеданс: 1 МОм и 50 Ом. Скорость захвата 110000 осц/сек. 256 градаций яркости. Расширенная синхронизация и декодирование, в т.ч. протоколы I2C, CAN, RS232/UART, SPI, USB, FlexRay. UltraVision. Курсорные измерения. 24 автоизмерения. Матем. функции. БПФ . Интерполятор: линейный, Sin(x)/x. Усреднение. Пиковый детектор (500 пс). Покадровый регистратор (200000 кадров). Самописец. Тестирование в пределах Pass/Fail. Логич.анализатор: 1Гвыб/сек, 28 М точек 85000 осц /сек. Выход синхронизации. Интерфейс: 2USB-host, USB-device, LAN, VGA. Дисплей: 23 см (9"), цветной, TFT, 800 х 480. Вес: 4,8 кг. Размеры: 440 x 218 x 130 мм.
| 343 | MSO4034 - цифровой осциллограф | Госреестр | цена по запросу | 4 канала. Полоса пропускания - 350 МГц. Частота дискретизации - 4 Гвыб/с (2 Гвыб/с на канал). Макс. память - 140 М (70 М на каждый канал). Входной импеданс: 1 МОм и 50 Ом. Скорость захвата 110000 осц/сек. 256 градаций яркости. Расширенная синхронизация и декодирование, в т.ч. протоколы I2C, CAN, RS232/UART, SPI, USB, FlexRay. UltraVision. Курсорные измерения. 24 автоизмерения. Матем. функции. БПФ . Интерполятор: линейный, Sin(x)/x. Усреднение. Пиковый детектор (500 пс). Покадровый регистратор (200000 кадров). Самописец. Тестирование в пределах Pass/Fail. Выход синхронизации. Интерфейс: 2USB-host, USB-device, LAN, VGA. Дисплей: 23 см (9"), цветной, TFT, 800 х 480. Вес: 4,8 кг. Размеры: 440 x 218 x 130 мм.
| 344 | MSO4052 - цифровой осциллограф | Госреестр | цена по запросу | Осциллограф смешанных сигналов: 2 аналоговых канала + 16 цифровых. Осциллограф: Полоса пропускания - 500 МГц. Частота дискретизации - 4 Гвыб/с (2 Гвыб/с на канал). Макс. память - 140 М (70 М на каждый канал). Входной импеданс: 1 МОм и 50 Ом. Скорость захвата 110000 осц/сек. 256 градаций яркости. Расширенная синхронизация и декодирование, в т.ч. протоколы I2C, CAN, RS232/UART, SPI, USB, FlexRay. UltraVision. Курсорные измерения. 24 автоизмерения. Матем. функции. БПФ . Интерполятор: линейный, Sin(x)/x. Усреднение. Пиковый детектор (500 пс). Покадровый регистратор (200000 кадров). Самописец. Тестирование в пределах Pass/Fail. Выход синхронизации. Логич.анализатор: 1 Гвыб/сек, 28 М точек 85000 осц /сек. Интерфейс: 2USB-host, USB-device, LAN, VGA. Дисплей: 23 см (9"), цветной, TFT, 800 х 480. Вес: 4,8 кг. Размеры: 440 x 218 x 130 мм.
| 345 | MSO4054 - цифровой осциллограф | Госреестр | 774852 | Осциллограф смешанных сигналов: 4 аналоговых канала + 16 цифровых. Осциллограф: Полоса пропускания - 500 МГц. Частота дискретизации - 4 Гвыб/с (2 Гвыб/с на канал). Макс. память - 140 М (70 М на каждый канал). Входной импеданс: 1 МОм и 50 Ом. Скорость захвата 110000 осц/сек. 256 градаций яркости. Расширенная синхронизация и декодирование, в т.ч. протоколы I2C, CAN, RS232/UART, SPI, USB, FlexRay. UltraVision. Курсорные измерения. 24 автоизмерения. Матем. функции. БПФ . Интерполятор: линейный, Sin(x)/x. Усреднение. Пиковый детектор (500 пс). Покадровый регистратор (200000 кадров). Самописец. Тестирование в пределах Pass/Fail. Выход синхронизации. Логич.анализатор: 1Гвыб/сек, 28 М точек 85000 осц /сек. Интерфейс: 2USB-host, USB-device, LAN, VGA. Дисплей: 23 см (9"), цветной, TFT, 800 х 480. Вес: 4,8 кг. Размеры: 440 x 218 x 130 мм.
| 346 | MSO4102B - цифровой осциллограф смешанных сигналов | Госреестр | цена по запросу | С помощью цифрового осциллографа смешанных сигналов MSO4102B можно анализировать до 20 аналоговых и цифровых сигналов, что позволяет быстро находить проблемы в сложных системах. Полоса пропускания до 1 ГГц и 5-кратная передискретизация по всем каналам позволяют регистрировать подробности очень быстрых переходных процессов. Цифровой осциллограф смешанных сигналов MSO4102B обеспечивают длину записи до 20 млн. точек в стандартной конфигурации по всем каналам, позволяя захватывать длинные фрагменты сигнала при сохранении высокого разрешения по времени. Благодаря применению системы быстрого поиска и навигации Wave Inspector® , функций автоматизированного анализа сигналов последовательных и параллельных шин, функций контроля предельных значений, тестирования по маске и автоматизированного анализа источников питания, осциллографы компании Tektronix предлагают расширенный набор средств, необходимых для упрощения и ускорения отладки сложных схем.
| 347 | MSO4102B-L - цифровой осциллограф смешанных сигналов | Госреестр | цена по запросу | С помощью цифрового осциллографа смешанных сигналов MSO4102B-L можно анализировать до 20 аналоговых и цифровых сигналов, что позволяет быстро находить проблемы в сложных системах. Полоса пропускания до 1 ГГц и 5-кратная передискретизация по всем каналам позволяют регистрировать подробности очень быстрых переходных процессов. Цифровой осциллограф смешанных сигналов MSO4102B-L обеспечивают длину записи до 20 млн. точек в стандартной конфигурации по всем каналам, позволяя захватывать длинные фрагменты сигнала при сохранении высокого разрешения по времени. Благодаря применению системы быстрого поиска и навигации Wave Inspector® , функций автоматизированного анализа сигналов последовательных и параллельных шин, функций контроля предельных значений, тестирования по маске и автоматизированного анализа источников питания, осциллографы компании Tektronix предлагают расширенный набор средств, необходимых для упрощения и ускорения отладки сложных схем.
| 348 | MSO4104B - цифровой осциллограф смешанных сигналов | Госреестр | цена по запросу | С помощью цифрового осциллографа смешанных сигналов MSO4104B можно анализировать до 20 аналоговых и цифровых сигналов, что позволяет быстро находить проблемы в сложных системах. Полоса пропускания до 1 ГГц и 5-кратная передискретизация по всем каналам позволяют регистрировать подробности очень быстрых переходных процессов. Цифровой осциллограф смешанных сигналов MSO4104B обеспечивают длину записи до 20 млн. точек в стандартной конфигурации по всем каналам, позволяя захватывать длинные фрагменты сигнала при сохранении высокого разрешения по времени. Благодаря применению системы быстрого поиска и навигации Wave Inspector® , функций автоматизированного анализа сигналов последовательных и параллельных шин, функций контроля предельных значений, тестирования по маске и автоматизированного анализа источников питания, осциллографы компании Tektronix предлагают расширенный набор средств, необходимых для упрощения и ускорения отладки сложных схем.
| 349 | MSO4104B-L - цифровой осциллограф смешанных сигналов | Госреестр | цена по запросу | Осциллограф смешанных сигналов, 4 аналоговых канала (полоса 1 ГГц, дискретизация 5 GS/s, (2,5 GS/s на 4 каналах) входы 1 МОм/50 Ом – TekVPI) и 16 цифровых каналов (разрешение 60 пс, индивид. установка порога каждого канала, поддержка 4 шин), XGA ЖК-дисплей 26 см, длина записи 5 млн. точек/канал, поиск в длинной памяти WaveInspector™, захват/поиск/декодирование шин 2C, SPI, USB, CAN, LIN, FlexRay, RS-232/422/485/UART, I2S/LJ/RJ/TDM (опции), расширенная синхронизация, математический редактор, автоматические и курсорные измерения, статистика, cлот СompactFlash, USB2.0 USBTMC, выход синхроимпульса, XGA-порт, LAN (ДУ через e*Scope), вход внешней синхронизации, замок "Kensington", Размеры: 229x439x137мм, вес: 5 кг
| 350 | MSO5034B - цифровой осциллограф | Госреестр | цена по запросу | Осциллограф смешанных сигналов, 4 аналоговых канала (полоса 350 МГц, дискретизация 5 Гвыб/с на каждом канале, входы 1 МОм/50 Ом - TekVPI) и 16 цифровых каналов (разрешение 60 пс ), Технология DPX. XGA сенсорный ЖК-дисплей 26 см., длина записи 25 млн. точек/канал (опция до 125 М), поиск в длинной памяти WaveInspector™, захват/поиск/декодирование шин I2C, SPI, RS-232/422/485/UART, USB2.0, CAN/LIN (опции), расширенная синхронизация, встр. ПК - Windows7, матем. редактор, автоматич. и курсорные измерения, статистика, выход синхроимпульса, XGA-порт, вход внеш. cинхронизации. LXI - class C. Твердотельный накопитель 480 ГБ.ПО для имерения и анализа цепей питания (опция DPOPWR). Тестирование на стандарт BroadR-Reach.
| 351 | MSO5054B - цифровой осциллограф | Госреестр | цена по запросу | Осциллограф смешанных сигналов, 4 аналоговых канала (полоса 500 МГц, дискретизация 5 Гвыб/с на каждом канале, входы 1 МОм/50 Ом - TekVPI) и 16 цифровых каналов (разрешение 60 пс ), Технология DPX. XGA сенсорный ЖК-дисплей 26 см., длина записи 25 млн. точек/канал (опция до 125 М), поиск в длинной памяти WaveInspector™, захват/поиск/декодирование шин I2C, SPI, RS-232/422/485/UART, USB2.0, CAN/LIN (опции), расширенная синхронизация, встр. ПК - Windows7, матем. редактор, автоматич. и курсорные измерения, статистика, выход синхроимпульса, XGA-порт, вход внеш. cинхронизации. LXI - class C. Твердотельный накопитель 480 ГБ.ПО для имерения и анализа цепей питания (опция DPOPWR). Тестирование на стандарт BroadR-Reach.
| 352 | MSO5072 - цифровой осциллограф |  | 78690 | 2 аналоговых (апгрейд до 4-х) + 16 цифровых (опция) каналов. Полоса пропускания - 70 МГц (100/200/350 МГц - опция). Технология UltraVision 2. Максимальная частота дискретизации - 8 Гвыб/с (2 Гвыб/с каждый канал). Максимальная память - 100 М точек (200 М -опция). АЦП 8 бит. Скорость захвата 500000 осц./сек. Анализ осциллограмм (до 450000 кадров). Расширенная синхронизация (12 типов штатно), протоколы последовательных шин (опция) I2C, RS-232, UART, SPI, CAN, FlexRay, LIN, I2S, и MIL-STD-1553. Зональный запуск. Декодирование протоколов (опция). 41 тип автоизмерений. Математические функции. Статистика. БПФ. Цифровой вольтметр. Частотомер. Встроенный генератор (опция). Интерфейс: USB-host, USB-device, LAN (c VNC Web), HDMI; GPIB (опция). Дисплей: 9", цветной, сенсорный, 1024 х 600.
| 353 | MSO5074 - цифровой осциллограф |  | 86502 | 4 аналоговых + 16 цифровых (опция) каналов. Полоса пропускания - 70 МГц (100/200/350 МГц - опция). Технология UltraVision 2. Максимальная частота дискретизации - 8 Гвыб/с (4 Гвыб/сек - два канала, 2 Гвыб/с каждый канал). Максимальная память - 100 М точек (200 М -опция). АЦП 8 бит. Скорость захвата 500000 осц./сек. Анализ осциллограмм (до 450000 кадров). Расширенная синхронизация (12 типов штатно), протоколы последовательных шин (опция) I2C, RS-232, UART, SPI, CAN, FlexRay, LIN, I2S, и MIL-STD-1553. Зональный запуск. Декодирование протоколов (опция). 41 тип автоизмерений. Математические функции. Статистика. БПФ. Цифровой вольтметр. Частотомер. Встроенный генератор (опция). Интерфейс: USB-host, USB-device, LAN (c VNC Web), HDMI; GPIB (опция). Дисплей: 9", цветной, сенсорный, 1024 х 600.
| 354 | MSO5102 - цифровой осциллограф |  | 114318 | 2 аналоговых (апгрейд до 4-х) + 16 цифровых (опция) каналов. Полоса пропускания - 100 МГц (200/350 МГц - опция). Технология UltraVision 2. Максимальная частота дискретизации - 8 Гвыб/с (2 Гвыб/с каждый канал). Максимальная память - 100 М точек (200 М -опция). АЦП 8 бит. Скорость захвата 500000 осц./сек. Анализ осциллограмм (до 450000 кадров). Расширенная синхронизация (12 типов штатно), протоколы последовательных шин (опция) I2C, RS232, UART, SPI, CAN, FlexRay, LIN, I2S, и MIL-STD-1553. Зональный запуск. Декодирование протоколов (опция). 41 тип автоизмерений. Математические функции. Статистика. БПФ. Цифровой вольтметр. Частотомер. Встроенный генератор (опция). Интерфейс: USB-host, USB-device, LAN (c VNC Web), HDMI; GPIB (опция). Дисплей: 9", цветной, сенсорный, 1024 х 600.
| 355 | MSO5104 - цифровой осциллограф |  | 121572 | 4 аналоговых + 16 цифровых (опция) каналов. Полоса пропускания - 100 МГц (200/350 МГц - опция). Технология UltraVision 2. Максимальная частота дискретизации - 8 Гвыб/с (4 Гвыб/сек - два канала, 2 Гвыб/с каждый канал). Максимальная память - 100 М точек (200 М -опция). АЦП 8 бит. Скорость захвата 500000 осц./сек. Анализ осциллограмм (до 450000 кадров). Расширенная синхронизация (12 типов штатно), протоколы последовательных шин (опция) I2C, RS232, UART, SPI, CAN, FlexRay, LIN, I2S, и MIL-STD-1553. Зональный запуск. Декодирование протоколов (опция). 41 тип автоизмерений. Математические функции. Статистика. БПФ. Цифровой вольтметр. Частотомер. Встроенный генератор (опция). Интерфейс: USB-host, USB-device, LAN (c VNC Web), HDMI; GPIB (опция). Дисплей: 9", цветной, сенсорный, 1024 х 600.
| 356 | MSO5104B - цифровой осциллограф | Госреестр | цена по запросу | Осциллограф смешанных сигналов, 4 аналоговых канала (полоса 1 ГГц, дискретизация 5 Гвыб/с на каждом канале, входы 1 МОм/50 Ом - TekVPI) и 16 цифровых каналов (разрешение 60 пс ), Технология DPX. XGA сенсорный ЖК-дисплей 26 см., длина записи 25 млн. точек/канал (опция до 250 М), поиск в длинной памяти WaveInspector™, захват/поиск/декодирование шин I2C, SPI, RS-232/422/485/UART, USB2.0, CAN/LIN (опции), расширенная синхронизация, встр. ПК - Windows7, матем. редактор, автоматич. и курсорные измерения, статистика, выход синхроимпульса, XGA-порт, вход внеш. cинхронизации. LXI - class C. Твердотельный накопитель 480 ГБ.ПО для имерения и анализа цепей питания (опция DPOPWR). Тестирование на стандарт BroadR-Reach.
| 357 | MSO5204 - цифровой осциллограф |  | 218910 | 4 аналоговых + 16 цифровых (опция) каналов. Полоса пропускания - 200 МГц (350 МГц - опция). Технология UltraVision 2. Максимальная частота дискретизации - 8 Гвыб/с (4 Гвыб/сек - два канала, 2 Гвыб/с каждый канал). Максимальная память - 100 М точек (200 М -опция). АЦП 8 бит. Скорость захвата 500000 осц./сек. Анализ осциллограмм (до 450000 кадров). Расширенная синхронизация (12 типов штатно), протоколы последовательных шин (опция) I2C, RS-232, UART, SPI, CAN, FlexRay, LIN, I2S, и MIL-STD-1553. Зональный запуск. Декодирование протоколов (опция). 41 тип автоизмерений. Математические функции. Статистика. БПФ. Цифровой вольтметр. Частотомер. Встроенный генератор (опция). Интерфейс: USB-host, USB-device, LAN (c VNC Web), HDMI; GPIB (опция). Дисплей: 9", цветной, сенсорный, 1024 х 600.
| 358 | MSO5204B - цифровой осциллограф | Госреестр | цена по запросу | Осциллограф смешанных сигналов, 4 аналоговых канала (полоса 2 ГГц, дискретизация 5 Гвыб/с на каждом канале, входы 1 МОм/50 Ом - TekVPI) и 16 цифровых каналов (разрешение 60 пс ), Технология DPX. XGA сенсорный ЖК-дисплей 26 см., длина записи 25 млн. точек/канал (опция до 250 М), поиск в длинной памяти WaveInspector™, захват/поиск/декодирование шин I2C, SPI, RS-232/422/485/UART, USB2.0, CAN/LIN (опции), расширенная синхронизация, встр. ПК - Windows7, матем. редактор, автоматич. и курсорные измерения, статистика, выход синхроимпульса, XGA-порт, вход внеш. cинхронизации. LXI - class C. Твердотельный накопитель 480 ГБ.ПО для имерения и анализа цепей питания (опция DPOPWR). Тестирование на стандарт BroadR-Reach.
| 359 | MSO5354 - цифровой осциллограф |  | 324360 | 4 аналоговых + 16 цифровых (опция) каналов. Полоса пропускания - 350 МГц. Технология UltraVision 2. Максимальная частота дискретизации - 8 Гвыб/с (4 Гвыб/сек - два канала, 2 Гвыб/с каждый канал). Максимальная память - 100 М точек (200 М -опция). АЦП 8 бит. Скорость захвата 500000 осц./сек. Анализ осциллограмм (до 450000 кадров). Расширенная синхронизация (12 типов штатно), протоколы последовательных шин (опция) I2C, RS-232, UART, SPI, CAN, FlexRay, LIN, I2S, и MIL-STD-1553. Зональный запуск. Декодирование протоколов (опция). 41 тип автоизмерений. Математические функции. Статистика. БПФ. Цифровой вольтметр. Частотомер. Встроенный генератор (опция). Интерфейс: USB-host, USB-device, LAN (c VNC Web), HDMI; GPIB (опция). Дисплей: 9", цветной, сенсорный, 1024 х 600.
| 360 | MSO54 5-BW-1000 - цифровой осциллограф смешанных сигналов |  | цена по запросу | Количество входов FlexChannel - 4 (4 аналоговых и 32 цифровых опционально с пробником TLP058). Полоса пропускания 1 ГГц. Макс. частота дискретизации 6,25 Гвыб/сек на все аналоговые и цифровые каналы. Макс. глубина записи 62,5 М точек (125 М точек - опция) на все аналоговые и цифровые каналы.
| 361 | MSO54 5-BW-2000 - цифровой осциллограф смешанных сигналов |  | цена по запросу | Количество входов FlexChannel - 4 (4 аналоговых и 32 цифровых опционально с пробником TLP058). Полоса пропускания 2 ГГц. Макс. частота дискретизации 6,25 Гвыб/сек на все аналоговые и цифровые каналы. Макс. глубина записи 62,5 М точек (125 М точек - опция) на все аналоговые и цифровые каналы.
| 362 | MSO54 5-BW-350 - цифровой осциллограф смешанных сигналов |  | цена по запросу | Количество входов FlexChannel - 4 (4 аналоговых и 32 цифровых опционально с пробником TLP058). Полоса пропускания 350 МГц. Макс. частота дискретизации 6,25 Гвыб/сек на все аналоговые и цифровые каналы. Макс. глубина записи 62,5 М точек (125 М точек - опция) на все аналоговые и цифровые каналы.
| 363 | MSO54 5-BW-500 - цифровой осциллограф смешанных сигналов |  | цена по запросу | Количество входов FlexChannel - 4 (4 аналоговых и 32 цифровых опционально с пробником TLP058). Полоса пропускания 500 МГц. Макс. частота дискретизации 6,25 Гвыб/сек на все аналоговые и цифровые каналы. Макс. глубина записи 62,5 М точек (125 М точек - опция) на все аналоговые и цифровые каналы.
| 364 | MSO56 5-BW-1000 - цифровой осциллограф смешанных сигналов |  | цена по запросу | Количество входов FlexChannel - 6 (6 аналоговых и 48 цифровых опционально с пробником TLP058). Полоса пропускания 1 ГГц. Макс. частота дискретизации 6,25 Гвыб/сек на все аналоговые и цифровые каналы. Макс. глубина записи 62,5 М точек (125 М точек - опция) на все аналоговые и цифровые каналы.
| 365 | MSO56 5-BW-2000 - цифровой осциллограф смешанных сигналов |  | цена по запросу | Количество входов FlexChannel - 6 (6 аналоговых и 48 цифровых опционально с пробником TLP058). Полоса пропускания 2 ГГц. Макс. частота дискретизации 6,25 Гвыб/сек на все аналоговые и цифровые каналы. Макс. глубина записи 62,5 М точек (125 М точек - опция) на все аналоговые и цифровые каналы.
| 366 | MSO56 5-BW-350 - цифровой осциллограф смешанных сигналов |  | цена по запросу | Количество входов FlexChannel - 6 (6 аналоговых и 48 цифровых опционально с пробником TLP058). Полоса пропускания 350 МГц. Макс. частота дискретизации 6,25 Гвыб/сек на все аналоговые и цифровые каналы. Макс. глубина записи 62,5 М точек (125 М точек - опция) на все аналоговые и цифровые каналы.
| 367 | MSO56 5-BW-500 - цифровой осциллограф смешанных сигналов |  | цена по запросу | Количество входов FlexChannel - 6 (6 аналоговых и 48 цифровых опционально с пробником TLP058). Полоса пропускания 500 МГц. Макс. частота дискретизации 6,25 Гвыб/сек на все аналоговые и цифровые каналы. Макс. глубина записи 62,5 М точек (125 М точек - опция) на все аналоговые и цифровые каналы.
| 368 | MSO58 5-BW-1000 - цифровой осциллограф смешанных сигналов |  | цена по запросу | Количество входов FlexChannel - 8 (8 аналоговых и 64 цифровых опционально с пробником TLP058). Полоса пропускания 1 ГГц. Макс. частота дискретизации 6,25 Гвыб/сек на все аналоговые и цифровые каналы. Макс. глубина записи 62,5 М точек (125 М точек - опция) на все аналоговые и цифровые каналы.
| 369 | MSO58 5-BW-2000 - цифровой осциллограф смешанных сигналов |  | цена по запросу | Количество входов FlexChannel - 8 (8 аналоговых и 64 цифровых опционально с пробником TLP058). Полоса пропускания 2 ГГц. Макс. частота дискретизации 6,25 Гвыб/сек на все аналоговые и цифровые каналы. Макс. глубина записи 62,5 М точек (125 М точек - опция) на все аналоговые и цифровые каналы.
| 370 | MSO58 5-BW-350 - цифровой осциллограф смешанных сигналов |  | цена по запросу | Количество входов FlexChannel - 8 (8 аналоговых и 64 цифровых опционально с пробником TLP058). Полоса пропускания 2 ГГц. Макс. частота дискретизации 6,25 Гвыб/сек на все аналоговые и цифровые каналы. Макс. глубина записи 62,5 М точек (125 М точек - опция) на все аналоговые и цифровые каналы.
| 371 | MSO58 5-BW-500 - цифровой осциллограф смешанных сигналов |  | цена по запросу | Количество входов FlexChannel - 8 (8 аналоговых и 64 цифровых опционально с пробником TLP058). Полоса пропускания 500 МГц. Макс. частота дискретизации 6,25 Гвыб/сек на все аналоговые и цифровые каналы. Макс. глубина записи 62,5 М точек (125 М точек - опция) на все аналоговые и цифровые каналы.
| 372 | MSO7024 - цифровой осциллограф |  | 441606 | 4 аналоговых и 16 цифровых каналов. Полоса пропускания (аналоговая) - 200 МГц. Технология UltraVision 2. Частота дискретизации - 10 Гвыб/с (5 Гвыб/с на 2 канала, 2,50 Гвыб/с - 4 канала). Макс. память - 100 М точек (500 М -опция). АЦП 8 бит. Скорость захвата 600000 осц./сек. Анализ осциллограмм (до 450000 кадров). Расширенная синхронизация (12 типов штатно), протоколы посл. шин (опция) I²C, RS-232, UART, SPI, CAN, FlexRay, LIN, I²S, и MIL-STD-1553. Декодирование протоколов (опц.). 41 тип автоизмерений. Матем. функции. Статистика. БПФ. Цифровой вольтметр. Частотомер. Генератор сигналов (2 канала, 25 МГц, опция). Интерфейс: USB-host, USB-device, LAN (c VNC Web), HDMI; GPIB (опция). Дисплей: 10,1", цветной, сенсорный, 1024 х 600.
| 373 | MSO7034 - цифровой осциллограф |  | 683688 | 4 аналоговых и 16 цифровых каналов. Полоса пропускания (аналоговая) - 350 МГц. Технология UltraVision 2. Частота дискретизации - 10 Гвыб/с (5 Гвыб/с на 2 канала, 2,50 Гвыб/с - 4 канала). Макс. память - 100 М точек (500 М -опция). АЦП 8 бит. Скорость захвата 600000 осц./сек. Анализ осциллограмм (до 450000 кадров). Расширенная синхронизация (12 типов штатно), протоколы посл. шин (опция) I²C, RS-232, UART, SPI, CAN, FlexRay, LIN, I²S, и MIL-STD-1553. Декодирование протоколов (опц.). 41 тип автоизмерений. Матем. функции. Статистика. БПФ. Цифровой вольтметр. Частотомер. Генератор сигналов (2 канала, 25 МГц, опция). Интерфейс: USB-host, USB-device, LAN (c VNC Web), HDMI; GPIB (опция). Дисплей: 10,1", цветной, сенсорный, 1024 х 600.
| 374 | MSO70404 - цифровой осциллограф смешанных сигналов |  | цена по запросу | Цифровой осциллограф смешанных сигналов, 4 ГГц, 4 аналоговых канала (50 Ом, TekConnect), скорость нарастания 68 пс (20%-80%), дискрет. 8 бит (5.5 эфф.) в реальном времени до 25 ГГц на всех каналах, 16 цифровых каналов, память 10 МБ/канал (опц. до 125 МБ/канал), вертикальный шум 0,28%, мин. шумовой джиттер 450 фс (RMS), DPO/DPX- захват до 300000 осц/с на каждом канале одновр., цв.сенсорный XGA-дисплей 30 см, развертка 10 мВ-0.5 В/дел. и 20 пс/дел - 1000 с/дел., Pinpoint-синхронизация (более 1400 режимов), запуск по паттерну и телекоммуникационным сигналам (опция), аппаратное восстановление тактовой частоты (опция), БПФ, 53 а/измерений, статистика и гистограммы. Настраиваемый интерфейс MyScope, Windows XP/ПК: HDD, CDRW, GPIB, USB, LAN, RS232, видеовыход.
| 375 | MSO70404C - цифровой осциллограф | Госреестр | цена по запросу | Цифровой осциллограф смешанных сигналов, 4 ГГц, 4 аналоговых канала (50 Ом, TekConnect), скорость нарастания 68 пс (20%-80%), дискрет. 8 бит (5.5 эфф.) в реальном времени до 25ГГц на всех каналах, 16 цифровых каналов, память 10МБ/канал (опц. -до 125 МБ/канал), вертикальный шум 0,28%, мин. шумовой джиттер 340фс (RMS), DPO/DPX- захват до 300000 осц/с на каждом канале одновр., цв.сенсорный XGA-дисплей 30 см, развертка 10мВ-0.5В/дел. и 20пс/дел - 1000с/дел.,Pinpoint-синхронизация (более 1400 режимов), запуск по паттерну и телекоммуникационным сигналам (опция), аппаратное восстановление тактовой частоты (опция), БПФ, 53 а/измерений, статистика и гистограммы. Настраиваемый интерфейс MyScope, WindowsXP/ПК:HDD,CDRW,GPIB,USB,LAN, RS232, видеовыход.
| 376 | MSO7054 - цифровой осциллограф |  | 930810 | 4 аналоговых и 16 цифровых каналов. Полоса пропускания (аналоговая) - 500 МГц. Технология UltraVision 2. Частота дискретизации - 10 Гвыб/с (5 Гвыб/с на 2 канала, 2,50 Гвыб/с - 4 канала). Макс. память - 100 М точек (500 М -опция). АЦП 8 бит. Скорость захвата 600000 осц./сек. Анализ осциллограмм (до 450000 кадров). Расширенная синхронизация (12 типов штатно), протоколы посл. шин (опция) I²C, RS-232, UART, SPI, CAN, FlexRay, LIN, I²S, и MIL-STD-1553. Декодирование протоколов (опц.). 41 тип автоизмерений. Матем. функции. Статистика. БПФ. Цифровой вольтметр. Частотомер. Генератор сигналов (2 канала, 25 МГц, опция). Интерфейс: USB-host, USB-device, LAN (c VNC Web), HDMI; GPIB (опция). Дисплей: 10,1", цветной, сенсорный, 1024 х 600.
| 377 | MSO70604 - цифровой осциллограф смешанных сигналов |  | цена по запросу | Цифровой осциллограф смешанных сигналов, 4 ГГц, 4 аналоговых канала (50 Ом, TekConnect), скорость нарастания 68 пс (20%-80%), дискрет. 8 бит (5.5 эфф.) в реальном времени до 25 ГГц на всех каналах, 16 цифровых каналов, память 10 МБ/канал (опц. -до 125 МБ/канал), вертикальный шум 0,28%, мин. шумовой джиттер 450 фс (RMS), DPO/DPX- захват до 300000 осц/с на каждом канале одновр., цв.сенсорный XGA-дисплей 30 см, развертка 10 мВ-0.5В/дел. и 20 пс/дел - 1000 с/дел.,Pinpoint-синхронизация (более 1400 режимов), запуск по паттерну и телекоммуникационным сигналам (опция), аппаратное восстановление тактовой частоты (опция), БПФ, 53 а/измерений, статистика и гистограммы. Настраиваемый интерфейс MyScope, Windows XP/ПК: HDD, CDRW, GPIB, USB, LAN, RS232, видеовыход.
| 378 | MSO70604C - цифровой осциллограф | Госреестр | цена по запросу | Цифровой осциллограф смешанных сигналов, 6 ГГц, 4 аналоговых канала (50 Ом, TekConnect), скорость нарастания 45 пс (20%-80%), дискрет. 8 бит (5.5 эфф.) в реальном времени до 25ГГц на всех каналах, 16 цифровых каналов, память 10МБ/канал (опц. -до 125 МБ/канал), вертикальный шум 0,32%, мин. шумовой джиттер 300 фс (RMS), DPO/DPX- захват до 300000 осц/с на каждом канале одновр., цв.сенсорный XGA-дисплей 30 см, развертка 10мВ-0.5В/дел. и 20пс/дел - 1000с/дел.,Pinpoint-синхронизация (более 1400 режимов), запуск по паттерну и телекоммуникационным сигналам (опция), аппаратное восстановление тактовой частоты (опция), БПФ, 53 а/измерений, статистика и гистограммы. Настраиваемый интерфейс MyScope, WindowsXP/ПК:HDD,CDRW,GPIB,USB,LAN, LXI class C, видеовыход.
| 379 | MSO70804 - цифровой осциллограф смешанных сигналов |  | цена по запросу | Цифровой осциллограф смешанных сигналов, 8 ГГц, 4 аналоговых каналов (50 Ом, TekConnect), скорость нарастания 34 пс (20%-80%), дискрет. 8 бит (5.5 эфф.) в реальном времени до 25 ГГц на всех каналах, 16 цифровых каналов, память 10 МБ/канал (опц. до 125 МБ/канал), вертикальный шум 0,35%, мин. шумовой джиттер 450 фс (RMS), DPO/DPX- захват до 300000 осц/с на каждом канале одновр., цв.сенсорный XGA-дисплей 30 см, развертка 10 мВ-0.5 В/дел. и 20 пс/дел - 1000 с/дел., Pinpoint-синхронизация (более 1400 режимов), запуск по паттерну и телекоммуникационным сигналам (опция), аппаратное восстановление тактовой частоты (опция), БПФ, 53 а/измерений, статистика и гистограммы. Настраиваемый интерфейс MyScope, Windows XP/ПК: HDD, CDRW, GPIB, USB, LAN, RS232, видеовыход.
| 380 | MSO70804C - цифровой осциллограф | Госреестр | цена по запросу | Цифровой осциллограф смешанных сигналов, 8ГГц, 4 аналоговых каналов (50 Ом, TekConnect), скорость нарастания 34 пс (20%-80%), дискрет. 8 бит (5.5 эфф.) в реальном времени до 25ГГц на всех каналах, 16 цифровых каналов, память 10МБ/канал (опц. -до 125 МБ/канал), вертикальный шум 0,35%, мин. шумовой джиттер 300 фс (RMS), DPO/DPX- захват до 300000 осц/с на каждом канале одновр., цв.сенсорный XGA-дисплей 30 см, развертка 10мВ-0.5В/дел. и 20пс/дел - 1000с/дел.,Pinpoint-синхронизация (более 1400 режимов), запуск по паттерну и телекоммуникационным сигналам (опция), аппаратное восстановление тактовой частоты (опция), БПФ, 53 а/измерений, статистика и гистограммы. Настраиваемый интерфейс MyScope, WindowsXP/ПК:HDD,CDRW,GPIB,USB,LAN, LXI class C, видеовыход.
| 381 | MSO71254C - цифровой осциллограф смешанных сигналов | Госреестр | цена по запросу | Цифровой осциллограф смешанных сигналов, 12,5 ГГц, 4 аналоговых канала (50 Ом, TekConnect), скорость нарастания 22 пс (20%-80%), дискрет. 8 бит (5.5 эфф.) в реальном времени до 100 ГГц на 2 каналах или 50 ГГц всех каналах, 16 цифровых каналов м, память 10 МБ/канал (опц. -до 250 МБ/канал), вертикальный шум 0,36%, мин. шумовой джиттер 450 фс (RMS), DPO/DPX - захват до 300000 осц/с на каждом канале одновр., цв.сенсорный XGA-дисплей 30 см, развертка 10 мВ-0.5 В/дел. и 20 пс/дел - 1000 с/дел., Pinpoint-синхронизация (более 1400 режимов), запуск по паттерну и телекоммуникационным сигналам (опция), аппаратное восстановление тактовой частоты (опция), БПФ, 53 а/измерений, статистика и гистограммы. Настраиваемый интерфейс MyScope, Windows XP/ПК: HDD, CDRW, GPIB, USB, LAN, RS232, видеовыход.
| 382 | MSO71604C - цифровой осциллограф смешанных сигналов | Госреестр | цена по запросу | Цифровой осциллограф смешанных сигналов, 16 ГГц, 4 аналоговых канала (50 Ом, TekConnect), скорость нарастания 22 пс (20%-80%), дискрет. 8 бит (5.5 эфф.) в реальном времени до 100 ГГц на 2 каналах или 50 ГГц всех каналах, 16 цифровых каналов м, память 10 МБ/канал (опц. - до 250 МБ/канал), вертикальный шум 0,42%, мин. шумовой джиттер 450 фс (RMS), DPO/DPX- захват до 300000 осц/с на каждом канале одновр., цв.сенсорный XGA-дисплей 30 см, развертка 10мВ-0.5В/дел. и 20пс/дел - 1000с/дел.,Pinpoint-синхронизация (более 1400 режимов), запуск по паттерну и телекоммуникационным сигналам (опция), аппаратное восстановление тактовой частоты (опция), БПФ, 53 а/измерений, статистика и гистограммы. Настраиваемый интерфейс MyScope, Windows XP / ПК: HDD, CDRW, GPIB, USB, LAN, RS232, видеовыход.
| 383 | MSO72004C - цифровой осциллограф смешанных сигналов | Госреестр | цена по запросу | Цифровой осциллограф смешанных сигналов, 20 ГГц, 4 аналоговых канала (50 Ом, TekConnect), скорость нарастания 14 пс (20%-80%), дискрет. 8 бит (5.5 эфф.) в реальном времени до 100 ГГц на 2 каналах или 50 ГГц всех каналах, 16 цифровых каналов м, память 10 МБ/канал (опц. - до 250 МБ/канал), вертикальный шум 0,59%, мин. шумовой джиттер 400 фс (RMS), DPO/DPX- захват до 300000 осц/с на каждом канале одновр., цв.сенсорный XGA-дисплей 30 см, развертка 10 мВ-0.5 В/дел. и 20 пс/дел - 1000 с/дел., Pinpoint-синхронизация (более 1400 режимов), запуск по паттерну и телекоммуникационным сигналам (опция), аппаратное восстановление тактовой частоты (опция), БПФ, 53 а/измерений, статистика и гистограммы. Настраиваемый интерфейс MyScope, Windows XP / ПК: HDD, CDRW, GPIB, USB, LAN, RS232, видеовыход.
| 384 | MSO72304DX - цифровой осциллограф |  | цена по запросу | Осциллограф смешанных сигналов: 4 аналоговых + 16 цифровых каналов, аналоговая полоса 23 ГГц, , скорость нарастания 13 пс (20%-80%), дискрет. 8 бит (11 бит с усреднением) в реальном времени до 50 ГГц на всех каналах (до 100 Гвыб/с по двум каналам), память 62,5 млн.точек/канал (опц. -до 250 млн.точек/канал), вертикальный шум 0,58%, мин. шумовой джиттер
| 385 | MSO72504DX - цифровой осциллограф |  | цена по запросу | Осциллограф смешанных сигналов: 4 аналоговых + 16 цифровых каналов, аналоговая полоса 25 ГГц, 4 канала (50 Ом, TekConnect), скорость нарастания 12 пс (20%-80%), дискрет. 8 бит (11 бит с усреднением) в реальном времени до 50 ГГц на всех каналах (до 100 Гвыб/с по двум каналам), память 31,25 млн.точек/канал (опц. -до 250 млн.точек/канал), вертикальный шум 0,58%, мин. шумовой джиттер
| 386 | MSO73304DX - цифровой осциллограф |  | цена по запросу | Осциллограф смешанных сигналов: 4 аналоговых + 16 цифровых каналов, аналоговая полоса на 33 ГГц, 4 канала (50 Ом, TekConnect), скорость нарастания 9 пс (20%-80%), дискрет. 8 бит (11 бит с усреднением) в реальном времени до 50 ГГц на всех каналах (до 100 Гвыб/с по двум каналам), память 31,25 млн.точек/канал (опц. -до 250 млн.точек/канал), вертикальный шум 0,58%, мин. шумовой джиттер
| 387 | MSOX2004A - осциллограф | Госреестр | цена по запросу | 4+8 каналов, 70 МГц, част. дискретизации 2 ГГц, память 100 Квыб, цветной дисплей 8,5 дюймов, USB 2.0, 3 года гарантии
| 388 | MSOX2012A - осциллограф | Госреестр | 221169 | 2+8 каналов, 100 МГц, част. дискретизации 2 ГГц, память 100 Квыб, цветной дисплей 8,5 дюймов, USB 2.0, 3 года гарантии
| 389 | MSOX2014A - осциллограф | Госреестр | 287928 | 4+8 каналов, 100 МГц, част. дискретизации 2 ГГц, память 100 Квыб, цветной дисплей 8,5 дюймов, USB 2.0, 3 года гарантии
| 390 | MSOX2022A - осциллограф | Госреестр | 283228 | Самый большой экран в этом классе приборов - 8,5-дюймовый WVGA Скорость обновления экрана до 50 000 осциллограмм в секунду Глубокая память - 100 КВыб Три прибора в одном: Лучший в своем классе осциллограф Встроенный логический анализатор (для моделей MSOX, опционально устанавливается на DSOX) Единственный в отрасли интегрированный генератор сигналов 20 МГц Большой набор дополнительных функций и апгрейдов: Возможность апгрейда полосы пропускания, логических каналов, генератора после покупки осциллографа Режим сегментированной памяти Автоматический тест на соответствие маске.
| 391 | MSOX2024A - осциллограф | Госреестр | 332754 | Самый большой экран в этом классе приборов - 8,5-дюймовый WVGA Скорость обновления экрана до 50 000 осциллограмм в секунду Глубокая память - 100 КВыб Три прибора в одном: Лучший в своем классе осциллограф Встроенный логический анализатор (для моделей MSOX, опционально устанавливается на DSOX) Единственный в отрасли интегрированный генератор сигналов 20 МГц Большой набор дополнительных функций и апгрейдов: Возможность апгрейда полосы пропускания, логических каналов, генератора после покупки осциллографа Режим сегментированной памяти Автоматический тест на соответствие маске.
| 392 | MSOX3012A - осциллограф | Госреестр | 428498 | 2 канала, 100 МГц, част. дискретизации 4 ГГц, память 2 Мвыб, цветной дисплей 8,5 дюймов, USB 2.0, 3 года гарантии
| 393 | MSOX3014A - осциллограф | Госреестр | 485074 | 4 канала, 100 МГц, част. дискретизации 4 ГГц, память 2 Мвыб, цветной дисплей 8,5 дюймов, USB 2.0, 3 года гарантии
| 394 | MSOX3034A - осциллограф | Госреестр | цена по запросу | 4 канала, 350 МГц, част. дискретизации 4 ГГц, память 2 Мвыб, цветной дисплей 8,5 дюймов, USB 2.0, 3 года гарантии
| 395 | RTA4004 - осциллограф четырехканальный | Госреестр | цена по запросу | Полоса: 200 МГц, 350 МГц, 500 МГц; Частота дискретизации: до 5 млрд отсчетов/с; Объем памяти: до 1 млрд отсчетов; Разрешение АЦП: 10-бит; Дисплей: 10,1" сенсорный экран.
| 396 | RTA4004 - осциллограф четырехканальный, базовая модель 200 МГц | Госреестр | 590167 | Полоса: 200 МГц, 350 МГц, 500 МГц; Частота дискретизации: до 5 млрд отсчетов/с; Объем памяти: до 1 млрд отсчетов; Разрешение АЦП: 10-бит; Дисплей: 10,1" сенсорный экран.
| 397 | RTA4004+B243 - осциллограф четырехканальный c расширенной полосой пропускания 350 МГц | Госреестр | 1075391 | Полоса: 200 МГц, 350 МГц, 500 МГц; Частота дискретизации: до 5 млрд отсчетов/с; Объем памяти: до 1 млрд отсчетов; Разрешение АЦП: 10-бит; Дисплей: 10,1" сенсорный экран.
| 398 | RTA4004+B245 - осциллограф четырехканальный c расширенной полосой пропускания 500 МГц | Госреестр | 1402636 | Полоса: 200 МГц, 350 МГц, 500 МГц; Частота дискретизации: до 5 млрд отсчетов/с; Объем памяти: до 1 млрд отсчетов; Разрешение АЦП: 10-бит; Дисплей: 10,1" сенсорный экран.
| 399 | RTB2002 - цифровой двухканальный осциллограф | Госреестр | 141053 | Серия R&S®RTB2000 призвана в корне изменить отношение к портативным осциллографам. Совокупность высокой производительности, качества отображения информации и удобного интерфейса использования – обладает особой ценностью для пользователей. Приятным сюрпризом окажутся и габариты. Обладая большим 10-дюймовым сенсорным дисплеем (не характерным для моделей такого класса), осциллографы имеют глубину всего 15 см.
| 400 | RTB2004 - цифровой четырехканальный осциллограф | Госреестр | 214401 | Серия R&S®RTB2000 призвана в корне изменить отношение к портативным осциллографам. Совокупность высокой производительности, качества отображения информации и удобного интерфейса использования – обладает особой ценностью для пользователей. Приятным сюрпризом окажутся и габариты. Обладая большим 10-дюймовым сенсорным дисплеем (не характерным для моделей такого класса), осциллографы имеют глубину всего 15 см.
| 401 | RTC1002 - осциллограф двухканальный | Госреестр | цена по запросу | Полоса: 50 МГц, 70 МГц, 100 МГц, 200 МГц, 300 МГц; Максимальная частота дискретизации: 2 млрд отсчетов/с; Максимальный объем памяти: 2 млн отсчетов; MSO: 8 цифровых каналов, опция, возможна модернизация; Генератор шаблонов: 4-разрядные шаблоны до 50 Мбит/с.
| 402 | RTC1002 - осциллограф двухканальный, базовая модель 50 МГц | Госреестр | 94224 | Полоса: 50 МГц, 70 МГц, 100 МГц, 200 МГц, 300 МГц; Максимальная частота дискретизации: 2 млрд отсчетов/с; Максимальный объем памяти: 2 млн отсчетов; MSO: 8 цифровых каналов, опция, возможна модернизация; Генератор шаблонов: 4-разрядные шаблоны до 50 Мбит/с.
| 403 | RTC1002+B220 - осциллограф двухканальный c расширенной полосой пропускания 70 МГц | Госреестр | 105508 | Полоса: 50 МГц, 70 МГц, 100 МГц, 200 МГц, 300 МГц; Максимальная частота дискретизации: 2 млрд отсчетов/с; Максимальный объем памяти: 2 млн отсчетов; MSO: 8 цифровых каналов, опция, возможна модернизация; Генератор шаблонов: 4-разрядные шаблоны до 50 Мбит/с.
| 404 | RTC1002+B221 - осциллограф двухканальный c расширенной полосой пропускания 100 МГц | Госреестр | 116792 | Полоса: 50 МГц, 70 МГц, 100 МГц, 200 МГц, 300 МГц; Максимальная частота дискретизации: 2 млрд отсчетов/с; Максимальный объем памяти: 2 млн отсчетов; MSO: 8 цифровых каналов, опция, возможна модернизация; Генератор шаблонов: 4-разрядные шаблоны до 50 Мбит/с.
| 405 | RTC1002+B222 - осциллограф двухканальный c расширенной полосой пропускания 200 МГц | Госреестр | 169264 | Полоса: 50 МГц, 70 МГц, 100 МГц, 200 МГц, 300 МГц; Максимальная частота дискретизации: 2 млрд отсчетов/с; Максимальный объем памяти: 2 млн отсчетов; MSO: 8 цифровых каналов, опция, возможна модернизация; Генератор шаблонов: 4-разрядные шаблоны до 50 Мбит/с.
| 406 | RTC1002+B223 - осциллограф двухканальный c расширенной полосой пропускания 300 МГц | Госреестр | 203118 | Полоса: 50 МГц, 70 МГц, 100 МГц, 200 МГц, 300 МГц; Максимальная частота дискретизации: 2 млрд отсчетов/с; Максимальный объем памяти: 2 млн отсчетов; MSO: 8 цифровых каналов, опция, возможна модернизация; Генератор шаблонов: 4-разрядные шаблоны до 50 Мбит/с.
| 407 | RTE1022 - цифровой осциллограф | Госреестр | 603709 | RTE представляют собой идеальное решение для выполнения расширенной отладки и решения задач анализа в лабораторных условиях. Кроме того, они могут быть использованы в специализированных областях применения, таких как - анализ мощности, анализ ЭМП и т.д. Опция смешанных сигналов MSO и различные опции анализа данных последовательных протоколов делают осциллографы прекрасным инструментом для тестирования аппаратной части различных устройств.
| 408 | RTE1024 - цифровой осциллограф | Госреестр | 693984 | RTE представляют собой идеальное решение для выполнения расширенной отладки и решения задач анализа в лабораторных условиях. Кроме того, они могут быть использованы в специализированных областях применения, таких как - анализ мощности, анализ ЭМП и т.д. Опция смешанных сигналов MSO и различные опции анализа данных последовательных протоколов делают осциллографы прекрасным инструментом для тестирования аппаратной части различных устройств.
| 409 | RTE1032 - цифровой осциллограф | Госреестр | 980603 | RTE представляют собой идеальное решение для выполнения расширенной отладки и решения задач анализа в лабораторных условиях. Кроме того, они могут быть использованы в специализированных областях применения, таких как - анализ мощности, анализ ЭМП и т.д. Опция смешанных сигналов MSO и различные опции анализа данных последовательных протоколов делают осциллографы прекрасным инструментом для тестирования аппаратной части различных устройств.
| 410 | RTE1034 - цифровой осциллограф | Госреестр | 1224345 | RTE представляют собой идеальное решение для выполнения расширенной отладки и решения задач анализа в лабораторных условиях. Кроме того, они могут быть использованы в специализированных областях применения, таких как - анализ мощности, анализ ЭМП и т.д. Опция смешанных сигналов MSO и различные опции анализа данных последовательных протоколов делают осциллографы прекрасным инструментом для тестирования аппаратной части различных устройств.
| 411 | RTE1052 - цифровой осциллограф | Госреестр | 1269482 | RTE представляют собой идеальное решение для выполнения расширенной отладки и решения задач анализа в лабораторных условиях. Кроме того, они могут быть использованы в специализированных областях применения, таких как - анализ мощности, анализ ЭМП и т.д. Опция смешанных сигналов MSO и различные опции анализа данных последовательных протоколов делают осциллографы прекрасным инструментом для тестирования аппаратной части различных устройств.
| 412 | RTE1054 - цифровой осциллограф | Госреестр | 1585441 | RTE представляют собой идеальное решение для выполнения расширенной отладки и решения задач анализа в лабораторных условиях. Кроме того, они могут быть использованы в специализированных областях применения, таких как - анализ мощности, анализ ЭМП и т.д. Опция смешанных сигналов MSO и различные опции анализа данных последовательных протоколов делают осциллографы прекрасным инструментом для тестирования аппаратной части различных устройств.
| 413 | RTM3002 - осциллограф двухканальный | Госреестр | цена по запросу | Полоса: 100 МГц, 200 МГц, 350 МГц, 500 МГц, 1 ГГц; Частота дискретизации: до 5 млрд отсчетов/с; Объем памяти: до 80 млн отсчетов; Разрешение АЦП: 10-бит; Дисплей: 10,1" сенсорный экран.
| 414 | RTM3002 - осциллограф двухканальный, базовая модель 100 МГц | Госреестр | 349812.7443 | Полоса: 100 МГц, 200 МГц, 350 МГц, 500 МГц, 1 ГГц; Частота дискретизации: до 5 млрд отсчетов/с; Объем памяти: до 80 млн отсчетов; Разрешение АЦП: 10-бит; Дисплей: 10,1" сенсорный экран.
| 415 | RTM3002+B222 - осциллограф двухканальный c расширенной полосой пропускания 200 МГц | Госреестр | 417518.2329 | Полоса: 100 МГц, 200 МГц, 350 МГц, 500 МГц, 1 ГГц; Частота дискретизации: до 5 млрд отсчетов/с; Объем памяти: до 80 млн отсчетов; Разрешение АЦП: 10-бит; Дисплей: 10,1" сенсорный экран.
| 416 | RTM3002+B223 - осциллограф двухканальный c расширенной полосой пропускания 350 МГц | Госреестр | 721065.7443 | Полоса: 100 МГц, 200 МГц, 350 МГц, 500 МГц, 1 ГГц; Частота дискретизации: до 5 млрд отсчетов/с; Объем памяти: до 80 млн отсчетов; Разрешение АЦП: 10-бит; Дисплей: 10,1" сенсорный экран.
| 417 | RTM3002+B225 - осциллограф двухканальный c расширенной полосой пропускания 500 МГц | Госреестр | 914027.2557 | Полоса: 100 МГц, 200 МГц, 350 МГц, 500 МГц, 1 ГГц; Частота дискретизации: до 5 млрд отсчетов/с; Объем памяти: до 80 млн отсчетов; Разрешение АЦП: 10-бит; Дисплей: 10,1" сенсорный экран.
| 418 | RTM3004 - осциллограф четырехканальный | Госреестр | цена по запросу | Полоса: 100 МГц, 200 МГц, 350 МГц, 500 МГц; Частота дискретизации: до 5 млрд отсчетов/с; Объем памяти: до 80 млн отсчетов; Разрешение АЦП: 10-бит; Дисплей: 10,1" сенсорный экран.
| 419 | RTM3004 - осциллограф четырехканальный, базовая модель 100 МГц | Госреестр | 416954.2443 | Полоса: 100 МГц, 200 МГц, 350 МГц, 500 МГц; Частота дискретизации: до 5 млрд отсчетов/с; Объем памяти: до 80 млн отсчетов; Разрешение АЦП: 10-бит; Дисплей: 10,1" сенсорный экран.
| 420 | RTM3004+B242 - осциллограф четырехканальный c расширенной полосой пропускания 200 МГц | Госреестр | 466041 | Полоса: 100 МГц, 200 МГц, 350 МГц, 500 МГц; Частота дискретизации: до 5 млрд отсчетов/с; Объем памяти: до 80 млн отсчетов; Разрешение АЦП: 10-бит; Дисплей: 10,1" сенсорный экран.
| 421 | RTM3004+B243 - осциллограф четырехканальный c расширенной полосой пропускания 350 МГц | Госреестр | 866633.2557 | Полоса: 100 МГц, 200 МГц, 350 МГц, 500 МГц; Частота дискретизации: до 5 млрд отсчетов/с; Объем памяти: до 80 млн отсчетов; Разрешение АЦП: 10-бит; Дисплей: 10,1" сенсорный экран.
| 422 | RTM3004+B245 - осциллограф четырехканальный c расширенной полосой пропускания 500 МГц | Госреестр | 1170180.7671 | Полоса: 100 МГц, 200 МГц, 350 МГц, 500 МГц; Частота дискретизации: до 5 млрд отсчетов/с; Объем памяти: до 80 млн отсчетов; Разрешение АЦП: 10-бит; Дисплей: 10,1" сенсорный экран.
| 423 | RTO2002 - цифровой осциллограф | Госреестр | цена по запросу | Цифровые осциллографы серии R&S®RTO2000 разрабатывались с тем расчётом, чтобы максимально упростить работу пользователя, и сделать ее более эффективной. Высокие потребительские свойства данной серии получены в результате сочетания большого объема памяти, сенсорного экрана высокого разрешения с новыми принципами управления и первоклассной способности регистрации сигналов, делая самые незначительные отли- чия при сборах данных очевидными, позволяя обнаруживать ошибки, о которых заранее ничего не известно.
| 424 | RTO2004 - цифровой осциллограф | Госреестр | цена по запросу | Цифровые осциллографы серии R&S®RTO2000 разрабатывались с тем расчётом, чтобы максимально упростить работу пользователя, и сделать ее более эффективной. Высокие потребительские свойства данной серии получены в результате сочетания большого объема памяти, сенсорного экрана высокого разрешения с новыми принципами управления и первоклассной способности регистрации сигналов, делая самые незначительные отличия при сборах данных очевидными, позволяя обнаруживать ошибки, о которых заранее ничего не известно.
| 425 | RTO2012 - цифровой осциллограф | Госреестр | цена по запросу | Цифровые осциллографы серии R&S®RTO2000 разрабатывались с тем расчётом, чтобы максимально упростить работу пользователя, и сделать ее более эффективной. Высокие потребительские свойства данной серии получены в результате сочетания большого объема памяти, сенсорного экрана высокого разрешения с новыми принципами управления и первоклассной способности регистрации сигналов, делая самые незначительные отличия при сборах данных очевидными, позволяя обнаруживать ошибки, о которых заранее ничего не известно.
| 426 | RTO2014 - цифровой осциллограф | Госреестр | цена по запросу | Цифровые осциллографы серии R&S®RTO2000 разрабатывались с тем расчётом, чтобы максимально упростить работу пользователя, и сделать ее более эффективной. Высокие потребительские свойства данной серии получены в результате сочетания большого объема памяти, сенсорного экрана высокого разрешения с новыми принципами управления и первоклассной способности регистрации сигналов, делая самые незначительные отли- чия при сборах данных очевидными, позволяя обнаруживать ошибки, о которых заранее ничего не известно.
| 427 | RTO2022 - цифровой осциллограф | Госреестр | цена по запросу | Цифровые осциллографы серии R&S®RTO2000 разрабатывались с тем расчётом, чтобы максимально упростить работу пользователя, и сделать ее более эффективной. Высокие потребительские свойства данной серии получены в результате сочетания большого объема памяти, сенсорного экрана высокого разрешения с новыми принципами управления и первоклассной способности регистрации сигналов, делая самые незначительные отличия при сборах данных очевидными, позволяя обнаруживать ошибки, о которых заранее ничего не известно.
| 428 | RTO2024 - цифровой осциллограф | Госреестр | цена по запросу | Цифровые осциллографы серии R&S®RTO2000 разрабатывались с тем расчётом, чтобы максимально упростить работу пользователя, и сделать ее более эффективной. Высокие потребительские свойства данной серии получены в результате сочетания большого объема памяти, сенсорного экрана высокого разрешения с новыми принципами управления и первоклассной способности регистрации сигналов, делая самые незначительные отличия при сборах данных очевидными, позволяя обнаруживать ошибки, о которых заранее ничего не известно.
| 429 | RTO2032 - цифровой осциллограф | Госреестр | цена по запросу | Цифровые осциллографы серии R&S®RTO2000 разрабатывались с тем расчётом, чтобы максимально упростить работу пользователя, и сделать ее более эффективной. Высокие потребительские свойства данной серии получены в результате сочетания большого объема памяти, сенсорного экрана высокого разрешения с новыми принципами управления и первоклассной способности регистрации сигналов, делая самые незначительные отличия при сборах данных очевидными, позволяя обнаруживать ошибки, о которых заранее ничего не известно.
| 430 | RTO2034 - цифровой осциллограф | Госреестр | цена по запросу | Цифровые осциллографы серии R&S®RTO2000 разрабатывались с тем расчётом, чтобы максимально упростить работу пользователя, и сделать ее более эффективной. Высокие потребительские свойства данной серии получены в результате сочетания большого объема памяти, сенсорного экрана высокого разрешения с новыми принципами управления и первоклассной способности регистрации сигналов, делая самые незначительные отличия при сборах данных очевидными, позволяя обнаруживать ошибки, о которых заранее ничего не известно.
| 431 | RTO2044 - цифровой осциллограф | Госреестр | цена по запросу | Цифровые осциллографы серии R&S®RTO2000 разрабатывались с тем расчётом, чтобы максимально упростить работу пользователя, и сделать ее более эффективной. Высокие потребительские свойства данной серии получены в результате сочетания большого объема памяти, сенсорного экрана высокого разрешения с новыми принципами управления и первоклассной способности регистрации сигналов, делая самые незначительные отличия при сборах данных очевидными, позволяя обнаруживать ошибки, о которых заранее ничего не известно.
| 432 | RTO2064 - цифровой осциллограф | Госреестр | цена по запросу | Цифровые осциллографы серии R&S®RTO2000 разрабатывались с тем расчётом, чтобы максимально упростить работу пользователя, и сделать ее более эффективной. Высокие потребительские свойства данной серии получены в результате сочетания большого объема памяти, сенсорного экрана высокого разрешения с новыми принципами управления и первоклассной способности регистрации сигналов, делая самые незначительные отличия при сборах данных очевидными, позволяя обнаруживать ошибки, о которых заранее ничего не известно.
| 433 | SDS5032E - осциллограф цифровой |  | цена по запросу | Полоса пропускания: 30 МГц; Максимальная частота дискретизации: 500 Мвыб/с; Максимальная длина записи: 1 млн. точек (опция: 10 млн. точек); 8 дюймовый TFT ЖК-дисплей с высоким разрешением; Ультратонкий корпус; Функция допускового контроля (Pass/Fail); Покадровый регистратор с функцией просмотра; Выход VGA (опция); Коммуникационные USB, LAN порты.
| 434 | SDS5032EV - осциллограф цифровой |  | 21687 | Полоса пропускания: 30 МГц; Максимальная частота дискретизации: 500 Мвыб/с; Максимальная длина записи: 1 млн. точек (опция: 10 млн. точек); 8 дюймовый TFT ЖК-дисплей с высоким разрешением; Ультратонкий корпус; Функция допускового контроля (Pass/Fail); Покадровый регистратор с функцией просмотра; Выход VGA; Коммуникационные USB, LAN порты.
| 435 | SDS6062 - осциллограф цифровой |  | 27537 | Полоса пропускания: 60 МГц; Максимальная частота дискретизации: 500 Мвыб/с; Максимальная длина записи: 1 млн. точек; Коммуникационные USB, LAN порты.
| 436 | SDS6062E - осциллограф цифровой |  | 25003 | Полоса пропускания: 60 МГц; Максимальная частота дискретизации: 500 Мвыб/с; Максимальная длина записи: 1 млн. точек (опция: 10 млн. точек); 8 дюймовый TFT ЖК-дисплей с высоким разрешением; Ультратонкий корпус; Функция допускового контроля (Pass/Fail); Покадровый регистратор с функцией просмотра; Коммуникационные USB, LAN порты.
| 437 | SDS6062EV - осциллограф цифровой |  | 26147 | Полоса пропускания: 60 МГц; Максимальная частота дискретизации: 500 Мвыб/с; Максимальная длина записи: 1 млн. точек (опция: 10 млн. точек); 8 дюймовый TFT ЖК-дисплей с высоким разрешением; Ультратонкий корпус; Функция допускового контроля (Pass/Fail); Покадровый регистратор с функцией просмотра; Выход VGA; Коммуникационные USB, LAN порты.
| 438 | SDS7102E - осциллограф цифровой |  | 29415 | Полоса пропускания: 100 МГц; Максимальная частота дискретизации: 1 Гвыб/с; Максимальная длина записи: 1 млн. точек (опция: 10 млн. точек); 8 дюймовый TFT ЖК-дисплей с высоким разрешением; Ультратонкий корпус; Функция допускового контроля (Pass/Fail); Покадровый регистратор с функцией просмотра; Выход VGA (опция); Коммуникационные USB, LAN порты.
| 439 | SDS7102EV - осциллограф цифровой |  | 30641 | Полоса пропускания: 100 МГц; Максимальная частота дискретизации: 1 Гвыб/с; Максимальная длина записи: 1 млн. точек (опция: 10 млн. точек); 8 дюймовый TFT ЖК-дисплей с высоким разрешением; Ультратонкий корпус; Функция допускового контроля (Pass/Fail); Покадровый регистратор с функцией просмотра; Выход VGA; Коммуникационные USB, LAN порты.
| 440 | SDS7102V - осциллограф цифровой |  | 32766 | Полоса пропускания: 100 МГц; Максимальная частота дискретизации: 1 Гвыб/с; Максимальная длина записи: 1 млн. точек; Коммуникационные USB, LAN порты; Выход VGA.
| 441 | SDS7122EV - осциллограф цифровой |  | 40480 | Полоса пропускания: 125 МГц; Максимальная частота дискретизации: 1 Гвыб/с; Максимальная длина записи: 1 млн. точек (опция: 10 млн. точек); 8 дюймовый TFT ЖК-дисплей с высоким разрешением; Ультратонкий корпус; Функция допускового контроля (Pass/Fail); Покадровый регистратор с функцией просмотра; Выход VGA; Коммуникационные USB, LAN порты.
| 442 | SDS8102V - осциллограф цифровой |  | 49354 | Полоса пропускания: 100 МГц; Максимальная частота дискретизации: 2 Гвыб/с; Максимальная длина записи: 10 млн. точек; Коммуникационные USB, LAN порты; Выход VGA.
| 443 | SDS8202V - осциллограф цифровой |  | 60466 | Полоса пропускания: 200 МГц; Максимальная частота дискретизации: 2 Гвыб/с; Максимальная длина записи: 10 млн. точек; Коммуникационные USB, LAN порты; Выход VGA.
| 444 | SDS8302 - осциллограф цифровой (с VGA) |  | 94784 | Полоса пропускания: 300 МГц; Максимальная частота дискретизации: 2,5 Гвыб/с; Максимальная длина записи: 10 млн. точек; Коммуникационные USB, LAN порты; Выход VGA.
| 445 | SDS9302V - осциллограф цифровой |  | 110718 | Полоса пропускания: 300 МГц; Максимальная частота дискретизации: 3.2 Гвыб/с; Максимальная длина записи: 10 млн. точек; Коммуникационные USB, LAN порты; Выход VGA.
| 446 | SL1000 - осциллограф-регистратор |  | 465350 | Осциллограф-регистратор SL1000 может точно отображать высокоскоростные и высоковольтные сигналы с помощью специально разработанного 12-битного изолированного модуля с частотой выборки 100 МВыб/c, частотным диапазоном 20 МГц и диапазоном входа 1 кВ.
| 447 | TBS1022 - цифровой запоминающий осциллограф | Госреестр | цена по запросу | Цифровой запоминающий осциллограф Серия TBS1000
| 448 | TBS1032B - цифровой осциллограф |  | цена по запросу | 30 МГц, 2 канала, дискр. 500 Мвыб/с на канал, память 2,5 кБ/кан., верт. разр. 8 бит, разв. по верт. 2 мВ - 5 В/дел., по гор. 10 нс - 50 с/дел., БПФ, 34 автоизмерения. Синхронизация: фронт, видео с выбором строки, синхр. по длительности импульса. Интерфейсы USB 2.0 host/device, прямое подкл. к PC, прямая печать через USB, Pass/Fail. Автоматический регистратор на USB. TrendPlot. Частотомер 6 разрядов, 2 канала. ЖК 7 " WVGA дисплей. Вес 2 кг, размеры 476,2х266,7х228,6 мм.
| 449 | TBS1052B - цифровой осциллограф | Госреестр | цена по запросу | 50 МГц, 2 канала, дискр. 1 Гвыб/с на канал, память 2,5 кБ/кан., верт. разр. 8 бит, разв. по верт. 2 мВ - 5 В/дел., по гор. 2,5 нс - 50 с/дел., БПФ, 34 автоизмерения. Синхронизация: фронт, видео с выбором строки, синхр. по длительности импульса. Интерфейсы USB 2.0 host/device, прямое подкл. к PC, прямая печать через USB, Pass/Fail. Автоматический регистратор на USB. TrendPlot. Частотомер 6 разрядов, 2 канала. ЖК 7 " WVGA дисплей. Вес 2 кг, размеры 476,2х266,7х228,6 мм.
| 450 | TBS1052B-EDU - цифровой осциллограф | Госреестр | цена по запросу | 50 МГц, 2 канала, дискр. 1 Гвыб/с на канал, память 2,5 кБ/кан., верт. разр. 8 бит, разв. по верт. 2 мВ - 5 В/дел., по гор. 2,5 нс - 50 с/дел., БПФ, 34 автоизмерения. Синхронизация: фронт, видео с выбором строки, синхр. по длительности импульса. Интерфейсы USB 2.0 host/device, прямое подкл. к PC, прямая печать через USB, Частотомер 6 разрядов, 2 канала. Встроенное ПО с учебным курсом. Возможность добавления в прибор собственного обучающего курса. ЖК 7 " WVGA дисплей. Вес 2 кг, размеры 476,2х266,7х228,6 мм.
| 451 | TBS1062 - цифровой запоминающий осциллограф | Госреестр | цена по запросу | Цифровой запоминающий осциллограф Серия TBS1000
| 452 | TBS1064 - цифровой осциллограф | Госреестр | цена по запросу | 60 МГц, 4 канала, дискр. 1 Гвыб/с на канал, память 2,5 кБ/кан., верт. разр. 8 бит, разв. по верт. 2 мВ - 5 В/дел., по гор. 5 нс - 50 с/дел., БПФ, 16 автоизмерений, видео синхр. с выбором строки, синхр. по длит. имп., USB 2.0, прямое подкл. к PC, прямая печать через USB. Автоматический регистратор на USB. Pass/Fail. ЖК QVGA дисплей. Вес 2 кг, размеры 326х158х125 мм.
| 453 | TBS1072B - цифровой осциллограф | Госреестр | цена по запросу | 70 МГц, 2 канала, дискр. 1 Гвыб/с на канал, память 2,5 кБ/кан., верт. разр. 8 бит, разв. по верт. 2 мВ - 5 В/дел., по гор. 2,5 нс - 50 с/дел., БПФ, 34 автоизмерения. Синхронизация: фронт, видео с выбором строки, синхр. по длительности импульса. Интерфейсы USB 2.0 host/device, прямое подкл. к PC, прямая печать через USB, Pass/Fail. Автоматический регистратор на USB. TrendPlot. Частотомер 6 разрядов, 2 канала. ЖК 7 " WVGA дисплей. Вес 2 кг, размеры 476,2х266,7х228,6 мм.
| 454 | TBS1072B-EDU - цифровой осциллограф | Госреестр | цена по запросу | 70 МГц, 2 канала, дискр. 1 Гвыб/с на канал, память 2,5 кБ/кан., верт. разр. 8 бит, разв. по верт. 2 мВ - 5 В/дел., по гор. 2,5 нс - 50 с/дел., БПФ, 34 автоизмерения. Синхронизация: фронт, видео с выбором строки, синхр. по длительности импульса. Интерфейсы USB 2.0 host/device, прямое подкл. к PC, прямая печать через USB, Частотомер 6 разрядов, 2 канала. Встроенное ПО с учебным курсом. Возможность добавления в прибор собственного обучающего курса. ЖК 7 " WVGA дисплей. Вес 2 кг, размеры 476,2х266,7х228,6 мм.
| 455 | TBS1102B - цифровой осциллограф | Госреестр | цена по запросу | 100 МГц, 2 канала, дискр. 2 Гвыб/с на канал, память 2,5 кБ/кан., верт. разр. 8 бит, разв. по верт. 2 мВ - 5 В/дел., по гор. 2,5 нс - 50 с/дел., БПФ, 34 автоизмерения. Синхронизация: фронт, видео с выбором строки, синхр. по длительности импульса. Интерфейсы USB 2.0 host/device, прямое подкл. к PC, прямая печать через USB, Pass/Fail. Автоматический регистратор на USB. TrendPlot. Частотомер 6 разрядов, 2 канала. ЖК 7 " WVGA дисплей. Вес 2 кг, размеры 476,2х266,7х228,6 мм.
| 456 | TBS1102B-EDU - цифровой осциллограф | Госреестр | цена по запросу | 100 МГц, 2 канала, дискр. 2 Гвыб/с на канал, память 2,5 кБ/кан., верт. разр. 8 бит, разв. по верт. 2 мВ - 5 В/дел., по гор. 2,5 нс - 50 с/дел., БПФ, 34 автоизмерения. Синхронизация: фронт, видео с выбором строки, синхр. по длительности импульса. Интерфейсы USB 2.0 host/device, прямое подкл. к PC, прямая печать через USB, Частотомер 6 разрядов, 2 канала. Встроенное ПО с учебным курсом. Возможность добавления в прибор собственного обучающего курса. ЖК 7 " WVGA дисплей. Вес 2 кг, размеры 476,2х266,7х228,6 мм.
| 457 | TBS1104 - цифровой осциллограф | Госреестр | цена по запросу | 100 МГц, 4 канала, дискр. 1 Гвыб/с на канал, память 2,5 кБ/кан., верт. разр. 8 бит, разв. по верт. 2 мВ - 5 В/дел., по гор. 5 нс - 50 с/дел., БПФ, 16 автоизмерений, видео синхр. с выбором строки, синхр. по длит. имп., USB 2.0, прямое подкл. к PC, прямая печать через USB. Автоматический регистратор на USB. Pass/Fail. ЖК QVGA дисплей. Вес 2 кг, размеры 326х158х125 мм.
| 458 | TBS1152 - цифровой запоминающий осциллограф | Госреестр | цена по запросу | Цифровой запоминающий осциллограф Серия TBS1000
| 459 | TBS1152B - цифровой осциллограф | Госреестр | цена по запросу | 150 МГц, 2 канала, дискр. 2 Гвыб/с на канал, память 2,5 кБ/кан., верт. разр. 8 бит, разв. по верт. 2 мВ - 5 В/дел., по гор. 2,5 нс - 50 с/дел., БПФ, 34 автоизмерения. Синхронизация: фронт, видео с выбором строки, синхр. по длительности импульса. Интерфейсы USB 2.0 host/device, прямое подкл. к PC, прямая печать через USB, Pass/Fail. Автоматический регистратор на USB. TrendPlot. Частотомер 6 разрядов, 2 канала. ЖК 7 " WVGA дисплей. Вес 2 кг, размеры 476,2х266,7х228,6 мм.
| 460 | TBS1152B-EDU - цифровой осциллограф | Госреестр | цена по запросу | 150 МГц, 2 канала, дискр. 2 Гвыб/с на канал, память 2,5 кБ/кан., верт. разр. 8 бит, разв. по верт. 2 мВ - 5 В/дел., по гор. 2,5 нс - 50 с/дел., БПФ, 34 автоизмерения. Синхронизация: фронт, видео с выбором строки, синхр. по длительности импульса. Интерфейсы USB 2.0 host/device, прямое подкл. к PC, прямая печать через USB, Частотомер 6 разрядов, 2 канала. Встроенное ПО с учебным курсом. Возможность добавления в прибор собственного обучающего курса. ЖК 7 " WVGA дисплей. Вес 2 кг, размеры 476,2х266,7х228,6 мм.
| 461 | TBS1154 - цифровой осциллограф | Госреестр | цена по запросу | 150 МГц, 4 канала, дискр. 1 Гвыб/с на канал, память 2,5 кБ/кан., верт. разр. 8 бит, разв. по верт. 2 мВ - 5 В/дел., по гор. 5 нс - 50 с/дел., БПФ, 16 автоизмерений, видео синхр. с выбором строки, синхр. по длит. имп., USB 2.0, прямое подкл. к PC, прямая печать через USB. Автоматический регистратор на USB. Pass/Fail. ЖК QVGA дисплей. Вес 2 кг, размеры 326х158х125 мм.
| 462 | TBS1202B - цифровой осциллограф | Госреестр | цена по запросу | 200 МГц, 2 канала, дискр. 2 Гвыб/с на канал, память 2,5 кБ/кан., верт. разр. 8 бит, разв. по верт. 2 мВ - 5 В/дел., по гор. 2,5 нс - 50 с/дел., БПФ, 34 автоизмерения. Синхронизация: фронт, видео с выбором строки, синхр. по длительности импульса. Интерфейсы USB 2.0 host/device, прямое подкл. к PC, прямая печать через USB, Pass/Fail. Автоматический регистратор на USB. TrendPlot. Частотомер 6 разрядов, 2 канала. ЖК 7 " WVGA дисплей. Вес 2 кг, размеры 476,2х266,7х228,6 мм.
| 463 | TBS1202B-EDU - цифровой осциллограф | Госреестр | цена по запросу | 200 МГц, 2 канала, дискр. 2 Гвыб/с на канал, память 2,5 кБ/кан., верт. разр. 8 бит, разв. по верт. 2 мВ - 5 В/дел., по гор. 2,5 нс - 50 с/дел., БПФ, 34 автоизмерения. Синхронизация: фронт, видео с выбором строки, синхр. по длительности импульса. Интерфейсы USB 2.0 host/device, прямое подкл. к PC, прямая печать через USB, Частотомер 6 разрядов, 2 канала. Встроенное ПО с учебным курсом. Возможность добавления в прибор собственного обучающего курса. ЖК 7 " WVGA дисплей. Вес 2 кг, размеры 476,2х266,7х228,6 мм.
| 464 | TBS2072 - цифровой осциллограф | Госреестр | цена по запросу | 70 МГц, 2 канала. Частота дискретизации 1 Гвыб/с. Глубина записи 20 М точек. АЦП 8 бит. Коэффициент отклонения 2 мВ - 5 В/дел.. Коэффициент развертки 2 нс /дел- 100 с/дел. Входной импеданс 1 МОм. БПФ. 32 автоизмерения. Синхронизация: фронт, длительность импульса, рант. Интерфейсы USB 2.0 host/device, LAN (LXI), WiFi (опция)l. TekVPI интерфейс.Совместимость с TekSmartLab. HelpEveryWhere. ЖК дисплей 9 " WVGA (800 x 480). Питание 100-240 В. Вес 2,62 кг, размеры 174,9х372,4х103,3 мм.
| 465 | TBS2074 - цифровой осциллограф | Госреестр | цена по запросу | 70 МГц, 4 канала. Частота дискретизации 1 Гвыб/с. Глубина записи 20 М точек. АЦП 8 бит. Коэффициент отклонения 2 мВ - 5 В/дел.. Коэффициент развертки 2 нс /дел- 100 с/дел. Входной импеданс 1 МОм. БПФ. 32 автоизмерения. Синхронизация: фронт, длительность импульса, рант. Интерфейсы USB 2.0 host/device, LAN (LXI), WiFi (опция)l. TekVPI интерфейс.Совместимость с TekSmartLab. HelpEveryWhere. ЖК дисплей 9 " WVGA (800 x 480). Питание 100-240 В. Вес 4,17 кг, размеры 201,5х412,8х128,1 мм.
| 466 | TBS2102 - цифровой осциллограф | Госреестр | цена по запросу | 100 МГц, 2 канала. Частота дискретизации 1 Гвыб/с. Глубина записи 20 М точек. АЦП 8 бит. Коэффициент отклонения 2 мВ - 5 В/дел.. Коэффициент развертки 2 нс /дел- 100 с/дел. Входной импеданс 1 МОм. БПФ. 32 автоизмерения. Синхронизация: фронт, длительность импульса, рант. Интерфейсы USB 2.0 host/device, LAN (LXI), WiFi (опция)l. TekVPI интерфейс.Совместимость с TekSmartLab. HelpEveryWhere. ЖК дисплей 9 " WVGA (800 x 480). Питание 100-240 В. Вес 2,62 кг, размеры 174,9х372,4х103,3 мм.
| 467 | TBS2104 - цифровой осциллограф | Госреестр | цена по запросу | 100 МГц, 4 канала, Частота дискретизации 1 Гвыб/с. Глубина записи 20 М точек. АЦП 8 бит. Коэффициент отклонения 2 мВ - 5 В/дел.. Коэффициент развертки 2 нс /дел- 100 с/дел. Входной импеданс 1 МОм. БПФ. 32 автоизмерения. Синхронизация: фронт, длительность импульса, рант. Интерфейсы USB 2.0 host/device, LAN (LXI), WiFi (опция)l. TekVPI интерфейс.Совместимость с TekSmartLab. HelpEveryWhere. ЖК дисплей 9 " WVGA (800 x 480). Питание 100-240 В. Вес 4,17 кг, размеры 201,5х412,8х128,1 мм.
| 468 | TDS2001C - осциллограф цифровой, запоминающий | Госреестр | цена по запросу | Полоса пропускания 50 МГц; частота дискретизации 500 Мвыб/с; 2 канала; цветной ЖК-дисплей с диагональю 145 мм; USB-порт на передней панели для подключения съемных устройств хранения данных; свободное подключение к персональному компьютеру через USB-порт устройств и использование программ OpenChoice® и NI SignalExpress® для управления прибором; расширенная система синхронизации, в том числе синхронизация по длительности импульса и синхронизация по видеосигналу с выбором строки; встроенная функция контроля предельных значений; многоязычный интерфейс пользователя и контекстно-зависимая справка; автоматизированная расширенная функция регистрации данных; 16 автоматических измерений, включая быстрое преобразование Фурье; непосредственная распечатка данных на любом принтере, совместимом со стандартом PictBridge®, при подключении осциллографа через USB-порт устройств
| 469 | TDS2002C - осциллограф цифровой, запоминающий | Госреестр | цена по запросу | Полоса пропускания 70 МГц; частота дискретизации 1 Гвыб/с; 2 канала; цветной ЖК-дисплей с диагональю 145 мм; USB-порт на передней панели для подключения съемных устройств хранения данных; свободное подключение к персональному компьютеру через USB-порт устройств и использование программ OpenChoice® и NI SignalExpress® для управления прибором; расширенная система синхронизации, в том числе синхронизация по длительности импульса и синхронизация по видеосигналу с выбором строки; встроенная функция контроля предельных значений; многоязычный интерфейс пользователя и контекстно-зависимая справка; автоматизированная расширенная функция регистрации данных; 16 автоматических измерений, включая быстрое преобразование Фурье; непосредственная распечатка данных на любом принтере, совместимом со стандартом PictBridge®, при подключении осциллографа через USB-порт устройств
| 470 | TDS2004C - осциллограф цифровой, запоминающий | Госреестр | цена по запросу | Полоса пропускания 70 МГц; частота дискретизации 1 Гвыб/с; 4 канала; цветной ЖК-дисплей с диагональю 145 мм; USB-порт на передней панели для подключения съемных устройств хранения данных; свободное подключение к персональному компьютеру через USB-порт устройств и использование программ OpenChoice® и NI SignalExpress® для управления прибором; расширенная система синхронизации, в том числе синхронизация по длительности импульса и синхронизация по видеосигналу с выбором строки; встроенная функция контроля предельных значений; многоязычный интерфейс пользователя и контекстно-зависимая справка; автоматизированная расширенная функция регистрации данных; 16 автоматических измерений, включая быстрое преобразование Фурье; непосредственная распечатка данных на любом принтере, совместимом со стандартом PictBridge®, при подключении осциллографа через USB-порт устройств
| 471 | TDS2012C - осциллограф запоминающий цифровой | Госреестр | цена по запросу | Полоса пропускания 100 МГц; 2 канала; Частота дискретизации до 2 Гвыб/с по всем каналам; Длина записи 2,5 тыс. точек по всем каналам; Расширенный набор функций запуска, включая запуск по длительности импульса и запуск по выбранной строке видеосигнала.
| 472 | TDS2014C - осциллограф цифровой, запоминающий | Госреестр | цена по запросу | Полоса пропускания 100 МГц; частота дискретизации 2 Гвыб/с; 4 канала; цветной ЖК-дисплей с диагональю 145 мм; USB-порт на передней панели для подключения съемных устройств хранения данных; свободное подключение к персональному компьютеру через USB-порт устройств и использование программ OpenChoice® и NI SignalExpress® для управления прибором; расширенная система синхронизации, в том числе синхронизация по длительности импульса и синхронизация по видеосигналу с выбором строки; встроенная функция контроля предельных значений; многоязычный интерфейс пользователя и контекстно-зависимая справка; автоматизированная расширенная функция регистрации данных; 16 автоматических измерений, включая быстрое преобразование Фурье; непосредственная распечатка данных на любом принтере, совместимом со стандартом PictBridge®, при подключении осциллографа через USB-порт устройств
| 473 | TDS2022C - осциллограф цифровой, запоминающий | Госреестр | цена по запросу | Полоса пропускания 200 МГц; частота дискретизации 2 Гвыб/с; 2 канала; цветной ЖК-дисплей с диагональю 145 мм; USB-порт на передней панели для подключения съемных устройств хранения данных; свободное подключение к персональному компьютеру через USB-порт устройств и использование программ OpenChoice® и NI SignalExpress® для управления прибором; расширенная система синхронизации, в том числе синхронизация по длительности импульса и синхронизация по видеосигналу с выбором строки; встроенная функция контроля предельных значений; многоязычный интерфейс пользователя и контекстно-зависимая справка; автоматизированная расширенная функция регистрации данных; 16 автоматических измерений, включая быстрое преобразование Фурье; непосредственная распечатка данных на любом принтере, совместимом со стандартом PictBridge®, при подключении осциллографа через USB-порт устройств
| 474 | TDS2024C - осциллограф цифровой, запоминающий | Госреестр | цена по запросу | Полоса пропускания 200 МГц; частота дискретизации 2 Гвыб/с; 4 канала; цветной ЖК-дисплей с диагональю 145 мм; USB-порт на передней панели для подключения съемных устройств хранения данных; свободное подключение к персональному компьютеру через USB-порт устройств и использование программ OpenChoice® и NI SignalExpress® для управления прибором; расширенная система синхронизации, в том числе синхронизация по длительности импульса и синхронизация по видеосигналу с выбором строки; встроенная функция контроля предельных значений; многоязычный интерфейс пользователя и контекстно-зависимая справка; автоматизированная расширенная функция регистрации данных; 16 автоматических измерений, включая быстрое преобразование Фурье; непосредственная распечатка данных на любом принтере, совместимом со стандартом PictBridge®, при подключении осциллографа через USB-порт устройств
| 475 | TDS3012C - осциллограф с цифровым люминофором | Госреестр | цена по запросу | ЦЗО с DPO, полоса пропускания 100МГц, 2 кан. (1 МОм/50 Ом - TekProbe), цв. ЖК-дисплей, дискретизация 1,25 ГГц, память 10 кБт/кан., верт. разр. 9 бит, разв. по верт. 1 мВ - 10 В/дел., по горизонтали 4 нс - 10 с/дел., БПФ, 25 автоизмерений, 14 видов синхронизации, USB host, Ethernet, дополнительные модули и различные интерфейсы для связи с ПК, габаритные размеры 375х176х149 мм, вес 3,2 кг.
| 476 | TDS3014C - осциллограф с цифровым люминофором | Госреестр | цена по запросу | ЦЗО с DPO, полоса пропускания 100 МГц, 4 канала (1 МОм/50 Ом - TekProbe), цветной ЖК-дисплей, дискретизация 1,25 ГГц, память 10 кБт/кан., вертикальное разрешение 9 бит, развертка по вертикали 1 мВ - 10 В/дел., по горизонтали 4 нс - 10 с/дел., БПФ, 25 автоизмерений, 14 видов синхронизации, USB host, Ethernet, дополнительные модули и различные интерфейсы для связи с ПК, габаритные размеры 375х176х149 мм, вес 3,2 кг.
| 477 | TDS3032C - осциллограф с цифровым люминофором | Госреестр | цена по запросу | ЦЗО с DPO, полоса пропускания 300 МГц, 2 кан. (1 МОм/50 Ом - TekProbe), цветной ЖК-дисплей, дискретизация 2,5 ГГц, память 10 кБт/кан., вертикальное разрешение 9 бит, развертка по вертикали 1 мВ - 10 В/дел., по горизонтали 2 нс - 10 с/дел., БПФ, 25 автоизмерений, 14 видов синхронизации, USB host, Ethernet, дополнительные модули и различные интерфейсы для связи с ПК, 375х176х149 мм, вес 3,2 кг.
| 478 | TDS3034C - осциллограф с цифровым люминофором | Госреестр | цена по запросу | ЦЗО с DPO, полоса пропускания 300 МГц, 4 канала (1 МОм/50 Ом - TekProbe), цветной ЖК-дисплей, дискретизация 2,5 ГГц, память 10 кБт/канал, вертикальное разрешение 9 бит, развертка по вертикали 1 мВ - 10 В/дел., по горизонтали 2 нс - 10 с/дел., БПФ, 25 автоизмерений, 14 видов синхронизации, USB host, Ethernet, дополнительные модули и различные интерфейсы для связи с ПК, 375х176х149 мм, вес 3,2 кг.
| 479 | TDS3052C - осциллограф с цифровым люминофором | Госреестр | цена по запросу | ЦЗО с DPO, полоса пропускания 500 МГц, 2 канала (1 МОм/50 Ом - TekProbe), цветной ЖК-дисплей, дискретизация 5 ГГц, память 10 кБт/канал, вертикальное разрешение 9 бит, развертка по вертикали 1 мВ - 10 В/дел., по горизонтали 1 нс - 10 с/дел., БПФ, 25 автоизмерений, 14 видов синхронизации, USB host, Ethernet, дополнительные модули и различные интерфейсы для связи с ПК, 375х176х149 мм, вес 3,2 кг.
| 480 | TDS3054C - осциллограф с цифровым люминофором | Госреестр | цена по запросу | ЦЗО с DPO, полоса пропускания 500 МГц, 4 канала (1 МОм/50 Ом - TekProbe), цветной ЖК-дисплей, дискретизация 5 ГГц, память 10 кБт/кан., вертикальное разрешение 9 бит, развертка по вертикали 1 мВ - 10 В/дел., по горизонтали 1 нс - 10 с/дел., БПФ, 25 автоизмерений, 14 видов синхронизации, USB host, Ethernet, дополнительные модули и различные интерфейсы для связи с ПК, 375х176х149 мм, вес 3,2 кг.
| 481 | TDS8204 - осциллограф цифровой с сенсорным дисплеем |  | 90862 | Максимальная частота 200 МГц; Количество каналов: 4; Частота дискретизации 2 ГГц; Чувствительность 2 мВ/дел ~ 10 В/дел; Коэффициент развертки 2 нс/дел - 100 с/дел; Максимальная глубина памяти 2 нс/дел - 100 с/дел; Дисплей 20 см; Интерфейсы USB-host, USB-device, LAN, VGA, AUX; Серия TDS (Owon); Сенсорный дисплей.
| 482 | TPS2012B - осциллограф цифровой запоминающий | Госреестр | цена по запросу | TPS2012B осциллограф цифровой запоминающий 2 канала x 100МГц
| 483 | TPS2014B - осциллограф цифровой запоминающий | Госреестр | цена по запросу | TPS2014B осциллограф цифровой запоминающий 4 канала x 100МГц
| 484 | TPS2024B - осциллограф цифровой запоминающий | Госреестр | цена по запросу | TPS2024B осциллограф цифровой запоминающий 4 канала x 200МГц
| 485 | WavePro 254HDR - цифровой осциллограф высокого разрешения | Госреестр | 2675356
| 486 | WavePro 404HDR - цифровой осциллограф высокого разрешения | Госреестр | 3405134
| 487 | WAVERUNNER 8054R - цифровой осциллограф | Госреестр | 1310641 | Teledyne LeCroy серия WaveRunner 8000r WAVERUNNER 8054R производства компании Teledyne LeCroy (Teledyne LeCroy).
| 488 | WAVERUNNER 8104R - цифровой осциллограф | Госреестр | 1579774 | Teledyne LeCroy серия WaveRunner 8000r WAVERUNNER 8104R производства компании Teledyne LeCroy (Teledyne LeCroy).
| 489 | WaveRunner 8104R-R - цифровой осциллограф | Госреестр | 1579774 | Цифровой осциллограф серии WaveRunner 8000MR-R WaveRunner 8104R-R производства компании Teledyne LeCroy (Teledyne LeCroy).
| 490 | WAVERUNNER 8254MR - цифровой осциллограф | Госреестр | 2123717 | Teledyne LeCroy серия WaveRunner 8000r WAVERUNNER 8254MR производства компании Teledyne LeCroy (Teledyne LeCroy).
| 491 | WaveRunner 8254MR-R - цифровой осциллограф | Госреестр | 2229322 | Цифровой осциллограф серии WaveRunner 8000MR-R WaveRunner 8254MR-R производства компании Teledyne LeCroy (Teledyne LeCroy).
| 492 | WAVERUNNER 8254R - цифровой осциллограф | Госреестр | 1858562 | Teledyne LeCroy серия WaveRunner 8000r WAVERUNNER 8254R производства компании Teledyne LeCroy (Teledyne LeCroy).
| 493 | WAVERUNNER 8404MR - цифровой осциллограф | Госреестр | 2786114 | Teledyne LeCroy серия WaveRunner 8000r WAVERUNNER 8404MR производства компании Teledyne LeCroy (Teledyne LeCroy).
| 494 | WaveRunner 8404MR-R - цифровой осциллограф | Госреестр | 2786114 | Цифровой осциллограф серии WaveRunner 8000MR-R WaveRunner 8404MR-R производства компании Teledyne LeCroy (Teledyne LeCroy).
| 495 | WAVERUNNER 8404R - цифровой осциллограф | Госреестр | 2265132 | Teledyne LeCroy серия WaveRunner 8000r WAVERUNNER 8404R производства компании Teledyne LeCroy (Teledyne LeCroy).
| 496 | WaveSurfer 3014zR - осциллограф цифровой запоминающий | Госреестр | 308271
| 497 | WaveSurfer 3024zR - осциллограф цифровой запоминающий | Госреестр | 378979
| 498 | WaveSurfer 3034zR - осциллограф цифровой запоминающий | Госреестр | 583080
| 499 | WaveSurfer 3054zR - осциллограф цифровой запоминающий | Госреестр | 755414
| 500 | WaveSurfer 3104zR - осциллограф цифровой запоминающий | Госреестр | 887959
| 501 | WaveSurfer 510R - цифровой осциллограф | Госреестр | 1148678 | Осциллограф WaveSurfer 510R с полосой пропускания 1 ГГц, частотой дискретизации 10 Гвыб/с (как на канал, так и при объединении) сочетает в себе инновационный интерфейс MAUI® с функцией OneTouch, невероятно мощную систему сбора и обработки входных данных, функции расширенной математики, широкий набор средств отладки для поиска источника проблем. Сенсорный дисплей с диагональю 31 см в модели WaveSurfer 510R является самым большим в своем классе осциллографов, что обеспечивает удобство наблюдения сигналов, быструю и детальную визуализацию аномалий.
| 502 | XDS2102AV - осциллограф цифровой многофункциональный |  | 34727 | 12-бит АЦП высокого разрешения, более детальное восстановление формы сигнала; 20 млн. отсчетов – длина записи и 55 тыс. осциллограмм в секунду – скорость обновления осциллограмм; Низкий уровень шума, диапазон коэффициента вертикального отклонения 1 мВ/дел.–10 В/дел.; Широкие возможности запуска и функция декодирования последовательных шин (протоколы RS-232, SPI, I2C, CAN включены в стандартную комплектацию!); Поддержка системы команд дистанционного управления SCPI и LabVIEW; Ультратонкий дизайн корпуса, экономия пространства на рабочем месте; Широкий набор интерфейсов: USB host, USB device, порт USB для принтера PictBridge, LAN; Порт VGA – лучшее решение для передачи видео на внешний монитор и обучающих демонстраций 8 дюймов; ЖК-дисплей высокого разрешения 800 x 600.
| 503 | XDS3102AV - осциллограф цифровой многофункциональный |  | 53341 | 12-бит АЦП высокого разрешения, более детальное восстановление формы сигнала; 20 млн. отсчетов – длина записи и 55 тыс. осциллограмм в секунду – скорость обновления осциллограмм; Низкий уровень шума, диапазон коэффициента вертикального отклонения 1 мВ/дел.–10 В/дел.; Широкие возможности запуска и функция декодирования последовательных шин (протоколы RS-232, SPI, I2C, CAN включены в стандартную комплектацию!); Поддержка системы команд дистанционного управления SCPI и LabVIEW; Ультратонкий дизайн корпуса, экономия пространства на рабочем месте; Широкий набор интерфейсов: USB host, USB device, порт USB для принтера PictBridge, LAN; Порт VGA – лучшее решение для передачи видео на внешний монитор и обучающих демонстраций 8 дюймов; ЖК-дисплей высокого разрешения 800 x 600.
| 504 | XDS3102AVAG22 - осциллограф цифровой многофункциональный |  | 64993 | Максимальная частота 100 МГц; Количество каналов 2; Частота дискретизации 1 ГГц; Чувствительность 1 мВ/дел ~ 10 В/дел; Коэффициент развертки 1 нс/дел - 1000 с/дел; Максимальная глубина памяти 40М; Дисплей 20 см; Интерфейсы USB-host, USB-device, LAN, VGA, PictBridge; Декодирование протоколов RS232/UART (опция), I2C (опция), SPI (опция), CAN (опция); Дополнительные характеристики Генератор, батарейный отсек, 12-битный.
| 505 | XDS3102AVT - осциллограф цифровой многофункциональный |  | 59812 | Полоса пропускания: 100 МГц; Максимальная частота дискретизации: 1 Гвыб/с; Максимальная длина записи: 40 млн. точек; Коммуникационные USB, LAN порты; Выход VGA; Сенсорный дисплей.
| 506 | XDS3102AVTMAG22 - осциллограф цифровой многофункциональный |  | 73131 | Максимальная частота 100 МГц; Количество каналов 2; Частота дискретизации 1 ГГц; Чувствительность 1 мВ/дел ~ 10 В/дел; Коэффициент развертки 1 нс/дел - 1000 с/дел; Максимальная глубина памяти 40М; Дисплей 20 см; Интерфейсы LAN, VGA, PictBridge, USB-host, USB-device; Декодирование протоколов RS232/UART (опция), I2C (опция), SPI (опция), CAN (опция); Дополнительные характеристики 12-битный, Сенсорный дисплей, Генератор, Батарейный отсек, Мультиметр.
| 507 | XDS3102AVTMAG52 - осциллограф цифровой многофункциональный |  | 82120 | Максимальная частота 100 МГц; Количество каналов 2; Частота дискретизации 1 ГГц; Чувствительность 1 мВ/дел ~ 10 В/дел; Коэффициент развертки 1 нс/дел - 1000 с/дел; Максимальная глубина памяти 40М; Дисплей 20 см; Интерфейсы LAN, VGA, PictBridge, USB-host, USB-device; Декодирование протоколов RS232/UART (опция), I2C (опция), SPI (опция), CAN (опция); Дополнительные характеристики 12-битный, Сенсорный дисплей, Генератор, Батарейный отсек, Мультиметр.
| 508 | XDS3102V - осциллограф цифровой многофункциональный |  | цена по запросу | Максимальная частота 100 МГц; Количество каналов 2; Частота дискретизации 1 ГГц; Чувствительность 1 мВ/дел ~ 10 В/дел; Коэффициент развертки 1 нс/дел - 1000 с/дел; Максимальная глубина памяти 40М; Дисплей 20 см; Интерфейсы LAN, VGA, PictBridge, USB-host, USB-device; Декодирование протоколов RS232/UART (опция), I2C (опция), SPI (опция), CAN (опция); Батарейный отсек.
| 509 | XDS3102VT - осциллограф цифровой многофункциональный |  | цена по запросу | Полоса пропускания: 100 МГц; Максимальная частота дискретизации: 1 Гвыб/с; Максимальная длина записи: 40 млн. точек; Коммуникационные USB, LAN порты; Выход VGA; Сенсорный дисплей.
| 510 | XDS3104AET - осциллограф цифровой многофункциональный |  | 63734 | 14-битный; Полоса пропускания: 100 МГц; Количество каналов: 4; Максимальная частота дискретизации: 1 Гвыб/с; Максимальная длина записи: 40 млн. точек; Коммуникационные USB, LAN порты; Батарейный отсек; Сенсорный дисплей.
| 511 | XDS3104AEVT - осциллограф цифровой многофункциональный |  | 64960 | 14-битный; Полоса пропускания: 100 МГц; Количество каналов: 4; Максимальная частота дискретизации: 1 Гвыб/с; Максимальная длина записи: 40 млн. точек; Коммуникационные USB, LAN порты; Выход VGA; Батарейный отсек; Сенсорный дисплей.
| 512 | XDS3104AT - осциллограф цифровой многофункциональный |  | 77788 | 14-битный; Полоса пропускания: 100 МГц; Количество каналов: 4; Максимальная частота дискретизации: 1 Гвыб/с; Максимальная длина записи: 40 млн. точек; Коммуникационные USB, LAN порты; Выход VGA; Батарейный отсек; Сенсорный дисплей.
| 513 | XDS3202ATMAG52 - осциллограф цифровой многофункциональный |  | цена по запросу | Базовая модель цифрового осциллографа OWON XDS3202A (14-битный) плюс встроенные опции: Сенсорный дисплей Мультиметр Генератор сигналов (2 канала, 50 МГц).
| 514 | XDS3202AVT - осциллограф цифровой многофункциональный |  | цена по запросу | 14-битный; Полоса пропускания: 200 МГц; Количество каналов: 2; Максимальная частота дискретизации: 1 Гвыб/с; Максимальная длина записи: 40 млн. точек; Коммуникационные USB, LAN порты; Выход VGA; Батарейный отсек; Сенсорный дисплей.
Аксессуары для осциллографов LeCroy
| 1 | HDO6K-CANBUS TDM - опция синхронизации и декодирования и измерений сигналов по шине CAN |  | 340233
| 2 | HDO6K-DPHYBUS D - опция для декодирования протоколов шины D-PHY |  | 138611
| 3 | HVFO103 - высоковольтный пробник |  | 309576 | Высоковольтный пробник с гальванической развязкой на основе технологии передачи аналогового сигнала через оптоволокно.
| 4 | MS-250 - логический анализатор для WaveSurfer XS |  | 355954 | Логический анализатор MS-250: Максимальная тактовая частота входных сигналов 250 МГц; Частота дискретизации до 1 ГГц; Память 10 Мб/канал; 18 каналов. Работает под управлением осциллографов WS Xs.
| 5 | MS-500 - логический анализатор для WSXs |  | 473300 | Логический анализатор MS-500: Максимальная тактовая частота входных сигналов 500 МГц; Частота дискретизации до 2 ГГц; Память 50 Мб/канал; 18 каналов; Работает под управлением осциллографов WS Xs.
| 6 | MS-500-36 - логический анализатор для WSXs |  | 574078 | Логический анализатор MS-500-36: Максимальная тактовая частота входных сигналов 250 (36 каналов) / 500 МГц (18 каналов); Частота дискретизации до 1 ГГц / 2 ГГц; Память 25 Мб / 50 Мб на канал; Работает под управлением осциллографов WS Xs.
| 7 | TPA10 - аксессуары и пробники для осциллографов Teledyne LeCroy |  | 107889 | Съемный адаптер-переходник для пробников TekProbe™.
| 8 | WR8K-EMB TDME - опция |  | 296074 | Пакет для измерения, синхронизации, декодирования, графического анализа и построения глазковых диаграмм проколов: I2C, SPI, UART-RS232.
| 9 | WR8K-JITKIT - опция |  | 139394 | Опция анализа джиттера, анализ и одновременное представление статистических, спектральных и временных данных.
| 10 | WR8K-Q-SCAPE - опция |  | 44160 | Опция мультизакладок Q-Scape (возможность отображение до 40 осциллограмм одновременно).
| 11 | WS3K-FlexRaybus TD - Teledyne LeCroy серия WaveSurfer 3000 |  | 87603 | Teledyne LeCroy серия WaveSurfer 3000
| 12 | WS3K-MSO-LICENSE - Teledyne LeCroy серия WaveSurfer 3000 |  | 44160 | Teledyne LeCroy серия WaveSurfer 3000
Аксессуары для осциллографов RIGOL
| 1 | AT-DS1000Z - опция расширенного запуска для DS1000Z/Z-S |  | 14316 | Опция расширенного запуска (RS-232/UART, I²C, SPI, Runt, Windows, Nth Edge, Delay, Time Out).Подходит для осциллографов Rigol серии DS1000Z и MSO1000Z:DS1104Z, DS1104Z-S, DS1074Z, DS1074Z-S, MSO1104Z, MSO1104Z-S, MSO1074Z, MSO1074Z-S.
| 2 | AT-DS2000A - опция расширенного запуска для DS2000A |  | 17568 | Опциональные функции расширенного запуска: окно запуска (Windows), N- фронт (Nth Edge), HDTV, задержка между каналами (Delay), по истечению времени (TimeOut), длительность события (Duration) и USB запуск. Подходит для осциллографов Rigol серии DS2000A и MSO2000A: DS2072A, DS2102A, DS2202A, DS2302A, DS2072A-S, DS2102A-S, DS2202A-S, DS2302A-S, MSO2072A, MSO2102A, MSO2202A, MSO2302A, MSO2072A-S, MSO2102A-S, MSO2202A-S, MSO2302A-S.
| 3 | BAG-DS1000 - мягкая сумка для DS1000 |  | 4332 | Предназначена для переноски осциллографов Rigol моделей серий DS1000.
| 4 | BAG-G1 - мягкая сумка |  | 11490 | Мягкая сумка для осциллографов, генераторов и анализаторов спектра серий DSA800/DG4000/DS2000.
| 5 | CK-DS6000 - комплект для калибровки для DS6000 |  | 3300 | Комплект для калибровки для осциллографов Rigol серии DS6000.
| 6 | DK-DS6000 - демонстрационная плата для DS6000 |  | 18780 | Формирует 24 различных типов сигналов. Предназначена для демонстрации и проверки работы осциллографов.
| 7 | DS4000-FPCS - крышка на переднюю панель для DS4000 |  | 7560 | Крышка на переднюю панель для осциллографов Rigol серии DS4000.
| 8 | EM5-CM - дополнительный модуль |  | цена по запросу | Модуль к цифровым осциллографам серии DS5000: GPIB, RS-232 Interface, Pass/Fail function.
| 9 | EM5-COM - дополнительный модуль |  | цена по запросу | Модуль к цифровым осциллографам Rigol серии DS5000: GPIB, RS-232 Interface.
| 10 | FPCS-DS6000 - крышка на переднюю панель для DS6000 |  | 8784 | Съемная крышка на переднюю панель для защиты экрана, углов и органов управления. Подходит для осциллографов Rigol серии DS6000: DS6062, DS6064, DS6102, DS6104.
| 11 | MEM-DS1000Z - опция расширенния глубины записи для DS1000Z/Z-S |  | 14628 | Опция расширения памяти до 24M.Подходит для осциллографов Rigol серии DS1000 Z: DS1104Z, DS1104Z-S, DS1074Z, DS1074Z-S.
| 12 | MEM-DS2000A - опция расширенния глубины записи для DS2000 |  | 25080 | Опция расширения памяти до 56 M.Подходит для осциллографов Rigol серии DS2000A и MSO2000A: DS2072A, DS2102A, DS2202A, DS2302A, DS2072A-S, DS2102A-S, DS2202A-S, DS2302A-S, MSO2072A, MSO2102A, MSO2202A, MSO2302A, MSO2072A-S, MSO2102A-S, MSO2202A-S, MSO2302A-S.
| 13 | PVP2150 - пассивный пробник |  | 3306 | Пробник пассивный высокоимпедансный DC-150 МГц (10x)/DC-35 МГц (1x), коэф.ослабления 1x/10х, макс.входное напряжение 300 Вскз CAT II (10x)/ 150 Вскз CAT II (1x), входной импеданс 10 МОм (10x)/1 МОм (1x); входная емкость 10 пФ (10x)/50 пФ (1х). Диапазон компенсации 10 пФ...25 пФ. Длина провода 120 см. Для всех серий осциллографов Rigol.
| 14 | PVP2350 - пассивный пробник |  | 4332 | Пассивный пробник для всех серий осциллографов Rigol.
| 15 | REC-DS1000Z - опция регистратора для DS1000Z/Z-S |  | 11532 | Опция покадрового регистратора на 65000 кадров. Подходит для осциллографов Rigol серии DS1000Z: DS1104Z, DS1104Z-S, DS1074Z, DS1074Z-S.
| 16 | RM-DS1000Z - комплект для монтажа в стойку |  | 12780 | Комплект для монтажа в стойку. Подходит для осциллографов Rigol серии DS1000Z: DS1104Z, DS1104Z-S, DS1074Z, DS1074Z-S.
| 17 | RM-DS2000 - комплект для монтажа в стойку для DS2000A |  | 29886 | Комплект для монтажа в стойку. Подходит для осциллографов Rigol серии DS2000A: DS2072A, DS2102A, DS2202A, DS2302A.
| 18 | RM-DS4000 - комплект для монтажа в стойку для DS4000 |  | 26352 | Комплект для монтажа в стойку. Подходит для осциллографов Rigol серии DS4000: DS4012/4014, DS4022/4024, DS4032/4034, DS4052/4054.
| 19 | RM-DS6000 - комплект для монтажа в стойку для DS6000 |  | 35136 | Комплект для монтажа в стойку. Подходит для осциллографов Rigol серии DS6000: DS6062, DS6064, DS6102, DS6104.
| 20 | RP1000P - блок питания для пробников |  | 135852 | Блок питания для токовых пробников RP1003C, RP1004C, RP1005C. Поддерживается 4 канала.
| 21 | RP1001C - токовый пробник |  | 55342 | Пробник токовый DC-300 кГц, 2 диапазона: 10 мВ/А, 100 мВ/А, точность 3% (
| 22 | RP1002C - токовый пробник |  | 114342 | Пробник токовый DC-1 МГц, 2 диапазона: 50 мВ/А, 500 мВ/А, точность 3% (
| 23 | RP1003C - токовый пробник |  | 296802 | Пробник токовый DC-50 МГц, диапазон: 100 мВ/А, точность 1% (
| 24 | RP1004C - токовый пробник |  | 427632 | Пробник токовый DC-100 МГц, диапазон: 100 мВ/А, точность 1% (
| 25 | RP1005C - токовый пробник |  | 377328 | Пробник токовый DC-10 МГц, диапазон: 10 мВ/А, точность 1% (
| 26 | RP1025D - дифференциальный пробник |  | 30326 | Пробник высоковольтный дифференциальный 25 МГц, коэф.ослабления 20х/50х/200х, макс.входное напряжение аттен. 200х: 1400 Вп-п (450 Вскз или DC); 50х: 350 Вп-п (110 Вскз или DC); 20х: 140 Вп-п (45 Вскз или DC), входной импеданс 4 МОм¦¦1,2 пФ (диффер.) / 2 МОм¦¦2,3 пФ (однополярн.). Для осциллографов Rigol серий DS1000B/D/E/CA/Z/Z-S, DS2000, DS/MSO4000, DS6000.
| 27 | RP1050D - дифференциальный пробник |  | 50748 | Пробник высоковольтный дифференциальный 50 МГц, коэф.ослабления 100х/200х/500x/1000х, макс.входное напряжение аттен. 1000х: 7000 Вп-п (2300 Вскз или DC); 500х: 3500 Вп-п (1140 Вскз или DC); 200х: 1400 Вп-п (460 Вскз или DC); 100х: 700 Вп-п (230 Вскз или DC), входной импеданс 100 МОм¦¦1,2 пФ (диффер.) / 50 МОм¦¦2,3 пФ (однополярн.). Для осциллографов Rigol серий DS1000B/D/E/CA/Z/Z-S, DS2000, DS/MSO4000, DS6000.
| 28 | RP1100D - дифференциальный пробник |  | 58554 | Пробник высоковольтный дифференциальный 100 МГц, коэф.ослабления 100х/200х/500x/1000х, макс.входное напряжение аттен. 1000х: 7000 Вп-п (2300 Вскз или DC); 500х: 3500 Вп-п (1140 Вскз или DC); 200х: 1400 Вп-п (460 Вскз или DC); 100х: 700 Вп-п (230 Вскз или DC), входной импеданс 100 МОм¦¦1,2 пФ (диффер.) / 50 МОм¦¦2,3 пФ (однополярн.). Для осциллографов Rigol серий DS1000B/D/E/CA/Z/Z-S, DS2000, DS/MSO4000, DS6000.
| 29 | RP1300H - высоковольтный пробник |  | 18072 | Пробник пассивный высоковольтный DC-300 МГц, коэф.ослабления 100х, макс.входное напряжение 2кВскз CAT (DC+AC) / 1,5 кВскз CATII (DC+AC) , входной импеданс 100 МОм. Для осциллографов Rigol серий DS1000B/D/E/CA/Z/Z-S, DS2000, DS/MSO4000, DS6000.
| 30 | RP2200 - пассивный пробник |  | цена по запросу | Пробник пассивный высокоимпедансный DC-150 МГц (10x)/DC-7МГц (1x), коэф.ослабления 1x/10х, макс.входное напряжение 300 Вскз CAT II (10x)/ 150 Вскз CAT II (1x), входной импеданс 10 МОм (10x)/1 МОм (1x). Для осциллографов Rigol серий DS1000B/D/E/CA/Z/Z-S, DS2000, DS/MSO4000, DS6000.
| 31 | RP3300A - пассивный пробник |  | цена по запросу | Пассивный пробник для осциллографов Rigol серий DS1000B/D/E/CA/Z/Z-S, DS2000, DS/MSO4000, DS6000.
| 32 | RP3500A - пассивный пробник |  | 17178 | Пробник пассивный высокоимпедансный DC-500 МГц, коэф.ослабления 10х, макс.входное напряжение 300 Вскз CAT II, входной импеданс 10 МОм/13пФ. Для осциллографов Rigol серий DS1000B/D/E/CA/Z/Z-S, DS2000, DS/MSO4000, DS6000.
| 33 | RP5600A - пассивный пробник |  | 34020 | Пробник пассивный высокоимпедансный DC-600 МГц, коэф.ослабления 10х, макс.входное напряжение 300 Вскз CAT II, входной импеданс 10 МОм. Для осциллографов Rigol серий DS/MSO4000, DS6000.
| 34 | RP6150A - пассивный пробник |  | 25428 | Пробник пассивный ВЧ низкоимпедансный DC-1,5 ГГц, коэф.ослабления 10х, макс.входное напряжение 7 Вскз CAT, входной импеданс 500 Ом. Для осциллографов Rigol серий DS/MSO4000, DS6000.
| 35 | RP7150 - дифференциальный пробник |  | 352122 | Пробник активный дифференциальный DC-1,5 ГГц, коэф.ослабления 10х, макс.входное напряжение 30 В(AC+DC), входной импеданс 50 кОм (диффер.) / 24 кОм (однополярн.). Для осциллографов Rigol серий DS/MSO4000, DS6000.
| 36 | RP7150A - дифференциальный пробник |  | цена по запросу | Пробник активный дифференциальный DC-1,5 ГГц, коэф.ослабления 10х, макс.входное напряжение 30 В(AC+DC), входной импеданс 50 кОм (диффер.) / 24 кОм (однополярн.). Для осциллографов Rigol серий DS/MSO4000, DS6000.
| 37 | RT50J - адаптер 50 Ом |  | 1440 | Нагрузка с импедансом 50 Ом. Макс.мощность 1 Вт ( 2 Вт кратковременно). Макс. рабочая частота 1 ГГц.
| 38 | SA-DS1000Z - опция анализа последовательных шин для DS1000Z/Z-S |  | 13236 | Опция декодирования для протоколов RS232/UART, SPI, I2C. Подходит для осциллографов Rigol серии DS1000Z: DS1104Z, DS1104Z-S, DS1074Z, DS1074Z-S.
| 39 | SD-CAN-DS4000 - опция декодирования CAN для DS4000 |  | цена по запросу | Опция декодирования для протоколов CAN. Подходит для осциллографов Rigol серии DS4000: DS4012/4014, DS4022/4024, DS4032/4034, DS4052/4054.
| 40 | SD-DS2000A - опция декодирования RS232, SPI, I2C для DS2000A |  | 17568 | Опция декодирования для протоколов RS232, SPI, I2C.Подходит для осциллографов Rigol серии DS2000A и MSO2000A: DS2072A, DS2102A, DS2202A, DS2302A, DS2072A-S, DS2102A-S, DS2202A-S, DS2302A-S, MSO2072A, MSO2102A, MSO2202A, MSO2302A, MSO2072A-S, MSO2102A-S, MSO2202A-S, MSO2302A-S.
| 41 | SD-FlexRay-DS4000 - опция декодирования FlexRay для DS4000 |  | 86376 | Опция декодирования для протоколов FlexRay. Подходит для осциллографов Rigol серии DS4000: DS4012/4014, DS4022/4024, DS4032/4034, DS4052/4054.
| 42 | SD-I2C/SPI-DS4000 - опция декодирования I2C/SPI |  | 39552 | Опция декодирования для протоколов SPI, I2C. Подходит для осциллографов Rigol серии DS4000: DS4012/4014, DS4022/4024, DS4032/4034, DS4052/4054.
| 43 | SD-RS232-DS4000 - опция декодирования RS232 для DS4000 |  | 39552 | Опция декодирования для протоколов RS232. Подходит для осциллографов Rigol серии DS4000: DS4012/4014, DS4022/4024, DS4032/4034, DS4052/4054.
| 44 | USB-GPIB - интерфейс |  | 26238 | USB-GPIB Интерфейс.
Аксессуары для осциллографов АКИП
| 1 | Батарея (АКИП-4122) - литий-полимерный аккумулятор для осциллографов серии АКИП-4122 |  | 5864 | Литий-полимерный аккумулятор (Li-Pol, спаренный блок 2 шт х 3,7 В/4000 мА*ч). Опция совместима со всеми моделями серии АКИП-4122.
| 2 | Кейс АКИП-74444 - пластиковый кейс для переноски осциллографа и аксессуаров |  | 9450 | Пластиковый кейс для переноски осциллографа АКИП-74444 и аксессуаров.
| 3 | Опция DC - программная опция синхронизации и декодирования сигналов |  | 13440 | АКИП Опция DC (торговая марка АКИП™)
| 4 | Опция MSO - программно-аппаратная опция логического анализатора |  | 26074 | АКИП Опция MSO (торговая марка АКИП™)
| 5 | Опция PA - программная опция измерения мощности и показателей качества электроэнергии (ПКЭ) |  | 44520 | АКИП Опция PA (торговая марка АКИП™)
| 6 | Сумка АКИП-4122 - сумка для переноски осциллографа |  | 926 | Тканевая сумка для хранения и транспортировки осциллографов серии АКИП-4122 и аксессуаров
| 7 | Сумка АКИП-4125 - сумка для переноски осциллографа |  | 1400 | Сумка для переноски осциллографов-мультиметров АКИП-4125, АКИП-4128
| 8 | DF2001A - компенсационный модуль для устранения временного сдвига между пробниками, измеряющими напряжение и ток |  | 22330 | Компенсационный модуль для устранения временного сдвига между пробниками, измеряющими напряжение и ток.
| 9 | SPL2016 - 16-канальный логический пробник |  | 34370 | 16-канальный логический пробник для осциллографов серии АКИП-4126X.
Аксессуары для осциллографов Keysight (Agilent)
| 1 | DSOX3MSO - апгрейд DSOX до MSOX |  | цена по запросу | Апгрейд DSOX до MSOX для DSOX/MSOX3000
Аксессуары для осциллографов Tektronix
| 1 | 012099100 - аксессуары |  | цена по запросу
| 2 | 1103 - TekProbe-интерфейс |  | цена по запросу | Интерфейсный блок для подключения пробников TekProb (в т.ч. активных, дифференциальных, токовых) к осциллографам с BNC разъемом на входе.
| 3 | 119746500 - внешний адаптер электропитания TekVPI |  | цена по запросу | Внешний источник питания TekVPI 119746500 предназначен для дополнительного питания интерфейсов пробника TekVPI, расположенных на передней панели (каналы 1, 2, 3, 4, Aux In и RF) осциллографов Tektronix серий MSO/DPO5000B и MSO/DPO2000B.
| 4 | A621 - щуп токовый |  | цена по запросу | Токовый пробник AC 5 Гц...50 кГц. Диаметр 54 мм. Диапазон токов 100 мА-2000 Ап-п. Выход: 1 мВ/А, 10 мВ/А, 100 мВ/А. Выходной разъем BNC.
| 5 | A622 - щуп токовый |  | цена по запросу | Токовый пробник A622 DC-100 кГц. Диаметр 11,8 мм. Диапазон токов 50 мА-100 А. Выход: 10 мВ/А, 100 мВ/А. Выходной разъем BNC.
| 6 | AC2100 - сумка для переноски |  | цена по запросу | Мягкий кейс для переноски (для TDS1000(B)/2000(B), TPS20xx).
| 7 | AC3000 - большой мягкий кейс для TDS3000 |  | цена по запросу | Большой мягкий кейс для TDS3000
| 8 | AC4000 - сумка для переноски |  | цена по запросу | Мягкий кейс для переноски осциллографов серии MSO/DPO4000.
| 9 | ACD2000 - сумка для переноски |  | цена по запросу | Мягкий кейс для переноски и защитная крышка передней панели для осциллографов серии MSO/DPO2000
| 10 | AD007 - GPIB-LAN адаптер |  | цена по запросу | GPIB-LAN адаптер AD007 подходит для осциллографов Tektronix.
| 11 | ADA400A - дифференциальный усилитель |  | цена по запросу | Активный дифференциальный предусилитель. Коэффициент усиления 100x, 10x, 1x, .01x, чувствит. 10мкВ/дел, вх. импенданс 1МОм-50пФ, СMRR=100дБ в диап. от DC до 10 кГц, шум < 30 мкВ. Интерфейс TekProbe.
| 12 | CT1 - токовый пробник |  | цена по запросу | Миниатюрный токовый пробник. Полоса 25 кГц...1 ГГц. Диаметр охвата - 1.78 мм. Скорость нарастания 350 пс. Чувствительность 5мВ/мА. Макс. ток импульсный 12 Апик/непрерывно 450 мА.
| 13 | CT2 - токовый пробник |  | цена по запросу | Миниатюрный токовый пробник. Полоса 1,2 кГц...200 МГц. Диаметр охвата - 1.32 мм. Скорость нарастания 500 пс. Чувствительность 1 мВ/мА. Макс. ток импульсный 36 Апик/непрерывно 2,5 А
| 14 | CT6 - токовый пробник |  | цена по запросу | Миниатюрный токовый пробник. Полоса 250 кГц...2 ГГц. Диаметр охвата - 0.8 мм. Скорость нарастания 200 пс. Чувствительность 5мВ/мА. Макс. ток импульсный 6 Апик/непрерывно 120 мА.
| 15 | DPO2AUTO - модуль анализа CAN-шин данных |  | цена по запросу | Модуль анализа и запуска по сигналам автомобильных последовательных шин. Позволяет осуществлять запуск по пакетам, передаваемым по шинам CAN и LIN, а также предоставляет средства анализа, такие как цифровое представление сигналов, представление шины, декодирование пакетов, поиск и таблицы декодирования пакетов с метками времени.
| 16 | DPO2BND - Комплект модулей для MSO/DPO2000B |  | цена по запросу
| 17 | DPO2COMP - модуль анализа RS232 |  | цена по запросу | Модуль синхронизации и анализа шины RS-232 для осциллографов серии DPO2000.
| 18 | DPO2CONN - модуль интерфейса |  | цена по запросу | Модуль интерфейса включает в себя Ethernet (10/100Base-T) и VGA.
| 19 | DPO2EMBD - модуль анализа последовательных шин данных |  | цена по запросу | Модуль анализа, декодирования и синхронизации последовательных шин данных I²C и SPI для серии DPO2000.
| 20 | DPO3AUDIO - модуль синхронизации и анализа цифровых последовательных аудиошин |  | цена по запросу | Модуль анализа, синхронизации и декодирования цифровых последовательных аудиошин шин I²S, LJ, RJ и TDM для серии DPO3000.
| 21 | DPO3AUTO - модуль анализа CAN-шин данных |  | цена по запросу | Модуль анализа, декодирования и синхронизации последовательной шины данных CAN для серии DPO3000
| 22 | DPO3EMBD - модуль анализа последовательных шин данных |  | цена по запросу | Модуль анализа, декодирования и синхронизации последовательных шин данных I²C и SPI для серии DPO3000.
| 23 | DPO3PWR - модуль для измерения и анализа мощности |  | цена по запросу | Модуль анализа источников питания. Позволяет быстро и точно анализировать качество питающих напряжений, коммутационные потери, гармонические составляющие, область безопасной работы, модуляцию, пульсации и скорость нарастания тока и напряжения (dI/dt, dV/dt).
| 24 | DPO3VID - модуль видеосинхронизации |  | цена по запросу | Модуль синхронизации по видеосигналу (в т.ч. HDTV и пользовательскому видеосигналу) для серии DPO3000.
| 25 | DPO4AERO - модуль анализа и запуска по сигналам последовательных шин |  | цена по запросу | Модуль синхронизации и анализа цифровых последовательных аудиошин DPO4AERO.
| 26 | DPO4AUDIO - модуль синхронизации и анализа цифровых последовательных аудиошин |  | цена по запросу | Модуль анализа и запуска по сигналам последовательных аудиошин. Позволяет осуществлять запуск по пакетам, передаваемым по аудиошинам I2S, LJ, RJ и TDM, а также предоставляет средства анализа, такие как цифровое представление сигналов, представление шины, декодирование пакетов, поиск и таблицы декодирования пакетов с метками времени. Входы сигнала – любой канал 1-4 (и D0-D15 в моделях MSO). Рекомендуемые пробники – I2S, LJ, RJ, TDM: несимметричный.
| 27 | DPO4AUTO - модуль анализа CAN-шин данных |  | цена по запросу | DPO4AUTO. Модуль анализа и запуска по сигналам автомобильных последовательных шин. Позволяет осуществлять запуск по пакетам, передаваемым по шинам CAN и LIN, а также предоставляет средства анализа, такие как цифровое представление сигналов, представление шины, декодирование пакетов, поиск и таблицы декодирования пакетов с метками времени. Входы сигнала – LIN: любой канал 1-4 (и D0-D15 в моделях MSO); CAN: любой канал 1-4 (и D0-D15 в моделях MSO), только несимметричный пробник. Рекомендуемые пробники – LIN: несимметричный; CAN: несимметричный или дифференциальный.
| 28 | DPO4AUTOMAX - модуль анализа автомобильных последовательных шин |  | цена по запросу | DPO4AUTOMAX Модуль расширенного анализа и запуска по сигналам последовательных автомобильных шин. Позволяет осуществлять запуск по пакетам, передаваемым по шинам CAN, LIN и FlexRay, а также предоставляет средства анализа, такие как цифровое представления сигналов, представление шины, декодирование пакетов, поиск и таблицы декодирования пакетов с метками времени, а также ПО анализа глазковых диаграмм.Входы сигнала – LIN: любой канал 1-4 (и D0-D15 в моделях MSO); CAN: любой канал 1-4 (и D0-D15 в моделях MSO), только несимметричный пробник; FlexRay: любой канал 1-4 (и D0-D15 в моделях MSO), только несимметричный пробник. Рекомендуемые пробники – LIN: несимметричный; CAN, FlexRay: несимметричный или дифференциальный.
| 29 | DPO4BND - комплект модулей для MDO/MSO/DPO4000B |  | цена по запросу
| 30 | DPO4COMP - модуль анализа RS232 |  | цена по запросу | DPO4COMP Модуль анализа и запуска по сигналам компьютерных последовательных шин. Позволяет осуществлять запуск по пакетам, передаваемым по шинам RS-232/422/485/UART, а также предоставляет средства анализа, такие как цифровое представление сигналов, представление шины, декодирование пакетов, поиск и таблицы декодирования пакетов с метками времени. Входы сигнала – любой канал 1-4 (и D0-D15 в моделях MSO), только несимметричный пробник. Рекомендуемые пробники – RS-232/UART: несимметричный; RS-422/485: дифференциальный.
| 31 | DPO4EMBD - модуль анализа последовательных шин данных |  | цена по запросу | DPO4EMBD. Модуль анализа и запуска по сигналам последовательных шин встраиваемых систем. Позволяет осуществлять запуск по пакетам, передаваемым по шинам I2C и SPI, а также предоставляет средства анализа, такие как цифровое представление сигналов, представление шины, декодирование пакетов, поиск и таблицы декодирования пакетов с метками времени. Входы сигнала – I2C: любой канал 1-4 (и D0-D15 в моделях MSO); SPI: любой канал 1-4 (и D0-D15 в моделях MSO). Рекомендуемые пробники – I2C, SPI: несимметричный.
| 32 | DPO4ENET - модуль анализа Ethernet |  | цена по запросу | Модуль анализа и запуска по сигналам шины Ethernet. Позволяет осуществлять запуск по пакетам, передаваемым по шинам 10BASE-T и 100BASE-TX, 1 а также предоставляет средства анализа, такие как цифровое представление сигналов, представление шины, декодирование пакетов, поиск и таблицы декодирования пакетов с метками времени. Подходит для серии MDO/MSO/DPO4000.
| 33 | DPO4LMT - модуль тестирования по маске |  | цена по запросу | DPO4LMT. Модуль контроля предельных значений и тестирования по маске. Позволяет выполнять сравнение с предельными значениями, полученными на основе опорных сигналов, или выполнять сравнение со специальными или стандартными шаблонами телекоммуникационных или компьютерных стандартов.
| 34 | DPO4PWR - модуль для измерения и анализа мощности |  | цена по запросу | DPO4PWR. Модуль анализа источников питания. Позволяет быстро и точно анализировать качество питающих напряжений, коммутационные потери, гармонические составляющие, область безопасной работы, модуляцию, пульсации и скорость нарастания тока и напряжения (dI/dt, dV/dt).
| 35 | DPO4USB - модуль анализа и запуска по сигналам последовательных шин USB |  | цена по запросу | DPO4USB. Модуль анализа и запуска по сигналам последовательных шин USB. Позволяет осуществлять запуск по пакетам, передаваемым по низкоскоростным, полноскоростным и высокоскоростным шинам USB. Кроме того, предоставляет средства анализа, такие как цифровое представление сигналов, представление шины, декодирование пакетов, поиск и таблицы декодирования пакетов с метками времени для низкоскоростных, полноскоростных и высокоскоростных шин USB. Входы сигнала – низкоскоростные и полноскоростные шины: любой канал 1-4 (и D0-D15 в моделях MSO) c несимметричным пробником, любой канал 1-4 с дифференциальным пробником; высокоскоростные шины: любой канал 1-4 Рекомендуемые пробники – низкоскоростные и полноскоростные шины: несимметричный или дифференциальный; высокоскоростные шины: дифференциальный. Высокоскоростные шины USB поддерживаются только моделями MSO4104B и DPO4104B.
| 36 | DPO4VID - модуль видеосинхронизации |  | цена по запросу | DPO4VID. Модуль запуска по сигналам HDTV и специальным (нестандартным) видеосигналам.
| 37 | MDO3AERO - модуль синхронизации и анализа цифровых последовательных аудиошин |  | цена по запросу | Модуль анализа и запуска по сигналам последовательных шин для аэрокосмической промышленности.
| 38 | MDO3AFG - опция цифрового генератора сигналов |  | цена по запросу | Генератор сигналов произвольной формы и стандартных функций.
| 39 | MDO3AUDIO - модуль анализа и запуска по сигналам последовательных аудиошин |  | цена по запросу | Модуль анализа и запуска по сигналам последовательных аудиошин.
| 40 | MDO3AUTO - модуль анализа и запуска по сигналам автомобильных последовательных шин |  | цена по запросу | Модуль анализа CAN - шин данных.
| 41 | MDO3BND - комплект модулей для MDO3000 |  | цена по запросу
| 42 | MDO3COMP - модуль анализа RS232 |  | цена по запросу | Модуль анализа и запуска по сигналам компьютерных последовательных шин.
| 43 | MDO3EMBD - модуль анализа последовательных шин данных |  | цена по запросу | Модуль анализа последовательных шин данных.
| 44 | MDO3FLEX - модуль анализа FlexRay |  | цена по запросу | Модуль анализа FlexRay.
| 45 | MDO3LMT - модуль контроля предельных значений и тестирования по маске |  | цена по запросу | Модуль контроля предельных значений и тестирования по маске.
| 46 | MDO3MSO - опция для анализа цифровых сигналов |  | цена по запросу | Опция для анализа цифровых сигналов.
| 47 | MDO3PWR - модуль для измерения и анализа мощности |  | цена по запросу | Модуль для измерения и анализа мощности.
| 48 | MDO3SA - опция увеличения полосы анализатора спектра |  | цена по запросу | Опция увеличения полосы анализатора спектра.
| 49 | MDO3SEC - опция защиты паролем |  | цена по запросу | Опция обновления функциональности.
| 50 | MDO3USB - Модуль анализа USB |  | цена по запросу | Модуль анализа USB.
| 51 | MDO4AFG - опция цифрового генератора сигналов |  | цена по запросу | Диапазон частот от 0,1 Гц до 50 МГц (синус). Форм сигналов - 14 и произвольная форма. Погрешность частоты 50 ppm. Диапазон амплитуд от 20 мВпик-пик до 5 Впик-пик (высокий импеданс). Неравномерность АЧХ ±0,5 дБ. Произвольная форма (128 К, 250 Мвыб/сек). Для осциллографов Tetronix серии MDO4000C.
| 52 | MDO4MSO - опция для анализа цифровых сигналов |  | цена по запросу | 16 цифровых каналов (D15 – D0). Значения порогов: ТТЛ, КМОП, ЭСЛ, псевдо-ЭСЛ, определяется пользователем. Макс. входное напряжение ±42 Впик. Разрешение по вертикали 1 бит. Дискретизация 500 Мвыб./с (осн. режим) / 16,5 Гвыб./с (MagniVu). Глубина записи 20 млн. точек (осн. режим) / 10 000 точек (MagniVu).
| 53 | MDO4SA3 - опция анализатора спектра 3 ГГц |  | цена по запросу | Диапазон частот от 9 кГц до 3 ГГц. Полоса разрешения от 10 Гц до 200 МГц. Опорный уровень от –140 до +30 дБм. Средний уровень шума (DANL)
| 54 | MDO4SA6 - опция анализатора спектра 6 ГГц |  | цена по запросу | Диапазон частот от 9 кГц до 6 ГГц. Полоса разрешения от 10 Гц до 200 МГц. Опорный уровень от –140 до +30 дБм. Средний уровень шума (DANL)
| 55 | MDO4SEC - опция защиты паролем |  | цена по запросу | Повышает уровень защиты прибора за счет использования пароля для включения и выключения всех портов и обновления встроенного ПО прибора. Перманентное обновление любой модели с помощью одноразового ключа для программной опции. Для использования ключей опций требуется информация о модели прибора и его серийном номере. Ключ работает для определенной комбинации модели и серийного номера. Подходит для серии MDO/MSO/DPO4000.
| 56 | MDO4TRIG - модуль расширенного запуска РЧ |  | цена по запросу | Модуль расширенного запуска по уровню РЧ мощности. Позволяет использовать уровень мощности на входе анализатора спектра для различных типов запуска: по длительности импульса, вырожденным импульсам (рантам), времени ожидания, логическим состояниям, по последовательности. Подходит для серии MDO/MSO/DPO4000.
| 57 | P2220 - пассивный пробник |  | цена по запросу | Пробник пассивный. DC-200 МГц, коэф.ослабления 1x/10х, входной импеданс 10 МОм/17 пФ (10х), 1 МОм/110 пФ (1x), компенсация 15 пФ-25 пФ (10х), 300 В CAT II (10х), кабель 1,5 м. изолир. BNC - разъем. Для серий TDS-1000/2000 и TPS2000.
| 58 | P2220-PKG - комплект пробников |  | цена по запросу | Комплект пробников
| 59 | P2221 - пассивный пробник |  | цена по запросу | DC-200 МГц, коэффициент ослабления 1x/10х, входной импеданс 10 МОм/17 пФ (10х), 1 МОм/110 пФ (1x), компенсация 10 пФ-25 пФ (10х), 300 В CAT II (10х), кабель 1,5 м, изолированный BNC - разъем. Совместим с осциллографами Tektronix серий MSO2000 и DPO2000.
| 60 | P3010 - пассивный пробник |  | цена по запросу | Пассивный пробник; 100 МГц, 10х, для TDS3000 серии
| 61 | P5050B - пассивный пробник |  | цена по запросу | Пробник пассивный DC-500 МГц, коэф.ослабления 10х, макс.входное напряжение 300 Вскз CAT II, входной импеданс 10 МОм/11 пФ, диапазон компенсации 15...22 пФ, кабель 1,3 м. Для осциллографов DPO/MSO/TDS 3000/4000/5000/7000.
| 62 | P5100A - щуп высоковольтный |  | цена по запросу | Пробник пассивный высоковольтный 500 МГц, коэф.ослабления 100х, пин считывания, диапазон компенсации 7...30 пФ., макс.входное напряжение 2500Впик, 1000 Вскз CATII, кабель 2 м
| 63 | P5122 - пробник пассивный |  | цена по запросу | Пробник пассивный высоковольтный 200 МГц, коэффициент ослабления 100х, максимальное входное напряжение 1000 Вскз CAT II, плавающ. 600 В скз CAT II, диапазон компенсации 10...22 пФ, кабель 1,2 м. Для использования с осциллографами серии TPS2000.
| 64 | P5150 - пробник высоковольтный |  | цена по запросу | Пробник пассивный высоковольтный 500 МГц, коэффициент ослабления 50х, максимальное входное напряжение 2500 Dпик, 1000 Вскз CAT II, плавающ. 600 В скз CAT II или 300 Вскз CAT III, диапазон компенсации 10...25 пФ, кабель 1,2 м. Для использования с осциллографами серии TPS2000 и THS3000.
| 65 | P5200 - щуп дифференциальный |  | цена по запросу | Пробник дифференциальный высоковольтный 50 МГц, коэф. ослабления 50х/500x, макс.диф. напряжение ±1300 В (500x), макс. вх.напряжение отн.земли 1000 В CAT II, диф. входной импеданс 10 МОм/2 пФ, вх.импеданс отн.земли 5 МОм/4 пФ, интерфейс TekProbe, кабель 1,8 м.
| 66 | P5200A - щуп дифференциальный | Госреестр | цена по запросу | Пробник дифференциальный высоковольтный 50 МГц, коэф.ослабления 50х/500x, макс.диф. напряжение ±1300 В (500x), макс. вх.напряжение отн.земли 1000 В CAT II, диф.входной импеданс 10 МОм/2 пФ, вх.импеданс отн.земли 5 МОм/4 пФ, интерфейс TekProbe, кабель 1,8 м.
| 67 | P5202A - щуп дифференциальный |  | цена по запросу | Пробник дифференциальный высоковольтный 100 МГц, коэф.ослабления 20х/200x, макс.диф. напряжение ±640 В (200x), макс. вх.напряжение отн.земли 450 В CAT I/ 300 В CAT II, диф.входной импеданс 5 МОм/2 пФ, вх.импеданс отн.земли 2,5 МОм/4 пФ, интерфейс TekProbe, кабель 1,8 м.
| 68 | P5205A - щуп дифференциальный |  | цена по запросу | Пробник дифференциальный высоковольтный 100 МГц, коэф.ослабления 50х/500x, макс.диф. напряжение ±1300 В (500x), макс. вх.напряжение отн.земли 1000 В CAT II, диф.входной импеданс 10 МОм/2 пФ, вх.импеданс отн.земли 5 МОм/4 пФ, интерфейс TekProbe, кабель 1,8 м.
| 69 | P6015A - щуп высоковольтный | Госреестр | цена по запросу | Пробник пассивный высоковольтный 75 МГц, коэф.ослабления 1000х, макс.входное напряжение 20 кВ, диапазон компенсации 7...49 пФ, кабель 3 м.
| 70 | P6021A - щуп токовый |  | цена по запросу | Токовый пробник AC 120 Гц...60 МГц. Максим. ток 250 Апик, 10,6 Аскз. Входной импеданс 1 МОм. Перекл. диапазон. 2 мА/мВ, 10 мА/мВ. Макс. диаметр обхвата - 5 мм. Габаритные размеры 200х16х32.
| 71 | P6022 - щуп токовый | Госреестр | цена по запросу | Токовый пробник AC 935 Гц...120 МГц. Максим. ток 6 Апик. Охват 10 мм х 6 мм. Входной импеданс 1 МОм. Перекл. диапазон. 1 мА/мВ, 10 мА/мВ.
| 72 | P6101B - щуп пассивный |  | цена по запросу | Входы 1 МОм; 1X, 15 МГц, 300 В, кат. I; Сертификаты безопасности UL3111-2-031, CSA1010.2.031, EN61010-2-031, IEC61010-2-031.
| 73 | P6139B - щуп пассивный |  | цена по запросу | Пробник пассивный DC-500 МГц, коэф. ослабления 10х, макс. входное напряжение 300 Вскз CAT II, входной импеданс 10 МОм/8 пФ, диапазон компенсации 8...18 пФ, кабель 1,3 м. Для осциллографов DPO/MSO/TDS 3000/4000/5000/7000.
| 74 | P6243 - активный пробник |  | цена по запросу | Пробник активный. Полоса DC-1 ГГц, коэф. ослабления 10х, макс. входное напряжение +/-15 В (DC+ACпик), входной импеданс 1 МОм/1 пФ, входной динамический диапазон -8 В...8 В, длина кабеля 1,3 м, интерфейс TekProbe.
| 75 | P6245 - активный пробник |  | цена по запросу | Пробник активный. Полоса DC-1,5 ГГц, коэф. ослабления 10х, макс. входное напряжение +/-15 В (DC+ACпик), входной импеданс 1 МОм/1 пФ, входной динамический диапазон -8 В...8 В, диапазон смещения +/-10В, длина кабеля 1,3 м, интерфейс TekProbe.
| 76 | P6248 - дифференциальный пробник |  | цена по запросу | Пробник дифференциальный 1,5 ГГц (до 1,85 ГГц 10х), коэф. ослабления 1х/10x, макс. диф. напряжение ±8,5 В (10x), макс. вх. напряжение ±25 В (DC+ACпик), диф. входной импеданс 200 кОм/1 пФ, вх. импеданс общий 100 кОм/2 пФ, интерфейс TekProbe, кабель 1,2 м.
| 77 | P6251 - дифференциальный пробник | Госреестр | цена по запросу | Пробник дифференциальный 1 ГГц, коэф. ослабления 5х/50x, макс. диф. напряжение ±42 В (DC + ACпик) /30 Вскз, макс. вх. напряжение ±100 В (DC + ACпик), диапазон смещения ±4,25 В (5х)/±42 В (50х), входной импеданс 1МОм/1 пФ, фильтры 100 Гц,10 кГц, 1 МГц, кабель 1,2 м, интерфейс TekProbe.
| 78 | P6701B - конвертер |  | цена по запросу | Оптический пробник. Широковолновой оптический отклик от 500 до 950 нм . Полоса пропускания DC...1,0 ГГц. Время нарастания
| 79 | P6703B - конвертер |  | цена по запросу | Оптический пробник. Широковолновой оптический отклик от 1100 до 1650 нм . Полоса пропускания DC...1,2 ГГц. Время нарастания
| 80 | P7240 - активный пробник |  | цена по запросу | Пробник активный. Полоса 4 ГГц, коэф. ослабления 5х, макс. входное напряжение 30 Впик, входной импеданс 20 кОм/1 пФ, входной динамический диапазон -2 В...2 В, диапазон смещения +/-5 В, интерфейс TekConnect.
| 81 | P7313SMA - пробник дифференциальный | Госреестр | цена по запросу | Пробник дифференциальный 13 ГГц, коэф. ослабления 5х/25x, макс. диф. напряжение ±3,6 В (25x), макс. вх. напряжение ±5 В (DC+ACпик), SMA кабель, импеданс 50 Ом, интерфейс TekConnect, кабель 1,2 м.
| 82 | P7504 - пробник дифференциальный | Госреестр | цена по запросу | Пробник дифференциальный 4 ГГц, TriMode, коэф. ослабления 5х/12,5x, макс. диф. напряжение ±1,75 В (12,5x), макс. вх. напряжение ±15 В, напряжение смещения +2,5 В...-1,5 В (A-B режим), +3,4 В...-1,8 В (др. режимы), диф. входной импеданс (DC) 100 кОм,, интерфейс TekConnect, кабель 1,3 м.
| 83 | P7506 - пробник дифференциальный | Госреестр | цена по запросу | Пробник дифференциальный 6 ГГц, TriMode, коэф. ослабления 5х/12,5x, макс. диф. напряжение ±1,75 В (12,5x), макс. вх. напряжение ±15 В, напряжение смещения +2,5 В...-1,5 В (A-B режим), +3,4 В...-1,8 В (др. режимы), диф. входной импеданс (DC) 100 кОм, интерфейс TekConnect, кабель 1,3 м.
| 84 | P7508 - пробник дифференциальный | Госреестр | цена по запросу | Пробник дифференциальный 8 ГГц, TriMode, коэф. ослабления 5х/12,5x, макс. диф. напряжение ±1,75 В (12,5x), макс. вх. напряжение ±15 В, напряжение смещения +2,5 В...-1,5 В (A-B режим), +3,4 В...-1,8 В (др. режимы), диф. входной импеданс (DC) 100 кОм, интерфейс TekConnect, кабель 1,3 м.
| 85 | P7513A - пробник дифференциальный | Госреестр | цена по запросу | Пробник дифференциальный 13 ГГц, TriMode, коэф. ослабления 5х/12,5x, макс. диф. напряжение ±1,75 В (12,5x), макс. вх. напряжение ±15 В, напряжение смещения +2,5 В...-1,5 В (A-B режим), +3,4 В...-1,8 В (др. режимы), диф. входной импеданс (DC) 100 кОм, интерфейс TekConnect, кабель 1,3 м.
| 86 | P7516 - пробник дифференциальный | Госреестр | цена по запросу | Пробник дифференциальный 16 ГГц, TriMode, коэф. ослабления 5х/12,5x, макс. диф. напряжение ±1,75 В (12,5x), макс. вх. напряжение ±15 В, напряжение смещения +2,5 В...-1,5 В (A-B режим), +3,4 В...-1,8 В (др. режимы), диф. входной импеданс (DC) 100 кОм, интерфейс TekConnect, кабель 1 м.
| 87 | P7520A - пробник дифференциальный | Госреестр | цена по запросу | Пробник дифференциальный 16 ГГц, TriMode, коэф. ослабления 5х/12,5x, макс. диф. напряжение ±1,75 В (12,5x), макс. вх. напряжение ±15 В, напряжение смещения +2,5 В...-1,5 В (A-B режим), +3,4 В...-1,8 В (др. режимы), диф. входной импеданс (DC) 100 кОм, интерфейс TekConnect, кабель 1 м.
| 88 | P7625 - дифференциальный пробник |  | цена по запросу | Пробник дифференциальный 25 ГГц, TriMode. 2 адаптера P76CA-xxx, P76TA. P76CA-xxx (коаксиал.): коэф. ослабления 0.25X / 0.5X / 1X / 2X / 4X, макс. диф. напряжение 2 Вп-п, рабочее окно -4 В...4В, напряжение смещения -4 В...+4 В, вх. импеданс (DC) 50 Ом. P76TA: коэф. ослабления 1.25X / 2.5X / 5X / 10X / 20X, макс. диф. напряжение 10 Вп-п, рабочее окно -5 В...5В, напряжение смещения -4 В...+4 В, вх. импеданс (DC) 225 Ом. Интерфейс TekConnect, кабель 1 м.
| 89 | P7633 - дифференциальный пробник |  | цена по запросу | Пробник дифференциальный 33 ГГц (30 ГГц - P76TA), TriMode. 2 адаптера P76CA-xxx, P76TA. P76CA-xxx (коаксиал.): коэф.ослабления 0.25X / 0.5X / 1X / 2X / 4X, макс.диф. напряжение 2 Вп-п, рабочее окно -4 В...4В, напряжение смещения -4 В...+4 В, вх. импеданс (DC) 50 Ом. P76TA: коэф.ослабления 1.25X / 2.5X / 5X / 10X / 20X, макс.диф. напряжение 10 Вп-п, рабочее окно -5 В...5В, напряжение смещения -4 В...+4 В, вх. импеданс (DC) 225 Ом. Интерфейс TekConnect, кабель 1 м
| 90 | TAP1500 - пробник активный | Госреестр | цена по запросу | Пробник активный. Полоса 1,5 ГГц, коэф.ослабления 10х, макс.входное напряжение +/-15 В (DC+ACпик), входной импеданс 1 МОм/1 пФ, входной динамический диапазон -8 В..8 В, диапазон смещения -10 В...10 В, интерфейс TekVPI.
| 91 | TAP2500 - пробник активный | Госреестр | цена по запросу | Пробник активный. Полоса 2,5 ГГц, коэф.ослабления 10х, макс.входное напряжение +/-30 В (DC+ACпик), входной импеданс 40 кОм/0,8 пФ, входной динамический диапазон -4 В..4 В, диапазон смещения -10 В...10 В, интерфейс TekVPI.
| 92 | TAP3500 - пробник активный | Госреестр | цена по запросу | Пробник активный. Полоса 3,5 ГГц, коэф.ослабления 10х, макс.входное напряжение +/-30 В (DC+ACпик), входной импеданс 40 кОм/0,8 пФ, входной динамический диапазон -4 В..4 В, диапазон смещения -10 В...10 В, интерфейс TekVPI.
| 93 | TCA-BNC - адаптер |  | цена по запросу | Адаптер TCA-BNC подходит для осциллографов Tektronix.
| 94 | TCA-N - адаптер |  | цена по запросу | Адаптер TCA-N подходит для осциллографов Tektronix.
| 95 | TCA-SMA - адаптер |  | цена по запросу | Адаптер TCA-SMA подходит для осциллографов Tektronix.
| 96 | TCP0020 - токовый пробник |  | цена по запросу | Токовый пробник DC...50 МГц. Время нарастания 7 нс. Диаметр охвата 5 мм. Макс. ток 100 А (импульс)/20 Аскз. Чувствительность 10 мА. Длина кабеля 2 м. Интерфейс TEKVPI.
| 97 | TCP0030A - токовый пробник | Госреестр | цена по запросу | Токовый пробник DC...120 МГц. Время нарастания 2,92 нс. Макс. ток 50 А (импульс)/30 Аскз. Диапазон токов 5 А, 50 А . Входной импеданс 1 МОм. Чувствительность 1 мА. Интерфейс TEKVPI. Диаметр захвата 5 мм.
| 98 | TCP0150 - токовый пробник |  | цена по запросу | Токовый пробник. Полоса DC...20 МГц. Охват 21х25 мм. Скорость нарастания 17,5 нс. Мин. чувствительность 5 мА. Токоввый диапазон 25 А/ 150 А. Макс. ток импульсный 500 Апик/ 150 Аскз . Интерфейс TEKVPI.
| 99 | TCP202 - токовый пробник |  | цена по запросу | Для осциллографов Tektronix серии TDS3000B/С.
| 100 | TCP2020 - токовый пробник |  | цена по запросу | Токовый пробник DC...50 МГц. Время нарастания 7 нс. Диаметр охвата 5 мм. Макс. ток 100 А (импульс)/20 Аскз. Чувствительность 10 мА. Длина кабеля 2 м. AC адаптер.
| 101 | TCP202A - токовый пробник |  | цена по запросу | Токовый пробник DC...50МГц. Время нарастания 7нс. Диаметр охвата 5мм. Максимальный ток 50А (импульс)/15Апик-пип. Чувствительность 10мА. Длина кабеля 2м. Интерфейс TEKPROBE.
| 102 | TCP303 - токовый пробник |  | цена по запросу | Токовый пробник AC/DC, полоса DC до 15 MHz, точность ±1%, до 150 А DC/150 Аскз синус/500 Апик имп. (c TCPA 300), время нарастания 23 нс, размеры захвата 21 x 25 мм. Длина кабеля 2 м. Для корректной работы токового пробника требуется использование усилителя токовых пробников TCPA300.
| 103 | TCP305A - токовый пробник |  | цена по запросу | Токовый пробник AC/DC, полоса DC до 50MHz, точность +-1% , 2 диапазона 10 А/В и 5 А/В, до 50 А DC/35,4 Аскз синус/50 Апик имп. (c TCPA 300, диапазон 10 А/В), время нарастания 7 нс, чувствительность 5 мА, диаметр захвата 5 мм. Длина кабеля 1,5 м. Для корректной работы токового пробника требуется использование усилителя токовых пробников TCPA300.
| 104 | TCP312A - токовый пробник |  | цена по запросу | Токовый пробник AC/DC, полоса DC до 100MHz, точность ±1% , до 30 А DC/21,2 Аскз синус/50 Апик имп. (c TCPA 300), время нарастания 3,5 нс, диаметр захвата 3,8 мм. Длина кабеля 1,5 м. Для корректной работы токового пробника требуется использование усилителя токовых пробников TCPA300.
| 105 | TCP404XL - токовый пробник |  | цена по запросу | Токовый пробник AC/DC, полоса DC до 2 MHz, точность ±1%, до 750 А DC/500 Аскз синус/750 Апик имп. (c TCPA400), время нарастания 175 нс, размеры захвата 21x25 мм, Длина кабеля 2 метра. Для корректной работы токового пробника требуется использование усилителя токовых пробников TCPA400.
| 106 | TCPA300 - усилитель токовых пробников |  | цена по запросу | Усилитель токовых пробников DC-100 МГц. Используется совместно с токовыми пробниками TCP312 (DC- 100 МГц, 30 А DC), TCP305 (DC- 50 МГц, 50 А DC), TCP303 (DC- 15 МГц, 150 А DC).
| 107 | TCPA400 - усилитель токовых пробников |  | цена по запросу | Усилитель токовых пробников DC-50 МГц. Используется совместно с токовым пробником TCP404XL (DC- 2 МГц, 750 А DC/500 А синус).
| 108 | TDP0500 - пробник дифференциальный | Госреестр | цена по запросу | Пробник дифференциальный высоковольтный. Полоса 500 МГц, коэф.ослабления х 5 и х 50, макс.диф. напряжение ±42 В (DC + ACпик) /30 Вскз, макс. вх. напряжение ±100 В (DC + ACпик), диапазон смещения ±42 В (5х, 50х), входной импеданс 1МОм/1 пФ, фильтры 100 Гц,10 кГц, 1 МГц, интерфейс TekVPI
| 109 | TDP1500 - пробник дифференциальный | Госреестр | цена по запросу | Пробник дифференциальный. Полоса 1,5 ГГц, коэф.ослабления х1/х10, макс.диф. напряжение ±8,5 В(10х)/±850 мВ(1х), макс. вх. напряжение ±25 В (DC + ACпик), диапазон смещения ±7 В (1х, 10х), входной импеданс 200 кОм/1 пФ, интерфейс TekVPI.
| 110 | TDP3500 - пробник дифференциальный | Госреестр | цена по запросу | Пробник дифференциальный. Полоса 3,5 ГГц, коэф.ослабления х5, макс.диф. напряжение ±2 В, макс. вх. напряжение ±15 В (DC + ACпик), диапазон смещения +5 В...4 В, входной импеданс 100 кОм/0,3 пФ, интерфейс TekVPI.
| 111 | TDS3AAM - модуль расширенного математического анализа |  | цена по запросу | Модуль расширенного математического анализа
| 112 | TDS3BATC - никель-кадмиевая аккумуляторная батарея (2 час. непрерывной работы) |  | цена по запросу | Никель-кадмиевая аккумуляторная батарея (2час. непрерывной работы)
| 113 | TDS3GV - коммуникационный модуль GPIB, VGA, RS-232 |  | цена по запросу | Коммуникационный модуль GPIB, VGA, RS-232
| 114 | TDS3ION - зарядное устройство |  | цена по запросу | Внешнее зарядное устройство для аккумулятора TDS3BATC к осциллографам серии TDS3000(C). Сетевое напряжение: 100-240 В переменного тока, 50/60 Гц, 1.0 A .Напряжение / ток зарядки: 30 Вт, 18 В постоянного тока, 1.67 A (огранич. тока). Замена TDS3CHG.
| 115 | TDS3PRT - термопринтер |  | цена по запросу | Съемный термопринтер для TDS3000B.
| 116 | TDS3TMT - модуль-маски телекоммуникационных сигналов |  | цена по запросу | Модуль "маски" для телекоммуникационных сигналов
| 117 | TDS3VID - модуль расширенной развертки для видео сигнала для TDS3xxx |  | цена по запросу | Модуль расширенной развертки для видео сигнала для TDS3XXX
| 118 | TEK-DPG - импульсный генератор TekVPI |  | цена по запросу | Генератор импульсов TEK-DPG представляет собой вспомогательный сигнал для приборов Tektronix, которые оснащены интерфейсом TekVPI, включая осциллографы серии DPO3000 и DPO/MSO4000.
| 119 | TEK-USB-488 - адаптер |  | цена по запросу | Адаптер USB - IEEE488 (GPIB) для USBTMC-USB488 совместимых инструментов Tektronix.
| 120 | THDP0100 - щуп дифференциальный |  | цена по запросу | Пробник дифференциальный высоковольтный 100 МГц, коэф.ослабления 100х/1000x, макс.диф. напряжение ±6000 В (1000x), макс. вх.напряжение отн.земли 2300 В CAT I/1000 В CATIII, входной импеданс 40 МОм/2,5 пФ, интерфейс TekVPI, кабель 1,5 м.
| 121 | THDP0200 - щуп дифференциальный |  | цена по запросу | Пробник дифференциальный высоковольтный 200 МГц, коэф.ослабления 50х/500x, макс.диф. напряжение ±1500 В (500x), макс. вх.напряжение отн.земли 1000 В CAT II/600 В CATIII, входной импеданс 10 МОм/2 пФ, интерфейс TekVPI, кабель 1,5 м.
| 122 | TPA-BNC - адаптер |  | цена по запросу | Адаптер интерфейсов пробников из TEKPROBE или BNC в TekVPI.
| 123 | TPA-N-VPI - адаптер |  | цена по запросу | Адаптер TPA-N-VPI подходит для осциллографов серии MDO/MSO/DPO4000.
| 124 | TPP0101 - пассивный пробник |  | цена по запросу | Пробник пассивный. DC-100 МГц, коэф.ослабления 10х, входной импеданс 10 МОм/12 пФ, макс.входное напряжение 300 В CAT II, диапазон компенсации 15...25 пФ, кабель 1,3 м.
| 125 | TPP0200 - пассивный пробник |  | цена по запросу | Пробник пассивный. DC-200 МГц, коэф.ослабления 10х, входной импеданс 10 МОм/12 пФ, макс.входное напряжение 300 В CAT II, диапазон компенсации 8...18 пФ, кабель 1,3 м.
| 126 | TPP0201 - пассивный пробник |  | цена по запросу | Пробник пассивный. DC-200 МГц, коэф.ослабления 10х, входной импеданс 10 МОм/12 пФ, макс.входное напряжение 300 В CAT II, диапазон компенсации 15...25 пФ, кабель 1,3 м.
| 127 | TPP0500 - пассивный пробник |  | цена по запросу | 500 МГц; пассивный; используется с серией осциллографов Tektronix MSO/DPO4000B.
| 128 | TPP0502 - пассивный пробник |  | цена по запросу | Пробник пассивный. DC-500 МГц, коэф.ослабления 2х, входной импеданс 2 МОм/12,7 пФ, автоматическая компенсация, макс.входное напряжение 300 В CAT II, интерфейс TekVPI, кабель 1,3 м. Для использования с цифровыми осциллографами TEKTRONIX серии MSO/DPO5000 и MSO/DPO4000.
| 129 | TPP0850 - пробник высоковольтный |  | цена по запросу | Пробник пассивный высоковольтный 800 МГц, коэф.ослабления 50х, пин считывания, макс.входное напряжение 2500 Впик , 1000 В скз CAT II, кабель 1,3 м.
| 130 | TPP1000 - пассивный пробник |  | цена по запросу | Пробник пассивный. DC-1000 МГц, коэффициент ослабления 10х, входной импеданс 10 МОм/4 пФ, автоматическая компенсация, макс.входное напряжение 300 В CAT II, интерфейс TekVPI, кабель 1,3 м. Для использования с цифровыми осциллографами TEKTRONIX серии MSO/DPO5000 и MSO/DPO4000.
| 131 | TPS2PBND2 - набор для измерения мощности |  | цена по запросу
| 132 | TPS2PWR1 - программное обеспечение для осциллографов серии tps (измерение параметров питающей сети) |  | цена по запросу | Программное обеспечение для осциллографов серии TPS (измерение параметров питающей сети)
| 133 | TPSBAT - аккумуляторная батарея li-ion (4 ч. непрерывной работы) |  | цена по запросу | Li-ion аккумуляторная батарея (4 ч. непрерывной работы)
| 134 | TPSCHG - зарядное устройство для ускоренной зарядки батарей |  | цена по запросу | Зарядное устройство для ускоренной зарядки батарей
| 135 | WSTRO - программное обеспечение |  | цена по запросу | Програмное обеспечение "WAVESTAR" для осциллографов TDS/TPS/THS, под WINDOWS 95/NT
Аксессуары для осциллографов АКТАКОМ
| 1 | Актаком DSO-Soft - программное обеспечение |  | 1932 | Актаком DSO-Soft предназначено для подключения осциллографов Актаком АСК-2034, АСК-2067, АСК-2167, АСК-6022, АОС-2182, АОС-2282, а также осциллографов-мультиметров (в режиме осциллографа) Актаком АСК-2018, АСК-2028, АСК-2068 и АСК-2108 к персональному компьютеру.
| 2 | АРР-3007 - пакет прикладных программ для управления и обмена данными с АСК310х |  | 13440 | Пакет прикладных программ для управления и обмена данными с АСК-3106 (SDK) (в т.ч. в составе комбинированных приборов, таких как АСК-4106) конечным пользователям. Для работы требуется номер конкретного АСК.
| 3 | АСА-6039 - высоковольтный щуп |  | 46740 | Высоковольтный щуп АКТАКОМ АСА-6039 предназначен для обеспечения безопасного измерения высоких напряжений для всех моделей осциллографов.
| 4 | АСА-6516 - логический пробник для осциллографа |  | 11460
| 5 | АСК-4166-SW - расширенное ПО осциллографа АСК-4166 |  | 6903 | Расширенная (профессиональная) версия программного обеспечения осциллографа для АСК-4166. Автоматическое измерение параметров, цифровая фильтрация, спектральный анализ, статистический анализ, эмуляция сигналов, панель вольтметра и т.д. для Win98, NT, Me, 2000, XP.
| 6 | АСК-4166-РО5 - профессиональная версия программного обеспечения осциллографа для АСК-4166 |  | 6903 | Расширенная (профессиональная) версия программного обеспечения осциллографа для АСК-4166. Автоматическое измерение параметров, цифровая фильтрация, спектральный анализ, статистический анализ, эмуляция сигналов, панель вольтметра и т.д. Для Win98, NT, Me, 2000, XP.
| 7 | ACK-3102_SDK - полный комплект средств разработки ПО |  | 6624 | Полный комплект программного обеспечения (Software Development Kit - SDK) предназначен для создания приложений пользователя, для двухканальных цифровых запоминающих осциллографов ACK-3102, ACK-3002 и ACK-3712. Работает в среде Windows и LabView с интерфейсами USB и LAN.
| 8 | ACK-3106_SDK - полный комплект средств разработки ПО |  | 6624 | Полный комплект программного обеспечения (Software Development Kit - SDK) предназначен для создания приложений пользователя, для двухканальных цифровых запоминающих осциллографов ACK-3106, ACK-3116, ACK-3106L, ACK-3172 и четырёхканальных ACK-3107, ACK-3107L, ACK-3117 и ACK-3174, а также модулей осциллографов в составе комбинированных приборов АСK-4106, ACK-4106L, ACK-4114, ACK-4174, ACK-4166, ACK-4176. Работает в среде Windows и LabView с интерфейсами USB и LAN.
| 9 | ADS-6000CAN - опция декодирования CAN |  | 6480 | Декодирование сигналов последовательных шин CAN. Предназначена для цифровых осциллографов серии ADS-6xxx.
| 10 | ADS-6000DEC - опция декодирования I2C/SPI/RS232 |  | 3900 | Декодирование сигналов последовательных шин I²C/SPI/RS-232. Предназначена для цифровых осциллографов серии ADS-6xxx.
| 11 | ADS-6000DMM - опция встроенного мультиметра |  | 2580 | Предназначена для цифровых осциллографов серии ADS-6xxx.
| 12 | ADS-6000FG1 - опция встроенного генератора (1 канал, 25 МГц) |  | 6480 | Количество каналов 1. Макс. частота - 25 МГц. Частота дискретизации - 125 Мвыб/с. Вертикальное разрешение 14 бит. Амплитуда сигнала 10 мВп-п ... 6 Вп-п. Количество точек до 8 К. 46 форм сигналов. Создание сигналов произвольной формы. Предназначена для цифровых осциллографов серии ADS-6xxx.
| 13 | ADS-6000FG2 - опция встроенного генератора (2 канала, 25 МГц) |  | 10440 | Количество каналов 2. Макс. частота - 25 МГц. Частота дискретизации - 125 Мвыб/с. Вертикальное разрешение 14 бит. Амплитуда сигнала 10 мВп-п ... 6 Вп-п. Количество точек до 8 К. 46 форм сигналов. Создание сигналов произвольной формы. Встраивается в цифровые осциллографы ADS-6xxx.на заводе изготовителе. Предназначена для цифровых осциллографов серии ADS-6xxx.
| 14 | ADS-6000FG51 - опция встроенного генератора (1 канал, 50 МГц) |  | цена по запросу | Количество каналов 1. Макс. частота - 50 МГц. Частота дискретизации - 250 Мвыб/с. Вертикальное разрешение 14 бит. Амплитуда сигнала 10 мВп-п ... 6 Вп-п. Количество точек до 8 К. 46 форм сигналов. Создание сигналов произвольной формы. Встраивается на заводе изготовителе. .Предназначена для цифровых осциллографов серии ADS-6xxx.
| 15 | ADS-6000FG52 - опция встроенного генератора (2 каналf, 50 МГц) |  | цена по запросу | Количество каналов 2. Макс. частота - 50 МГц. Частота дискретизации - 250 Мвыб/с. Вертикальное разрешение 14 бит. Амплитуда сигнала 10 мВп-п ... 6 Вп-п. Количество точек до 8 К. 46 форм сигналов. Создание сигналов произвольной формы. Встраивается на заводе изготовителе. .Предназначена для цифровых осциллографов серии ADS-6xxx.
| 16 | ADS-6000TDS - опция сенсорного дисплея |  | 5220 | Вместо ЖК TFT дисплея устанавливается сенсорный IPS дисплей с разрешением 1024x768, Диагональ экрана 20 см (8 "). Предназначена для цифровых осциллографов серии ADS-6xxx.
| 17 | ADS-6000VGA - опция VGA выход |  | 1500 | Опция вывода видеоинформации с цифрового осциллографа на внешний монитор через VGA выход. Предназначена для цифровых осциллографов серии ADS-6xxx.
| 18 | ADS-6000WF - опция WiFi |  | цена по запросу | Опция передачи данных с цифрового осциллографа по беспроводному интерфейсу WiFi . Предназначена для цифровых осциллографов серии ADS-6xxx.
| 19 | AKTAKOM Measuring compleX - ПО измерительного комплекса |  | 20940 | Приложение предназначено для одновременного управления модулем осциллографа и модулем генератора, подачи испытательных сигналов на исследуемое устройство и сбора сигналов, показывающих отклик этого устройства.
| 20 | AOP-Multichannel Edition - программное обеспечение многоканальных осциллографов |  | 6348 | Приложение предназначено для полнофункционального управления поддерживаемыми приборами, одновременно к программе могут быть подключены до 8 осциллографических модулей с максимальным числом каналов – 16, сбора данных измерений со всех подключённых каналов, их обработки, отображения и сохранения на компьютере.Совместимо с приборами: АСК-3106, АСК-3116, АСК-3102, АСК-3002, АСК-3107, АСК-3117, АСК-3174
| 21 | SDS bag - cумка для осциллографа |  | 1380 | Сумка AKTAKOM для ADS-2061, 2111, 2121,2322 и 2332.
| 22 | SDS батарея - для осциллографа |  | 7020 | Аккумуляторная батарея SDS-батарея позволяет использовать цифровые осциллографы типа ADS-2061M, ADS-2061MV, ADS-2111M, ADS-2111MV, ADS-2121M, ADS-2121MV, ADS-2221M, ADS-2221MV в качестве переносного прибора.
| 23 | XDS - батарея для осциллографа |  | 4860 | Батарейное питание для цифровых осциллографов серии ADS-6xxx. Li-ion аккумулятор. Вых. напряжение аккумулятора 3,7 В. Емкость аккумулятора 13200 мА*ч. Время работы с осциллографом 3 часа.
Аксессуары для осциллографов GW Instek
| 1 | опция DS3-SBD - для серии GDS-73000 |  | 39620 | Программный пакет синхр. и декодирования данных последовательных шин: SPI* (SS/ MOSI/ MISO или MOSI/ MISO); I2C (параметры): старт/ перезапуск/ стоп/ пропадание ACK/ адрес (7 или 10 бит)/ данные или адрес/ данные; UART (параметры): Tx стартовый бит, Rx старт.бит, Tx конец пакета, Rx конец пакета, Tx данные, Rx данные, Tx ошибка четности, Rx четность. * Примечание: Для работы на шине SPI требуется модель с как минимум с 3-мя входными каналами (73154, 73254, 73354, 73504).
| 2 | DS2-16LA - модуль логического анализатора для серии GDS-72000 |  | 61600 | Модуль логического анализатора, 16 каналов для серии осцилографов GW Instek GDS-72000: карта для установки в осциллограф (GLA-16) и логический пробник (GTL-16LA).
Аксессуары для осциллографов OWON
| 1 | Батарейное питание SDS - для осциллографов OWON серии SDS |  | 7001 | Тип батареи: Li-Ion, напряжение, емкость: 7.4 В, 8000 мА, время работы: до 4 часов.
| 2 | Батарейное питание XDS - для осциллографов OWON серии ХDS |  | 5148 | Тип батареи: Li-Ion, Напряжение, емкость: 3.7 В, 13200 мА, Время работы: до 4 часов.
Аксессуары для осциллографов
| 1 | ISFE - модуль изоляции входов |  | 11970 | Число каналов: 2. Тип разъема: BNC. Входное напряжение ± 600 Впик. Коэффициент ослабления 200:1. Полоса пропускания адаптера < 1 МГц. Выходное напряжение ± 3 Впик. Рабочее напряжение: 5 В ± 5 %, < 200 мА (питание от USB входа). Плавающее напряжение между каналом и землей 1000 Вскз. Плавающее напряжение между каналами 2000 Вскз. Входное сопротивление 9 МОм. Комплект поставки: кабель BNC-"крокодил" (2), адаптер BNC-BNC (2).
Аксессуары и опции для осциллографов RTB
| 1 | RTB-B221 - расширение полосы пропускания осциллографов RTB2002 до 100 МГц |  | 36109 | RTB-B221 расширение полосы пропускания осциллографов RTB2002 до 100 МГц.
| 2 | RTB-B222 - расширение полосы пропускания осциллографов RTB2002 до 200 МГц |  | 108329 | RTB-B222 расширение полосы пропускания осциллографов RTB2002 до 200 МГц.
| 3 | RTB-B223 - расширение полосы пропускания осциллографов RTB2002 до 300 МГц |  | 193525 | RTB-B223 расширение полосы пропускания осциллографов RTB2002 до 300 МГц.
| 4 | RTB-B241 - расширение полосы пропускания осциллографов RTB2004 до 100 МГц |  | 40058 | RTB-B241 расширение полосы пропускания осциллографов RTB2004 до 100 МГц.
| 5 | RTB-B242 - расширение полосы пропускания осциллографов RTB2004 до 200 МГц |  | 93095 | RTB-B242 расширение полосы пропускания осциллографов RTB2004 до 200 МГц.
| 6 | RTB-B243 - расширение полосы пропускания осциллографов RTB2004 до 300 МГц |  | 199731 | RTB-B243 расширение полосы пропускания осциллографов RTB2004 до 300 МГц.
| 7 | RTB-B6 - генератор сигналов произвольной формы |  | 55293 | RTB-B6 генератор сигналов произвольной формы.
| 8 | RTB-K1 - синхронизация и декодирование последовательных данных I2C/SPI |  | 54165 | RTB-K1 синхронизация и декодирование последовательных данных I2C/SPI.
| 9 | RTB-K15 - архив и сегментированная память |  | 78990 | RTB-K15 архив и сегментированная память.
| 10 | RTB-K2 - синхронизация и декодирование последовательных данных UART/RS-232/RS-422/RS-485 |  | 54165 | RTB-K2 синхронизация и декодирование последовательных данных UART/RS-232/RS-422/RS-485.
| 11 | RTB-K3 - синхронизация и декодирование последовательных данных CAN/LIN |  | 54165 | RTB-K3 синхронизация и декодирование последовательных данных CAN/LIN.
| 12 | RTB-Z1 - защитная крышка на переднюю панель |  | 8463 | RTB-Z1 защитная крышка на переднюю панель.
| 13 | RTB-Z3 - защитная крышка на переднюю панель |  | 21439 | RTB-Z3 мягкая сумка для R&S®RTB2002 или R&S®RTB2004.
Осциллографы-мультиметры портативные (скопметры)
| 1 | АКИП-4102 - осциллограф-мультиметр цифровой |  | 41720 | Осциллограф: 2 канала, полоса пропускания 20 МГц; Частота дискретизации до 100 МГц в реальном времени; Автоматические и курсорные измерения; Длина памяти 6 кБ на канал; Запись и вызов до 4-х осциллограмм; Выход калибратора 1 кГц; Интерполяция sin x/x, матем. обработка (+, -, /, х), режим XY; Мультиметр: измерение напряжения, тока, сопротивления, емкости, прозвонка цепи и тест диодов; Цветной ЖК-дисплей, интерфейс USB; Автономное батарейное питание; Ударопрочное исполнение; Масса 0,7 кг.
| 2 | АКИП-4125/1А - осциллограф-мультиметр цифровой запоминающий 2-х канальный | Госреестр | 40180 | Портативный осциллограф-мультиметр, 2 входа. Осциллограф – полоса 60 МГц; дискретизация 1 ГГц (эквив. 50 ГГц); 2 мВ…100 В/дел (макс. 300 В); 5 нс…50 с/дел; внутренняя синхронизация; автоизмерения (32 параметра); макс. память 2 МБ; сохранение 10 осциллограмм/20 профилей. Регистратор TrendPlot: осциллограф - 800 кБ, свыше 24 часов, мультиметр - 1,6 МБ, до 338 дней; регистратор реального времени на медленных развертках (от 100 мс/дел) - 7 Мб; TFT LCD дисплей (14,5 см, 320 × 234 точек). Мультиметр – 4 разряда (6000); базовая погрешность DCV ± 1 %; В, А, Ом, мкФ, тест p-n. Универсальное питание (Li-ion, 5 ч); интерфейсы USB 2.0; Масса 1,5 кг.
| 3 | АКИП-4125/2А - осциллограф-мультиметр цифровой запоминающий 2-х канальный | Госреестр | 49280 | Портативный осциллограф-мультиметр, 2 входа. Осциллограф – полоса 100 МГц; дискретизация 1 ГГц (эквив. 50 ГГц); 2 мВ…100 В/дел (макс. 300 В); 2,5 нс…50 с/дел; внутренняя синхронизация; автоизмерения (32 параметра); макс. память 2 МБ; сохранение 10 осциллограмм/20 профилей. Регистратор TrendPlot: осциллограф - 800 кБ, свыше 24 часов, мультиметр - 1,6 МБ, до 338 дней; регистратор реального времени на медленных развертках (от 100 мс/дел) - 7 МБ; TFT LCD дисплей (14,5 см, 320 × 234 точек). Мультиметр – 4 разряда (6000); базовая погрешность DCV ± 1 %; В, А, Ом, мкФ, тест p-n. Универсальное питание (Li-ion, 5 ч); интерфейсы USB 2.0; Масса 1,5 кг.
| 4 | АКИП-4125/3А - осциллограф-мультиметр цифровой запоминающий 2-х канальный | Госреестр | 56350 | Портативный осциллограф-мультиметр, 2 входа // Осциллограф – полоса 150 МГц; дискретизация 1 ГГц (эквив. 50 ГГц); 2 мВ…100 В/дел (макс. 300 В); 2,5 нс…50 с/дел; внутр. синхронизация; автоизмерения (32 параметра); макс. память 2 МБ; сохранение 10 осциллограмм/20 профилей; Регистратор TrendPlot: осциллограф - 800кБ, свыше 18 часов, мультиметр - 1,2 МБ, свыше 33 часов; регистратор реального времени на медленных развертках (от 100 мс/дел) - 7 МБ; TFT LCD дисплей (14,5 см, 320 × 234 точек). Мультиметр – 4 разряда (6000); базовая погрешность DCV ± 1 %; В, А, Ом, мкФ, тест p-n. Универсальное питание (Li-ion, 5 ч); интерфейсы USB 2.0; габариты 259 × 163 × 53 мм; масса 1,5 кг
| 5 | АКИП-4125/4А - осциллограф-мультиметр цифровой запоминающий 2-х канальный | Госреестр | 59710 | Портативный осциллограф-мультиметр, 2 канала // Осциллограф – полоса 200 МГц; дискретизация 500 МГц (эквив. 50 ГГц); 2 мВ…100 В/дел (макс. 300 В); 2,5 нс…50 с/дел; внутр. синхронизация; автоизмерения (32 параметра); макс. память 32 кБ; сохранение 10 осциллограмм/20 профилей; Регистратор TrendPlot: осциллограф - 800кБ, свыше 18 часов, мультиметр - 1,2 МБ, свыше 33 часов; регистратор реального времени на медленных развертках (от 100 мс/дел) - 7 МБ; TFT LCD дисплей (14,5 см, 320 × 234 точек). Мультиметр – 4 разряда (6000); базовая погрешность DCV ± 1 %; В, А, Ом, мкФ, тест p-n. Универсальное питание (Li-ion, 5 ч); интерфейсы USB 2.0; габариты 259 × 163 × 53 мм; масса 1,5 кг
| 6 | АКИП-4128/1 - осциллограф-мультиметр цифровой запоминающий 2-х канальный | Госреестр | 119490 | Портативный осциллограф-мультиметр, 2 входа. Изолированные входы: между каналами, между каналами и землей, между каналами и входами мультиметра - до 1000 В КАТ. II / 600 В КАТ. III // Осциллограф – полоса 60 МГц; дискретизация 1 ГГц (эквив. 50 ГГц); 2 мВ…100 В/дел (макс. 300 В); 2,5 нс…50 с/дел; внутр. синхронизация; автоизмерения (32 параметра); макс. память 2 МБ; сохранение 10 осциллограмм/20 профилей; Регистратор TrendPlot: осциллограф - 800кБ, свыше 18 часов, мультиметр - 1,2 МБ, свыше 33 часов; регистратор реального времени на медленных развертках (от 100 мс/дел) - 7 МБ; TFT LCD дисплей (14,5 см, 320 × 234 точек). Мультиметр – 4 разряда (6000); базовая погрешность DCV ± 1 %; В, А, Ом, мкФ, тест p-n. Универсальное питание (Li-ion, 5 ч); интерфейсы USB 2.0; габариты 259 × 163 × 53 мм; масса 1,5 кг
| 7 | АКИП-4128/2 - осциллограф-мультиметр цифровой запоминающий 2-х канальный | Госреестр | 146020 | Портативный осциллограф-мультиметр, 2 входа. Изолированные входы: между каналами, между каналами и землей, между каналами и входами мультиметра - до 1000 В КАТ. II / 600 В КАТ. III // Осциллограф – полоса 100 МГц; дискретизация 1 ГГц (эквив. 50 ГГц); 2 мВ…100 В/дел (макс. 300 В); 2,5 нс…50 с/дел; внутр. синхронизация; автоизмерения (32 параметра); макс. память 2 МБ; сохранение 10 осциллограмм/20 профилей; Регистратор TrendPlot: осциллограф - 800кБ, свыше 18 часов, мультиметр - 1,2 МБ, свыше 33 часов; регистратор реального времени на медленных развертках (от 100 мс/дел) - 7 МБ; TFT LCD дисплей (14,5 см, 320 × 234 точек). Мультиметр – 4 разряда (6000); базовая погрешность DCV ± 1 %; В, А, Ом, мкФ, тест p-n. Универсальное питание (Li-ion, 5 ч); интерфейсы USB 2.0; габариты 259 × 163 × 53 мм; масса 1,5 кг.
| 8 | АММ-4189 - Мультиметр-осциллограф |  | 44400 | 2 прибора в 1. Мультиметр + осциллограф. Осциллограф: полоса 10 МГц, 1 канал, дискретизация 50 Мвыб/сек,, вертикальное разрешение 8 бит, коэффициент отклонения 50 мВ - 100 В/дел., курсорные измерения, запуск по фронту, макс. входное напряжение 400 Впик. Мультиметр: TrueRMS, 50000 отсчетов, постоянное и переменное напряжение до 1000В, постоянный и переменный ток до 10 А, сопротивление до 50 МОм, емкость до 10 мФ, частота до 10 МГц, температура от -200 до 1350 С, проверка диодов и прозвонка. Построение тренда. Bluetooth. IP67. Размеры 220х96х60 мм, вес 0,631 кг.
| 9 | АСК-2018 - осциллограф-мультиметр |  | 18720 | Осциллограф-мультиметр, полоса пропускания 20 МГц, 1 канал, цветной ЖКИ, дискретизация 100 Мвыб/сек, длина записи 6 кБт/кан., вертикальное разрешение 8 бит, развертка по вертикали 5 мВ...5 В/дел., по горизонтали 5 нс...100 с/дел., 20 автоизмерений, курсорные измерения, видео синхронизация с выбором строки, максимальное входное напряжение 400 Впик, встроенный мультиметр, USB интерфейс, аккумуляторное питание, размеры 180x115x40 мм, масса 645 г.
| 10 | АСК-2028 - осциллограф-мультиметр цифровой двухканальный запоминающий | Госреестр | 33660 | Осциллограф - мультиметр АСК-2028: Полоса 20 MHz; 2 канала; Цветной ЖКИ; Дискретизация 100 MHz; Длина записи 6 кБт/кан.; Вертикальное разрешение 8 бит; Развертка по вертикали 5 мВ...5 В/дел., по горизонтали 5 нс...5 с/дел.; 5 автоизмерений; Курсорные измерения; Видео синхронизация с выбором строки; Максимальное входное напряжение 400 Впик; Встроенный мультиметр; USB интерфейс; Аккумуляторное питание; Размеры 180x115x40 мм; Масса 645 г.
| 11 | АСК-2068 - осциллограф-мультиметр цифровой двухканальный запоминающий | Госреестр | 41700 | Осциллограф - мультиметр, полоса 60 МГц; 2 канала; Цветной ЖКИ; Дискретизация 250 МГц; Длина записи 6 кБт/кан.; Вертикальное разрешение 8 бит; Развертка по вертикали 5 мВ ... 5 В/дел., по горизонтали 5 нс ... 5 с/дел.; 5 автоизмерений; Курсорные измерения; Видео синхронизация с выбором строки; Максимальное входное напряжение 400 Впик; Встроенный мультиметр; USB интерфейс; Аккумуляторное питание; Размеры 180x115x40 мм; Масса 645 г.
| 12 | АСК-2108 - осциллограф-мультиметр |  | 52980 | Осциллограф-мультиметр, полоса пропускания 100 МГц, 2 канала, цветной ЖКИ, дискретизация 500 Мвыб/с, длина записи 6 кБт/кан., вертикальное разрешение 8 бит, развертка по вертикали 5 мВ...5 В/дел., по горизонтали 5 нс...100 с/дел., 20 автоизмерений, курсорные измерения, видео синхронизация с выбором строки, максимальное входное напряжение 400 Впик, встроенный мультиметр, USB интерфейс, аккумуляторное питание, размеры 180x115x40 мм, масса 645 г.
| 13 | ADS-2029 - осциллограф цифровой ручной |  | 47820 | Осциллограф - мультиметр. Полоса 20 МГц. 2 изолированных канала. Дискретизация 100 Мвыб/сек. Глубина записи 6 К точек на канал. Макс. входное напряжение 400 Впик. Вертикальное разрешение 8 бит. Коэффициент отклонения 5 мВ - 5 В/дел. Коэф. развертки 5 нс - 100 с/дел. 20 автоизмерений, курсорные измерения. Запуск по фронту и видео синхронизация с выбором строки. Встроенный мультиметр (3 3/4 разряда). Интерфейсы USB host, USB device. Аккумуляторное питание (7,4 В, 13500 мА·ч). Размеры 180 х 115 х 40 мм. Вес 645 г.
| 14 | ADS-2208 - осциллограф цифровой ручной |  | 57660 | Осциллограф - мультиметр, полоса 200 МГц, 2 канала, цветной ЖКИ, дискретизация 1 Гвыб/с, длина записи 6 кБт/кан., вер. разр. 8 бит, разв. по верт. 5 мВ - 5 В/дел., по гор. 2 нс - 100 с/дел., 20 автоизмерений, курсорные измерения, видео синхр. с выбором строки, макс. вход. напряж. 400 Впик, встроенный мультиметр (3 3/4 разряда): напряжение, ток, сопротивл., емкость, диоды, прозвонка. USB интерфейс, аккумуляторное питание, Размеры 180 х 115 х 40 мм, вес 645 г.
| 15 | ADS-4072 - осциллограф цифровой запоминающий | Госреестр | 69480 | Осциллограф-мультиметр-регистратор. Осциллограф: полоса 70 МГц, 2 канала, макс. дискретизация 1 Гвыб/сек (эквив. 50 Гвыб/сек), макс. длина записи 240 К точек, вер. разр. 8 бит, разв. по верт. 5 мВ - 50 В/дел., по гор. 4 нс - 10 с/дел., 23 автоизмерения, курсорные измерения, запуск: фронт, импульс, логика, паралл.шины (UART, LIN, CAN,.SPI, I2C, MIL-STD-1553B, ARINC429), матем. и БПФ. Мультиметр: измерение напряжения (AC,DC,AC+DC), тока (AC,DC), сопротивления, емкости, прозвонка цепи, проверка диодов; статистика (макс.,мин., среднее), относит.измерения. Самописец в режимах мультиметра, осциллографа (измерение, график). USB Device, USB Host, цветной сенсорный 5,6" ЖКИ (640х480), аккумуляторное питание (7,4 В/6000 мАч). Размеры 254 х 160 х 60 мм, вес 1,4 кг.
| 16 | ADS-4112 - осциллограф цифровой запоминающий | Госреестр | 75540 | Осциллограф-мультиметр-регистратор. Осциллограф: полоса 100 МГц, 2 канала, макс. дискретизация 1 Гвыб/сек (эквив. 50 Гвыб/сек), макс. длина записи 240 К точек, вер. разр. 8 бит, разв. по верт. 5 мВ - 50 В/дел., по гор. 4 нс - 10 с/дел., 23 автоизмерения, курсорные измерения, запуск: фронт, импульс, логика, паралл.шины (UART, LIN, CAN,.SPI, I2C, MIL-STD-1553B, ARINC429), матем. и БПФ. Мультиметр: измерение напряжения (AC,DC,AC+DC), тока (AC,DC), сопротивления, емкости, прозвонка цепи, проверка диодов; статистика (макс.,мин., среднее), относит.измерения. Самописец в режимах мультиметра, осциллографа (измерение, график). USB Device, USB Host, цветной сенсорный 5,6" ЖКИ (640х480), аккумуляторное питание (7,4 В/6000 мАч). Размеры 254 х 160 х 60 мм, вес 1,4 кг.
| 17 | ADS-4122 - осциллограф цифровой запоминающий | Госреестр | 135120 | Осциллограф-мультиметр-регистратор. Осциллограф: изолированные каналы, полоса 100 МГц, 2 канала, макс. дискретизация 1 Гвыб/сек (эквив. 50 Гвыб/сек), скорость захвата 50000 осц/сек, макс. длина записи 240 К точек, вер. разр. 8 бит, разв. по верт. 5 мВ - 50 В/дел., по гор. 4 нс - 10 с/дел., 23 автоизмерения, курсорные измерения, запуск: фронт, импульс, логика, паралл.шины (UART, LIN, CAN,.SPI, I2C, MIL-STD-1553B, ARINC429), матем. и БПФ. Мультиметр: измерение напряжения (AC,DC,AC+DC), тока (AC,DC), сопротивления, емкости, прозвонка цепи, проверка диодов; статистика (макс.,мин., среднее), относит.измерения. Самописец в режимах мультиметра, осциллографа (измерение, график). USB Device, USB Host, цветной сенсорный 5,7" ЖКИ (640х480), аккумуляторное питание (7,4 В/6000 мАч). Размеры 254 х 160 х 60 мм, вес 1,4 кг.
| 18 | ADS-4132D - осциллограф цифровой запоминающий | Госреестр | 192360 | Осциллограф-мультиметр-регистратор. Осциллограф: изолированные каналы, полоса 100 МГц, 2 канала, макс. дискретизация 1 Гвыб/сек (эквив. 50 Гвыб/сек), скорость захвата 190000 осц/сек, макс. длина записи 240 К точек, вер. разр. 8 бит, разв. по верт. 5 мВ - 50 В/дел., по гор. 4 нс - 10 с/дел., 23 автоизмерения, курсорные измерения, запуск: фронт, импульс, видео (HDTV), логика, паралл.шины (UART, LIN, CAN,.SPI, I2C, MIL-STD-1553B, ARINC429), матем. и БПФ. Функция декодирования паралл.шин. Мультиметр: измерение напряжения (AC,DC,AC+DC), тока (AC,DC), сопротивления, емкости, темпер., отн.влажности, атм.давление, прозвонка цепи, проверка диодов; статистика (макс.,мин., среднее), относит.измерения. Самописец в режимах мультиметра, осциллографа (измерение, график). USB Device, USB Host, цветной сенсорный 5,7" ЖКИ (640х480), аккумуляторное питание (7,4 В/6000 мАч). Размеры 254 х 160 х 60 мм, вес 1,4 кг.
| 19 | ADS-4152 - осциллограф цифровой запоминающий | Госреестр | 76860 | Осциллограф-мультиметр-регистратор. Осциллограф: полоса 150 МГц, 2 канала, макс. дискретизация 1 Гвыб/сек (эквив. 50 Гвыб/сек), макс. длина записи 240 К точек, вер. разр. 8 бит, разв. по верт. 5 мВ - 50 В/дел., по гор. 4 нс - 10 с/дел., 23 автоизмерения, курсорные измерения, запуск: фронт, импульс, логика, паралл.шины (UART, LIN, CAN,.SPI, I2C, MIL-STD-1553B, ARINC429), матем. и БПФ. Мультиметр: измерение напряжения (AC,DC,AC+DC), тока (AC,DC), сопротивления, емкости, прозвонка цепи, проверка диодов; статистика (макс.,мин., среднее), относит.измерения. Самописец в режимах мультиметра, осциллографа (измерение, график). USB Device, USB Host, цветной сенсорный 5,6" ЖКИ (640х480), аккумуляторное питание (7,4 В/6000 мАч). Размеры 254 х 160 х 60 мм, вес 1,4 кг.
| 20 | ADS-4202 - осциллограф цифровой запоминающий | Госреестр | 93600 | Осциллограф-мультиметр-регистратор. Осциллограф: полоса 200 МГц, 2 канала, макс. дискретизация 1 Гвыб/сек (эквив. 50 Гвыб/сек), макс. длина записи 240 К точек, вер. разр. 8 бит, разв. по верт. 5 мВ - 50 В/дел., по гор. 4 нс - 10 с/дел., 23 автоизмерения, курсорные измерения, запуск: фронт, импульс, логика, паралл.шины (UART, LIN, CAN,.SPI, I2C, MIL-STD-1553B, ARINC429), матем. и БПФ. Мультиметр: измерение напряжения (AC,DC,AC+DC), тока (AC,DC), сопротивления, емкости, прозвонка цепи, проверка диодов; статистика (макс.,мин., среднее), относит.измерения. Самописец в режимах мультиметра, осциллографа (измерение, график). USB Device, USB Host, цветной сенсорный 5,6" ЖКИ (640х480), аккумуляторное питание (7,4 В/6000 мАч). Размеры 254 х 160 х 60 мм, вес 1,4 кг.
| 21 | ADS-4222 - осциллограф цифровой запоминающий | Госреестр | 151380 | Осциллограф-мультиметр-регистратор. Осциллограф: изолированные каналы, полоса 200 МГц, 2 канала, макс. дискретизация 1 Гвыб/сек (эквив. 50 Гвыб/сек), скорость захвата 50000 осц/сек, макс. длина записи 240 К точек, вер. разр. 8 бит, разв. по верт. 5 мВ - 50 В/дел., по гор. 4 нс - 10 с/дел., 23 автоизмерения, курсорные измерения, запуск: фронт, импульс, логика, паралл.шины (UART, LIN, CAN,.SPI, I2C, MIL-STD-1553B, ARINC429), матем. и БПФ. Мультиметр: измерение напряжения (AC,DC,AC+DC), тока (AC,DC), сопротивления, емкости, прозвонка цепи, проверка диодов; статистика (макс.,мин., среднее), относит.измерения. Самописец в режимах мультиметра, осциллографа (измерение, график). USB Device, USB Host, цветной сенсорный 5,7" ЖКИ (640х480), аккумуляторное питание (7,4 В/6000 мАч). Размеры 254 х 160 х 60 мм, вес 1,4 кг.
| 22 | ADS-4232D - осциллограф цифровой запоминающий | Госреестр | 201420 | Полоса пропускания 60 MГц, 2 канала, USB интерфейс, максимальное входное напряжение 400 Вп-п (DC + AC пик-пик), задержка между каналами (типичное) 150 пс, г лубина записи 10000000 точек на каждый канал.
| 23 | ADS-4572T - планшетный осциллограф |  | 36120 | Осциллограф планшетного типа Полоса пропускания 70 МГц. 2 аналоговых канала. Макс. дискретизация 1 Гвыб/сек. Макс. длина записи 14 М точек. Скорость захвата осциллограмм 80000 осц/сек. Вертикальное разрешение 8 бит. Коэффициент отклонения 1 мВ/дел - 10 В/дел. Гориз. развертка 2 нс - 1000 с/дел.. Курсорные измерения. 31 тип автоизмерений. 7 типов запуска. 6-ти разрядный частотомер. Интерфейсы USB 2.0, microUSB 2.0, LAN, microHDMI, Pass/Fail. Цветной сенсорный 8" мультач дисплей (800х600). Питание: сетевой адаптер 220 В /Li-ion батарея 7500 мА·ч / 7.4 В. Размеры 210×250×55 мм. Вес 1,04 кг.
| 24 | ADS-4574T - планшетный осциллограф |  | 44280 | Осциллограф планшетного типа Полоса пропускания 70 МГц. 2 аналоговых канала. Макс. дискретизация 1 Гвыб/сек. Макс. длина записи 14 М точек. Скорость захвата осциллограмм 80000 осц/сек. Вертикальное разрешение 8 бит. Коэффициент отклонения 1 мВ/дел - 10 В/дел. Гориз. развертка 2 нс - 1000 с/дел.. Курсорные измерения. 31 тип автоизмерений. 7 типов запуска. 6-ти разрядный частотомер. Интерфейсы USB 2.0, microUSB 2.0, LAN, microHDMI, Pass/Fail. Цветной сенсорный 8" мультач дисплей (800х600). Питание: сетевой адаптер 220 В /Li-ion батарея 7500 мА·ч / 7.4 В. Размеры 210×250×55 мм. Вес 1,04 кг.
| 25 | ADS-4602T - планшетный осциллограф |  | 41820 | Осциллограф планшетного типа Полоса пропускания 70 МГц. 2 аналоговых канала. Макс. дискретизация 1 Гвыб/сек. Макс. длина записи 14 М точек. Скорость захвата осциллограмм 80000 осц/сек. Вертикальное разрешение 8 бит. Коэффициент отклонения 1 мВ/дел - 10 В/дел. Гориз. развертка 2 нс - 1000 с/дел.. Курсорные измерения. 31 тип автоизмерений. 7 типов запуска. 6-ти разрядный частотомер. Интерфейсы USB 2.0, microUSB 2.0, LAN, microHDMI, Pass/Fail. Цветной сенсорный 8" мультач дисплей (800х600). Питание: сетевой адаптер 220 В /Li-ion батарея 7500 мА·ч / 7.4 В. Размеры 210×250×55 мм. Вес 1,04 кг.
| 26 | ADS-4604T - планшетный осциллограф |  | 52440 | Осциллограф планшетного типа Полоса пропускания 70 МГц. 2 аналоговых канала. Макс. дискретизация 1 Гвыб/сек. Макс. длина записи 14 М точек. Скорость захвата осциллограмм 80000 осц/сек. Вертикальное разрешение 8 бит. Коэффициент отклонения 1 мВ/дел - 10 В/дел. Гориз. развертка 2 нс - 1000 с/дел.. Курсорные измерения. 31 тип автоизмерений. 7 типов запуска. 6-ти разрядный частотомер. Интерфейсы USB 2.0, microUSB 2.0, LAN, microHDMI, Pass/Fail. Цветной сенсорный 8" мультач дисплей (800х600). Питание: сетевой адаптер 220 В /Li-ion батарея 7500 мА·ч / 7.4 В. Размеры 210×250×55 мм. Вес 1,04 кг.
| 27 | AT-H501 - тестер осциллографический |  | 33950 | Тестер осциллографический: осциллограф, генератор, частотомер, мультиметр, измеритель-RLC. Осциллограф: 1 канал, полоса пропускания 25 МГц, частота дискретизации 100 МГц, АЦП - 8 бит, автоматические и курсорные измерения, ТВ-синхронизация, интерполяция sin x/x, длинная памяти 4000 точек, возможности сохранения: осциллограммы (400 ячеек), данных мультиметра (200 ячеек), авторегистратор напряжения (200 ячеек). Функциональный генератор: технология DSS, диапазон частот 10 Гц…156 кГц, выходной уровень > 1 В скз форма сигнала - синус, меандр, треугольник, пила. Частотомер: 0,1 Гц…60 МГц (3 диапазона, макс. разрешение 0,1 Гц). Мультиметр: 2000/ 1000 В (пост./перем.), 10 А (пост./перем.), прозвонка цепи, тест диодов, измерение параметров транзисторов (hFE), индикация 6 ½ (6600). Измеритель-RLC: до 60 МОм, до 2 Гн, до 66 мФ. Режимы измерений: макс/мин, регистрация пиков, относительные измерения. Детектор кварцевых генераторов/ОГ (измерение частоты 32 кГц…10 МГц). Цветной графический ЖК-дисплей. USB интерфейс. Масса 980 г.
| 28 | DT-9989 - профессиональный цветной цифровой осциллограф-мультиметр |  | 46600 | Профессиональный цифровой мультиметр с функцией осциллографа DT-9989 является профессиональным инструментом, в котором реализованы требования инженеров к точности, надежности и безопасности измерений. Высокие технические характеристики при измерениях основных электрических параметров. Уровень защиты IP67, двойной корпус прибора, функции осциллографа, регистратора, интерфейс Bluetooth.
| 29 | Fluke 123B - промышленный портативный осциллограф (20 МГц) | Госреестр | цена по запросу | Упрощенное выполнение проверок, больше информации и ускоренное выполнение поиска и устранения неисправностей электромеханического оборудования.
| 30 | Fluke 123B (базовый комплект) - промышленный портативный осциллограф (20 МГц) | Госреестр | 91281.696
| 31 | Fluke 123B/S (с футляром) - промышленный портативный осциллограф (20 МГц) | Госреестр | 117306.816
| 32 | Fluke 124B - промышленный портативный осциллограф (40 МГц) | Госреестр | цена по запросу | Упрощенное выполнение проверок, больше информации и ускоренное выполнение поиска и устранения неисправностей электромеханического оборудования.
| 33 | Fluke 124B (базовый комплект) - промышленный портативный осциллограф (40 МГц) | Госреестр | 111130.272
| 34 | Fluke 124B/S (с футляром) - промышленный портативный осциллограф (40 МГц) | Госреестр | 133908.192
| 35 | Fluke 125B - промышленный портативный осциллограф (40 МГц) | Госреестр | цена по запросу | Упрощенное выполнение проверок, больше информации и ускоренное выполнение поиска и устранения неисправностей электромеханического оборудования.
| 36 | Fluke 125B (базовый комплект) - промышленный портативный осциллограф (40 МГц) | Госреестр | 130862.688
| 37 | Fluke 125B/S (с футляром) - промышленный портативный осциллограф (40 МГц) | Госреестр | 155221.44
| 38 | Fluke 190-062 - скопметр цифровой запоминающий без комплекта SCC290 | Госреестр | 243565.34 | Полоса пропускания 60 МГц, с частотой дискретизации в реальном времени до 2,5 Гвыб. (разрешающая способность 400 пикосекунд). Встроенный TRMS-мультиметр с разрядностью индикатора 5000 единиц. TrendPlot™ и ScopeRecord™ для регистрации или построения формы сигналов и измерения параметров на длительных интервалах времени. Воспроизведение 100 последних экранов (обратная прокрутка во времени для наблюдения аномалий и предыстории сигнала) Connect-and-View™ для простого запуска и отображения самых сложных сигналов. Разработаны и изготовлены для обеспечения высокой надёжности и устойчивости к негативному влиянию окружающей среды (соответствие IP-51 по защите от пыли и брызг, вибрация 3g и ударные нагрузки до 30g).
| 39 | Fluke 190-062 - скопметр цифровой запоминающий | Госреестр | цена по запросу | Осциллограф Fluke ScopeMeter® 190 серии II — первый двух- или четырехканальный переносной осциллограф, соответствующий требованиям категории электробезопасности CAT III 1000 В/CAT IV 600 В. Он отличается непревзойденной производительностью, прочностью и портативностью. Можно выбрать из моделей с диапазоном частот 60 МГц, 100 МГц, 200 МГц или 500 МГц, которые характеризуются высокой частотой выборки (до 5 GS/s) и разрешением 200 ps для измерения помех и искажений. Все модели обладают объемной памятью, обеспечивая регистрацию до 10 000 измерений на канал, что позволяет подробно рассмотреть мельчайшие участки формы сигнала. Все модели также имеют степень защиты IP-51 по устойчивости к пыли, брызгам, влаге и температурным колебаниям. Осциллографы Fluke ScopeMeter представляют собой портативные приборы с питанием от аккумуляторов, отвечающие запросам специалистов, выполняющих работы на объектах.
| 40 | Fluke 190-062/S - цифровой запоминающий осциллограф-мультиметр (скопметр) с комплектом SCC290 | Госреестр | 277783.968 | Тип: цифровой, запоминающий, осциллограф-мультиметр Количество каналов: 2 Полоса пропускания: 60 МГц Частота дискретизации: 625 МГц Синхронизация: по фронту, по видеосигналу, по длительности импульса Память: 10 Кточек Режимы работы: автоизмерения, курсорные измерения, пиковый детектор, накопление Встроенный прибор: регистратор, мультиметр Дисплей: цветной Интерфейсы: USB Прочее: автономное питание, футляр-чехол.
| 41 | Fluke 190-102 - скопметр цифровой запоминающий без комплекта SCC290 | Госреестр | 302254.656 | Полоса пропускания 100 МГц, с частотой дискретизации в реальном времени до 2,5 Гвыб. (разрешающая способность 400 пикосекунд). Встроенный TRMS-мультиметр с разрядностью индикатора 5000 единиц. TrendPlot™ и ScopeRecord™ для регистрации или построения формы сигналов и измерения параметров на длительных интервалах времени. Воспроизведение 100 последних экранов (обратная прокрутка во времени для наблюдения аномалий и предыстории сигнала) Connect-and-View™ для простого запуска и отображения самых сложных сигналов. Разработаны и изготовлены для обеспечения высокой надёжности и устойчивости к негативному влиянию окружающей среды (соответствие IP-51 по защите от пыли и брызг, вибрация 3g и ударные нагрузки до 30g).
| 42 | Fluke 190-102 - скопметр цифровой запоминающий | Госреестр | цена по запросу | Осциллограф Fluke ScopeMeter® 190 серии II — первый двух- или четырехканальный переносной осциллограф, соответствующий требованиям категории электробезопасности CAT III 1000 В/CAT IV 600 В. Он отличается непревзойденной производительностью, прочностью и портативностью. Можно выбрать из моделей с диапазоном частот 60 МГц, 100 МГц, 200 МГц или 500 МГц, которые характеризуются высокой частотой выборки (до 5 GS/s) и разрешением 200 ps для измерения помех и искажений. Все модели обладают объемной памятью, обеспечивая регистрацию до 10 000 измерений на канал, что позволяет подробно рассмотреть мельчайшие участки формы сигнала. Все модели также имеют степень защиты IP-51 по устойчивости к пыли, брызгам, влаге и температурным колебаниям. Осциллографы Fluke ScopeMeter представляют собой портативные приборы с питанием от аккумуляторов, отвечающие запросам специалистов, выполняющих работы на объектах.
| 43 | Fluke 190-102/S - цифровой запоминающий осциллограф-мультиметр (скопметр) с комплектом SCC290 | Госреестр | 336473.28 | Тип: цифровой, запоминающий, осциллограф-мультиметр Количество каналов: 2 Полоса пропускания: 200 МГц Частота дискретизации: 2.5 ГГц Синхронизация: по фронту, по видеосигналу, по длительности импульса Память: 10 Кточек Режимы работы: автоизмерения, курсорные измерения, пиковый детектор, накопление Встроенный прибор: регистратор, мультиметр Дисплей: цветной Интерфейсы: USB Прочее: автономное питание, чехол-футляр
| 44 | Fluke 190-104 - 4-х канальный переносной осциллограф (100 МГц) без комплекта SCC290 | Госреестр | 310401.696 | Новый осциллограф Fluke ScopeMeter 190 серии II - первый четырехканальный переносной осциллограф, соответствующий требованиям категории электробезопасности CAT III 1000 В/CAT IV 600 В. Он отличается непревзойденной производительностью, прочностью и портативностью. Модель с полосой пропускания 100 МГц, которая характеризуется высокой частотой дискретизации до 2,5 Гвыб/с и разрешением 400 пс для измерения помех и искажений. Модель обладает объемной памятью, обеспечивая регистрацию до 10 000 измерений на канал, что позволяет подробно рассмотреть мельчайшие участки формы сигнала. Степень защиты IP-51 по устойчивости к пыли, брызгам, влаге и температурным колебаниям.
| 45 | Fluke 190-104 - 4-х канальный переносной осциллограф (100 МГц) | Госреестр | цена по запросу | Осциллограф Fluke ScopeMeter® 190 серии II — первый двух- или четырехканальный переносной осциллограф, соответствующий требованиям категории электробезопасности CAT III 1000 В/CAT IV 600 В. Он отличается непревзойденной производительностью, прочностью и портативностью. Можно выбрать из моделей с диапазоном частот 60 МГц, 100 МГц, 200 МГц или 500 МГц, которые характеризуются высокой частотой выборки (до 5 GS/s) и разрешением 200 ps для измерения помех и искажений. Все модели обладают объемной памятью, обеспечивая регистрацию до 10 000 измерений на канал, что позволяет подробно рассмотреть мельчайшие участки формы сигнала. Все модели также имеют степень защиты IP-51 по устойчивости к пыли, брызгам, влаге и температурным колебаниям. Осциллографы Fluke ScopeMeter представляют собой портативные приборы с питанием от аккумуляторов, отвечающие запросам специалистов, выполняющих работы на объектах.
| 46 | Fluke 190-104/S - 4-х канальный переносной осциллограф (100 МГц) с комплектом SCC290 | Госреестр | 341511.456 | Новый осциллограф Fluke ScopeMeter 190 серии II - первый четырехканальный переносной осциллограф, соответствующий требованиям категории электробезопасности CAT III 1000 В/CAT IV 600 В. Он отличается непревзойденной производительностью, прочностью и портативностью. Модель с полосой пропускания 100 МГц, которая характеризуется высокой частотой дискретизации до 2,5 Гвыб/с и разрешением 400 пс для измерения помех и искажений. Модель обладает объемной памятью, обеспечивая регистрацию до 10 000 измерений на канал, что позволяет подробно рассмотреть мельчайшие участки формы сигнала. Степень защиты IP-51 по устойчивости к пыли, брызгам, влаге и температурным колебаниям. В комплект поставки входит программное обеспечение Fluke View ScopeMeter и кейс для переноски.
| 47 | Fluke 190-202 - скопметр цифровой запоминающий без комплекта SCC290 | Госреестр | 300103.584 | Полоса пропускания 200 МГц, с частотой дискретизации в реальном времени до 2,5 Гвыб. (разрешающая способность 400 пикосекунд). Встроенный TRMS-мультиметр с разрядностью индикатора 5000 единиц. TrendPlot™ и ScopeRecord™ для регистрации или построения формы сигналов и измерения параметров на длительных интервалах времени. Воспроизведение 100 последних экранов (обратная прокрутка во времени для наблюдения аномалий и предыстории сигнала) Connect-and-View™ для простого запуска и отображения самых сложных сигналов. Разработаны и изготовлены для обеспечения высокой надёжности и устойчивости к негативному влиянию окружающей среды (соответствие IP-51 по защите от пыли и брызг, вибрация 3g и ударные нагрузки до 30g).
| 48 | Fluke 190-202 - скопметр цифровой запоминающий | Госреестр | цена по запросу | Осциллограф Fluke ScopeMeter® 190 серии II — первый двух- или четырехканальный переносной осциллограф, соответствующий требованиям категории электробезопасности CAT III 1000 В/CAT IV 600 В. Он отличается непревзойденной производительностью, прочностью и портативностью. Можно выбрать из моделей с диапазоном частот 60 МГц, 100 МГц, 200 МГц или 500 МГц, которые характеризуются высокой частотой выборки (до 5 GS/s) и разрешением 200 ps для измерения помех и искажений. Все модели обладают объемной памятью, обеспечивая регистрацию до 10 000 измерений на канал, что позволяет подробно рассмотреть мельчайшие участки формы сигнала. Все модели также имеют степень защиты IP-51 по устойчивости к пыли, брызгам, влаге и температурным колебаниям. Осциллографы Fluke ScopeMeter представляют собой портативные приборы с питанием от аккумуляторов, отвечающие запросам специалистов, выполняющих работы на объектах.
| 49 | Fluke 190-202/S - цифровой запоминающий осциллограф-мультиметр (скопметр) с комплектом SCC290 | Госреестр | 330181.632 | Тип: цифровой, запоминающий, осциллограф-мультиметр Количество каналов: 2 Полоса пропускания: 200 МГц Частота дискретизации: 2.5 ГГц Синхронизация: по фронту, по видеосигналу, по длительности импульса Память: 10 Кточек Режимы работы: автоизмерения, курсорные измерения, пиковый детектор, накопление Встроенный прибор: регистратор, мультиметр Дисплей: цветной Интерфейсы: USB Прочее: автономное питание, чехол-футляр
| 50 | Fluke 190-204 - 4-х канальный переносной осциллограф (200 МГц) без комплекта SCC290 | Госреестр | 354807.552 | Новый осциллограф Fluke ScopeMeter 190 серии II - первый четырехканальный переносной осциллограф, соответствующий требованиям категории электробезопасности CAT III 1000 В/CAT IV 600 В. Он отличается непревзойденной производительностью, прочностью и портативностью. Модель с полосой пропускания 200 МГц, которая характеризуется высокой частотой дискретизации до 2,5 Гвыб/с и разрешением 400 пс для измерения помех и искажений. Модель обладает объемной памятью, обеспечивая регистрацию до 10 000 измерений на канал, что позволяет подробно рассмотреть мельчайшие участки формы сигнала. Степень защиты IP-51 по устойчивости к пыли, брызгам, влаге и температурным колебаниям.
| 51 | Fluke 190-204 - 4-х канальный переносной осциллограф (200 МГц) | Госреестр | цена по запросу | Осциллограф Fluke ScopeMeter® 190 серии II — первый двух- или четырехканальный переносной осциллограф, соответствующий требованиям категории электробезопасности CAT III 1000 В/CAT IV 600 В. Он отличается непревзойденной производительностью, прочностью и портативностью. Можно выбрать из моделей с диапазоном частот 60 МГц, 100 МГц, 200 МГц или 500 МГц, которые характеризуются высокой частотой выборки (до 5 GS/s) и разрешением 200 ps для измерения помех и искажений. Все модели обладают объемной памятью, обеспечивая регистрацию до 10 000 измерений на канал, что позволяет подробно рассмотреть мельчайшие участки формы сигнала. Все модели также имеют степень защиты IP-51 по устойчивости к пыли, брызгам, влаге и температурным колебаниям. Осциллографы Fluke ScopeMeter представляют собой портативные приборы с питанием от аккумуляторов, отвечающие запросам специалистов, выполняющих работы на объектах.
| 52 | Fluke 190-204/S - 4-х канальный переносной осциллограф (200 МГц) с комплектом SCC290 | Госреестр | 373111.2 | Новый осциллограф Fluke ScopeMeter 190 серии II - первый четырехканальный переносной осциллограф, соответствующий требованиям категории электробезопасности CAT III 1000 В/CAT IV 600 В. Он отличается непревзойденной производительностью, прочностью и портативностью. Модель с полосой пропускания 200 МГц, которая характеризуется высокой частотой дискретизации до 2,5 Гвыб/с и разрешением 400 пс для измерения помех и искажений. Модель обладает объемной памятью, обеспечивая регистрацию до 10 000 измерений на канал, что позволяет подробно рассмотреть мельчайшие участки формы сигнала. Степень защиты IP-51 по устойчивости к пыли, брызгам, влаге и температурным колебаниям. В комплект поставки входит программное обеспечение Fluke View ScopeMeter и кейс для переноски.
| 53 | Fluke 190-502 - двухканальный портативный осциллограф без комплекта SCC290 | Госреестр | 441527.328 | Двухканальный портативный осциллограф Fluke 190-502 сочетает мобильность и прочную конструкцию. Поддержка категории безопасности КАТ. III 1000 В/КАТ. IV 600 В. Диапазон частот 500 МГц. Характеризуется высокой частотой выборки (до 5 GS/s) и разрешением 200 ps для измерения помех и искажений. Память — до 10 000 выборок на канал, что позволяет исследовать мельчайшие детали осциллограмм. Категория защиты IP-51, что указывает на устойчивость к воздействию пыли, влаги и пригодность к работе в широком диапазоне температур.
| 54 | Fluke 190-502 - двухканальный портативный осциллограф | Госреестр | цена по запросу | Осциллограф Fluke ScopeMeter® 190 серии II — первый двух- или четырехканальный переносной осциллограф, соответствующий требованиям категории электробезопасности CAT III 1000 В/CAT IV 600 В. Он отличается непревзойденной производительностью, прочностью и портативностью. Можно выбрать из моделей с диапазоном частот 60 МГц, 100 МГц, 200 МГц или 500 МГц, которые характеризуются высокой частотой выборки (до 5 GS/s) и разрешением 200 ps для измерения помех и искажений. Все модели обладают объемной памятью, обеспечивая регистрацию до 10 000 измерений на канал, что позволяет подробно рассмотреть мельчайшие участки формы сигнала. Все модели также имеют степень защиты IP-51 по устойчивости к пыли, брызгам, влаге и температурным колебаниям. Осциллографы Fluke ScopeMeter представляют собой портативные приборы с питанием от аккумуляторов, отвечающие запросам специалистов, выполняющих работы на объектах.
| 55 | Fluke 190-502/S - двухканальный портативный осциллограф с комплектом SCC290 | Госреестр | 476554.848 | Двухканальный портативный осциллограф с комплектом SCC290 Fluke 190-502/S сочетает мобильность и прочную конструкцию. Поддержка категории безопасности КАТ. III 1000 В/КАТ. IV 600 В. Диапазон частот 500 МГц. Характеризуется высокой частотой выборки (до 5 GS/s) и разрешением 200 ps для измерения помех и искажений. Память — до 10 000 выборок на канал, что позволяет исследовать мельчайшие детали осциллограмм. Категория защиты IP-51, что указывает на устойчивость к воздействию пыли, влаги и пригодность к работе в широком диапазоне температур.
| 56 | Fluke 190-504 - четырехканальный цветной портативный осциллограф-мультиметр без комплекта SCC290 | Госреестр | 454833.984 | Осциллограф Fluke ScopeMeter® 190 серии II — первый четырехканальный переносной осциллограф, соответствующий требованиям категории электробезопасности CAT III 1000 В/CAT IV 600 В. Он отличается непревзойденной производительностью, прочностью и портативностью. Модель обладает объемной памятью, обеспечивая регистрацию до 10 000 измерений на канал, что позволяет подробно рассмотреть мельчайшие участки формы сигнала. Модель также имеет степень защиты IP-51 по устойчивости к пыли, брызгам, влаге и температурным колебаниям. Осциллограф Fluke ScopeMeter представляет собой портативный прибор с питанием от аккумуляторов, отвечающий запросам специалистов, выполняющих работы на объектах.
| 57 | Fluke 190-504 - четырехканальный цветной портативный осциллограф-мультиметр | Госреестр | цена по запросу | Осциллограф Fluke ScopeMeter® 190 серии II — первый четырехканальный переносной осциллограф, соответствующий требованиям категории электробезопасности CAT III 1000 В/CAT IV 600 В. Он отличается непревзойденной производительностью, прочностью и портативностью. Модель обладает объемной памятью, обеспечивая регистрацию до 10 000 измерений на канал, что позволяет подробно рассмотреть мельчайшие участки формы сигнала. Модель также имеет степень защиты IP-51 по устойчивости к пыли, брызгам, влаге и температурным колебаниям. Осциллограф Fluke ScopeMeter представляет собой портативный прибор с питанием от аккумуляторов, отвечающий запросам специалистов, выполняющих работы на объектах.
| 58 | Fluke 190-504/S - четырехканальный цветной портативный осциллограф-мультиметр с комплектом SCC290 | Госреестр | 488896.32 | Осциллограф Fluke ScopeMeter® 190 серии II — первый четырехканальный переносной осциллограф, соответствующий требованиям категории электробезопасности CAT III 1000 В/CAT IV 600 В. Он отличается непревзойденной производительностью, прочностью и портативностью. Модель обладает объемной памятью, обеспечивая регистрацию до 10 000 измерений на канал, что позволяет подробно рассмотреть мельчайшие участки формы сигнала. Модель также имеет степень защиты IP-51 по устойчивости к пыли, брызгам, влаге и температурным колебаниям. Осциллограф Fluke ScopeMeter представляет собой портативный прибор с питанием от аккумуляторов, отвечающий запросам специалистов, выполняющих работы на объектах.
| 59 | GDS-7207 - портативный осциллограф-мультиметр |  | 69650 | Портативный осциллограф-мультиметр GDS-7207 производства компании Good Will Instrument Co., Ltd. (GW Instek).
| 60 | GDS-7210 - портативный осциллограф-мультиметр |  | 87150 | Портативный осциллограф-мультиметр GDS-7210 производства компании Good Will Instrument Co., Ltd. (GW Instek).
| 61 | GDS-7220 - портативный осциллограф-мультиметр |  | 116550 | Портативный осциллограф-мультиметр GDS-7220 производства компании Good Will Instrument Co., Ltd. (GW Instek).
| 62 | GDS-7307 - портативный осциллограф-мультиметр |  | 87150 | Портативный осциллограф-мультиметр GDS-7307 производства компании Good Will Instrument Co., Ltd. (GW Instek).
| 63 | GDS-7310 - портативный осциллограф-мультиметр |  | 109200 | Портативный осциллограф-мультиметр GDS-7310 производства компании Good Will Instrument Co., Ltd. (GW Instek).
| 64 | GDS-7320 - портативный осциллограф-мультиметр |  | 145600 | Портативный осциллограф-мультиметр GDS-7320 производства компании Good Will Instrument Co., Ltd. (GW Instek).
| 65 | HDS1021M-N - скопметр цифровой |  | 18793 | Полоса пропускания осциллографа: 20 МГц; Макс. частота дискретизации: в реальном времени 500 МВ/с; Количество каналов: 1; Глубина памяти 6K, вертикальное разрешение 8 бит; Чувствительность осциллографа 5 мВ/ дел - 5 В/дел, развертка 5 нс/дел - 100 с/дел; Синхронизация: Edge, Video (чет. или нечет. поля или строки, номер строки), Alternative, Hold-Off, подключаемые фильтры НЧ и ВЧ.
| 66 | HDS1022M-N - скопметр цифровой |  | 34155 | Полоса пропускания: 20 МГц; Макс. частота дискретизации : в реальном времени 100 МГц; Количество каналов: 2; Глубина памяти 6K, вертикальное разрешение 8 бит; Чувствительность осциллографа 5 мВ/ дел - 5 В/дел, развертка 5 нс/дел - 100 с/дел; Синхронизация: Edge, Video (чет. или нечет. поля или строки, номер строки), Alternative, Hold-Off, подключаемые фильтры НЧ и ВЧ.
| 67 | HDS2061M-N - скопметр цифровой |  | цена по запросу | Полоса пропускания осциллографа: 60 МГц; Максимальная частота дискретизации: в реальном времени 500 МВ/с; Количество каналов: 1; Глубина памяти 6K, вертикальное разрешение 8 бит; Чувствительность осциллографа 5 мВ/ дел - 5 В/дел, развертка 5 нс/дел - 100 с/дел; Синхронизация: Edge, Video (чет. или нечет. поля или строки, номер строки), Alternative, Hold-Off, подключаемые фильтры НЧ и ВЧ.
| 68 | HDS2062M-N - скопметр цифровой |  | 41182 | Полоса пропускания: 60 МГц; Макс. частота дискретизации : в реальном времени 250 МГц; Количество каналов: 2; Глубина памяти 6K, вертикальное разрешение 8 бит; Чувствительность осциллографа 5 мВ/ дел - 5 В/дел, развертка 5 нс/дел - 100 с/дел.
| 69 | HDS3101M-N - скопметр цифровой |  | 30642 | Полоса пропускания осциллографа: 100 МГц; Максимальная частота дискретизации: в реальном времени 1 ГВ/с; Количество каналов: 1; Глубина памяти 6K, вертикальное разрешение 8 бит; Чувствительность осциллографа 5 мВ/ дел - 5 В/дел, развертка 5 нс/дел - 100 с/дел; Синхронизация: Edge, Video (чет. или нечет. поля или строки, номер строки), Alternative, Hold-Off, подключаемые фильтры НЧ и ВЧ.
| 70 | HDS3102M-N - скопметр цифровой |  | 54828
| 71 | HDS4202M-N - скопметр цифровой |  | 57851 | Полоса пропускания: 200 МГц; Максимальная частота дискретизации: в реальном времени 1 ГГц; Количество каналов: 2; Глубина памяти 6K, вертикальное разрешение 8 бит; Чувствительность осциллографа 5 мВ/ дел - 5 В/дел, развертка 2 нс/дел - 100 с/дел; встроенный частотомер; 4 ячейки памяти для запоминания осциллограмм; Математические функции: сложение, вычитание, умножение, деление, FFT; Режим курсорных измерений; Регистратор; Мультиметр.
| 72 | IKASCOPE WS200 - WiFi-осциллограф |  | 31120
| 73 | OX5022B-CSD - осциллограф индустриальный портативный | Госреестр | цена по запросу | Разработанный специально для электриков новая серия осциллографов от компании METRIX на 20 и 40МГц очень проста и удобна в использовании, даже в защитных резиновых перчатках. Все приборы сделаны в защитном эластичном корпусе и имеют пыле и влагозащиту IP54.
| 74 | OX5022B-CSD-K - осциллограф индустриальный портативный | Госреестр | цена по запросу | Разработанный специально для электриков новая серия осциллографов от компании METRIX на 20 и 40МГц очень проста и удобна в использовании, даже в защитных резиновых перчатках. Все приборы сделаны в защитном эластичном корпусе и имеют пыле и влагозащиту IP54.
| 75 | OX7042B-CSD - осциллограф индустриальный портативный | Госреестр | цена по запросу | Разработанный специально для электриков новая серия осциллографов от компании METRIX на 20 и 40МГц очень проста и удобна в использовании, даже в защитных резиновых перчатках. Все приборы сделаны в защитном эластичном корпусе и имеют пыле и влагозащиту IP54.
| 76 | OX7042B-CSD-K - осциллограф индустриальный портативный | Госреестр | цена по запросу | Разработанный специально для электриков новая серия осциллографов от компании METRIX на 20 и 40МГц очень проста и удобна в использовании, даже в защитных резиновых перчатках. Все приборы сделаны в защитном эластичном корпусе и имеют пыле и влагозащиту IP54.
| 77 | OX7062B-CSD - осциллограф индустриальный портативный | Госреестр | цена по запросу | Переносной осциллограф 2 канала; полоса пропускания 60 MГц; 2,5 Гвыб/с; цветной дисплей тач скрин. Карта памяти SD.
| 78 | OX7102B-CSD - осциллограф индустриальный портативный | Госреестр | цена по запросу | Переносной осциллограф 2 канала; полоса пропускания 100 MГц; 2,5 Гвыб/с; цветной дисплей тач скрин. Карта памяти SD.
| 79 | OX7102B-CSD-K - осциллограф индустриальный портативный | Госреестр | цена по запросу | Переносной осциллограф 2 канала; полоса пропускания 100 MГц; 2,5 Гвыб/с; цветной дисплей тач скрин. В комплект поставки включен набор принадлежностей HX0057 (кейс, ПО, кабель для подключения к ПК).
| 80 | OX7202B-CSD - осциллограф индустриальный портативный | Госреестр | цена по запросу | Осциллограф 2 канала; 200 MГц; 2.5 Гвыб/с; цветной дисплей, карта SD.
| 81 | OX7204B-CSD - осциллограф индустриальный портативный | Госреестр | цена по запросу | Осциллограф 4 канала; 200 MГц; 2.5 Гвыб/с; цветной дисплей, карта SD.
| 82 | RTH-1002 - портативный осциллограф | Госреестр | цена по запросу | При отладке встраиваемых систем в лаборатории или анализе комплексных проблем в промышленных зонах осциллографы серии R&S®RTH обеспечивают возможности и гибкость работы, необходимую для отладки любых типов электронных систем, объединяя характеристики и возможности лабораторного осциллографа, с компактностью и прочностью работающего от аккумулятора портативного устройства.
| 83 | RTH-1002 - портативный осциллограф базовая модель 60МГц | Госреестр | 242254
| 84 | RTH-1002+B221 - портативный осциллограф c расширенной полосой пропускания до 100МГц | Госреестр | 350847.46
| 85 | RTH-1002+B222 - портативный осциллограф c расширенной полосой пропускания до 200МГц | Госреестр | 366101.69
| 86 | RTH-1002+B223 - портативный осциллограф c расширенной полосой пропускания до 350МГц | Госреестр | 437288.14
| 87 | RTH-1002+B224 - портативный осциллограф c расширенной полосой пропускания до 500МГц | Госреестр | 579661.02
| 88 | RTH-1004 - портативный осциллограф | Госреестр | цена по запросу | При отладке встраиваемых систем в лаборатории или анализе комплексных проблем в промышленных зонах осциллографы серии R&S®RTH обеспечивают возможности и гибкость работы, необходимую для отладки любых типов электронных систем, объединяя характеристики и возможности лабораторного осциллографа, с компактностью и прочностью работающего от аккумулятора портативного устройства.
| 89 | RTH-1004 - портативный осциллограф базовая модель 60МГц | Госреестр | 350847.46 | При отладке встраиваемых систем в лаборатории или анализе комплексных проблем в промышленных зонах осциллографы серии R&S®RTH обеспечивают возможности и гибкость работы, необходимую для отладки любых типов электронных систем, объединяя характеристики и возможности лабораторного осциллографа, с компактностью и прочностью работающего от аккумулятора портативного устройства.
| 90 | RTH-1004+B241 - портативный осциллограф c расширенной полосой пропускания до 100МГц | Госреестр | 366101.69 | При отладке встраиваемых систем в лаборатории или анализе комплексных проблем в промышленных зонах осциллографы серии R&S®RTH обеспечивают возможности и гибкость работы, необходимую для отладки любых типов электронных систем, объединяя характеристики и возможности лабораторного осциллографа, с компактностью и прочностью работающего от аккумулятора портативного устройства.
| 91 | RTH-1004+B242 - портативный осциллограф c расширенной полосой пропускания до 200МГц | Госреестр | 427118.64 | При отладке встраиваемых систем в лаборатории или анализе комплексных проблем в промышленных зонах осциллографы серии R&S®RTH обеспечивают возможности и гибкость работы, необходимую для отладки любых типов электронных систем, объединяя характеристики и возможности лабораторного осциллографа, с компактностью и прочностью работающего от аккумулятора портативного устройства.
| 92 | RTH-1004+B243 - портативный осциллограф c расширенной полосой пропускания до 350МГц | Госреестр | 488135.59 | При отладке встраиваемых систем в лаборатории или анализе комплексных проблем в промышленных зонах осциллографы серии R&S®RTH обеспечивают возможности и гибкость работы, необходимую для отладки любых типов электронных систем, объединяя характеристики и возможности лабораторного осциллографа, с компактностью и прочностью работающего от аккумулятора портативного устройства.
| 93 | RTH-1004+B244 - портативный осциллограф c расширенной полосой пропускания до 500МГц | Госреестр | 600000 | При отладке встраиваемых систем в лаборатории или анализе комплексных проблем в промышленных зонах осциллографы серии R&S®RTH обеспечивают возможности и гибкость работы, необходимую для отладки любых типов электронных систем, объединяя характеристики и возможности лабораторного осциллографа, с компактностью и прочностью работающего от аккумулятора портативного устройства.
| 94 | THS3014 - осциллограф портативный (базовый комплект) | Госреестр | цена по запросу | Новая серия приборов Tektronix серии THS3000 сочетает в себе высочайшие стандарты безопасности, прочную переносную конструкцию и профессиональные характеристики настольных осциллографов. Будучи разработанными для специалистов по обслуживанию производства, осциллографы Tektronix серии THS3000 приспособлены к эксплуатации в суровых производственных условиях и могут применяться для тестирования самых различных классов оборудования — от микроэлектроники до силовых электронных цепей.
| 95 | THS3014 - осциллограф портативный | Госреестр | цена по запросу | Новая серия приборов Tektronix серии THS3000 сочетает в себе высочайшие стандарты безопасности, прочную переносную конструкцию и профессиональные характеристики настольных осциллографов. Будучи разработанными для специалистов по обслуживанию производства, осциллографы Tektronix серии THS3000 приспособлены к эксплуатации в суровых производственных условиях и могут применяться для тестирования самых различных классов оборудования — от микроэлектроники до силовых электронных цепей.
| 96 | THS3014-TK - осциллограф портативный (расширенный комплект) | Госреестр | цена по запросу | Новая серия приборов Tektronix серии THS3000 сочетает в себе высочайшие стандарты безопасности, прочную переносную конструкцию и профессиональные характеристики настольных осциллографов. Будучи разработанными для специалистов по обслуживанию производства, осциллографы Tektronix серии THS3000 приспособлены к эксплуатации в суровых производственных условиях и могут применяться для тестирования самых различных классов оборудования — от микроэлектроники до силовых электронных цепей.
| 97 | THS3024 - осциллограф портативный (базовый комплект) | Госреестр | цена по запросу | Новая серия приборов Tektronix серии THS3000 сочетает в себе высочайшие стандарты безопасности, прочную переносную конструкцию и профессиональные характеристики настольных осциллографов. Будучи разработанными для специалистов по обслуживанию производства, осциллографы Tektronix серии THS3000 приспособлены к эксплуатации в суровых производственных условиях и могут применяться для тестирования самых различных классов оборудования — от микроэлектроники до силовых электронных цепей.
| 98 | THS3024 - осциллограф портативный | Госреестр | цена по запросу | Новая серия приборов Tektronix серии THS3000 сочетает в себе высочайшие стандарты безопасности, прочную переносную конструкцию и профессиональные характеристики настольных осциллографов. Будучи разработанными для специалистов по обслуживанию производства, осциллографы Tektronix серии THS3000 приспособлены к эксплуатации в суровых производственных условиях и могут применяться для тестирования самых различных классов оборудования — от микроэлектроники до силовых электронных цепей.
| 99 | THS3024-TK - осциллограф портативный (расширенный комплект) | Госреестр | цена по запросу | Новая серия приборов Tektronix серии THS3000 сочетает в себе высочайшие стандарты безопасности, прочную переносную конструкцию и профессиональные характеристики настольных осциллографов. Будучи разработанными для специалистов по обслуживанию производства, осциллографы Tektronix серии THS3000 приспособлены к эксплуатации в суровых производственных условиях и могут применяться для тестирования самых различных классов оборудования — от микроэлектроники до силовых электронных цепей.
| 100 | U1602B - осциллограф | Госреестр | 126789 | 2 канала, 20 МГц, част. дискретизации 200 Мвыб./с, память 125 К на канал, мультиметр 4 разряда (6000), регистратор данных, цветной дисплей, батарейное питание, USB 2.0, масса 1,5 кг, ПО и USB-кабель в комплекте, гарантия 3 года!
| 101 | U1604B - осциллограф | Госреестр | цена по запросу | 2 канала, 40 МГц, част. дискретизации 200 Мвыб./с (эквив. 2,5 Гвыб./с), память 125 К на канал, БПФ, мультиметр 4 разряда (6000), регистратор данных, цветной дисплей, батарейное питание, USB 2.0, масса 1,5 кг, ПО и USB-кабель в комплекте, гарантия 3 года!
| 102 | U1620A - осциллограф портативный с полосой 200 МГц | Госреестр | 221580 | Три прибора в одном: двухканальный ручной осциллограф, цифровой мультиметр, регистратор данных; Полоса пропускания 200 МГц и два изолированныхи канала; Частота дискретизации до 2 Гвыб./с, объем памяти до 2 Мвыб; 5,7-дюймовый VGA TFT LCD дисплей с тремя режимами визуализации (в помещении, на улице, режим ночного видения); Два окна для отображения сигналов с масштабированием; Высокая частота дискретизации и большая глубина памяти для захвата и отображения мельчайших деталей сигнала; Встроенный мультиметр с разрешением дисплея 10000 отсчетов; Изолированные каналы с возможностью подачи напряжения до 600В CAT III; Сохранение данных на ПК.
Аксессуары к портативным осциллографам (скопметрам) Fluke
| 1 | Fluke AC120 - комплект зажимов типа «крокодил» |  | 3915.648 | Комплект зажимов типа "крокодил" для приборов серии 120 (1 красный, 1 серый, 1 черный).
| 2 | Fluke AS400 - комплект высоковольтных пробников |  | 8855.616
| 3 | Fluke BB120 - BNC адаптер |  | 4753.056 | BNC адаптер типа "банан"-мама для приборов серии 120 и Fluke 43B.
| 4 | Fluke BP120MH - батарейный модуль для Fluke серии 120, Fluke 43 и 43 B |  | 7891.488 | Батарейный модуль для Fluke серии 120, Fluke 43 и 43 B
| 5 | Fluke BP190 - батарейный модуль для Fluke серии 190 |  | 17887.584 | Батарейный модуль для Fluke серии 190. Номинальное напряжение 7,2 В. Емкость 3500 мАч.
| 6 | Fluke BP290 - блок литиевых аккумуляторов 2400 мАч для Fluke 190 серии II |  | 20606.784 | Блок литиевых аккумуляторов 2400 мАч, одинарной емкости для Fluke 190 Series II.
| 7 | Fluke BP291 - аккумулятор повышенной емкости для Fluke 190 серии II и 430 серии II |  | 20604.672 | Литиево-ионная батарея Fluke BP291 двойной емкости (4800 мАч, 9.6 В) для приборов Fluke 190 серии 2.
| 8 | Fluke CS20MA - токовый шунт 4-20 мА |  | 8506.08 | Предназначен для работы с любой моделью осциллографов Fluke для измерения постоянного и переменного тока в токовой петле 4-20 мА. Базовая погрешность 0,1%. Уровень выходного сигнала 10 мВ/мА.
| 9 | Fluke EBC290 - внешнее зарядное устройство для аккумуляторов Fluke 190 Series II |  | 8417.376 | Внешнее зарядное устройство EBC290.
| 10 | Fluke HC120 - комплект зажимов типа «крючок» для приборов серии 120 (1 красный, 1 серый) |  | 4520.736 | Комплект зажимов типа «крючок» для приборов серии 120 (1 красный, 1 серый)
| 11 | Fluke HC200 - набор зажимов типа «крючок» (2 красных, 2 серых) для щупов серии VPS200 |  | 3508.032 | Набор зажимов типа "крючок" для щупов серии VPS200 (2 красных, 2 серых).
| 12 | Fluke HH290 - крючок для подвешивания Fluke 190 Series II |  | 5964.288 | Крючок Fluke HH290 для подвешивания Fluke 190 Series II.
| 13 | Fluke OC4USB - оптически изолированный интерфейсный кабель USB для серии 120, 190 и 430 |  | 15400.704 | Оптически изолированный интерфейсный кабель USB для серии 120, 190 и 430. Поддерживает Windows XP/2000/Me/98 Second edition. Соединяет оптический изолированный последовательный порт с адаптером USB.
| 14 | Fluke PM9080 - провод RS-232 для подключения к ПК |  | 23587.872 | Провод RS-232 для подключения к ПК.
| 15 | Fluke PM9081 - переходник &quot;банан&quot;/BNC |  | 4848.096 | Переходник "Dual Banana" 4 мм "папа" - BNC "мама". В комплект входят 2 адаптера. Максимальное напряжение 600 В. Категория безопасности CAT III per IEC 61010-031.
| 16 | Fluke PM9082 - двойной переходник для Scopemeter серий 120 и 190 |  | 4753.056 | Dual Banana Jack (мама) - BNC (папа) для осциллографов Scopemeter серий 120 и 190.
| 17 | Fluke PM9091 - набор коаксиальных кабелей BNC, с цветной кодировкой, 3 ед., 1,5 м |  | 10523.04 | Набор коаксиальных кабелей BNC, с цветной кодировкой, 3 ед., 1,5 м
| 18 | Fluke PM9092 - коаксиальный BNC кабель, 3 шт., 1,5 м |  | 9029.856 | Коаксиальный BNC кабель, 3 шт., 1,5 м
| 19 | Fluke PM9093 - адаптер типа BNC-папа в двойной BNC-мама |  | 6654.912 | Адаптер BNC-папа в BNC-мама, двойной Т-образный. Набор состоит из двух адаптеров. Максимальное напряжение сигнала: 300 Вэфф. Максимальное напряжение относительно земли: 600 Вэфф. CAT III по МЭК 61010-031.
| 20 | Fluke PM9096/201 - вторичный датчик зажигания для Fluke Scopemeters |  | 29375.808 | Для использования с осциллографами-мультиметрами Fluke testtools в автомобильной промышленности. PM9096/201 является емкостной связью вторичной цепи зажигания, для обеспечения визуализации и запуска вторичных сигналов зажигания. При соединении со свечой зажигания, датчик измеряет напряжение, генерируемое системой зажигания и адаптирует сигнал для оптимального отображения на Fluke ScopeMeter. Ослабление: 1000x при использовании с приборами с входным сопротивлением 1 МОм / / 25 пФ. Длина кабеля: 3 м. Кабель: в силиконовой изоляции с BNC разъемом. Адаптер подходит для свечей зажигания, имеющих диаметр от 6 до 8 мм.
| 21 | Fluke RS400 - набор для замены принадлежностей датчиков серии VPS410 |  | 5311.68
| 22 | Fluke RS500 - комплект для замены принадлежностей щупов серии VPS510 |  | 14638.272 | Комплект для замены принадлежностей щупов серии VPS510 RS500.
| 23 | Fluke SCC128 - автомобильный набор аксессуаров (для Fluke серии 120) |  | 62609.184 | Автомобильный набор аксессуаров (для Fluke серии 120)
| 24 | Fluke SCC198 - автомобильный набор аксессуаров (для Fluke 190 серии) |  | 78744.864 | Автомобильный набор аксессуаров (для Fluke 190 серии).
| 25 | Fluke SCC298 - автомобильный комплект для поиска неисправностей к Fluke 190 серии II |  | 88692.384 | Автомобильный комплект Fluke SCC298 для поиска неисправностей к портативным осциллографам Fluke 190 серии II.
| 26 | Fluke STL120-III - набор экранированных щупов |  | 16748.16 | Набор из двух щупов (красный и серый) с двойной силиконовой изоляцией для бесшумных измерений. Предназначены для использования с приборами серии Fluke ScopeMeter 120. Совместимы с зажимами типа «крокодил» AC120 и крючковыми зажимами HC120. В комплект включены безопасные проводники заземления. Конструктивные решения для предотвращения деформаций и сверхтвердые наконечники щупов обеспечивают длительный срок эксплуатации. Углубленные изолированные разъемы обеспечивают безопасное применение, а выемка на наконечнике предотвращает его соскальзывание.
| 27 | Fluke TAS90 - набор аксессуаров (для Fluke 120/190 серии) |  | 5523.936 | Набор аксессуаров (для Fluke 120/190 серии). Четыре 4 мм адаптера типа банан (1 красный, 1 серый, 2 черных). Четыре пробника типа банан, 1 A (1 красный, 1 серый, 2 черных).
| 28 | Fluke TRM50 - проходная коаксиальная концевая кабельная муфта |  | 17666.88 | Проходная коаксиальная концевая кабельная муфта TRM50, 50 Ом.
| 29 | Fluke View Software - ПО для ScopeMeter |  | 32424.48 | Версия V4.5.2 предназначена для использования только со следующими приборами: серии Fluke 190 B/C, включая модели Fluke 215C и Fluke 225C; серии Fluke 190; серии Fluke 120.
| 30 | Fluke VPS210-G - 10:1 пробник напряжения, серый, 200 МГц, 1.2 м, для приборов серии 190 |  | 19115.712 | 10:1 пробник напряжения, серый, 200 МГц, 1.2 м, для приборов серии 190
| 31 | Fluke VPS210-R - 10:1 пробник напряжения, красный, 200 МГц, 1.2 м, для приборов серии 190 |  | 19115.712 | 10:1 пробник напряжения, красный, 200 МГц, 1.2 м, для приборов серии 190
| 32 | Fluke VPS212-G - 10:1 пробник напряжения, серый, 200 МГц, 2.5 м, для приборов серии 190 |  | 19115.712 | 10:1 пробник напряжения, серый, 200 МГц, 2.5 м, для приборов серии 190
| 33 | Fluke VPS212-R - 10:1 пробник напряжения, красный, 200 МГц, 2.5 м, для приборов серии 190 |  | 19115.712 | 10:1 пробник напряжения, красный, 200 МГц, 2.5 м, для приборов серии 190
| 34 | Fluke VPS220-G - 100:1 пробник напряжения, серый, 200 МГц, 1.2 м, для приборов серии 190 |  | 19115.712 | 100:1 пробник напряжения, серый, 200 МГц, 1.2 м, для приборов серии 190
| 35 | Fluke VPS220-R - 100:1 пробник напряжения, красный, 200 МГц, 1.2 м, для приборов серии 190 |  | 19115.712 | 100:1 пробник напряжения, красный, 200 МГц, 1.2 м, для приборов серии 190
| 36 | Fluke VPS40-III - комплект щупов напряжения, 40 МГц, 10:1, черный, для приборов серии 120 |  | 10084.8 | Комплект щупов напряжения, 40 МГц, 10:1, черный, для приборов серии 120
| 37 | Fluke VPS410-II-B - набор щупов для измерения напряжения (синий) |  | 19684.896 | Набор щупов для измерения напряжения (синий) Fluke VPS410-II-B. Набор включает: заземляющий провод, зажим, пружину заземления и изолирующий наконечник для щупа.
| 38 | Fluke VPS410-II-G - набор щупов для измерения напряжения (серый) |  | 19684.896 | Набор щупов для измерения напряжения (серый) Fluke VPS410-II-G. Набор включает: заземляющий провод, зажим, пружину заземления и изолирующий наконечник для щупа.
| 39 | Fluke VPS410-II-R - набор щупов для измерения напряжения (красный) |  | 19684.896 | Набор щупов для измерения напряжения (красный) Fluke VPS410-II-R. Набор включает: заземляющий провод, зажим, пружину заземления и изолирующий наконечник для щупа.
| 40 | Fluke VPS410-II-V - набор щупов для измерения напряжения (зеленый) |  | 19684.896 | Набор щупов для измерения напряжения (зеленый) Fluke VPS410-II-V. Набор включает: заземляющий провод, зажим, пружину заземления и изолирующий наконечник для щупа.
| 41 | Fluke VPS410-R - набор пробников напряжения |  | цена по запросу | Набор пробников напряжения, 10:1, 300 МГц, один красный набор
| 42 | Fluke VPS420-B - комплект высоковольтных пробников 100:1, 150 МГц (синий) |  | 21659.616 | Набор щупов Fluke VPS420-B для измерения напряжения повышенной прочности, сине-черныей, 100:1, 150 МГц
| 43 | Fluke VPS420-G - комплект высоковольтных пробников 100:1, 150 МГц (серый) |  | 15110.304 | Набор щупов Fluke VPS420-G для измерения напряжения повышенной прочности, серо-черныей, 100:1, 150 МГц
| 44 | Fluke VPS420-R - комплект высоковольтных пробников 100:1, 150 МГц (красный) |  | 21659.616 | Набор щупов Fluke VPS420-R для измерения напряжения повышенной прочности, красно-черный, 100:1, 150 МГц.
| 45 | Fluke VPS420-V - комплект высоковольтных пробников 100:1, 150 МГц (зеленый) |  | 15110.304 | Набор щупов Fluke VPS420-V для измерения напряжения повышенной прочности, зелено-черный, 100:1, 150 МГц
| 46 | Fluke VPS510-B - комплект широкополосных щупов для измерения напряжения (синий) |  | 19684.896 | Комплект широкополосных щупов для измерения напряжения (синий) Fluke VPS510-B, 500 МГц, 10:1, 600 В CAT III.
| 47 | Fluke VPS510-G - комплект широкополосных щупов для измерения напряжения (серый) |  | 19684.896 | Комплект широкополосных щупов для измерения напряжения (серый) Fluke VPS510-G, 500 МГц, 10:1, 600 В CAT III.
| 48 | Fluke VPS510-R - комплект широкополосных щупов для измерения напряжения (красный) |  | 19684.896 | Комплект широкополосных щупов для измерения напряжения (красный) Fluke VPS510-R, 500 МГц, 10:1, 600 В CAT III.
| 49 | Fluke VPS510-V - комплект широкополосных щупов для измерения напряжения (зеленый) |  | 19684.896 | Комплект широкополосных щупов для измерения напряжения (зеленый) Fluke VPS510-V , 500 МГц, 10:1, 600 В CAT III.
Аксессуары к приборам серии OX7xxxB-CSD
| 1 | HX0003 - пробник 1/10 150 МГц 400 В |  | цена по запросу | Пробник 1/10 150 МГц 400 В
| 2 | HX0004 - пробник 1/10 250 MГц 1000 В |  | цена по запросу | Пробник 1/10 250 MГц 1000 В
| 3 | HX0005 - пробник 1/10 450 МГц 1000 В |  | цена по запросу | Пробник 1/10 450 МГц 1000 В
| 4 | HX0006 - пробник 1/100 300 MГц 5кВ |  | цена по запросу | Пробник 1/100 300 MГц 5 кВ
| 5 | HX0007 - пробник |  | цена по запросу | Пробник "зажим"
| 6 | HX0008 - пробник |  | цена по запросу | Пробник "крокодил"
| 7 | HX0027 - пробник 1/1000 - 20кВ-30MГц HT |  | цена по запросу | Пробник 1/1000 - 20кВ-30MГц HT
| 8 | HX0028 - опция |  | 22060 | Опция "Анализатор гармоник"
| 9 | HX0029 - опция записи (самописца-регистратора) SCOPIX-OX серии |  | 26929 | Опция записи (самописца-регистратора) SCOPIX-OX серии
| 10 | HX0030A - щуп Probix 1/10 250 MГц - 600 В CAT III - 1000 В CAT II |  | цена по запросу | Щуп Probix 1/10 250 MГц - 600 В CAT III - 1000 В CAT II
| 11 | HX0031 - PROBIX адаптер с разъемом BNC |  | цена по запросу | PROBIX адаптер с разъемом BNC
| 12 | HX0032 - PROBIX адаптер с BNC разъемом - 250 MГц |  | цена по запросу | PROBIX адаптер с 50 Ω BNC разъемом - 250 MГц
| 13 | HX0033 - PROBIX - адаптер с 2 разъемами |  | цена по запросу | PROBIX - адаптер с 2 разъемами "банан" для проводов мультиметра
| 14 | HX0034 - токоизмерительные клещи от 20мA-80A / полоса пропускания 1МГц |  | цена по запросу | Токоизмерительные клещи от 20мA-80A / полоса пропускания 1МГц
| 15 | HX0035 - адаптер для термоэлемента для K- термопары, от -40 °C до +1,250 °C |  | цена по запросу | Адаптер для термоэлемента для K- термопары, от -40 °C до +1,250 °C
| 16 | HX0036 - адаптер для термоэлемента Pt100, от -100 °C до +500 °C |  | цена по запросу | Адаптер для термоэлемента Pt100, от -100 °C до +500 °C
| 17 | HX0038 - транспортировочный жесткий кейс |  | цена по запросу | Транспортировочный жесткий кейс
| 18 | HX0039 - OX7xxx Прямой Ethernet кабель |  | цена по запросу | OX7xxx Прямой Ethernet кабель
| 19 | HX0040 - OX7xxx Перекрестный Ethernet кабель |  | цена по запросу | OX7xxx Перекрестный Ethernet кабель
| 20 | HX0041 - OX7xxx адаптер RS232 / интерфейс |  | цена по запросу | OX7xxx адаптер RS232 / интерфейс
| 21 | HX0042 - OX7xxx RS232C -кабель |  | цена по запросу | OX7xxx RS232C -кабель
| 22 | HX0056-Z - адаптер USB / RS232 |  | цена по запросу | Адаптер USB / RS232
| 23 | HX0057 - SCOPIX набор принадлежностей кейс, ПО , комп кабель |  | 23609 | SCOPIX Набор принадлежностей кейс, ПО , комп кабель
| 24 | HX0061 - SCOPIX зарядное устройство 10-60В от прикуривателя автомобиля 12В пост |  | цена по запросу
| 25 | HX0063 - набор дополнительных аккумуляторных батарей |  | цена по запросу | Набор дополнительных аккумуляторных батарей
| 26 | HX0071 - промышленный набор принадлежностей для пробника HX0030А |  | цена по запросу | Промышленный набор принадлежностей для пробника HX0030А
| 27 | HX0072 - клещи гибкие AmpFLEX от 0.5A до 3кA 200кГц |  | цена по запросу | Клещи гибкие AmpFLEX от 0.5A до 3кA 200кГц
| 28 | HX0073 - клещи гибкие мини Probix Mini AmpFlex от 0.5 до 300A 3MГц |  | цена по запросу | Клещи гибкие мини Probix Mini AmpFlex от 0.5 до 300A 3MГц
| 29 | HX0075 - опция |  | 20658 | Опция "Измерение мощности"
| 30 | HX0077 - опция |  | 23240 | Опция "Увеличение памяти 50K на канал"
| 31 | HX0078 - ПО для проверки, настройки и калибровки приборов |  | цена по запросу | ПО для проверки, настройки и калибровки приборов
| 32 | HX0084 - USB-кабель для OX6XXX OX7XXX |  | цена по запросу | USB-кабель для OX6XXX OX7XXX
| 33 | SX-METRO/P - программное обеспечение для приборов OX серии |  | цена по запросу | OX7XXX SX-METRO - Программное обеспечение для приборов OX серии
USB/LAN - осциллографы
| 1 | АКИП-4110 - цифровой запоминающий USB-осциллограф |  | 61200 | «2 в 1»: осциллограф, анализатор спектра; Число вх. каналов: 2; Полоса пропускания: 20 МГц; Макс. частота дискретизации: 80 МГц; Объем памяти: 32 М на канал; Эквивалетная частота дискретизации 20 ГГц; Автоматические (26 параметров) и курсорные измерения (ΔU; ΔT); Быстрое преобразование Фурье (БПФ); Пиковый детектор, усреднение, послесвечение; Режим «покадровой» цифровойрегистрации (запись/считывание до 1000 осциллограмм во внутренний буфер); Интерфейс USB, ПО под ОС WIN XP SP2 и Vista; Питание и управление по USB от внешнего ПК; Масса 500 г.
| 2 | АКИП-4110/1 - цифровой запоминающий USB-осциллограф |  | 96930 | «2 в 1»: осциллограф, анализатор спектра; Число вх. каналов: 4; Полоса пропускания: 20 МГц; Макс. частота дискретизации: 80 МГц, эквивалентная - 20 ГГц; Объем памяти: 32 М на канал; Автоматические (26 параметров) и курсорные измерения (ΔU; ΔT); Быстрое преобразование Фурье (БПФ); Пиковый детектор, усреднение, послесвечение; Режим «покадровой» цифровойрегистрации (запись/считывание до 1000 осциллограмм во внутренний буфер); Интерфейс USB, ПО под ОС WIN XP SP2 и Vista; Питание и управление по USB от внешнего ПК.
| 3 | АКИП-4112 - цифровой стробоскопический USB-осциллограф | Госреестр | 615040 | 2 канала (независимый сбор данных) + вход внешней синхронизации (Ext); Полоса пропускания: 12 ГГц или 8 ГГц (переключаемая); Максимальная частота стробирования 200 кГц; Макс. экв. частота дискретизации: 5 Твыб/с (периодический сигнал); Макс. объем памяти: 4 К/канал; Внеш. синхрониз. до 1 ГГц, с делителем частотыдо 10 ГГц; Автоизмерения(39 параметров); статистика измерений, маркерные измерения (DU; DT; DU/DT, F); 18 математических функций, включая быстрое преобразование Фурье (БПФ) в 2-х каналах; До 10 прямых и до 4 статистических измерений выполняемых одновременно; Отображение гистограмм параметров (напряжение/ время), усреднение, огибающая, послесвечение; Построение и измерение «глазковых» диаграмм (NRZ и RZ), измерение джиттера; Автоматизированный тест сигнала по «маске»; Интерфейсы: USB, ПО под управлением ОС WIN XP/ SP2 и Vista (с сохр. графической среды); Управление по шине USB от внешнего ПК; Универсальный сетевой адаптер; Ультракомпактный, портативное исполнение, масса 1,0 кг.
| 4 | АКИП-4112/1 - цифровой стробоскопический USB-осциллограф | Госреестр | 773840 | 2 канала (независимый сбор данных) + вход внешней синхронизации (Ext) Полоса пропускания: 12 ГГц; Максимальная частота стробирования до 200 кГц; Максимальный объем памяти до 32 кБ/канал.
| 5 | АКИП-72204A - USB-осциллограф запоминающий | Госреестр | 11790 | Осциллограф АКИП-4104: 2 канальный осциллограф; Полоса пропускания 25 МГц (АЦП 8 бит, частота дискретизации 100 МГц); Память 5 кБ на канал; 5 видов автоматических и курсорные измерения (Δt, V); Сбор данных: выборка, пиковый детектор, усреднение, накопление; Сохранение осциллограмм (4 ячейки), Встроенный калибратор 1 кГц; Интерполяция sin x/x; Математическая обработка (+,-,/,х); Режим XY; ТВ-синхронизация (NTSC, PAL, SECAM –поле/сторка); Логический анализатор: 16 логических каналов; Максимальная частота 33 МГц (АЦП 8 бит, дискр. 100 МГц); Глубина памяти до 4 Мб на канал; Гибкая система запуска по параллельной и последовательной шинам; Запись/вызов до 4 осциллограмм и 10 профилей; Интерфейс USB (сохранение данных); Цветной ЖК-дисплей (640х480 точек, диагональ 20 см); Опция - батарейное питание; Габаритные размеры 350 х 157 х 120 мм; Масса 1 кг.
| 6 | АКИП-72205A - USB-осциллограф запоминающий | Госреестр | 16200 | «3 в 1»: осциллограф, анализатор спектра, генератор сигналов (ФГ / СПФ) + анализ последовательных данных. Осциллограф: 2 канала. Полоса пропускания: 25 МГц. Разрешение АЦП: 8 бит (до 12 бит в реж ERes). Макс. частота дискретизации: 1 ГГц (для однокр. сигнала при объед. каналов), эквивалентная 10 ГГц. Макс. объем памяти: 40 кБ. Сегментированная память 10.000 осциллограмм (во внутр. буфер), цифровая растяжка / Zoom (x50.000). НЧ фильтр в полной полосе пропускания. Цифровая регистрация на ПК (streaming mode): дискретизация 1 МГц, при использовании ресурсов SDK - дискретизация определяется системными параметрами ПК. Функциональный генератор (до 1 МГц / ±2 В): синус, меандр, треугольник, пост. напряжение /DC, пила (нараст/спад), Sin X/x, колоколообразный (half-sine), бел. шум, ПСП/ PRBS (одновременно с осциллографом). Формирование сигналов СПФ/ AWG(до 1 МГц / ±2 В): ЦАП 12 бит, частота дискретиз. до 20 МГц, память до 8 кБ. Анализатор спектра: в полной полосе пропускания (одновременно с осциллографом, БПФ при длине памяти до 1 МБ. Автоизмерения (15 параметров); курсорные измерения (ΔU; ΔT; 1/ΔT). Математика: 30 функций (4 оператора – вх.кан./ опорн.осцилл./ время/ число). Декодирование сигналов: CAN, LIN, FlexRay, I2C, I2S, UART/RS-232, SPI. Допусковый контроль (тест по маске). Интерфейс USB 2.0 (управление от внешнего ПК). ПО под управлением ОС WIN XP, Vista, WIN 7, WIN 8 (32 / 64 битн.). Ультракомпактность, масса 0,2 кг. Гарантия 5 лет.
| 7 | АКИП-72205A MSO - USB-осциллограф запоминающий |  | 32580 | Осциллограф: 2 + 16 каналов, полосы пропускания 25 МГц, максимальная дискретизация 500 МГц (1 кан. или 1 цифр. порт*), 250 МГц (2 кан. + цифр. порты*) , максимальная память до 48 кБ.
| 8 | АКИП-72206B - USB-осциллограф запоминающий |  | 29700 | Осциллографы запоминающие АКИП-72206B (торговая марка АКИП™).
| 9 | АКИП-72206B MSO - USB-осциллограф запоминающий |  | 43830 | Осциллограф: 2 + 16 каналов, полосы пропускания 50 МГц, максимальная дискретизация 1 ГГц (1 канал), 500 МГц (2 канала или 1 цифровой порт), 250 МГц (2 канала + цифровые порты), максимальная память до 32 МБ.
| 10 | АКИП-72207B - USB-осциллограф запоминающий |  | 35640 | Осциллограф: 2 канала, полоса пропускания 70 МГц, максимальная дискретизация 1 ГГц (1 канал), 500 МГц (2 канала) , максимальная память до 64 МБ.
| 11 | АКИП-72207B MSO - USB-осциллограф запоминающий |  | 55080 | Осциллограф: 2 + 16 каналов, полоса пропускания 70, максимальная дискретизация 1 ГГц (1 канал), 500 МГц (2 канал или 1 цифровой порт), 250 МГц (2 канала + цифровые порты), максимальная память до 64 МБ.
| 12 | АКИП-72208B - USB-осциллограф запоминающий |  | 48960 | Осциллограф: 2 канала, полоса пропускания 100 МГц, максимальная дискретизация 1 ГГц (1 канал), 500 МГц (2 канала) , максимальная память до 128 МБ.
| 13 | АКИП-72208B MSO - USB-осциллограф запоминающий |  | 71370 | Осциллограф: 2 + 16 каналов, полоса пропускания 100 МГц, максимальная дискретизация 1 ГГц (1 кан.), 500 МГц (2 канала или 1 цифровой порт), 250 МГц (2 канала + цифровые порты), максимальная память до 128 МБ.
| 14 | АКИП-72405A - USB-осциллограф запоминающий |  | 37980 | Осциллограф: 4 канала, полоса пропускания 25 МГц, максимальная дискретизация 500 МГц (1 канал), 250 МГц (2 канала), 125 МГц (3,4 канала), максимальная память до 48 кБ.
| 15 | АКИП-72406B - USB-осциллограф запоминающий |  | 42840 | Осциллограф: 4 канала, полоса пропускания 50 МГц, максимальная дискретизация 1 ГГц (1 канал), 500 МГц (2 канала), 250 МГц (3,4 канала), максимальная память до 32 МБ.
| 16 | АКИП-72407B - USB-осциллограф запоминающий |  | 59130 | Осциллограф: 4 канала, полоса пропускания 70 МГц, максимальная дискретизация 1 ГГц (1 канал), 500 МГц (2 канала), 250 МГц (3,4 канала), максимальная память до 64 МБ.
| 17 | АКИП-72408B - USB-осциллограф запоминающий |  | 80640 | Осциллограф: 4 канала, полосы пропускания 100 МГц, максимальная дискретизация 1 ГГц (1 канал), 500 МГц (2 канала), 250 МГц (3,4 канала), максимальная память до 128 МБ.
| 18 | АКИП-73203D - цифровой запоминающий USB-осциллограф смешанных сигналов | Госреестр | 45180 | USB-осциллограф смешанных сигналов + анализатор спектра + генератор: 2 канала, полоса пропускания 50 МГц, макс. частота дискретизации 1 ГГц (2,5 ГГц эквивалентная), максимальная память 64 МБ, АЦП 8 бит. Декодирование: CAN, LIN, FlexRay, I2C, I2S, UART/RS-232, SPI. Режимы сбора информации: послесвечение, цифровой самописец, режим покадровой регистрации; БПФ; авто (26 параметров) и курсорные измерения (Δt, ΔV); встроенный генератор: синус, меандр, треугольник, пила (нараст/спад), постоянное напряжение (0,03 Гц ... 1 МГц); генератор СПФ: дискретизация 20 МГц, ЦАП 12 бит, длинна СПФ 32 кБ; масса 500 г.
| 19 | АКИП-73203D MSO - цифровой запоминающий USB-осциллограф смешанных сигналов | Госреестр | 70200 | USB-осциллограф смешанных сигналов + анализатор спектра + генератор: 2 канала, полоса пропускания 50 МГц, макс. частота дискретизации 1 ГГц (2,5 ГГц эквивалентная), максимальная память 64 МБ, АЦП 8 бит. Лог. анализатор: 16 лог. каналов, макс. частота 100 МГц, расширенная синхронизация, декодирование: CAN, LIN, FlexRay, I2C, I2S, UART/RS-232, SPI. Режимы сбора информации: послесвечение, цифровой самописец, режим покадровой регистрации; БПФ; авто (26 параметров) и курсорные измерения (Δt, ΔV); встроенный генератор: синус, меандр, треугольник, пила (нараст/спад), постоянное напряжение (0,03 Гц ... 1 МГц); генератор СПФ: дискретизация 20 МГц, ЦАП 12 бит, длинна СПФ 32 кБ; масса 500 г.
| 20 | АКИП-73204D - цифровые запоминающий USB-осциллограф смешанных сигналов | Госреестр | 53010 | USB-осциллограф смешанных сигналов + анализатор спектра + генератор: 2 канала, полоса пропускания 70 МГц, макс. частота дискретизации 1 ГГц (2,5 ГГц эквивалентная), максимальная память 128 МБ, АЦП 8 бит. Декодирование: CAN, LIN, FlexRay, I2C, I2S, UART/RS-232, SPI. Режимы сбора информации: послесвечение, цифровой самописец, режим покадровой регистрации; БПФ; авто (26 параметров) и курсорные измерения (Δt, ΔV); встроенный генератор: синус, меандр, треугольник, пила (нараст/спад), постоянное напряжение (0,03 Гц ... 1 МГц); генератор СПФ: дискретизация 20 МГц, ЦАП 12 бит, длинна СПФ 32 кБ; масса 500 г.
| 21 | АКИП-73204D MSO - цифровые запоминающий USB-осциллограф смешанных сигналов | Госреестр | 71370 | USB-осциллограф смешанных сигналов + анализатор спектра + генератор: 2 канала, полоса пропускания 70 МГц, макс. частота дискретизации 1 ГГц (2,5 ГГц эквивалентная), максимальная память 128 МБ, АЦП 8 бит. Лог. анализатор: 16 лог. каналов, макс. частота 100 МГц, расширенная синхронизация, декодирование: CAN, LIN, FlexRay, I2C, I2S, UART/RS-232, SPI. Режимы сбора информации: послесвечение, цифровой самописец, режим покадровой регистрации; БПФ; авто (26 параметров) и курсорные измерения (Δt, ΔV); встроенный генератор: синус, меандр, треугольник, пила (нараст/спад), постоянное напряжение (0,03 Гц ... 1 МГц); генератор СПФ: дискретизация 20 МГц, ЦАП 12 бит, длинна СПФ 32 кБ; масса 500 г.
| 22 | АКИП-73205D - цифровой запоминающий USB-осциллограф смешанных сигналов | Госреестр | 69390 | USB-осциллограф смешанных сигналов + анализатор спектра + генератор: 2 канала, полоса пропускания 100 МГц, макс. частота дискретизации 1 ГГц (5 ГГц эквивалентная), максимальная память 256 МБ, АЦП 8 бит. Декодирование: CAN, LIN, FlexRay, I2C, I2S, UART/RS-232, SPI. Режимы сбора информации: послесвечение, цифровой самописец, режим покадровой регистрации; БПФ; авто (26 параметров) и курсорные измерения (Δt, ΔV); встроенный генератор: синус, меандр, треугольник, пила (нараст/спад), постоянное напряжение (0,03 Гц ... 1 МГц); генератор СПФ: дискретизация 20 МГц, ЦАП 12 бит, длинна СПФ 32 кБ; масса 500 г.
| 23 | АКИП-73205D MSO - цифровой запоминающий USB-осциллограф смешанных сигналов | Госреестр | 89820 | USB-осциллограф смешанных сигналов + анализатор спектра + генератор: 2 канала, полоса пропускания 100 МГц, макс. частота дискретизации 1 ГГц (5 ГГц эквивалентная), максимальная память 256 МБ, АЦП 8 бит. Лог. анализатор: 16 лог. каналов, макс. частота 100 МГц, расширенная синхронизация, декодирование: CAN, LIN, FlexRay, I2C, I2S, UART/RS-232, SPI. Режимы сбора информации: послесвечение, цифровой самописец, режим покадровой регистрации; БПФ; авто (26 параметров) и курсорные измерения (Δt, ΔV); встроенный генератор: синус, меандр, треугольник, пила (нараст/спад), постоянное напряжение (0,03 Гц ... 1 МГц); генератор СПФ: дискретизация 20 МГц, ЦАП 12 бит, длинна СПФ 32 кБ; масса 500 г.
| 24 | АКИП-73206D - цифровой запоминающий USB-осциллограф смешанных сигналов | Госреестр | 99990 | USB-осциллограф смешанных сигналов + анализатор спектра + генератор: 4 канала, полоса пропускания 200 МГц, макс. частота дискретизации 1 ГГц (10 ГГц эквивалентная), максимальная память 512 МБ, АЦП 8 бит. Декодирование: CAN, LIN, FlexRay, I2C, I2S, UART/RS-232, SPI. Режимы сбора информации: послесвечение, цифровой самописец, режим покадровой регистрации; БПФ; авто (26 параметров) и курсорные измерения (Δt, ΔV); встроенный генератор: синус, меандр, треугольник, пила (нараст/спад), постоянное напряжение (0,03 Гц ... 1 МГц); генератор СПФ: дискретизация 20 МГц, ЦАП 12 бит, длинна СПФ 32 кБ; масса 500 г.
| 25 | АКИП-73206D MSO - цифровой запоминающий USB-осциллограф смешанных сигналов | Госреестр | 117990 | USB-осциллограф смешанных сигналов + анализатор спектра + генератор: 4 канала, полоса пропускания 200 МГц, макс. частота дискретизации 1 ГГц (10 ГГц эквивалентная), максимальная память 512 МБ, АЦП 8 бит. Лог. анализатор: 16 лог. каналов, макс. частота 100 МГц, расширенная синхронизация, декодирование: CAN, LIN, FlexRay, I2C, I2S, UART/RS-232, SPI. Режимы сбора информации: послесвечение, цифровой самописец, режим покадровой регистрации; БПФ; авто (26 параметров) и курсорные измерения (Δt, ΔV); встроенный генератор: синус, меандр, треугольник, пила (нараст/спад), постоянное напряжение (0,03 Гц ... 1 МГц); генератор СПФ: дискретизация 20 МГц, ЦАП 12 бит, длинна СПФ 32 кБ; масса 500 г.
| 26 | АКИП-73403D - цифровой запоминающий USB-осциллограф смешанных сигналов | Госреестр | 71370 | USB-осциллограф смешанных сигналов + анализатор спектра + генератор: 4 канала, полоса пропускания 50 МГц, макс. частота дискретизации 1 ГГц (2,5 ГГц эквивалентная), максимальная память 64 МБ, АЦП 8 бит. Декодирование: CAN, LIN, FlexRay, I2C, I2S, UART/RS-232, SPI. Режимы сбора информации: послесвечение, цифровой самописец, режим покадровой регистрации; БПФ; авто (26 параметров) и курсорные измерения (Δt, ΔV); встроенный генератор: синус, меандр, треугольник, пила (нараст/спад), постоянное напряжение (0,03 Гц ... 1 МГц); генератор СПФ: дискретизация 20 МГц, ЦАП 12 бит, длинна СПФ 32 кБ; масса 500 г.
| 27 | АКИП-73403D MSO - цифровой запоминающий USB-осциллограф смешанных сигналов | Госреестр | 96390 | USB-осциллограф смешанных сигналов + анализатор спектра + генератор: 4 канала, полоса пропускания 50 МГц, макс. частота дискретизации 1 ГГц (2,5 ГГц эквивалентная), максимальная память 64 МБ, АЦП 8 бит. Лог. анализатор: 16 лог. каналов, макс. частота 100 МГц, расширенная синхронизация, декодирование: CAN, LIN, FlexRay, I2C, I2S, UART/RS-232, SPI. Режимы сбора информации: послесвечение, цифровой самописец, режим покадровой регистрации; БПФ; авто (26 параметров) и курсорные измерения (Δt, ΔV); встроенный генератор: синус, меандр, треугольник, пила (нараст/спад), постоянное напряжение (0,03 Гц ... 1 МГц); генератор СПФ: дискретизация 20 МГц, ЦАП 12 бит, длинна СПФ 32 кБ; масса 500 г.
| 28 | АКИП-73404D - цифровые запоминающий USB-осциллограф смешанных сигналов | Госреестр | 81630 | USB-осциллограф смешанных сигналов + анализатор спектра + генератор: 4 канала, полоса пропускания 70 МГц, макс. частота дискретизации 1 ГГц (2,5 ГГц эквивалентная), максимальная память 128 МБ, АЦП 8 бит. Декодирование: CAN, LIN, FlexRay, I2C, I2S, UART/RS-232, SPI. Режимы сбора информации: послесвечение, цифровой самописец, режим покадровой регистрации; БПФ; авто (26 параметров) и курсорные измерения (Δt, ΔV); встроенный генератор: синус, меандр, треугольник, пила (нараст/спад), постоянное напряжение (0,03 Гц ... 1 МГц); генератор СПФ: дискретизация 20 МГц, ЦАП 12 бит, длинна СПФ 32 кБ; масса 500 г.
| 29 | АКИП-73404D MSO - цифровой запоминающий USB-осциллограф смешанных сигналов | Госреестр | 101070 | USB-осциллограф смешанных сигналов + анализатор спектра + генератор: 4 канала, полоса пропускания 70 МГц, макс. частота дискретизации 1 ГГц (2,5 ГГц эквивалентная), максимальная память 128 МБ, АЦП 8 бит. Лог. анализатор: 16 лог. каналов, макс. частота 100 МГц, расширенная синхронизация, декодирование: CAN, LIN, FlexRay, I2C, I2S, UART/RS-232, SPI. Режимы сбора информации: послесвечение, цифровой самописец, режим покадровой регистрации; БПФ; авто (26 параметров) и курсорные измерения (Δt, ΔV); встроенный генератор: синус, меандр, треугольник, пила (нараст/спад), постоянное напряжение (0,03 Гц ... 1 МГц); генератор СПФ: дискретизация 20 МГц, ЦАП 12 бит, длинна СПФ 32 кБ; масса 500 г.
| 30 | АКИП-73405D - цифровой запоминающий USB-осциллограф смешанных сигналов | Госреестр | 110880 | USB-осциллограф смешанных сигналов + анализатор спектра + генератор: 4 канала, полоса пропускания 100 МГц, макс. частота дискретизации 1 ГГц (5 ГГц эквивалентная), максимальная память 256 МБ, АЦП 8 бит. Декодирование: CAN, LIN, FlexRay, I2C, I2S, UART/RS-232, SPI. Режимы сбора информации: послесвечение, цифровой самописец, режим покадровой регистрации; БПФ; авто (26 параметров) и курсорные измерения (Δt, ΔV); встроенный генератор: синус, меандр, треугольник, пила (нараст/спад), постоянное напряжение (0,03 Гц ... 1 МГц); генератор СПФ: дискретизация 20 МГц, ЦАП 12 бит, длинна СПФ 32 кБ; масса 500 г.
| 31 | АКИП-73405D MSO - цифровой запоминающий USB-осциллограф смешанных сигналов | Госреестр | 130230 | USB-осциллограф смешанных сигналов + анализатор спектра + генератор: 4 канала, полоса пропускания 100 МГц, макс. частота дискретизации 1 ГГц (5 ГГц эквивалентная), максимальная память 256 МБ, АЦП 8 бит. Лог. анализатор: 16 лог. каналов, макс. частота 100 МГц, расширенная синхронизация, декодирование: CAN, LIN, FlexRay, I2C, I2S, UART/RS-232, SPI. Режимы сбора информации: послесвечение, цифровой самописец, режим покадровой регистрации; БПФ; авто (26 параметров) и курсорные измерения (Δt, ΔV); встроенный генератор: синус, меандр, треугольник, пила (нараст/спад), постоянное напряжение (0,03 Гц ... 1 МГц); генератор СПФ: дискретизация 20 МГц, ЦАП 12 бит, длинна СПФ 32 кБ; масса 500 г.
| 32 | АКИП-73406D - цифровой запоминающий USB-осциллограф смешанных сигналов | Госреестр | 150660 | USB-осциллограф смешанных сигналов + анализатор спектра + генератор: 2 канала, полоса пропускания 200 МГц, макс. частота дискретизации 1 ГГц (10 ГГц эквивалентная), максимальная память 512 МБ, АЦП 8 бит. Декодирование: CAN, LIN, FlexRay, I2C, I2S, UART/RS-232, SPI. Режимы сбора информации: послесвечение, цифровой самописец, режим покадровой регистрации; БПФ; авто (26 параметров) и курсорные измерения (Δt, ΔV); встроенный генератор: синус, меандр, треугольник, пила (нараст/спад), постоянное напряжение (0,03 Гц ... 1 МГц); генератор СПФ: дискретизация 20 МГц, ЦАП 12 бит, длинна СПФ 32 кБ; масса 500 г.
| 33 | АКИП-73406D MSO - цифровой запоминающий USB-осциллограф смешанных сигналов | Госреестр | 171090 | USB-осциллограф смешанных сигналов + анализатор спектра + генератор: 2 канала, полоса пропускания 200 МГц, макс. частота дискретизации 1 ГГц (10 ГГц эквивалентная), максимальная память 512 МБ, АЦП 8 бит. Лог. анализатор: 16 лог. каналов, макс. частота 100 МГц, расширенная синхронизация, декодирование: CAN, LIN, FlexRay, I2C, I2S, UART/RS-232, SPI. Режимы сбора информации: послесвечение, цифровой самописец, режим покадровой регистрации; БПФ; авто (26 параметров) и курсорные измерения (Δt, ΔV); встроенный генератор: синус, меандр, треугольник, пила (нараст/спад), постоянное напряжение (0,03 Гц ... 1 МГц); генератор СПФ: дискретизация 20 МГц, ЦАП 12 бит, длинна СПФ 32 кБ; масса 500 г.
| 34 | АКИП-74444 - цифровой запоминающий USB-осциллограф |  | 91800 | USB-осциллограф высокого разрешения (12/14 бит АЦП) + анализатор спектра + анализатор последовательных данных. 4 изолированных канала.
| 35 | АКИП-74824 - восьмиканальный цифровой запоминающий USB-осциллограф | Госреестр | 177210 | USB-осциллографы АКИП-74824 (торговая марка АКИП™).
| 36 | АКИП-75242D - осциллограф |  | 82620 | Тип осциллографа USB; Число каналов 2; Полоса пропускания 60 МГц; Максимальная частота дискретизации 1 ГГц; Максимальный объем памяти 128 МБ; АЦП (бит) 8, 12, 14, 15, 16; Сопротивление входа 1 МОм; Переключаемое разрешение АЦП (8, 12, 14, 15, 16 бит); Сегментированная память до 10.000 осциллограмм; Цифровая регистрация на ПК (streaming mode); Анализатор спектра; Функциональный и генератор произвольных форм; Декодирование сигналов (18 встроенных протоколов); Интерфейс; Масса 0,5 кг.
| 37 | АКИП-75242D MSO - осциллограф |  | 102690 | Тип осциллографа USB; Число каналов 2; Полоса пропускания 60 МГц; Максимальная частота дискретизации 1 ГГц; Максимальный объем памяти 128 МБ; АЦП (бит) 8, 12, 14, 15, 16; Сопротивление входа 1 МОм; Логические каналы 16; Переключаемое разрешение АЦП (8, 12, 14, 15, 16 бит); Сегментированная память до 10.000 осциллограмм; Цифровая регистрация на ПК (streaming mode); Анализатор спектра; Функциональный и генератор произвольных форм; Декодирование сигналов (18 встроенных протоколов); Логический анализатор; Интерфейс; Масса 0,5 кг.
| 38 | АКИП-75243D - осциллограф |  | 115920 | Тип осциллографа USB; Число каналов 2; Полоса пропускания 100 МГц; Максимальная частота дискретизации 1 ГГц; Максимальный объем памяти 256 МБ; АЦП (бит) 8, 12, 14, 15, 16; Сопротивление входа 1 МОм; Переключаемое разрешение АЦП (8, 12, 14, 15, 16 бит); Сегментированная память до 10.000 осциллограмм; Цифровая регистрация на ПК (streaming mode); Анализатор спектра; Функциональный и генератор произвольных форм; Декодирование сигналов (18 встроенных протоколов); Интерфейс; Масса 0,5 кг.
| 39 | АКИП-75243D MSO - осциллограф |  | 136350 | Тип осциллографа USB; Число каналов 2; Полоса пропускания 100 МГц; Максимальная частота дискретизации 1 ГГц; Максимальный объем памяти 256 МБ АЦП (бит) 8, 12, 14, 15, 16; Сопротивление входа 1 МОм; Логические каналы 16; Переключаемое разрешение АЦП (8, 12, 14, 15, 16 бит); Сегментированная память до 10.000 осциллограмм; Цифровая регистрация на ПК (streaming mode); Анализатор спектра; Функциональный и генератор произвольных форм; Декодирование сигналов (18 встроенных протоколов); Логический анализатор; Интерфейс; Масса 0,5 кг.
| 40 | АКИП-75244B - цифровой запоминающий USB-осциллограф | Госреестр | 139410 | USB-осциллограф с возможностью выбора разрешения АЦП 8 бит, 12 бит, 14 бит, 15 бит, 16 бит (до 20 бит в режиме расширения). Осциллограф: 2 канала, полоса пропускания 200 МГц, частота дискретизации 1 ГГц (делится между активными каналами), эквивалентная дискретизация 10 ГГц, память 512 МБ (делится между активными каналами), автоматические (26 параметров) и курсорные измерения (∆t, ∆V), декодирование: CAN, LIN, I2C, UART/RS-232, SPI; Анализатор спектра: диапазон частот от 0 до 60 МГц, глубина БПФ до 1048576 точек. Функциональный генератор: 0,03 Гц … 20 МГц, формы сигналов: синус, меандр, треугольник, постоянное напряжение. Генератор СПФ: дискретизация 200 МГц, длина памяти 16 МБ, ЦАП 14 бит. Габариты 190 × 170 × 40 мм. Масса 0,5 кг.
| 41 | АКИП-75244D - осциллограф |  | 139410 | Тип осциллографа USB; Число каналов 2; Полоса пропускания 200 МГц; Максимальная частота дискретизации 1 ГГц; Максимальный объем памяти 512 МБ; АЦП (бит) 8, 12, 14, 15, 16; Сопротивление входа 1 МОм; Переключаемое разрешение АЦП (8, 12, 14, 15, 16 бит); Сегментированная память до 10.000 осциллограмм; Цифровая регистрация на ПК (streaming mode); Анализатор спектра; Функциональный и генератор произвольных форм; Декодирование сигналов (18 встроенных протоколов); Интерфейс; Масса 0,5 кг.
| 42 | АКИП-75244D MSO - осциллограф |  | 159840 | Тип осциллографа USB; Число каналов 2; Полоса пропускания 200 МГц; Максимальная частота дискретизации 1 ГГц; Максимальный объем памяти 512 МБ; АЦП (бит) 8, 12, 14, 15, 16; Сопротивление входа 1 МОм; Логические каналы 16; Переключаемое разрешение АЦП (8, 12, 14, 15, 16 бит); Сегментированная память до 10.000 осциллограмм; Цифровая регистрация на ПК (streaming mode); Анализатор спектра; Функциональный и генератор произвольных форм; Декодирование сигналов (18 встроенных протоколов); Логический анализатор; Интерфейс; Масса 0,5 кг.
| 43 | АКИП-75442D - осциллограф |  | 118980 | Тип осциллографа USB; Число каналов 4; Полоса пропускания 60 МГц; Максимальная частота дискретизации 1 ГГц; Максимальный объем памяти 128 МБ; АЦП (бит) 8, 12, 14, 15, 16; Сопротивление входа 1 МОм; Переключаемое разрешение АЦП (8, 12, 14, 15, 16 бит); Сегментированная память до 10.000 осциллограмм; Цифровая регистрация на ПК (streaming mode); Анализатор спектра; Функциональный и генератор произвольных форм; Декодирование сигналов (18 встроенных протоколов); Интерфейс; Масса 0,5 кг.
| 44 | АКИП-75442D MSO - осциллограф |  | 139410 | Тип осциллографа USB; Число каналов 4; Полоса пропускания 60 МГц; Максимальная частота дискретизации 1 ГГц; Максимальный объем памяти 128 МБ; АЦП (бит) 8, 12, 14, 15, 16; Сопротивление входа 1 МОм; Логические каналы 16; Переключаемое разрешение АЦП (8, 12, 14, 15, 16 бит); Сегментированная память до 10.000 осциллограмм; Цифровая регистрация на ПК (streaming mode); Анализатор спектра; Функциональный и генератор произвольных форм; Декодирование сигналов (18 встроенных протоколов); Логический анализатор; Интерфейс; Масса 0,5 кг.
| 45 | АКИП-75443D - осциллограф |  | 162990 | Тип осциллографа USB; Число каналов 4; Полоса пропускания 100 МГц; Максимальная частота дискретизации 1 ГГц; Максимальный объем памяти 256 МБ; АЦП (бит) 8, 12, 14, 15, 16; Сопротивление входа 1 МОм; Переключаемое разрешение АЦП (8, 12, 14, 15, 16 бит); Сегментированная память до 10.000 осциллограмм; Цифровая регистрация на ПК (streaming mode); Анализатор спектра; Функциональный и генератор произвольных форм; Декодирование сигналов (18 встроенных протоколов); Интерфейс; Масса 0,5 кг.
| 46 | АКИП-75443D MSO - осциллограф |  | 183420 | Тип осциллографа USB; Число каналов 4; Полоса пропускания 100 МГц; Максимальная частота дискретизации 1 ГГц; Максимальный объем памяти 256 МБ; АЦП (бит) 8, 12, 14, 15, 16; Сопротивление входа 1 МОм; Логические каналы 16; Переключаемое разрешение АЦП (8, 12, 14, 15, 16 бит); Сегментированная память до 10.000 осциллограмм; Цифровая регистрация на ПК (streaming mode); Анализатор спектра; Функциональный и генератор произвольных форм; Декодирование сигналов (18 встроенных протоколов); Логический анализатор; Интерфейс; Масса 0,5 кг.
| 47 | АКИП-75444D - осциллограф |  | 196650 | Тип осциллографа USB; Число каналов 4; Полоса пропускания 200 МГц; Максимальная частота дискретизации 1 ГГц; Максимальный объем памяти 512 МБ; АЦП (бит) 8, 12, 14, 15, 16; Сопротивление входа 1 МОм; Переключаемое разрешение АЦП (8, 12, 14, 15, 16 бит); Сегментированная память до 10.000 осциллограмм; Цифровая регистрация на ПК (streaming mode); Анализатор спектра; Функциональный и генератор произвольных форм; Декодирование сигналов (18 встроенных протоколов); Интерфейс; Масса 0,5 кг.
| 48 | АКИП-75444D MSO - осциллограф |  | 217080 | Тип осциллографа USB; Число каналов 4; Полоса пропускания 200 МГц; Максимальная частота дискретизации 1 ГГц; Максимальный объем памяти 512 МБ; АЦП (бит) 8, 12, 14, 15, 16; Сопротивление входа 1 МОм; Логические каналы 16; Переключаемое разрешение АЦП (8, 12, 14, 15, 16 бит); Сегментированная память до 10.000 осциллограмм; Цифровая регистрация на ПК (streaming mode); Анализатор спектра; Функциональный и генератор произвольных форм; Декодирование сигналов (18 встроенных протоколов); Логический анализатор; Интерфейс; Масса 0,5 кг.
| 49 | АКИП-76402C - цифровой запоминающий USB осциллограф | Госреестр | 271170 | «4 в 1»: USB-осциллограф + анализатор спектра + функциональный генератор + логический анализатор. Осциллограф: 4 канала, полоса пропускания 250 МГц, частота дискретизации 1,25 ГГц на канал (5 ГГц при объединении), эквив. дискретизация 50 ГГц, память 256 МБ (при объедении), 8 бит АЦП (12 в реж. ERES); автоматические (15 параметров) и курсорные измерения (Δt, ΔV, 1/DT), математика: 30 функций (4 оператора – вх.кан./ опорн.осцилл./ время/ число ?), допусковый контроль (тест по маске); декодирование послед. данных (CAN, LIN, FlexRay, I2C, I2S, UART/RS-232, SPI); анализатор спектра: диапазон частот от 0 до 250 МГц, глубина БПФ до 1М точек; функц. генератор: 0,03 Гц … 20 МГц/4 В п-п; ЦАП 12 бит; Форма: синус, меандр, треугольник, постоянное напряжение; масса 1 кг. Интерфейс 3.0
| 50 | АКИП-76402D - цифровой запоминающий USB осциллограф | Госреестр | 337860 | «5 в 1»: USB-осциллограф + анализатор спектра + функциональный генератор + генератор СПФ + логический анализатор. Осциллограф: 4 канала, полоса пропускания 250 МГц, частота дискретизации 1,25 ГГц на канал (5 ГГц при объединении), эквив. дискретизация 50 ГГц, память 512 МБ (при объедении), 8 бит АЦП (12 в режиме расширения); автоматические (15 параметров) и курсорные измерения (Δt, ΔV, 1/DT), математика: 30 функций (4 оператора – вх.кан./ опорн.осцилл./ время/ число ?), допусковый контроль (тест по маске); декодирование послед. данных (CAN, LIN, FlexRay, I2C, I2S, UART/RS-232, SPI); анализатор спектра: диапазон частот от 0 до 250 МГц, глубина БПФ до 1М точек; функц. генератор: 0,03 Гц … 20 МГц; ЦАП 12 бит; 10 стандартных форм сигнала: синус, меандр, треугольник, пост. напряжение /DC, пила (нараст/спад), Sin X/x, колоколообразн. (half-sine), бел. шум, ПСП/ PRBS; генератор СПФ: 0,03 Гц … 20 МГц; дискр.200 МГц; ЦАП 12 бит; длина памяти 64 кБ; масса 1 кг. Интерфейс 3.0
| 51 | АКИП-76403C - цифровой запоминающий USB осциллограф | Госреестр | 407070 | «4 в 1»: USB-осциллограф + анализатор спектра + функциональный генератор + логический анализатор. Осциллограф: 4 канала, полоса пропускания 350 МГц, частота дискретизации 1,25 ГГц на канал (5 ГГц при объединении), эквив. дискретизация 50 ГГц, память 512 МБ (при объедении), 8 бит АЦП (12 в реж. ERES); автоматические (15 параметров) и курсорные измерения (Δt, ΔV, 1/DT), математика: 30 функций (4 оператора – вх.кан./ опорн.осцилл./ время/ число ?), допусковый контроль (тест по маске); декодирование послед. данных (CAN, LIN, FlexRay, I2C, I2S, UART/RS-232, SPI); анализатор спектра: диапазон частот от 0 до 350 МГц, глубина БПФ до 1 М точек; функц. генератор: 0,03 Гц … 20 МГц/4 В п-п; ЦАП 12 бит; Форма: синус, меандр, треугольник, постоянное напряжение; масса 1 кг. Интерфейс 3.0
| 52 | АКИП-76403D - цифровой запоминающий USB осциллограф | Госреестр | 474930 | «5 в 1»:USB-осциллограф + анализатор спектра + функциональный генератор + генератор СПФ + логический анализатор. Осциллограф: 4 канала, полоса пропускания 350 МГц, частота дискретизации 1,25 ГГц на канал (5 ГГц при объединении), эквив. дискретизация 50 ГГц, память 1 ГБ (при объедении), 8 бит АЦП (12 в режиме расширения); автоматические (15 параметров) и курсорные измерения (Δt, ΔV, 1/DT), математика: 30 функций (4 оператора – вх.кан./ опорн.осцилл./ время/ число ?), допусковый контроль (тест по маске); декодирование послед. данных (CAN, LIN, FlexRay, I2C, I2S, UART/RS-232, SPI); анализатор спектра: диапазон частот от 0 до 350 МГц, глубина БПФ до 1 М точек; функц. генератор: 0,03 Гц … 20 МГц; ЦАП 12 бит; 10 стандартных форм сигнала: синус, меандр, треугольник, пост. напряжение /DC, пила (нар./спад), Sin X/x, колоколообразн. (half-sine), бел. шум, ПСП/ PRBS; генератор СПФ: 0,03 Гц … 20 МГц; дискр.200 МГц; ЦАП 12 бит; длина памяти 64 кБ; масса 1 кг. Интерфейс 3.0
| 53 | АКИП-76404C - цифровой запоминающий USB осциллограф | Госреестр | 542880 | «4 в 1»: USB-осциллограф + анализатор спектра + функциональный генератор + логический анализатор. Осциллограф: 4 канала, полоса пропускания 500 МГц, частота дискретизации 1,25 ГГц на канал (5 ГГц при объединении), эквив. дискретизация 50 ГГц, память 1 ГБ (при объедении), 8 бит АЦП (12 в реж. ERES); автоматические (15 параметров) и курсорные измерения (Δt, ΔV, 1/DT), математика: 30 функций (4 оператора – вх.кан./ опорн.осцилл./ время/ число ?), допусковый контроль (тест по маске); декодирование послед. данных (CAN, LIN, FlexRay, I2C, I2S, UART/RS-232, SPI); анализатор спектра: диапазон частот от 0 до 500 МГц, глубина БПФ до 1 М точек; функц. генератор: 0,03 Гц … 20 МГц/4 В п-п; ЦАП 12 бит; Форма: синус, меандр, треугольник, постоянное напряжение; масса 1,3 кг. Интерфейс 3.0
| 54 | АКИП-76404D - цифровой запоминающий USB осциллограф | Госреестр | 610830 | «5 в 1»:USB-осциллограф + анализатор спектра + функциональный генератор + генератор СПФ + логический анализатор. Осциллограф: 4 канала, полоса пропускания 500 МГц, частота дискретизации 1,25 ГГц на канал (5 ГГц при объединении), эквив. дискретизация 50 ГГц, память 2 ГБ (при объедении), 8 бит АЦП (12 в режиме расширения); автоматические (15 параметров) и курсорные измерения (Δt, ΔV, 1/DT), математика: 30 функций (4 оператора – вх.кан./ опорн.осцилл./ время/ число ?), допусковый контроль (тест по маске); декодирование послед. данных (CAN, LIN, FlexRay, I2C, I2S, UART/RS-232, SPI); анализатор спектра: диапазон частот от 0 до 500 МГц, глубина БПФ до 1 М точек; функц. генератор: 0,03 Гц … 20 МГц; ЦАП 12 бит; 10 стандартных форм сигнала: синус, меандр, треугольник, пост. напряжение /DC, пила (нар./спад), Sin X/x, колоколообразн. (half-sine), бел. шум, ПСП/ PRBS; генератор СПФ: 0,03 Гц … 20 МГц; дискр.200 МГц; ЦАП 12 бит; длина памяти 64 кБ; масса 1,3 кг. Интерфейс 3.0
| 55 | АСК-3002 - осциллограф цифровой запоминающий - приставка к ПК | Госреестр | 22560 | Двухканальный осциллограф - приставка АСК-3102: 2-х канальный осциллограф- приставка к ПК - портативный дизайн, 50 МГц, 8 бит/ 100 MS/s- коэффициент отклоненения 10 мВ/дел - 10 В/дел., коэффициент развертки 0,01 мкс/дел - 100 ч/дел., максимальное входное напряжение ±100 В, входы 1 МОм/50 Ом; Режим самописца; Вход внешней синхронизации; Калибратор; USB 1.1; ПО для Win98, NT, Me, 2000, XP; Питание +6/~220 В/50 Гц; Размеры 150 х 85 х 32 мм; Вес 0,5 кг.
| 56 | АСК-3102 - осциллограф цифровой запоминающий - приставка к ПК | Госреестр | 26700 | 2-х канальный осциллограф- приставка к ПК - Портативный дизайн!,100 МГц, 8 бит/ 100 MS/s-10GS/s, коэфф. отклонен. 2мВ/дел - 10 В/дел., коэффициент развертки 0,01 мкс/дел - 100 ч/дел., максимальное входное напряжение ±100В, входы 1 МОм/50 Ом, режим самописца, вх. внешн. синхронизации, калибратор, USB 1.1., ПО для Win98,NT,Me,2000,XP, пит. +6/~220В/50Гц, размеры 150*85*32, вес 1,3 кг.
| 57 | АСК-3102 1М - двухканальный USB осциллограф - приставка + анализатор спектра |  | 29460 | 2-х канальный USB осциллограф - приставка к ПК - Портативный дизайн!, 100 МГц, 8 бит/ 100 MS/s-10GS/s, расширенный объем памяти на канал 512 К, коэфф. отклонен. 10 мВ/дел - 10 В/дел., коэф. развертки 0,01 мкс/дел - 100 ч/дел., макс. вх. напряжение ±50В, входы 1 МОм/50 Ом, режим самописца, анализатор спектра, цифровая фильтрация, вх. внешн. синхронизации, калибратор, USB 2.0., ПО для Win98, NT, Me, 2000, XP, Vista, 7, пит. +5В, размеры 150*85*32, вес 0,19кг
| 58 | АСК-3102 1Т - двухканальный USB осциллограф - приставка + анализатор спектра |  | 28380 | 2-х канальный USB осциллограф - приставка к ПК - Портативный дизайн!, 100 МГц, 8 бит/ 100 MS/s-10GS/s, коэфф. отклонен. 10 мВ/дел - 10 В/дел., коэф. развертки 0,01 мкс/дел - 100 ч/дел., макс. вх. напряжение ±50В, входы 1 МОм/50 Ом, режим самописца, анализатор спектра, цифровая фильтрация, вх. внешн. синхронизации, расширенные режимы синхронизации, калибратор, USB 2.0., ПО для Win98, NT, Me, 2000, XP, Vista, 7, пит. +5В, размеры 150*85*32, вес 0,19кг
| 59 | АСК-3106 - 2-х канальный USB осциллограф - приставка к ПК | Госреестр | 28620 | "2-х канальный осциллограф- -внешняя приставка к ПК,100 МГц, дискретизация 8 бит/ 100 MS/s-10GS/s, коэфф. отклонен. 2мВ/дел - 10 В/дел., коэф. развертки 0,01 мкс/дел - 100 ч/дел., макс. вх. напряжение ±100В, входы 1 МОм/50 Ом, режим самописца, вх. внешн. синхронизации, калибратор,, USB 1.1., LPT (EPP)
| 60 | АСК-3106L - осциллограф цифровой запоминающий - приставка к ПК | Госреестр | 32640 | 2-х канальный осциллограф - внешняя приставка к ПК,100 МГц, дискретизация 8 бит/ 100 MS/s-10 GS/s, коэфф. отклонения 2 мВ/дел - 10 В/дел., коэффициент развертки 0,01 мкс/дел - 100 ч/дел., максимальное входное напряжение ±100 В, входы 1 МОм/50 Ом, режим самописца, вход внешней синхронизации, калибратор, USB 1.1, LAN; ПО для Win98, NT, Me, 2000, XP, питание 220 В, габариты 260х210х70 мм, масса 1,2 кг.
| 61 | АСК-3107 - осциллограф цифровой запоминающий - приставка к ПК | Госреестр | 47760 | "4-х канальный осциллограф-приставка к ПК.,100 МГц,дискретизация 8 бит/ 100 MS/s-10GS/s, коэфф. отклонен. 2мВ/дел - 10 В/дел., коэф. развертки 0,01 мкс/дел - 100 ч/дел., макс. вх. напряжение ±100В, входы 1 МОм/50 Ом, режим самописца, вх. внешн. синхронизации, калибратор, USB 1.1., LPT (EPP)
| 62 | АСК-3107L - четырехканальный USB осциллограф - приставка |  | 59100 | 4-х канальный осциллограф- внешняя приставка к ПК,100 МГц, дискретизация 8 бит/100 MS/s-10GS/s, коэфф. отклонен. 2 мВ/дел - 10 В/дел., коэф. развертки 0,01 мкс/дел - 0.1c/дел., макс. вх. напряжение ±50 В,, входы 1 МОм/50 Ом, режим самописца, анализатор спектра, цифровая фильтрация, вх. внешн. синхронизации, калибратор, USB 1.1.,10/100BASE-T (LAN), ПО для Win98, NT, Me, 2000, XP, Vista, 7, пит. +5В, габариты 260 х 210 х 70 мм, масса 1,15кг
| 63 | АСК-3116 - осциллограф цифровой запоминающий - приставка к ПК | Госреестр | 30480 | 2-х канальный USB осциллограф - внешняя приставка к ПК,100 МГц, дискретизация 8 бит/ 100 MS/s-10 GS/s, коэфф. отклонен. 2 мВ/дел - 10 В/дел., коэф. развертки 0,01 мкс/дел - 100 ч/дел., макс. вх. напряжение ±100 В, входы 1 МОм/50 Ом, режим самописца, анализатор спектра, цифровая фильтрация, вх. внешн. синхронизации, калибратор, гальваническая развязка цепи питания по USB, USB 1.1.; ПО для Windows XP, Windows 7, Windows 8, Windows 8.1, Windows 10, блок питания 6,5 В, габариты 260х210х70 мм, масса 0,82 кг
| 64 | АСК-3117 - осциллограф цифровой запоминающий - приставка к ПК | Госреестр | 50580 | "4-х канальный осциллограф - внешняя приставка к ПК,100 МГц, дискретизация 8 бит/ 100 MS/s-10GS/s, коэфф. отклонен. 2мВ/дел - 10 В/дел., коэф. развертки 0,01 мкс/дел - 100 ч/дел., макс. вх. напряжение ±100В, входы 1 МОм/50 Ом, режим самописца, вх. внешн. синхронизации, калибратор, гальваническая развязка цепи питания по USB, USB 1.1., LPT (EPP)
| 65 | АСК-3172 - осциллограф цифровой запоминающий - приставка к ПК | Госреестр | 37200 | 2-х канальный осциллограф - внешняя приставка к ПК,100 МГц, дискретизация 8 бит/ 100 MS/s-10GS/s, коэффициент отклоненения 10 мВ/дел - 10 В/дел., коэффициент развертки 10 нс/дел - 0,1 с/дел., максимальный буфер записи 64/128/256 кБ на канал, входное напряжение ±50 В, входы 1 МОм/50 Ом, режим самописца, вход внешней синхронизации, калибратор, USB 1.1,10/100BASE-T (LAN), ПО для Win98, NT, Me, 2000, XP, питание +6/~220 В/50 Гц, габариты 260х210х70 мм, масса 1 кг.
| 66 | АСК-3174 - осциллограф цифровой запоминающий - приставка к ПК | Госреестр | 59100 | 4-х канальный осциллограф-внешняя приставка к ПК; Полоса 100 МГц; Дискретизация 8 бит/100 MS/s-10GS/s; Коэффициент отклоненения 10 мВ/дел - 10 В/дел.; Коэффициент развертки 10 нс/дел - 0,1 с/дел.; Максимальный буфер записи 64/128/256 кБ на канал; Входное напряжение ±50 В; Входы 1 МОм / 50 Ом; Режим самописца; Вход внешней синхронизации; Калибратор; USB 1.1; 10/100 BASE-T (LAN); ПО для Win98, NT, Me, 2000, XP; Питание +6/~220 В / 50 Гц; Габариты 260 х 210 х 70 мм; Масса 1 кг.
| 67 | АСК-3712 - двухканальный осциллограф-приставка | Госреестр | 35340 | 2-х канальный USB осциллограф - приставка к ПК - Портативный дизайн!,100 МГц, 8 бит/ 100 MS/s-10GS/s, коэфф. отклонен. 10 мВ/дел - 10 В/дел., коэф. развертки 0,01 мкс/дел - 100 ч/дел., макс. вх. напряжение ±50В, входы 1 МОм/50 Ом, режим самописца, анализатор спектра, цифровая фильтрация, вх./вых. внешн. синхронизации, калибратор, USB 2.0., ПО для Windows XP, Windows Vista, Windows 7, пит. +5В, размеры 150*85*32, вес 0,19кг.
| 68 | АСК-3712 1М - двухканальный USB осциллограф - приставка |  | 38100 | Миниатюрная модель 2-канального цифрового запоминающего USB осциллографа. Выполнена в виде приставки к ПК. Подключается через USB-порт. Оригинальный дизайн и отличные технические характеристики неизменно привлекают внимание специалистов.
| 69 | АСК-3712 1Т - двухканальный USB осциллограф - приставка |  | 36960 | Миниатюрная модель 2-канального цифрового запоминающего USB осциллографа. Выполнена в виде приставки к ПК. Подключается через USB-порт. Оригинальный дизайн и отличные технические характеристики неизменно привлекают внимание специалистов.
| 70 | АСК-4114 - комбинированный прибор 4 в 1 | Госреестр | 109500 | Двухканальный цифровой запоминающий осциллограф, двухканальный генератор сигналов произвольной формы, 16-канальный логический анализатор, 16-канальный генератор цифровых последовательностей и предназначен для комплексного исследования многофункциональных аналогово-цифровых электронных устройств. Обеспечивает наиболее комфортные условия для управления сложными сследованиями под управлением ПК. Позволяет анализировать аналоговые и цифровые сигналы, а также генерировать сигналы произвольной формы с помощью специального редактора и формировать последовательности цифровых сигналов.
| 71 | АСК-4166 - осциллограф USB смешанных сигналов |  | 64920 | Осциллограф смешанных сигналов-приставка к ПК: Осциллограф: 2 кан., 100МГц,. 2мВ - 10В/дел., 0,01мкс - 100ч/дел., макс. вх. напр. ±100В, дискр. 10 ГГц/8 бит, вход. 1МОм/50 Ом, Лог. анализатор:16 каналов, частота дискр. от 2кГц до 200МГц, память МБ на канал, диапазон порога срабатывания -1,8…+6,9 В, вх. сопр. 200кОм/5пФ, Доп. функции: запуск по шаблону данных, длит. шаблона, по фронту любого бита данных, по шаблону и фронту и др., регул. размера предзаписи и послезаписи и т.д. Общие: USB 1.1., LPT
| 72 | АСК-4174 - комбинированный прибор 4 в 1 | Госреестр | 114780 | Комбинированный прибор объединяет в себе 4 различных виртуальных прибора (двухканальный цифровой запоминающий осциллограф, двухканальный генератор сигналов произвольной формы, 16-канальный логический анализатор, 16-канальный генератор цифровых последовательностей) и предназначен для комплексного исследования многофункциональных аналогово-цифровых электронных устройств. Обеспечивает наиболее комфортные условия для управления сложными исследованиями под управлением ПК. Позволяет анализировать аналоговые и цифровые сигналы, а также генерировать сигналы произвольной формы с помощью специального редактора и формировать последовательности цифровых сигналов. Модель АСК-4174 имеет два интерфейса: USB 1.1 и LAN (10/100BASE-T).
| 73 | ADS-3025 - одноканальный USB осциллограф-приставка |  | 7320 | Цифровй осциллограф карандашного типа. 1 канал. Полоса пропускания 25 МГц, Разрешение 8 бит. Дискретизация 100 Мвыб/с. Коэф. отклонения 5 мВ/дел - 5 В/дел. Коэф. развертки 5 нс/дел - 100 с/дел. Глубина записи 5 К точек. Макс. вх. напряжение 50 Вп-п. Вх. импеданс 1 МОм¦¦20 пФ. 18 автоизмерений, FFT. Регистратор. Интерфейс USB 2.0. Питание от USB. Русское меню. Габартиные размеры 150 х 20 х 18 мм. Вес 27 г.
| 74 | ADS-3026 - одноканальный USB осциллограф-приставка |  | 9420 | Цифровой осциллограф карандашного типа. 1 канал. Полоса пропускания 25 МГц, Разрешение 8 бит. Дискретизация 100 Мвыб/с. Коэффициент отклонения 5 мВ/дел - 5 В/дел. Коэффициент развертки 5 нс/дел - 100 с/дел. Глубина записи 5 К точек. Макс. входное напряжение 400 Вп-п. Входной импеданс 1 МОм¦¦20 пФ. 18 автоизмерений, FFT. Регистратор. Интерфейс USB 2.0 (изолированный). Питание от USB. Русское меню. Габаритные размеры 150 х 20 х 18 мм. Вес 27 г.
| 75 | ADS-3062 - двухканальный осциллограф-приставка |  | 20580 | 2-х канальный осциллограф- приставка к ПК. Полоса пропускания 60 МГц, Разрешение 8 бит. Дискретизация 500 Мвыб/сек (250 Мвыб/с на канал). Коэф.отклонения 5 мВ/дел - 5 В/дел. Коэф. развертки 5 нс/дел - 100 с/дел.Глубина записи 10 М точек. Макс. вх. напряжение 40 В. Вх.импеданс 1 МОм¦¦10 пФ. 20 автоизмерений, Интерфейсы USB 2.0. Питание от USB или сетевой адаптер. Габартиные размеры 180 х 120 х 18 мм.
| 76 | ADS-3062L - двухканальный осциллограф-приставка |  | 23160 | 2-х канальный осциллограф- приставка к ПК. Полоса пропускания 60 МГц, Разрешение 8 бит. Дискретизация 500 Мвыб/сек (250 Мвыб/с на канал). Коэф.отклонения 5 мВ/дел - 5 В/дел. Коэф. развертки 5 нс/дел - 100 с/дел.Глубина записи 10 М точек. Макс. вх. напряжение 40 В. Вх.импеданс 1 МОм¦¦10 пФ. 20 автоизмерений, Интерфейсы LAN. Габартиные размеры 180 х 120 х 18 мм.
| 77 | ADS-3064 - четырехканальный USB осциллограф - приставка |  | 27600 | Четырехканальный цифровой USB осциллограф с глубиной записи 5 миллионов точек на канал. Имеет полосу пропускания 60 мгц при большой частоте дискретизации до 500 Мвыб/сек. Отличительной чертой данных моделей является ультратонкий (всего 18 мм) корпус.
| 78 | ADS-3112 - двухканальный осциллограф - приставка |  | 26340 | 2-х канальный осциллограф- приставка к ПК. Полоса пропускания 100 МГц, Разрешение 8 бит. Дискретизация 1 Гвыб/сек (500 Мвыб/с на канал). Коэф.отклонения 5 мВ/дел - 5 В/дел. Коэф. развертки 2 нс/дел - 100 с/дел. Глубина записи 10 М точек. Макс. вх. напряжение 40 В. Вх.импеданс 1 МОм¦¦10 пФ. 20 автоизмерений, Интерфейсы USB 2.0. Питание от USB или сетевой адаптер. Габартиные размеры 180 х 120 х 18 мм.
| 79 | ADS-3112L - двухканальный осциллограф-приставка |  | 28920 | 2-х канальный осциллограф- приставка к ПК. Полоса пропускания 100 МГц, Разрешение 8 бит. Дискретизация 1 Гвыб/сек (500 Мвыб/с на канал). Коэф.отклонения 5 мВ/дел - 5 В/дел. Коэф. развертки 2 нс/дел - 100 с/дел. Глубина записи 10 М точек. Макс. вх. напряжение 40 В. Вх.импеданс 1 МОм¦¦10 пФ. 20 автоизмерений, Интерфейсы USB 2.0, LAN. Габартиные размеры 180 х 120 х 18 мм.
| 80 | ADS-3114 - четырехканальный USB осциллограф - приставка |  | 31680 | 4-х канальный осциллограф- приставка к ПК. Полоса пропускания 100 МГц, Разрешение 8 бит. Макс. дискретизация 1 Гвыб/сек. . Коэф.отклонения 2 мВ/дел - 5 В/дел. Коэф. развертки 2 нс/дел - 100 с/дел. Глубина записи 5М точек. Макс. вх. напряжение 40 В. Вх.импеданс 1 МОм¦ ¦10 пФ. 20 автоизмерений, Интерфейсы USB 2.0. Питание от USB или сетевой адаптер. Поддержка LabView.
| 81 | PicoScope 4425 Starter Kit - автомобильный осциллограф |  | 146250 | 4-канальный базовый комплект: автомобильный осциллограф PicoScope 4425 (полоса пропускания 20 МГц, частота дискретизации до 400 МГц, память до 250 МБ, АЦП 12 бит); набор из 4-х измерительных проводов: BNC - 4 мм ,банан (TA125-TA128); аттенюатор : 1 шт. 10:1 (TA197); набор из 4-х гибких пробников игл (TA161- 2шт. TA162 - 2шт.); набор из 4-х зажимов крокодил-мини: 2 шт. черный (TA003), 2 шт. красный (TA004); набор из 3-хзажимы для АКБ: 1 шт. красный (TA157),2 шт. черный (TA158); программное обеспечение; обучающий DVD диск; краткое руководство пользователя; USB3-кабель 1.8м.
| 82 | RDS1021 - осциллограф - приставка к ПК |  | 7272 | Цифровой осциллограф-приставка к персональному компьютеру RDS1021 карандашного типа. Осциллограф имеет 1 канал с полосой пропускания 25 МГц при частоте дискретизации до 100 Мвыб/сек., а также компактные размеры, русифицированное программное обеспечение. Цифровой осциллограф-приставка к персональному компьютеру RDS1021 имеет встроенный в корпус Track Ball, который позволяет работать с осциллограммой, не используя компьютер.
| 83 | RDS1021I - осциллограф - приставка к ПК |  | 9275 | Лёгкий, эргономичный, портативный USB-осциллограф в виде ручки; Полоса пропускания: 25 МГц; Частота выборки в реальном времени: 100 МГц; Изолированный USB выход Количество каналов: 1; Разрешение 8 бит; Глубина памяти 5к; Коэффициент вертикального отклонения: 5 мВ/дел ~ 5 В/дел; Коэффициент развертки: 5 нс/дел ~ 100 с/дел.
| 84 | VDS1022 - осциллограф - приставка к ПК |  | цена по запросу | Полоса пропускания осциллографа: 25 МГц; 2 канала, дополнительный канал внешней синхронизации; Частота выборки в реальном времени: 100 МГц; Разрешение 8 бит; Глубина памяти 5к; Коэффициент вертикального отклонения: 5 мВ/дел ~ 5 В/дел; Коэффициент развертки: 5 нс/дел ~ 100 с/дел.
| 85 | VDS1022I - осциллограф - приставка к ПК |  | 8171 | Полоса пропускания осциллографа: 25 МГц; 2 канала, дополнительный канал внешней синхронизации; Частота выборки в реальном времени: 100 МГц; Разрешение 8 бит; Глубина памяти 5к; Коэффициент вертикального отклонения: 5 мВ/дел ~ 5 В/дел; Коэффициент развертки: 5 нс/дел ~ 100 с/дел; гальваническая развязка по питанию.
| 86 | VDS2062 - осциллограф-приставка к ПК |  | цена по запросу | Полоса пропускания осциллографа: 60 МГц; 2 канала, дополнительный канал внешней синхронизации; Частота выборки в реальном времени: 500 МГц; Разрешение 8 бит; Глубина памяти 10М; Коэффициент вертикального отклонения: 5 мВ/дел ~ 5 В/дел; Коэффициент развертки: 2 нс/дел ~ 100 с/дел.
| 87 | VDS2062L - осциллограф-приставка к ПК |  | 19856 | Максимальная частота 60 Мгц; Количество каналов 2; Частота дискретизации 0,5 ГГц; Чувствительность 5 мВ/дел - 5 В/дел; Коэффициент развертки 5 нс/дел - 100 с/дел; Максимальная глубина памяти 10М; Интерфейсы USB2.0; LAN; Питание адаптер 5 В/1 А.
| 88 | VDS2064 - осциллограф-приставка к ПК |  | цена по запросу | Максимальная частота 60 Мгц; Количество каналов 4; Частота дискретизации 1 ГГц; Чувствительность 5 мВ/дел - 5 В/дел; Коэффициент развертки 5 нс/дел - 100 с/дел; Максимальная глубина памяти 5М; Интерфейсы USB2.0.
| 89 | VDS2064L - осциллограф-приставка к ПК |  | 30723 | Максимальная частота 60 Мгц; Количество каналов 4; Частота дискретизации 1 ГГц; Чувствительность 5 мВ/дел - 5 В/дел; Коэффициент развертки 5 нс/дел - 100 с/дел; Максимальная глубина памяти 5М; Интерфейсы USB2.0, LAN.
| 90 | VDS3102 - осциллограф - приставка к ПК |  | 21816 | Полоса пропускания: 100 МГц; 2 канала, дополнительный канал внешней синхронизации; Частота выборки в реальном времени: 1 ГГц; Разрешение 8 бит; Глубина памяти 10М; Коэффициент вертикального отклонения: 5 мВ/дел ~ 5 В/дел; Коэффициент развертки: 2 нс/дел ~ 100 с/дел; Типы развертки: авто, ждущий, однократный.
| 91 | VDS3102L - осциллограф - приставка к ПК |  | 24350 | Полоса пропускания: 100 МГц; 2 канала, дополнительный канал внешней синхронизации; Частота выборки в реальном времени: 1 ГГц; Разрешение 8 бит; Глубина памяти 10М; Коэффициент вертикального отклонения: 5 мВ/дел ~ 5 В/дел; Коэффициент развертки: 2 нс/дел ~ 100 с/дел; Интерфейсы: USB2.0; LAN.
| 92 | VDS3104 - осциллограф-приставка к ПК |  | 34433 | Максимальная частота 100 Мгц; Количество каналов 4; Частота дискретизации 1 ГГц; Чувствительность 5 мВ/дел - 5 В/дел; Коэффициент развертки 5 нс/дел - 100 с/дел; Максимальная глубина памяти 5М; Интерфейсы USB2.0.
| 93 | VDS3104L - осциллограф-приставка к ПК |  | 36991 | Максимальная частота 100 Мгц; Количество каналов 4; Частота дискретизации 1 ГГц; Чувствительность 5 мВ/дел - 5 В/дел; Коэффициент развертки 5 нс/дел - 100 с/дел; Максимальная глубина памяти 5М; Интерфейсы USB2.0, LAN.
Аксессуары для радиоизмерений
| 1 | АКИП-SS-1,5 - ВЧ соединительный кабель |  | 689 | SMA-SMA, 1,5 м, 11 ГГц, ≤0,74 дБ @ 2,5 ГГц, диаметр кабеля 4,95 мм.
| 2 | АСА-2366 - насадка-пробник |  | 240 | Макс напряжение / ток: 1000 САТIII / 32 А; Гнездо ∅ 4 мм; Общая длина 134 мм, длина наконечника 20 мм, ∅ наконечника 4 мм; Цвет: красный или черный.
| 3 | АСА-3031 - кабель SMA Plug - SMA Plug |  | 528 | Коаксиальный 50 Ом кабель-переходник SMA штекер - SMA штекер , длина кабеля 30 см.
| 4 | АСА-5031 - кабель BNC Plug - SMA Plug |  | цена по запросу | Коаксиальный 50 Ом кабель-переходник BNC штекер - SMA штекер, длина кабеля 90 см
| 5 | 1103 - TekProbe-интерфейс |  | цена по запросу | Интерфейсный блок для подключения пробников TekProb (в т.ч. активных, дифференциальных, токовых) к осциллографам с BNC разъемом на входе.
| 6 | 119746500 - внешний адаптер электропитания TekVPI |  | цена по запросу | Внешний источник питания TekVPI 119746500 предназначен для дополнительного питания интерфейсов пробника TekVPI, расположенных на передней панели (каналы 1, 2, 3, 4, Aux In и RF) осциллографов Tektronix серий MSO/DPO5000B и MSO/DPO2000B.
| 7 | A621 - щуп токовый |  | цена по запросу | Токовый пробник AC 5 Гц...50 кГц. Диаметр 54 мм. Диапазон токов 100 мА-2000 Ап-п. Выход: 1 мВ/А, 10 мВ/А, 100 мВ/А. Выходной разъем BNC.
| 8 | A622 - щуп токовый |  | цена по запросу | Токовый пробник A622 DC-100 кГц. Диаметр 11,8 мм. Диапазон токов 50 мА-100 А. Выход: 10 мВ/А, 100 мВ/А. Выходной разъем BNC.
| 9 | AD007 - GPIB-LAN адаптер |  | цена по запросу | GPIB-LAN адаптер AD007 подходит для осциллографов Tektronix.
| 10 | ADA400A - дифференциальный усилитель |  | цена по запросу | Активный дифференциальный предусилитель. Коэффициент усиления 100x, 10x, 1x, .01x, чувствит. 10мкВ/дел, вх. импенданс 1МОм-50пФ, СMRR=100дБ в диап. от DC до 10 кГц, шум < 30 мкВ. Интерфейс TekProbe.
| 11 | AKIP-SS-1,0 - соединительный кабель |  | 612 | SMA-SMA, 1 м, 11 ГГц, ≤0,74 дБ @ 2,5 ГГц, диаметр кабеля 4,95 мм.
| 12 | ATT03301H - аттенюатор |  | 17958 | Мощность 100 Вт. Импеданс 50 Ом . Рабочий диапазон DC-3 ГГц. Коэффициент ослабления 30 дБ. Предназначен для использования со всеми типами анализаторов спектра Rigol серий DSA800/1000.
| 13 | BNC-Alligator (HB-A100) - соединительный кабель с разъемом BNC и зажимами типа |  | 185 | Соединительный кабель с разъемом BNC и зажимами типа «крокодил». Длина - 1,0 м; тип кабеля RG58C/U; сопротивление 50 Ом; макс напряжение 50 В переменное, 75 В постоянное.
| 14 | BNC-Alligator (HB-A150) - соединительный кабель с разъемом BNC и зажимами типа |  | 217 | Соединительный кабель с разъемом BNC и зажимами типа «крокодил». Длина - 1,5 м; тип кабеля RG58C/U; сопротивление 50 Ом; макс напряжение 50 В переменное, 75 В постоянное.
| 15 | BNC-BNC - соединительный кабель BNC-BNC 1 м |  | 201 | Соединительный кабель BNC-BNC 1 м; тип кабеля RG58C/U; сопротивление 50 Ом; макс напряжение 50 В переменное, 75 В постоянное.
| 16 | BNC-IC - соединительный кабель с разъемом BNC и зажимами для микросхем и контрольных точек |  | 234 | Соединительный кабель с разъемом BNC и зажимами для микросхем и контрольных точек
| 17 | CB-NM-NM-75-L-12G - ВЧ кабель |  | 15504 | Тип N male - N male.
| 18 | CB-NM-SMAM-75-L-12G - ВЧ кабель |  | 15504 | Тип N male - SMA male.
| 19 | CT1 - токовый пробник |  | цена по запросу | Миниатюрный токовый пробник. Полоса 25 кГц...1 ГГц. Диаметр охвата - 1.78 мм. Скорость нарастания 350 пс. Чувствительность 5мВ/мА. Макс. ток импульсный 12 Апик/непрерывно 450 мА.
| 20 | CT2 - токовый пробник |  | цена по запросу | Миниатюрный токовый пробник. Полоса 1,2 кГц...200 МГц. Диаметр охвата - 1.32 мм. Скорость нарастания 500 пс. Чувствительность 1 мВ/мА. Макс. ток импульсный 36 Апик/непрерывно 2,5 А
| 21 | CT6 - токовый пробник |  | цена по запросу | Миниатюрный токовый пробник. Полоса 250 кГц...2 ГГц. Диаметр охвата - 0.8 мм. Скорость нарастания 200 пс. Чувствительность 5мВ/мА. Макс. ток импульсный 6 Апик/непрерывно 120 мА.
| 22 | DP-100 - дифференциальный пробник |  | 43260 | Дифференциальный пробник: позволяет гальванически развязывать каналы осциллографа. Частота до 100 МГц. Макс. вх. напр. 6,5 кВ. Входной импеданс 27 МОм/2,5 пФ. Коэффициенты деления 100/200/500/1000. Питание 9 В / внешний источник 6-9 В
| 23 | DP-14K - дифференциальный пробник |  | 34800 | Увеличить Дифференциальный пробник: позволяет гальванически развязывать каналы осциллографа. Частота до 75 МГц. Макс. вх. напр. 14 кВ DC+ACпик (4,5 кВскз). Входной импеданс 54 МОм / 1,3 пФ. Коэффициенты деления x200, x400, x1000, x2000. Питание: сетевой адаптер 9 В
| 24 | DP-150 - дифференциальный пробник |  | цена по запросу | Дифф. пробник для осциллографов, обесп. гальв. развязку каналов. Предназначен для обеспечения безопасного измерения плавающего потенциала для всех моделей осциллографов. Диап.част. DC 150 МГц, макс. вх. напр. 10kВ АС, 5kВ DC, аттенюатор 10/30/100/300/1000, вх. импеданс: дифференциальный – 100МОм / 1,25пФ, разъем/земля – 50 МОм, 2,5пФ, вых. импеданс 50 Ом, макс. вых. напр. 6 В
| 25 | DP-150 Pro - дифференциальный пробник |  | 55980
| 26 | DP-20K - дифференциальный пробник |  | 49320 | Дифференциальный пробник: позволяет гальванически развязывать каналы осциллографа. Частота до 20 МГц. Макс. вх. напр. 20 кВ DC+ACпик (7 кВскз). Входной импеданс 54 МОм / 1,3 пФ. Коэффициенты деления x300, x600, x1500, x3000. Питание: сетевой адаптер 9 В.
| 27 | DP-22Kpro - дифференциальный пробник |  | 79920 | Дифференциальный пробник: позволяет гальванически развязывать каналы осциллографа. Частота до 120 МГц. Макс. вх. напр. 22 кВ DC+ACпик (7 кВскз). Входной импеданс 50 МОм / 2 пФ. Коэффициенты деления х30, x 100, x 300, x 1000, x 3000. Питание: сетевой адаптер 9 В.
| 28 | DP-25 - дифференциальный пробник |  | 19080 | Дифференциальный пробник: позволяет гальванически развязывать каналы осциллографа. Частота до 25 МГц. Макс. вх. напр. 1 кВ. Входной импеданс 27 МОм/2,5 пФ. Коэффициенты деления 20/50/200. Питание 9 В / внешний источник 6-9 В
| 29 | DP-30HS - дифференциальный пробник |  | 27180 | Дифференциальный пробник: позволяет гальванически развязывать каналы осциллографа. Частота до 30 МГц. Макс. входное напряжение 65 Вп-п. Входной импеданс 2 МОм/1,7 пФ. Коэффициенты деления 1/2/10. Питание внешний источник 6-9 В.
| 30 | DP-40LV - дифференциальный пробник |  | 27180 | Дифференциальный пробник: позволяет гальванически развязывать каналы осциллографа. Частота до 40 МГц. Макс. входное напряжение 650 В. Входной импеданс 2 МОм/1,7 пФ. Коэффициенты деления 10/20/100. Питание внешний источник 6-9 В.
| 31 | DP-50 - дифференциальный пробник |  | 28500 | Дифференциальный пробник: позволяет гальванически развязывать каналы осциллографа. Частота до 50 МГц. Макс. вх. напр. 7 кВ (DC+AC). Входной импеданс 54 МОм/1,2 пФ. Коэффициенты деления 100/200/500/1000. Питание 9 В / внешний источник 6-9 В
| 32 | DSA Utility Kit - комплект аксессуаров |  | 61794 | Комплект аксессуаров для общих измерений, включающий антенны разных диапазонов, кабели и переходники. Подходит для анализаторов спектра серий DSA800 и DSA1000.
| 33 | HP-2060 - пассивный пробник |  | 657 | Длина (м) 1,2;Коэффициент деления 1:1, 1:10;Полоса пропускания (МГц) 60;Время нарастания (нс) 5,8;Вход R(МОм)//С(пФ) 10//18;Максимальное входное напряжение (В) 600.
| 34 | HP-2100 - пассивный пробник |  | 936 | Длина (м) 1,2;Коэффициент деления 1:1, 1:10;Полоса пропускания (МГц) 100;Время нарастания (нс) 3,5;Вход R(МОм)//С(пФ) 10//18;Максимальное входное напряжение (В) 600.
| 35 | HP-6350 - осциллографический пробник |  | 2001 | Щуп осциллографический: до 350 МГц, до 600 В. Входное сопротивление 10 МОм/16 пФ. Коэффициент деления 1х1, 1х10. Длина кабеля 1,2 м. Вес 90 г
| 36 | HP-6351R - делитель |  | 2265 | Полоса пропускания 350 МГц;Коэффициент ослабления 1:10;Входная емкость x10 16 пФ;Входное сопротивление x10 10 МОм;Время нарастания x10 1 нс;Диапазон компенсации 10... 35 пФ;Макс. рабочее напряжение 600 В;Длина кабеля 1,2 м;«Пин» автоматического считывания коэфф. деления.
| 37 | HP-6501R - осциллографический пробник |  | цена по запросу | Щуп осциллографический: до 500МГц, до 600В. Вх. сопр. 10МОм/16пФ. Коэфф. деления 1х10. Длина кабеля 1,2м. Вес 90г BNC с пином считывания коэффициента деления
| 38 | HP-9060 - осциллографический пробник |  | 591 | Пассивный высокоимпедансный осциллографический пробник HP-9060 предназначен для использования с осциллографами, имеющими входное сопротивление 1 МОм с ёмкостью 20 пФ. Вместе с тем, он может быть компенсирован для использования с приборами, имеющими другое значение входной емкости. Щуп осциллографический HP-9060: до 60 МГц, до 600 В. Входное сопротивление 10 МОм/23 пФ. Коэффициент деления 1х1, 1х10. Длина кабеля 1,4 м. Вес 90 г.
| 39 | HP-9100 - осциллографический пробник |  | 755 | Пассивный высокоимпедансный осциллографический пробник HP-9100 предназначен для использования с осциллографами, имеющими входное сопротивление 1 МОм с ёмкостью 20 пФ. Вместе с тем, он может быть компенсирован для использования с приборами, имеющими другое значение входной емкости. Щуп осциллографический HP-9100: до 100 МГц, до 600 В. Входное сопротивление 10 МОм/16 пФ. Коэффициент деления 1х1, 1х10. Длина кабеля 1,2 м. Вес 90 г.
| 40 | HP-9101R - щуп осциллографический |  | 1740 | Щуп осциллографический: до 100 МГц, до 600 В. Вх. сопр. 10 МОм/17 пФ. Коэфф. деления 1х10. Длина кабеля 1,2 м. Вес 90 г. BNC с пином считывания коэффициента деления.
| 41 | HP-9150 - осциллографический пробник |  | 1001 | Щуп осциллографический: до 150 МГц, до 600 В. Вх. сопр. 10 МОм/15 пФ. Коэфф. деления 1х1, 1х10. Длина кабеля 1,2 м. Вес 90 г.
| 42 | HP-9151R - щуп осциллографический |  | 1181 | Щуп осциллографический: до 150 МГц, до 600 В. Вх. сопр. 10 МОм/17 пФ. Коэфф. деления 1х10. Длина кабеля 1,2 м. Вес 90 г BNC с пином считывания коэффициента деления.
| 43 | HP-9250 - пассивный пробник |  | 1412 | Щуп осциллографический: до 250 МГц, до 600 В. Вх. сопр. 10 МОм/17 пФ. Коэфф. деления 1х1/1x10. Длина кабеля 1,2 м. Вес 90 г.
| 44 | HP-9251R - пассивный пробник |  | 1690 | Щуп осциллографический: до 250 МГц, до 600 В. Вх. сопр. 10 МОм/17 пФ. Коэфф. деления 1х10. Длина кабеля 1,2 м. Вес 90 г BNC с пином считывания коэффициента деления.
| 45 | HP-9258 - осциллографический пробник |  | 1772 | Щуп осциллографический: до 250 МГц, до 1200 В. Входное сопротивление 100 МОм/6,5 пФ. Коэффициент деления 1х100. Длина кабеля 1,4 м. Вес 93 г.
| 46 | HP-9258R - щуп осциллографический |  | 2034 | Щуп осциллографический: до 250 МГц, до 1200 В. Входное сопротивление 100 МОм/6,5 пФ. Коэффициент деления 1х100. Длина кабеля 1,4 м. Вес 93 г.
| 47 | NFP-3 - набор зондов ближнего поля |  | 40932 | Комплект зондов ближнего поля представляет из себя комплект из 4-х моделей (NFP-3-P1, NFP-3-P2, NFP-3-P3, NFP-3-P4) , предназначенных для измерения напряженности магнитного поля при помощи анализаторов спектра в процессе тестирования на ЭМС в диапазоне от 30 МГц до 3 ГГц. Подключаются к 50-омному входу анализатора спектра.
| 48 | P-6501R - пассивный пробник |  | 3118 | Пассивный пробник 500 МГц, 1:10, вр. нараст. 0,7нс, 10 МОм/ 12 пФ, автодетектирование осциллографом, аксессуары: насадки, изолир. колпачки, адаптер, микрозажим + доп. заземл., макс. до 300В/ кат.I (DC+peak AC) уменьш. с частотой
| 49 | P-6509R - пассивный пробник |  | 5611 | пассивный пробник 500 МГц
| 50 | P-6509R/Pro - пассивный пробник |  | 6710 | Пассивный пробник 500 МГц, 1:10, вр. нараст. 0,7нс, 10 МОм/ 8 пФ, автодетектирование осциллографом, аксессуары: насадки, изолир. колпачки, адаптер, микрозажим 1 шт + к-т насадок (3 шт) для подключения к цепям и платам с высокой плотностью монтажа, макс. до 300В/ кат.I (DC+peak AC) уменьш. с частотой.
| 51 | P2221 - пассивный пробник |  | цена по запросу | DC-200 МГц, коэффициент ослабления 1x/10х, входной импеданс 10 МОм/17 пФ (10х), 1 МОм/110 пФ (1x), компенсация 10 пФ-25 пФ (10х), 300 В CAT II (10х), кабель 1,5 м, изолированный BNC - разъем. Совместим с осциллографами Tektronix серий MSO2000 и DPO2000.
| 52 | P2590R - пробник для осциллографов |  | 5906 | Пробник для осциллографов.
| 53 | P2591R - пробник для осциллографов |  | 6398 | Пробник для осциллографов.
| 54 | P2592R - пробник для осциллографов |  | 8050 | Пробник для осциллографов.
| 55 | P2593R - пробник для осциллографов |  | 9520 | Пробник для осциллографов.
| 56 | P2594R - пробник для осциллографов |  | 10850 | Пробник для осциллографов.
| 57 | P2595R - пробник для осциллографов |  | 9520 | Пробник для осциллографов.
| 58 | P2596R - пробник для осциллографов |  | 10850 | Пробник для осциллографов.
| 59 | P2597R - пробник для осциллографов |  | 10010 | Пробник для осциллографов.
| 60 | P5050B - пассивный пробник |  | цена по запросу | Пробник пассивный DC-500 МГц, коэф.ослабления 10х, макс.входное напряжение 300 Вскз CAT II, входной импеданс 10 МОм/11 пФ, диапазон компенсации 15...22 пФ, кабель 1,3 м. Для осциллографов DPO/MSO/TDS 3000/4000/5000/7000.
| 61 | P5100A - щуп высоковольтный |  | цена по запросу | Пробник пассивный высоковольтный 500 МГц, коэф.ослабления 100х, пин считывания, диапазон компенсации 7...30 пФ., макс.входное напряжение 2500Впик, 1000 Вскз CATII, кабель 2 м
| 62 | P5200 - щуп дифференциальный |  | цена по запросу | Пробник дифференциальный высоковольтный 50 МГц, коэф. ослабления 50х/500x, макс.диф. напряжение ±1300 В (500x), макс. вх.напряжение отн.земли 1000 В CAT II, диф. входной импеданс 10 МОм/2 пФ, вх.импеданс отн.земли 5 МОм/4 пФ, интерфейс TekProbe, кабель 1,8 м.
| 63 | P5200A - щуп дифференциальный | Госреестр | цена по запросу | Пробник дифференциальный высоковольтный 50 МГц, коэф.ослабления 50х/500x, макс.диф. напряжение ±1300 В (500x), макс. вх.напряжение отн.земли 1000 В CAT II, диф.входной импеданс 10 МОм/2 пФ, вх.импеданс отн.земли 5 МОм/4 пФ, интерфейс TekProbe, кабель 1,8 м.
| 64 | P5202A - щуп дифференциальный |  | цена по запросу | Пробник дифференциальный высоковольтный 100 МГц, коэф.ослабления 20х/200x, макс.диф. напряжение ±640 В (200x), макс. вх.напряжение отн.земли 450 В CAT I/ 300 В CAT II, диф.входной импеданс 5 МОм/2 пФ, вх.импеданс отн.земли 2,5 МОм/4 пФ, интерфейс TekProbe, кабель 1,8 м.
| 65 | P5205A - щуп дифференциальный |  | цена по запросу | Пробник дифференциальный высоковольтный 100 МГц, коэф.ослабления 50х/500x, макс.диф. напряжение ±1300 В (500x), макс. вх.напряжение отн.земли 1000 В CAT II, диф.входной импеданс 10 МОм/2 пФ, вх.импеданс отн.земли 5 МОм/4 пФ, интерфейс TekProbe, кабель 1,8 м.
| 66 | P5210A - пробник дифференциальный |  | цена по запросу | Пробник дифференциальный высоковольтный 50 МГц.
| 67 | P6015A - щуп высоковольтный | Госреестр | цена по запросу | Пробник пассивный высоковольтный 75 МГц, коэф.ослабления 1000х, макс.входное напряжение 20 кВ, диапазон компенсации 7...49 пФ, кабель 3 м.
| 68 | P6022 - щуп токовый | Госреестр | цена по запросу | Токовый пробник AC 935 Гц...120 МГц. Максим. ток 6 Апик. Охват 10 мм х 6 мм. Входной импеданс 1 МОм. Перекл. диапазон. 1 мА/мВ, 10 мА/мВ.
| 69 | P6101B - щуп пассивный |  | цена по запросу | Входы 1 МОм; 1X, 15 МГц, 300 В, кат. I; Сертификаты безопасности UL3111-2-031, CSA1010.2.031, EN61010-2-031, IEC61010-2-031.
| 70 | P6139B - щуп пассивный |  | цена по запросу | Пробник пассивный DC-500 МГц, коэф. ослабления 10х, макс. входное напряжение 300 Вскз CAT II, входной импеданс 10 МОм/8 пФ, диапазон компенсации 8...18 пФ, кабель 1,3 м. Для осциллографов DPO/MSO/TDS 3000/4000/5000/7000.
| 71 | P6243 - активный пробник |  | цена по запросу | Пробник активный. Полоса DC-1 ГГц, коэф. ослабления 10х, макс. входное напряжение +/-15 В (DC+ACпик), входной импеданс 1 МОм/1 пФ, входной динамический диапазон -8 В...8 В, длина кабеля 1,3 м, интерфейс TekProbe.
| 72 | P6245 - активный пробник |  | цена по запросу | Пробник активный. Полоса DC-1,5 ГГц, коэф. ослабления 10х, макс. входное напряжение +/-15 В (DC+ACпик), входной импеданс 1 МОм/1 пФ, входной динамический диапазон -8 В...8 В, диапазон смещения +/-10В, длина кабеля 1,3 м, интерфейс TekProbe.
| 73 | P6247 - дифференциальный пробник |  | цена по запросу | Пробник дифференциальный 1 ГГц.
| 74 | P6248 - дифференциальный пробник |  | цена по запросу | Пробник дифференциальный 1,5 ГГц (до 1,85 ГГц 10х), коэф. ослабления 1х/10x, макс. диф. напряжение ±8,5 В (10x), макс. вх. напряжение ±25 В (DC+ACпик), диф. входной импеданс 200 кОм/1 пФ, вх. импеданс общий 100 кОм/2 пФ, интерфейс TekProbe, кабель 1,2 м.
| 75 | P6251 - дифференциальный пробник | Госреестр | цена по запросу | Пробник дифференциальный 1 ГГц, коэф. ослабления 5х/50x, макс. диф. напряжение ±42 В (DC + ACпик) /30 Вскз, макс. вх. напряжение ±100 В (DC + ACпик), диапазон смещения ±4,25 В (5х)/±42 В (50х), входной импеданс 1МОм/1 пФ, фильтры 100 Гц,10 кГц, 1 МГц, кабель 1,2 м, интерфейс TekProbe.
| 76 | P6701B - конвертер |  | цена по запросу | Оптический пробник. Широковолновой оптический отклик от 500 до 950 нм . Полоса пропускания DC...1,0 ГГц. Время нарастания
| 77 | P6703B - конвертер |  | цена по запросу | Оптический пробник. Широковолновой оптический отклик от 1100 до 1650 нм . Полоса пропускания DC...1,2 ГГц. Время нарастания
| 78 | P7240 - активный пробник |  | цена по запросу | Пробник активный. Полоса 4 ГГц, коэф. ослабления 5х, макс. входное напряжение 30 Впик, входной импеданс 20 кОм/1 пФ, входной динамический диапазон -2 В...2 В, диапазон смещения +/-5 В, интерфейс TekConnect.
| 79 | P7313SMA - пробник дифференциальный | Госреестр | цена по запросу | Пробник дифференциальный 13 ГГц, коэф. ослабления 5х/25x, макс. диф. напряжение ±3,6 В (25x), макс. вх. напряжение ±5 В (DC+ACпик), SMA кабель, импеданс 50 Ом, интерфейс TekConnect, кабель 1,2 м.
| 80 | P7504 - пробник дифференциальный | Госреестр | цена по запросу | Пробник дифференциальный 4 ГГц, TriMode, коэф. ослабления 5х/12,5x, макс. диф. напряжение ±1,75 В (12,5x), макс. вх. напряжение ±15 В, напряжение смещения +2,5 В...-1,5 В (A-B режим), +3,4 В...-1,8 В (др. режимы), диф. входной импеданс (DC) 100 кОм,, интерфейс TekConnect, кабель 1,3 м.
| 81 | P7506 - пробник дифференциальный | Госреестр | цена по запросу | Пробник дифференциальный 6 ГГц, TriMode, коэф. ослабления 5х/12,5x, макс. диф. напряжение ±1,75 В (12,5x), макс. вх. напряжение ±15 В, напряжение смещения +2,5 В...-1,5 В (A-B режим), +3,4 В...-1,8 В (др. режимы), диф. входной импеданс (DC) 100 кОм, интерфейс TekConnect, кабель 1,3 м.
| 82 | P7508 - пробник дифференциальный | Госреестр | цена по запросу | Пробник дифференциальный 8 ГГц, TriMode, коэф. ослабления 5х/12,5x, макс. диф. напряжение ±1,75 В (12,5x), макс. вх. напряжение ±15 В, напряжение смещения +2,5 В...-1,5 В (A-B режим), +3,4 В...-1,8 В (др. режимы), диф. входной импеданс (DC) 100 кОм, интерфейс TekConnect, кабель 1,3 м.
| 83 | P7513A - пробник дифференциальный | Госреестр | цена по запросу | Пробник дифференциальный 13 ГГц, TriMode, коэф. ослабления 5х/12,5x, макс. диф. напряжение ±1,75 В (12,5x), макс. вх. напряжение ±15 В, напряжение смещения +2,5 В...-1,5 В (A-B режим), +3,4 В...-1,8 В (др. режимы), диф. входной импеданс (DC) 100 кОм, интерфейс TekConnect, кабель 1,3 м.
| 84 | P7516 - пробник дифференциальный | Госреестр | цена по запросу | Пробник дифференциальный 16 ГГц, TriMode, коэф. ослабления 5х/12,5x, макс. диф. напряжение ±1,75 В (12,5x), макс. вх. напряжение ±15 В, напряжение смещения +2,5 В...-1,5 В (A-B режим), +3,4 В...-1,8 В (др. режимы), диф. входной импеданс (DC) 100 кОм, интерфейс TekConnect, кабель 1 м.
| 85 | P7520A - пробник дифференциальный | Госреестр | цена по запросу | Пробник дифференциальный 16 ГГц, TriMode, коэф. ослабления 5х/12,5x, макс. диф. напряжение ±1,75 В (12,5x), макс. вх. напряжение ±15 В, напряжение смещения +2,5 В...-1,5 В (A-B режим), +3,4 В...-1,8 В (др. режимы), диф. входной импеданс (DC) 100 кОм, интерфейс TekConnect, кабель 1 м.
| 86 | P7625 - дифференциальный пробник |  | цена по запросу | Пробник дифференциальный 25 ГГц, TriMode. 2 адаптера P76CA-xxx, P76TA. P76CA-xxx (коаксиал.): коэф. ослабления 0.25X / 0.5X / 1X / 2X / 4X, макс. диф. напряжение 2 Вп-п, рабочее окно -4 В...4В, напряжение смещения -4 В...+4 В, вх. импеданс (DC) 50 Ом. P76TA: коэф. ослабления 1.25X / 2.5X / 5X / 10X / 20X, макс. диф. напряжение 10 Вп-п, рабочее окно -5 В...5В, напряжение смещения -4 В...+4 В, вх. импеданс (DC) 225 Ом. Интерфейс TekConnect, кабель 1 м.
| 87 | P7633 - дифференциальный пробник |  | цена по запросу | Пробник дифференциальный 33 ГГц (30 ГГц - P76TA), TriMode. 2 адаптера P76CA-xxx, P76TA. P76CA-xxx (коаксиал.): коэф.ослабления 0.25X / 0.5X / 1X / 2X / 4X, макс.диф. напряжение 2 Вп-п, рабочее окно -4 В...4В, напряжение смещения -4 В...+4 В, вх. импеданс (DC) 50 Ом. P76TA: коэф.ослабления 1.25X / 2.5X / 5X / 10X / 20X, макс.диф. напряжение 10 Вп-п, рабочее окно -5 В...5В, напряжение смещения -4 В...+4 В, вх. импеданс (DC) 225 Ом. Интерфейс TekConnect, кабель 1 м
| 88 | P7708 - дифференциальный пробник |  | цена по запросу | Пробник дифференциальный 8 ГГц, TriMode. 3 адаптера P77STFLXA, P77STCABL, P77BRWSR.
| 89 | P7713 - дифференциальный пробник |  | цена по запросу | Пробник дифференциальный 13 ГГц, TriMode. 3 адаптера P77STCABL, P77STFLXA, P77BRWSR.
| 90 | P7716 - дифференциальный пробник |  | цена по запросу | Пробник дифференциальный 16 ГГц, TriMode. 3 адаптера P77STCABL, P77STFLXA, P77BRWSR.
| 91 | P7720 - дифференциальный пробник |  | цена по запросу | Пробник дифференциальный 20 ГГц (с P77STCABL, P77STFLXA) и 16 ГГц (P77BRWSR), TriMode.
| 92 | PA-622 - токовый пробник для осциллографов и мультиметров |  | 38940 | Токовый пробник для осциллографов. Максимальный ток DC ± 100 A; AC 200 Ап-п / 70 А скз. Частотный диапазон DC...300 кГц. 2 диапазона: 10 мВ/А, 100 мВ/А. Точность 3% (
| 93 | PA-655 - токовый пробник для осциллографов и мультиметров |  | 51840 | Токовый пробник для осциллографов. Максимальный ток DC ± 50 A; AC 100 Ап-п / 35 А скз. Частотный диапазон DC...500 кГц. 2 диапазона: 20 мВ/А, 200 мВ/А. Точность 3% (
| 94 | PA-677 - токовый пробник для осциллографов и мультиметров |  | 63720 | Токовый пробник для осциллографов. Охват 10,3 мм. Максимальный ток DC ± 70 A; AC 140 Ап-п / 50 А скз. Частотный диапазон DC...1 МГц. 2 диапазона: 50 мВ/А, 500 мВ/А. Точность 3% (
| 95 | PA-699 - токовый пробник для осциллографов и мультиметров |  | 72120 | Токовый пробник для осциллографов. Охват 10,3 мм. Максимальный ток DC ± 40 A; AC 80 Ап-п / 28 А скз. Частотный диапазон DC...1,5 МГц. 2 диапазона: 100 мВ/А, 1 В/А. Точность 3% (
| 96 | PD-20 - пробник |  | 4651
| 97 | PD-20S - пробник |  | 5101
| 98 | PD-28 - пробник |  | 4951
| 99 | PicoConnect 441 - пассивный дифференциальный пробник 1:1, полоса пропускания 20 МГц |  | 3457 | Пассивный дифференциальный пробник PicoConnect 441 1:1, полоса пропускания 20 МГц. Коннектор Pico D9.
| 100 | PicoConnect 442 - пассивный дифференциальный пробник 25:1, полоса пропускания 10 МГц |  | 12780 | Пассивный дифференциальный пробник PicoConnect 442 25:1, категория III 1000 В. Полоса пропускания 10 МГц. Коннектор Pico D9.
| 101 | PVP2150 - пассивный пробник |  | 3306 | Пробник пассивный высокоимпедансный DC-150 МГц (10x)/DC-35 МГц (1x), коэф.ослабления 1x/10х, макс.входное напряжение 300 Вскз CAT II (10x)/ 150 Вскз CAT II (1x), входной импеданс 10 МОм (10x)/1 МОм (1x); входная емкость 10 пФ (10x)/50 пФ (1х). Диапазон компенсации 10 пФ...25 пФ. Длина провода 120 см. Для всех серий осциллографов Rigol.
| 102 | RA5040K - аттенюатор 40 дБ |  | 3456 | Ослабление 40 дБ. Разъём BNC (male, female). Применяется со всеми генераторами сигналов Rigol серий DG1000. DG2000, DG3000, DG4000, DG5000.
| 103 | RF Adaptor Kit - комплект адаптеров |  | 25098 | Комплект адаптеров и нагрузок для проведения высокочастотных измерений. Предназначен для использования со всеми типами анализаторов спектра Rigol серий DSA800/1000 и радиочастотных генераторов Rigol серий DSG800/1000.
| 104 | RF Attenuator Kit - комплект аксессуаров |  | 41862 | Комплект аттенюаторов для общих измерений, включающий аттенюатор на 6 дБ ATT12061L и два аттенюатора 10 дБ ATT12101L. Рабочий диапазон DC...12.4 ГГц Подходит для анализаторов спектра серий DSA800 и DSA1000.
| 105 | RF CATV Kit - комплект адаптеров |  | 33420 | Комплект из двух адаптеров 50 Ом -75 Ом. Тип разъема 50 Ом N (male) - 75 Ом N (female). Рабочий диапазон DC-3 ГГц. Предназначен для использования со всеми типами анализаторов спектра Rigol серий DSA800/1000 для измерений в телевизионной индустрии.
| 106 | RP7150 - дифференциальный пробник |  | 352122 | Пробник активный дифференциальный DC-1,5 ГГц, коэф.ослабления 10х, макс.входное напряжение 30 В(AC+DC), входной импеданс 50 кОм (диффер.) / 24 кОм (однополярн.). Для осциллографов Rigol серий DS/MSO4000, DS6000.
| 107 | SC-003 - высоковольтный пробник |  | 18300 | Высоковольтный пробник SC-003.
| 108 | SS-0130R - пассивный пробник |  | цена по запросу | Пассивный пробник SS-0130R.
| 109 | TA271 - переходник с интерфейса D9 на BNC |  | 1563 | Переходник TA271 с интерфейса D9 на BNC.
| 110 | TA300 - токовый пробник для измерения переменного или постоянного ток до 40 А |  | 27990 | Токовый пробник TA300 для измерения переменного или постоянного ток до 40 А, категория III 300 В. Полоса пропускания 100 кГц. Коннектор Pico D9.
| 111 | TA301 - токовый пробник для измерения переменного или постоянного ток до 2000 А |  | 16560 | Токовый пробник TA301 для измерения переменного или постоянного тока до 2000 А, категория II 150 В. Полоса пропускания 20 кГц. Коннектор Pico D9.
| 112 | TA325 - гибкие токовые петли для измерений переменного тока (скз) до 3000 A в трехфазных сетях |  | 59490 | Гибкие токовые петли TA325 для измерений переменного тока (скз) до 3000 A в трехфазных сетях, категория III 1000 В. Полоса пропускания от 10 Гц до 20 кГц. Для работы, необходимы адаптеры TA271 D9-BNC (3 шт.) – поставляются отдельно. Коннектор BNC.
| 113 | TA326 - гибкая токовая петля для измерений переменного тока (скз) до 3000 A в однофазных сетях |  | 28530 | Гибкая токовая петля TA326 для измерений переменного тока (скз) до 3000 A в однофазных сетях, категория III 1000 В. Полоса пропускания от 10 Гц до 20 кГц. Для работы, необходим адаптер TA271 D9-BNC (1 шт.) – поставляется отдельно. Коннектор BNC.
| 114 | TAP1500 - пробник активный | Госреестр | цена по запросу | Пробник активный. Полоса 1,5 ГГц, коэф.ослабления 10х, макс.входное напряжение +/-15 В (DC+ACпик), входной импеданс 1 МОм/1 пФ, входной динамический диапазон -8 В..8 В, диапазон смещения -10 В...10 В, интерфейс TekVPI.
| 115 | TAP2500 - пробник активный | Госреестр | цена по запросу | Пробник активный. Полоса 2,5 ГГц, коэф.ослабления 10х, макс.входное напряжение +/-30 В (DC+ACпик), входной импеданс 40 кОм/0,8 пФ, входной динамический диапазон -4 В..4 В, диапазон смещения -10 В...10 В, интерфейс TekVPI.
| 116 | TAP3500 - пробник активный | Госреестр | цена по запросу | Пробник активный. Полоса 3,5 ГГц, коэф.ослабления 10х, макс.входное напряжение +/-30 В (DC+ACпик), входной импеданс 40 кОм/0,8 пФ, входной динамический диапазон -4 В..4 В, диапазон смещения -10 В...10 В, интерфейс TekVPI.
| 117 | TCA-BNC - адаптер |  | цена по запросу | Адаптер TCA-BNC подходит для осциллографов Tektronix.
| 118 | TCA-N - адаптер |  | цена по запросу | Адаптер TCA-N подходит для осциллографов Tektronix.
| 119 | TCA-SMA - адаптер |  | цена по запросу | Адаптер TCA-SMA подходит для осциллографов Tektronix.
| 120 | TCP0020 - токовый пробник |  | цена по запросу | Токовый пробник DC...50 МГц. Время нарастания 7 нс. Диаметр охвата 5 мм. Макс. ток 100 А (импульс)/20 Аскз. Чувствительность 10 мА. Длина кабеля 2 м. Интерфейс TEKVPI.
| 121 | TCP0030A - токовый пробник | Госреестр | цена по запросу | Токовый пробник DC...120 МГц. Время нарастания 2,92 нс. Макс. ток 50 А (импульс)/30 Аскз. Диапазон токов 5 А, 50 А . Входной импеданс 1 МОм. Чувствительность 1 мА. Интерфейс TEKVPI. Диаметр захвата 5 мм.
| 122 | TCP0150 - токовый пробник |  | цена по запросу | Токовый пробник. Полоса DC...20 МГц. Охват 21х25 мм. Скорость нарастания 17,5 нс. Мин. чувствительность 5 мА. Токоввый диапазон 25 А/ 150 А. Макс. ток импульсный 500 Апик/ 150 Аскз . Интерфейс TEKVPI.
| 123 | TCP202 - токовый пробник |  | цена по запросу | Для осциллографов Tektronix серии TDS3000B/С.
| 124 | TCP2020 - токовый пробник |  | цена по запросу | Токовый пробник DC...50 МГц. Время нарастания 7 нс. Диаметр охвата 5 мм. Макс. ток 100 А (импульс)/20 Аскз. Чувствительность 10 мА. Длина кабеля 2 м. AC адаптер.
| 125 | TCP303 - токовый пробник |  | цена по запросу | Токовый пробник AC/DC, полоса DC до 15 MHz, точность ±1%, до 150 А DC/150 Аскз синус/500 Апик имп. (c TCPA 300), время нарастания 23 нс, размеры захвата 21 x 25 мм. Длина кабеля 2 м. Для корректной работы токового пробника требуется использование усилителя токовых пробников TCPA300.
| 126 | TCP305A - токовый пробник |  | цена по запросу | Токовый пробник AC/DC, полоса DC до 50MHz, точность +-1% , 2 диапазона 10 А/В и 5 А/В, до 50 А DC/35,4 Аскз синус/50 Апик имп. (c TCPA 300, диапазон 10 А/В), время нарастания 7 нс, чувствительность 5 мА, диаметр захвата 5 мм. Длина кабеля 1,5 м. Для корректной работы токового пробника требуется использование усилителя токовых пробников TCPA300.
| 127 | TCP404XL - токовый пробник |  | цена по запросу | Токовый пробник AC/DC, полоса DC до 2 MHz, точность ±1%, до 750 А DC/500 Аскз синус/750 Апик имп. (c TCPA400), время нарастания 175 нс, размеры захвата 21x25 мм, Длина кабеля 2 метра. Для корректной работы токового пробника требуется использование усилителя токовых пробников TCPA400.
| 128 | TCPA300 - усилитель токовых пробников |  | цена по запросу | Усилитель токовых пробников DC-100 МГц. Используется совместно с токовыми пробниками TCP312 (DC- 100 МГц, 30 А DC), TCP305 (DC- 50 МГц, 50 А DC), TCP303 (DC- 15 МГц, 150 А DC).
| 129 | TCPA400 - усилитель токовых пробников |  | цена по запросу | Усилитель токовых пробников DC-50 МГц. Используется совместно с токовым пробником TCP404XL (DC- 2 МГц, 750 А DC/500 А синус).
| 130 | TDP0500 - пробник дифференциальный | Госреестр | цена по запросу | Пробник дифференциальный высоковольтный. Полоса 500 МГц, коэф.ослабления х 5 и х 50, макс.диф. напряжение ±42 В (DC + ACпик) /30 Вскз, макс. вх. напряжение ±100 В (DC + ACпик), диапазон смещения ±42 В (5х, 50х), входной импеданс 1МОм/1 пФ, фильтры 100 Гц,10 кГц, 1 МГц, интерфейс TekVPI
| 131 | TDP1000 - пробник дифференциальный | Госреестр | цена по запросу | Пробник дифференциальный высоковольтный.
| 132 | TDP1500 - пробник дифференциальный | Госреестр | цена по запросу | Пробник дифференциальный. Полоса 1,5 ГГц, коэф.ослабления х1/х10, макс.диф. напряжение ±8,5 В(10х)/±850 мВ(1х), макс. вх. напряжение ±25 В (DC + ACпик), диапазон смещения ±7 В (1х, 10х), входной импеданс 200 кОм/1 пФ, интерфейс TekVPI.
| 133 | TDP3500 - пробник дифференциальный | Госреестр | цена по запросу | Пробник дифференциальный. Полоса 3,5 ГГц, коэф.ослабления х5, макс.диф. напряжение ±2 В, макс. вх. напряжение ±15 В (DC + ACпик), диапазон смещения +5 В...4 В, входной импеданс 100 кОм/0,3 пФ, интерфейс TekVPI.
| 134 | TEK-DPG - импульсный генератор TekVPI |  | цена по запросу | Генератор импульсов TEK-DPG представляет собой вспомогательный сигнал для приборов Tektronix, которые оснащены интерфейсом TekVPI, включая осциллографы серии DPO3000 и DPO/MSO4000.
| 135 | THDP0100 - щуп дифференциальный |  | цена по запросу | Пробник дифференциальный высоковольтный 100 МГц, коэф.ослабления 100х/1000x, макс.диф. напряжение ±6000 В (1000x), макс. вх.напряжение отн.земли 2300 В CAT I/1000 В CATIII, входной импеданс 40 МОм/2,5 пФ, интерфейс TekVPI, кабель 1,5 м.
| 136 | THDP0200 - щуп дифференциальный |  | цена по запросу | Пробник дифференциальный высоковольтный 200 МГц, коэф.ослабления 50х/500x, макс.диф. напряжение ±1500 В (500x), макс. вх.напряжение отн.земли 1000 В CAT II/600 В CATIII, входной импеданс 10 МОм/2 пФ, интерфейс TekVPI, кабель 1,5 м.
| 137 | TMDP0200 - пробник дифференциальный |  | цена по запросу | Пробник дифференциальный высоковольтный 200 МГц.
| 138 | TPA-BNC - адаптер |  | цена по запросу | Адаптер интерфейсов пробников из TEKPROBE или BNC в TekVPI.
| 139 | TPP0100 - пассивный пробник |  | цена по запросу | Пробник пассивный. DC-100 МГц, коэф.ослабления 10х, входной импеданс10 МОм/12 пФ, макс.входное напряжение 300 В CAT II, диапазон компенсации 8...18 пФ, кабель 1,3 м.
| 140 | TPP0101 - пассивный пробник |  | цена по запросу | Пробник пассивный. DC-100 МГц, коэф.ослабления 10х, входной импеданс 10 МОм/12 пФ, макс.входное напряжение 300 В CAT II, диапазон компенсации 15...25 пФ, кабель 1,3 м.
| 141 | TPP0201 - пассивный пробник |  | цена по запросу | Пробник пассивный. DC-200 МГц, коэф.ослабления 10х, входной импеданс 10 МОм/12 пФ, макс.входное напряжение 300 В CAT II, диапазон компенсации 15...25 пФ, кабель 1,3 м.
| 142 | TPP0502 - пассивный пробник |  | цена по запросу | Пробник пассивный. DC-500 МГц, коэф.ослабления 2х, входной импеданс 2 МОм/12,7 пФ, автоматическая компенсация, макс.входное напряжение 300 В CAT II, интерфейс TekVPI, кабель 1,3 м. Для использования с цифровыми осциллографами TEKTRONIX серии MSO/DPO5000 и MSO/DPO4000.
| 143 | TPP0850 - пробник высоковольтный |  | цена по запросу | Пробник пассивный высоковольтный 800 МГц, коэф.ослабления 50х, пин считывания, макс.входное напряжение 2500 Впик , 1000 В скз CAT II, кабель 1,3 м.
| 144 | TT-AF 1200 - активный пробник, 1,20 ГГц, 10:1 |  | 65280 | Активный пробник, полоса 1,20 ГГц, 10:1, 1 МОм// 3 пФ, максимальное входное напряжение DC+ACпик: 40 В, погрешность 2 %, время нарастания 291 пс.
| 145 | TT-AP 1300 - активный пробник 1,3 ГГц, 10:1 |  | 43280 | Пассивный делитель, коэффициент деления 10:1; Полоса пропускания делителя 1300 МГц.
| 146 | TT-HF 312 - пассивный пробник 300 МГц, 1:10-13,5 пФ |  | 3704 | Пассивный пробник 300 МГц, 1:10-13,5 пФ, 10 МОм; 1:1-30 МГц, 47пФ.
| 147 | TT-HF 512 - пассивный мини-пробник 500 МГц, 1:10-9 пФ |  | 8078 | Пассивный мини-пробник TT-HF 512 500 МГц, 1:10-9 пФ, 10 М, максимальное напряжение 200 В.
| 148 | TT-HV 150 - высоковольтный пробник, 300 МГц, 1500 В |  | 3053 | Высоковольтный пробник, полоса 300 МГц, максимальное напряжение 1500 В.
| 149 | TT-HV 250 - высоковольтный пробник, 300 МГц, 2500 В |  | 3631 | Высоковольтный пробник, полоса 300 МГц, максимальное напряжение 2500 В.
| 150 | TT-HVP 15HF - высоковольтный пробник, 50 МГц, 15000 В |  | 25040 | Высоковольтный пробник, полоса 50 МГц, максимальное напряжение 15000 В.
| 151 | TT-HVP 2739 - высоковольтный пробник, 220 МГц, 1000:1 |  | 81360 | Высоковольтный пробник, полоса 220 МГц, 1000:1, входное сопротивление 900 МОм, максимальное входное напряжение DC+AC: 39 кВ, AC: 27 кВскз, точность 3 % DCV, входная ёмкость 1 пФ, время нарастания 1,6 нс, диапазон компенсации 15-35 пФ.
| 152 | TT-LF 312 - пассивный пробник 150 МГц, 1:10-15,5 пФ |  | 1852 | Пассивный пробник 150 МГц, 1:10-15,5 пФ, 10 МОм; 1:1-15 МГц, 47пФ.
| 153 | TT-MF 312 - пассивный пробник 250 МГц, 1:10-15 пФ |  | 2664 | Пассивный пробник 250 МГц, 1:10-15 пФ, 10 МОм; 1:1-20 МГц, 47пФ.
| 154 | TT-SI 200 - дифференциальный пробник 200 МГц, 1:10 |  | 86880 | Дифференциальный пробник 200 МГц, 1:10 , диапазон ±20 В.
| 155 | TT-SI 50 - активный дифференциальный пробник, 50 МГц, 1:10 |  | 38543 | Полоса пропускания 50 МГц; Время нарастания < 7 нс.
| 156 | TT-SI 51 - активный дифференциальный пробник, 50 МГц, 1:100 |  | 41360 | Полоса пропускания 50 МГц; Время нарастания < 7 нс.
| 157 | TT-SI 9001 - дифференциальный пробник 25 МГц, 1:10/1:100 |  | 31760 | Дифференциальный пробник, полоса пропускания 25 МГц, диапазон +-700 В.
| 158 | TT-SI 9002 - дифференциальный пробник 25 МГц, 1:20/1:200 |  | 31760 | Дифференциальный пробник, полоса пропускания 25 МГц, диапазон +-1400 В.
| 159 | TT-SI 9010 - дифференциальный пробник 70 МГц, 1:100/1:1000 |  | 78480 | Дифференциальный пробник 70 МГц, 1:100 / 1:1000, дифференциальное напряжение ±700 / ±7000 В (DC+AСпик) или 2500 Вскз.
| 160 | TT-SI 9010A - дифференциальный пробник 70 МГц, 1:100/1:1000 |  | 131200 | Дифференциальный пробник 70 МГц, 1:100 / 1:1000, дифференциальное напряжение ±700 / ±7000 В (DC+AСпик) или 5000 Вскз.
| 161 | TT-SI 9101 - дифференциальный пробник 100 МГц, 1:10/1:100 |  | 71920 | Дифференциальный пробник 100 МГц, 1:10 / 1:100, диапазон ±70 / ±700 В.
| 162 | TT-SI 9110 - дифференциальный пробник 100 МГц, 1:100/1:1000 |  | 49760 | Дифференциальный пробник 100 МГц, 1:100 / 1:1000, погрешность 2%, импеданс 4 МОм, 7 пФ, дифференциальное напряжение ±140 В / ±1400 В (DC+AСпик).
| 163 | TT-SI PROBUS - кабель питания для TT-SI 9002 по шине PROBUS |  | 4314 | Кабель питания TT-SI PROBUS для дифференциального пробника TT-SI 9002 по шине PROBUS.
| 164 | VB1032 - мост для измерения КСВН |  | 53982 | Мост для измерения S (S11) параметров таких как: КСВН, коэффициенты потерь и отражения и др. Диапазон частот 1 МГц...3,2 ГГц. Макс. входная мощность +27 дБм (0.5 Вт). Импеданс 50 Ом. Тип разъема: N-тип (Female). Габаритные размеры 115 х 62 х 18 мм. Вес 0,5 кг. Предназначен для использования в спектроанализаторах Rigol совместно с трекинг-генератором: DSA815-TG, DSA832-TG, DSA875-TG, DSA1030-TG и DSA1030A-TG.
| 165 | VB1040 - мост для измерения КСВН |  | 68592 | Мост для измерения S (S11) параметров таких как: КСВН, коэффициенты потерь и отражения и др. Диапазон частот 800 МГц...4 ГГц. Макс. входная мощность +27 дБм (0.5 Вт). Импеданс 50 Ом. Тип разъема: N-тип (Female). Габаритные размеры 130 х 75 х 30 мм. Вес 0,5 кг. Предназначен для использования в спектроанализаторах Rigol совместно с трекинг-генератором: DSA815-TG, DSA832-TG, DSA875-TG, DSA1030-TG и DSA1030A-TG.
| 166 | VB1080 - мост для измерения КСВН |  | 57330 | Мост для измерения S (S11) параметров таких как: КСВН, коэффициенты потерь и отражения и др. Диапазон частот 2 ГГц...8 ГГц. Макс. входная мощность +27 дБм (0.5 Вт). Импеданс 50 Ом. Тип разъема: N-тип (Female). Габаритные размеры 115 х 41 х 17.5 мм. Вес 0,2 кг. Предназначен для использования в спектроанализаторах Rigol совместно с трекинг-генератором: DSA815-TG, DSA832-TG, DSA875-TG, DSA1030-TG и DSA1030A-TG.
| 167 | WA-PN28-KFB1 - коаксиально-волноводный переход |  | цена по запросу | Переход с волноводного тракта на коаксиальный разъем типа К (2,92 мм). Диапазон частот: 26,5… 40,0 ГГц. Номинал проходного сечения: 7,2х3,4 мм. Материал корпуса и внутреннего покрытия - бронза.
| 168 | WA-PN42-KFB1 - коаксиально-волноводный переход |  | цена по запросу | Переход с волноводного тракта на коаксиальный разъем типа К (2,92 мм). Диапазон частот: 18,0 – 26,5. Номинал проходного сечения: 11х5,5 мм. Материал корпуса и внутреннего покрытия - бронза.
Лабораторные приборы
Амплитудные усилители
| 1 | A-1020-180-400 - усилитель мощности ВЧ (до 400 МГц) |  | цена по запросу
| 2 | A-1020-25 - усилитель мощности ВЧ (до 250 МГц) |  | цена по запросу | Частотный диапазон 100 кГц…250 МГц. Номинальная выходная мощность 25 Вт. Коэф. усиления 46 дБ. Входная мощность 1 мВт (0 дБм). Макс. входной сигнал +13 дБм (1 В скз). Входной/Выходной импеданс 50 Ом. Доп. выход на монитор с импедансом 50 Ом. Защита по входу и выходу. Габаритные размеры 449 x 133 x 435.5 мм. Вес 10 кг.
| 3 | A-1020-75-250 - усилитель мощности ВЧ (до 250 МГц) |  | цена по запросу | Частотный диапазон 10 кГц…250 МГц. Номинальная выходная мощность 75 Вт. Коэф. усиления 51 дБ. Входная мощность 1 мВт (0 дБм). Макс. входной сигнал +13 дБм (1 В скз). Входной/Выходной импеданс 50 Ом. Доп. выход на монитор с импедансом 50 Ом. Защита по входу и выходу. Габаритные размеры 449 x 133 x 435.5 мм. Вес 10 кг.
| 4 | A-1020-75-300 - усилитель мощности ВЧ (до 300 МГц) |  | цена по запросу | Частотный диапазон 100 кГц…300 МГц. Номинальная выходная мощность 75 Вт. Коэф. усиления 51 дБ. Входная мощность 1 мВт (0 дБм). Макс. входной сигнал +13 дБм (1 В скз). Входной/Выходной импеданс 50 Ом. Доп. выход на монитор с импедансом 50 Ом. Защита по входу и выходу. Габаритные размеры 449 x 133 x 435.5 мм. Вес 10 кг.
| 5 | A-1020-75-400 - усилитель мощности ВЧ (до 400 МГц) |  | цена по запросу | Частотный диапазон 100 кГц…400 МГц. Номинальная выходная мощность 75 Вт. Коэф. усиления 51 дБ. Входная мощность 1 мВт (0 дБм). Макс. входной сигнал +13 дБм (1 В скз). Входной/Выходной импеданс 50 Ом. Доп. выход на монитор с импедансом 50 Ом. Защита по входу и выходу. Габаритные размеры 449 x 133 x 435.5 мм. Вес 10 кг.
| 6 | AVA-1408 - амплитудный усилитель |  | 231000 | Входное напряжение: 0…±10 В или 20 Вп-п. Выходное напряжение (DC/AC) ±200 В (400 Вп-п). Коэффициент усиления по напряжению: 0…90. Выходной ток (DC/AC): ±80 мА/160 мАп-п. Выходная мощность: 32 ВА. Полоса пропускания (-3дБ): 600 кГц (200 Вп-п). Скорость нарастания (типичное): 300 В/мкс. Защита по выходу. Габаритные размеры: 230х170х310 мм. Вес: 5,0 кг.
| 7 | AVA-1420 - амплитудный усилитель |  | 301140 | Входное напряжение: 0…±10 В или 20 Вп-п. Выходное напряжение (DC/AC) ±200 В (400 Вп-п). Коэффициент усиления по напряжению: 0…90. Выходной ток (DC/AC): ±200 мА/400 мАп-п. Выходная мощность: 80 ВА. Полоса пропускания (-3дБ): 1 МГц (200 Вп-п). Скорость нарастания (типичное): 500 В/мкс. Защита по выходу. Габаритные размеры: 230х170х310 мм. Вес: 5,0 кг.
| 8 | AVA-1745 - амплитудный усилитель |  | 336720 | Входное напряжение: 0…±10 В или 20 Вп-п. Выходное напряжение (DC/AC) ±85 В (170 Вп-п). Коэффициент усиления по напряжению: 0…35. Выходной ток (DC/AC): ±450 мА/900 мАп-п. Выходная мощность: 76 ВА. Полоса пропускания (-3дБ): 3 МГц (100 Вп-п). Скорость нарастания (типичное): 2500 В/мкс. Защита по выходу. Габаритные размеры: 230х170х310 мм. Вес: 5,0 кг.
| 9 | AVA-1804 - амплитудный усилитель |  | 264840 | Входное напряжение: 0…±10 В или 20 Вп-п. Выходное напряжение (DC/AC) ±400 В (800 Вп-п). Коэффициент усиления по напряжению: 0…180. Выходной ток (DC/AC): ±35 мА/70 мАп-п. Выходная мощность: 28 ВА. Полоса пропускания (-3дБ): 200 кГц (400 Вп-п). Скорость нарастания (типичное): 200 В/мкс. Защита по выходу. Габаритные размеры: 230х170х310 мм. Вес: 5,0 кг.
| 10 | AVA-1810 - амплитудный усилитель |  | 336720 | Входное напряжение: 0…±10 В или 20 Вп-п. Выходное напряжение (DC/AC) ±400 В (800 Вп-п). Коэффициент усиления по напряжению: 0…180. Выходной ток (DC/AC): ±100 мА/200 мАп-п. Выходная мощность: 80 ВА. Полоса пропускания (-3дБ): 300 кГц (400 Вп-п). Скорость нарастания (типичное): 300 В/мкс. Защита по выходу. Габаритные размеры: 230х170х310 мм. Вес: 5,0 кг.
| 11 | SR-810 - усилитель синхронный цифровой однофазный |  | цена по запросу | Усилители синхронные цифровые SR810 производства компании Stanford Research Systems (SRSYS).
| 12 | SR-830 - усилитель синхронный цифровой трехфазный |  | цена по запросу | Диапазон частот от 1 мГц до 102,4 кГц. Динамический запас >100 дБ. Стабильность 0,0005%/°С. Разрешение по фазе 0,01°. Временные константы выходных фильтров от 10 мкс до 30 000 с выбором крутизны наклона 6, 12, 18 и 24 дБ/окт.. Автоматическая регулировка усиления, фазы, диапазона и смещения. Встроенный генератор опорной частоты.
| 13 | SR844 - усилитель синхронный цифровой двухфазный |  | цена по запросу | Диапазон частот от 25 кГц до 200 МГц; Динамический запас 80 дБ; Стабильность 0,0005%/°r;С; Разрешение по фазе 0,01°r; Временные постоянные выходных фильтров от 100 мкс до 30 000 с выбором крутизны наклона 6, 12, 18 и 24 дБ/окт; Режим “Без временных постоянных” (интервал обновления от 10 мкс до 20 мкс); Автоматическая регулировка усиления, фазы, диапазона и смещения; Два ЦАП и АЦП – 16 бит.
Анализаторы спектра
| 1 | АКИП-4204 - анализатор спектра | Госреестр | цена по запросу | Анализатор спектра АКИП-4204 (торговая марка АКИП™)
| 2 | АКИП-4204 без трекинг генератора - анализатор спектра | Госреестр | цена по запросу | Анализатор спектра цифровой. Диапазон частот от 9 кГц до 3 ГГц, минимальное разрешение по полосе пропускания (RBW): 1 Гц. Полоса частот видеосигнала (VBW) от 1 Гц до 3 МГц, шаг 1-3-10. Фазовый шум -95 дБн/Гц при отстройке 10 кГц. Минимальный уровень собственных шумов (DANL): -148 дБм в полосе пропускания 10 Гц. Стабильность частоты опорного генератора: ± 0,1 ppm/год. Измерение мощности в канале и соотношение мощностей в смежных каналах, измерение полосы по уровню, хромотограммы. Маркерные измерения - 5 маркеров. Встроенный предусилитель. Цветной TFT дисплей 8.5, разрешение 800×480. Интерфейсы: USB, LAN, RS232, VGA. Размеры: 410x210x136 мм, вес 7 кг.
| 3 | АКИП-4204 с трекинг генератором - анализатор спектра | Госреестр | 343070 | Анализатор спектра АКИП-4204 (торговая марка АКИП™)
| 4 | АКИП-4204/1 - анализатор спектра | Госреестр | цена по запросу | Анализатор спектра АКИП-4204/1 (торговая марка АКИП™)
| 5 | АКИП-4204/1 без трекинг генератора - анализатор спектра | Госреестр | 126280 | Анализатор спектра АКИП-4204/1 (торговая марка АКИП™)
| 6 | АКИП-4204/1 с трекинг генератором - анализатор спектра | Госреестр | цена по запросу | Анализатор спектра АКИП-4204/1 (торговая марка АКИП™)
| 7 | АКИП-4204/2 - анализатор спектра | Госреестр | цена по запросу | Анализатор спектра АКИП-4204/2 (торговая марка АКИП™)
| 8 | АКИП-4204/2 без трекинг генератора - анализатор спектра | Госреестр | цена по запросу | Анализатор спектра АКИП-4204/2 (торговая марка АКИП™)
| 9 | АКИП-4204/2 с трекинг генератором - анализатор спектра | Госреестр | 750190 | Анализатор спектра АКИП-4204/2 (торговая марка АКИП™)
| 10 | АКИП-4205/1 TG - анализатор спектра цифровой с опцией TG | Госреестр | 146020
| 11 | АКИП-4205/2 - анализатор спектра цифровой | Госреестр | 252210 | Частотный диапазон: 9 кГц...3,2 ГГц;Сред. уровень собственных шумов:
| 12 | АКИП-4205/2 TG - анализатор спектра цифровой с опцией TG | Госреестр | 252210
| 13 | АКИП-4206/1 - анализатор спектра портативный |  | 54320 | Портативный цифровой анализатор спектра: диапазон частот 700 МГц - 2,5 ГГц ; полоса пропускания 1 МГц - 50 МГц; максимальный уровень сигнала 0 дБм; уровень собственных шумов -80 дБм; АМ демодулятор; минимальный интервал выборки 100 мс; СКЗ детектор; погрешность +/- 4 дБ; проверка соответствия стандартам: ICNIRP; анализатор временных интервалов. Опционально: детектор пиковой мощности до 2,5 ГГц. Интерфейсы: USB 1.1/2.0; аудио выход 2,5 мм. Комплект поставки: направленная логопериодическая антенна АКИП-9703/1; штатив; зарядное устройство; аккумулятор 1300 мА/Ч; адаптер SMA; ключ SMA; кабель SMA-SMA; ПО; кейс для переноски.
| 14 | АКИП-4206/2 - анализатор спектра портативный |  | 65200 | Портативный цифровой анализатор спектра: диапазон частот 100 МГц - 4 ГГц ; полоса пропускания 100 кГц - 50 МГц; максимальный уровень сигнала 0 дБм; уровень собственных шумов -90 дБм; векторные (I/Q) / True RMS измерения уровня; АМ/ЧМ демодулятор; минимальный интервал выборки 100 мс; СКЗ детектор; погрешность +/- 3 дБ; проверка соответствия стандартам: ICNIRP; анализатор временных интервалов; маркерные измерения (до 3-х маркеров); встроенный регистратор 64 кБ (опционально 1 МБ). Опционально: детектор пиковой мощности до 4 ГГц. Интерфейсы: USB 1.1/2.0; аудио выход 2,5 мм. Комплект поставки: направленная логопериодическая антенна АКИП-9703/2; штатив; зарядное устройство; аккумулятор 1300 мА/Ч; адаптер SMA; ключ SMA; кабель SMA-SMA; ПО; кейс для переноски.
| 15 | АКИП-4207/1 - анализатор спектра портативный |  | 108640 | Портативный цифровой анализатор спектра: диапазон частот 10 МГц - 6 ГГц ; полоса пропускания 10 кГц - 50 МГц; максимальный уровень сигнала +10 дБм; уровень собственных шумов -135 дБм/1 Гц (опционально с предусилителем -150 дБм/Гц) ; 14 бит двухъядерный ацп; векторные (I/Q) / True RMS измерения уровня; АМ/ЧМ демодулятор; минимальный интервал выборки 10 мс; СКЗ/МИН/МАКС детекторы; погрешность +/- 2 дБ; проверка соответствия стандартам: ICNIRP; анализатор временных интервалов; маркерные измерения (до 3-х маркеров); встроенный регистратор 64 кБ (опционально 1 МБ). Отображение сигнала во временной области. Опционально: детектор пиковой мощности до 6 ГГц. Интерфейсы: USB 1.1/2.0; аудио выход 2,5 мм. Комплект поставки: направленная логопериодическая антенна АКИП-9703/3; штатив; радиальная изотропная измерительная антенна АКИП-9709; зарядное устройство; аккумулятор 1300 мА/Ч; адаптер SMA; ключ SMA; кабель SMA-SMA; ПО; кейс для переноски.
| 16 | АКИП-4207/2 - анализатор спектра портативный |  | 141040 | Портативный цифровой анализатор спектра: диапазон частот 10 МГц - 8 ГГц ; полоса пропускания 3 кГц - 50 МГц; максимальный уровень сигнала +10 дБм; уровень собственных шумов -145 дБм/1 Гц (опционально с предусилителем -160 дБм/Гц) ; 14 бит двухъядерный ацп; векторные (I/Q) / True RMS измерения уровня; АМ/ЧМ/ФМ демодулятор; минимальный интервал выборки 10 мс; СКЗ/МИН/МАКС детекторы; погрешность +/- 2 дБ; проверка соответствия стандартам: ICNIRP; анализатор временных интервалов; маркерные измерения (до 3-х маркеров); встроенный регистратор 64 кБ (опционально 1 МБ). Отображение сигнала во временной области. Опционально: детектор пиковой мощности до 8 ГГц. Интерфейсы: USB 1.1/2.0; аудио выход 2,5 мм. Комплект поставки: направленная логопериодическая антенна АКИП-9703/4; штатив; радиальная изотропная измерительная антенна АКИП-9709; зарядное устройство; аккумулятор 1300 мА/Ч; адаптер SMA; ключ SMA; кабель SMA-SMA; ПО; кейс для переноски.
| 17 | АКИП-4207/3 - анализатор спектра портативный |  | 162800 | Портативный цифровой анализатор спектра: диапазон частот 1 МГц - 9,4 ГГц ; полоса пропускания 1 кГц (опционально от 200 Гц) - 50 МГц; максимальный уровень сигнала +20 дБм (опционально +40 дБм); уровень собственных шумов -155 дБм/1 Гц (опционально с предусилителем -170 дБм/Гц) ; 14 бит двухъядерный ацп; векторные (I/Q) / True RMS измерения уровня; фильтры ЭМС: 200 Гц, 9 кГц, 120 кГц, 200 кГц, 1,5 МГц, 5 МГц; АМ/ЧМ/ФМ/GSM демодулятор; минимальный интервал выборки 5 мс; СКЗ/МИН/МАКС детекторы; погрешность +/- 1 дБ; проверка соответствия стандартам: ICNIRP, EN55011, EN55022 и тд.; анализатор временных интервалов; маркерные измерения (до 3-х маркеров); встроенный регистратор 64 кБ (опционально 1 МБ). Отображение сигнала во временной области. Опционально: детектор пиковой мощности до 10 ГГц. Интерфейсы: USB 1.1/2.0; аудио выход 2,5 мм. Комплект поставки: направленная логопериодическая антенна АКИП-9703/5; радиальная изотропная измерительная антенна АКИП-9709; штатив; зарядное устройство; аккумулятор 1300 мА/Ч; адаптер SMA; ключ SMA; кабель SMA-SMA; ПО; кейс для переноски.
| 18 | АКИП-4208 - анализатор спектра портативный |  | 1410400 | Портативный цифровой анализатор спектра в защитном корпусе Ballistic Armor Protection ™ (IP65) с предустановленным программным обеспечение MCS: диапазон частот 1 МГц - 9,4 ГГц; термостатированный ОГ 0,5*10-6; полоса пропускания 200 Гц - 50 МГц; максимальный уровень сигнала +20 дБм (опционально +40 дБм); уровень собственных шумов -155 дБм/1 Гц (с включенным предусилителем -170 дБм/Гц) ; 14 бит двухъядерный ацп; векторные (I/Q) / True RMS измерения уровня; фильтры ЭМС: 200 Гц, 9 кГц, 120 кГц, 200 кГц, 1,5 МГц, 5 МГц; АМ/ЧМ/ФМ/GSM демодулятор; минимальный интервал выборки 5 мс; СКЗ/МИН/МАКС детекторы; погрешность +/- 1 дБ; проверка соответствия стандартам: ICNIRP, EN55011, EN55022 и тд.; анализатор временных интервалов; маркерные измерения; встроенный регистратор (HDD). Отображение сигнала во временной области. Опционально: детектор пиковой мощности до 10 ГГц. Интерфейсы: USB 1.1/2.0; аудио выход 3,5 мм. Комплект поставки: направленная логопериодическая антенна АКИП-9703/5; штатив; зарядное устройство; аккумулятор; ключ SMA; кабель SMA-SMA.
| 19 | АКИП-4209 - анализатор спектра портативный |  | 1301760 | Портативный цифровой анализатор спектра в защитном корпусе Ballistic Armor Protection ™ (IP65) с предустановленным программным обеспечение MCS: диапазон частот 1 Гц - 20 МГц (опционально 30 МГц); полоса пропускания 0,3 Гц - 1 МГц; максимальный уровень сигнала 200 мВ (опционально до 2 В); уровень собственных шумов 200 нВ (-150 дБм/1 Гц); 14 бит двухъядерный АЦП; векторные (I/Q) / True RMS измерения уровня; фильтры ЭМС: 200 Гц, 9 кГц, 120 кГц, 200 кГц, 1,5 МГц, 5 МГц; АМ/ЧМ демодулятор; минимальный интервал выборки 10 мс; СКЗ/МИН/МАКС детекторы; погрешность +/- 3%; проверка соответствия стандартам: ICNIRP, EN55011, EN55022 и тд.; анализатор временных интервалов; маркерные измерения; встроенный регистратор (HDD). Отображение сигнала во временной области. Опционально: детектор пиковой мощности до 10 ГГц. Интерфейсы: USB 1.1/2.0; аудио выход 3,5 мм. Комплект поставки: штатив, зарядное устройство; аккумулятор; ключ SMA; кабель SMA-SMA.
| 20 | АКИП-4210/1 - анализатор спектра портативный |  | 54320 | Портативный цифровой анализатор спектра с функцией измерения напряженности электрического и магнитного поля.
| 21 | АКИП-4210/2 - анализатор спектра портативный |  | 86960 | Портативный цифровой анализатор спектра с функцией измерения напряженности электрического и магнитного поля.
| 22 | АКИП-4210/3 - анализатор спектра портативный |  | 108640 | Портативный цифровой анализатор спектра с функцией измерения напряженности электрического и магнитного поля.
| 23 | АКИП-4210/4 - анализатор спектра портативный |  | 162800 | Портативный цифровой анализатор спектра с функцией измерения напряженности электрического и магнитного поля.
| 24 | АКЭ-2100 - анализатор качества электрической энергии в однофазных и трехфазных электрических сетях |  | 137270
| 25 | АКЭ-2200 - анализатор качества электрической энергии в однофазных и трехфазных электрических сетях |  | 249970
| 26 | ASA-2315 - анализатор спектра |  | 97500 | Цифровой анализатор спектра 9 кГц - 1,5 ГГц; цифровой частот. синтез, стабильн. 1 ppm/год, средний уровень соб.шума: -130 дБмВт/-150 дБмВт; макс.уровень +30 дБмВт; RBW: 10 Гц… 3 МГц; ЭМИ фильтры: 200 Гц, 9 кГц, 30 кГц, 120 кГц, 1 МГц; фаз. шум: 85 дБн/Гц @10 кГц, маркерные измерения; запись спектрограмм и настроек; Трекинг-генератор: частотный диапазон 100 кГц - 1,5 ГГц,.выходной уровень -30 дБм...0 дБм. Цветной ЖК-дисплей 10,4"; интерфейс USB device, USB host, LAN (LXI-C), VGA, выход на наушники.
| 27 | DSA705 - анализатор спектра |  | 64854 | Цифровой анализатор спектра 100 кГц - 500 МГц; погрешность 1 ppm , средний уровень соб.шума: -110 дБм (п/у - 130 дБм); макс.уровень +30 дБмВт; RBW: от 100 Гц; фаз. шум: -80 дБн/Гц @10 кГц; маркерные измерения; запись спектрограмм и настроек; опция EMI измерений и квазипик.детектор, опция расширенных измерений, опция бесшовного захвата сигнала. Цв. ЖК-дисплей 8"; интерфейс USB device, USB host, LAN (LXI-C); размеры 362 х 179 х 128 мм, масса 4,25 кг.
| 28 | DSA710 - анализатор спектра |  | 87198 | Цифровой анализатор спектра 100 кГц - 1 ГГц; погрешность 1 ppm , средний уровень соб.шума: -110 дБм (п/у - 130 дБм); макс.уровень +30 дБмВт; RBW: от 100 Гц; фаз. шум: -80 дБн/Гц @10 кГц; маркерные измерения; запись спектрограмм и настроек; опция EMI измерений и квазипик.детектор, опция расширенных измерений, опция бесшовного захвата сигнала. Цв. ЖК-дисплей 8"; интерфейс USB device, USB host, LAN (LXI-C); размеры 362 х 179 х 128 мм, масса 4,25 кг.
| 29 | DSA815 - анализатор спектра |  | 102378 | Цифровой анализатор спектра RIGOL DSA815 является частью новой серии легких и рентабельных анализаторов спектра DSA800. RIGOL DSA815 оснащен легкой в использовании цифровой клавиатурой, цветным ЖК-дисплеем с высоким разрешение, и различными интерфейсами для подключения. Анализаторы спектра серии RIGOL DSA800, и модель DSA815 в особенности, может быть широко использована во множестве областей, таких как обучение, исследования и разработка, а также в производстве.
| 30 | DSA815-TG - анализатор спектра с трекинг-генератором |  | 110946 | Диапазон частот: 9 кГц - 1.5 ГГц; Разрешение по частоте: 1 Гц; Стабильность частоты опорного генератора: 2 ppm/год; Полоса обзора: 0 Гц, 100 Гц - 1.5 ГГц; Уровень фазовых шумов DSA815 составляет -80 дБн/Гц при отстройке 10 кГц; Фильтры RBW (-3дБ): 100 Гц - 1 МГц с шагом 1-3-10; Видеофильтры (-3дБ): 1 Гц - 3 МГц с шагом 1-3-10; Анализатор спектра Rigol DSA815-TG оснащен встроенными предусилителем и демодулятором; Следящий генератор 1.5 ГГц; Маркерные измерения; Мин. уровень собственных шумов анализатора спектра (DANL): -135 дБм в полосе пропускания 100 Гц; Рабочий диапазон по амплитуде: DANL - +20 дБм; Установка опорного уровня: -100 дБм - +20 дБм, с шагом 1 дБм; Количество сохраняемых спектрограмм: 3 + математика; Режимы детектирования: Normal, Positive-peak, Negative-peak, Sample, RMS, Voltage Average, Quasi-peak; Время развертки: 10 мс - 1500 с (100 Гц - 1.5 ГГц), 20 мкс - 1500 с (нулевая полоса); Режимы запуска: свободный, видео, внешний; Сохранение данных: на внешний USB-накопитель и внутреннюю флэш-память; Интерфейсы: USB-device, USB-host, LAN, LXI-C, PictBridge, GPIB (опция); Дисплей: цветной TFT LCD, 8" (20 см), 800х480, 65 536 цветов; Габариты: 361x179x128 (мм), вес 4.25 кг.
| 31 | DSA832 - анализатор спектра | Госреестр | 282306 | Цифровой анализатор спектра 9 кГц - 3,2 ГГц; погрешность 1 ppm , средний уровень соб.шума: -144 дБмВт (п/у опция - 152дБм); макс.уровень +30 дБмВт; RBW: от 10 Гц; фаз. шум: -100 дБн/Гц; маркерные измерения; запись спектрограмм и настроек; цв. ЖК-дисплей 8"; интерфейс USB device, USB host, LAN (LXI-C); размеры 362 х 179 х 128 мм, масса 4,55 кг.
| 32 | DSA832-TG - анализатор спектра с трекинг-генератором | Госреестр | 365352 | Цифровой анализатор спектра 9 кГц - 3,2 ГГц; погрешность 1 ppm, средний уровень соб.шума: -144 дБмВт (п/у опция - 152дБм); макс.уровень +30 дБмВт; RBW: от 10 Гц; фаз. шум: -100 дБн/Гц; маркерные измерения; запись спектрограмм и настроек. Трекинг-генератор: частотный диапазон 100 кГц - 3,2 ГГц, выходной уровень -40 дБм...0 дБм. Цветной ЖК-дисплей 8"; интерфейс USB device, USB host, LAN (LXI-C); размеры 362 х 179 х 128 мм, масса 4,55 кг.
| 33 | DSA832E - анализатор спектра | Госреестр | 179490 | Цифровой анализатор спектра 9 кГц - 3,2 ГГц; погрешность 1 ppm , средний уровень соб.шума: -130 дБмВт (п/у опция - 148дБм); макс.уровень +30 дБмВт; RBW: от 10 Гц; фаз. шум: -90 дБн/Гц; маркерные измерения; запись спектрограмм и настроек; опция EMI измерений и квазипик.детектор, опция расширенных измерений, опция предусилителя, опция измерения КСВН. Цв. ЖК-дисплей 8"; интерфейс USB device, USB host, LAN (LXI-C); размеры 362 х 179 х 128 мм, масса 4,55 кг.
| 34 | DSA832E-TG - анализатор спектра с опцией трекинг-генератора | Госреестр | 233430 | Цифровой анализатор спектра 9 кГц - 3,2 ГГц; погрешность 1 ppm, средний уровень соб.шума: -144 дБмВт (п/у опция - 152дБм); макс.уровень +30 дБмВт; RBW: от 10 Гц; фаз. шум: -100 дБн/Гц; маркерные измерения; запись спектрограмм и настроек. Трекинг-генератор: частотный диапазон 100 кГц - 3,2 ГГц,.выходной уровень -40 дБм...0 дБм. Цветной ЖК-дисплей 8"; интерфейс USB device, USB host, LAN (LXI-C); размеры 362 х 179 х 128 мм, масса 4,55 кг.
| 35 | DSA875 - анализатор спектра | Госреестр | 498156 | Цифровой анализатор спектра 9 кГц - 7,5 ГГц; погрешность 1 ppm, средний уровень соб.шума: -144 дБмВт (п/у опция - 152дБм); макс.уровень +30 дБмВт; RBW: от 10 Гц; фаз. шум: -100 дБн/Гц; маркерные измерения; запись спектрограмм и настроек; цв. ЖК-дисплей 8"; интерфейс USB device, USB host, LAN (LXI-C); размеры 362 х 179 х 128 мм, масса 4,55 кг.
| 36 | DSA875-TG - анализатор спектра с трекинг-генератором | Госреестр | 581202 | Цифровой анализатор спектра 9 кГц - 7,5 ГГц; погрешность 1 ppm, средний уровень соб.шума: -144 дБмВт (п/у опция - 152дБм); макс.уровень +30 дБмВт; RBW: от 10 Гц; фаз. шум: -100 дБн/Гц; маркерные измерения; запись спектрограмм и настроек. Трекинг-генератор: частотный диапазон 100 кГц - 7,5 ГГц,.выходной уровень -40 дБм...0 дБм. Цветной ЖК-дисплей 8"; интерфейс USB device, USB host, LAN (LXI-C); размеры 362 х 179 х 128 мм, масса 4,55 кг.
| 37 | FPC1000 - анализатор спектра | Госреестр | 172650 | Диапазон частот базовой модели прибора FPC1000 составляет от 5 кГц до 1 ГГц. Опции, активируемые ключевыми кодами, позволяют по мере необходимости разблокировать более высокие диапазоны частот (до 3 ГГц) или включить другие функции.
| 38 | FPC1500 - анализатор спектра |  | 274208 | Диапазон частот базовой модели прибора FPC1500 составляет от 5 кГц до 1 ГГц. Опции, активируемые ключевыми кодами, позволяют по мере необходимости разблокировать более высокие диапазоны частот (до 3 ГГц) или включить другие функции.
| 39 | FPH - портативный анализатор спектра | Госреестр | 482966 | Анализатор спектра R&S®Spectrum Rider FPH предназначен для использования в полевых условиях и решения лабораторных задач как внутри, так и вне помещений.
| 40 | FPL1003 - анализатор спектра |  | 1091190 | Диапазон частот от 5 кГц до 3 ГГц; Однополосный фазовый шум: –108 дБн (1 Гц) при отстройке 10 кГц (от несущей 1 ГГц); Средний уровень собственного шума (DANL) с предусилителем: –167 дБмВт от 10 МГц до 2 ГГц; Малый вес и габариты; Работа от аккумулятора или источника постоянного напряжения 12/24 В (опция); Поддержка датчиков мощности (опция); Ширина полосы анализа 40 МГц (опция); Анализ аналоговых и цифровых сигналов (опция).
| 41 | FSH13 - анализатор спектра | Госреестр | цена по запросу | Анализатор спектра FSH13 представляет собой удобный и прочный прибор, предназначенный для работы в полевых условиях. Малый вес, простое и понятное управление, а также большой набор измерительных функций превращают его в незаменимый инструмент для всех, кто нуждается в эффективном средстве измерений для наружных работ.
| 42 | FSH13.13 - анализатор спектра | Госреестр | цена по запросу | Анализатор спектра FSH13 представляет собой удобный и прочный прибор, предназначенный для работы в полевых условиях. Малый вес, простое и понятное управление, а также большой набор измерительных функций превращают его в незаменимый инструмент для всех, кто нуждается в эффективном средстве измерений для наружных работ.
| 43 | FSH13.23 - анализатор спектра | Госреестр | цена по запросу | Анализатор спектра FSH13 представляет собой удобный и прочный прибор, предназначенный для работы в полевых условиях. Малый вес, простое и понятное управление, а также большой набор измерительных функций превращают его в незаменимый инструмент для всех, кто нуждается в эффективном средстве измерений для наружных работ.
| 44 | FSH20 - анализатор спектра | Госреестр | цена по запросу | Анализатор спектра FSH20 представляет собой удобный и прочный прибор, предназначенный для работы в полевых условиях. Малый вес, простое и понятное управление, а также большой набор измерительных функций превращают его в незаменимый инструмент для всех, кто нуждается в эффективном средстве измерений для наружных работ.
| 45 | FSH20.20 - анализатор спектра | Госреестр | цена по запросу | Анализатор спектра FSH20 представляет собой удобный и прочный прибор, предназначенный для работы в полевых условиях. Малый вес, простое и понятное управление, а также большой набор измерительных функций превращают его в незаменимый инструмент для всех, кто нуждается в эффективном средстве измерений для наружных работ.
| 46 | FSH20.30 - анализатор спектра | Госреестр | цена по запросу | Анализатор спектра FSH20 представляет собой удобный и прочный прибор, предназначенный для работы в полевых условиях. Малый вес, простое и понятное управление, а также большой набор измерительных функций превращают его в незаменимый инструмент для всех, кто нуждается в эффективном средстве измерений для наружных работ.
| 47 | FSH4 - анализатор спектра | Госреестр | цена по запросу | Анализатор спектра FSH4 представляет собой удобный и прочный прибор, предназначенный для работы в полевых условиях. Малый вес, простое и понятное управление, а также большой набор измерительных функций превращают его в незаменимый инструмент для всех, кто нуждается в эффективном средстве измерений для наружных работ.
| 48 | FSH4.04 - анализатор спектра | Госреестр | 920797.4886 | Анализатор спектра FSH4 представляет собой удобный и прочный прибор, предназначенный для работы в полевых условиях. Малый вес, простое и понятное управление, а также большой набор измерительных функций превращают его в незаменимый инструмент для всех, кто нуждается в эффективном средстве измерений для наружных работ.
| 49 | FSH4.14 - анализатор спектра | Госреестр | 1120529.2329 | Анализатор спектра FSH4 представляет собой удобный и прочный прибор, предназначенный для работы в полевых условиях. Малый вес, простое и понятное управление, а также большой набор измерительных функций превращают его в незаменимый инструмент для всех, кто нуждается в эффективном средстве измерений для наружных работ.
| 50 | FSH4.24 - анализатор спектра | Госреестр | 1390224 | Анализатор спектра FSH4 представляет собой удобный и прочный прибор, предназначенный для работы в полевых условиях. Малый вес, простое и понятное управление, а также большой набор измерительных функций превращают его в незаменимый инструмент для всех, кто нуждается в эффективном средстве измерений для наружных работ.
| 51 | FSH8 - анализатор спектра | Госреестр | цена по запросу | Анализатор спектра FSH8 представляет собой удобный и прочный прибор, предназначенный для работы в полевых условиях. Малый вес, простое и понятное управление, а также большой набор измерительных функций превращают его в незаменимый инструмент для всех, кто нуждается в эффективном средстве измерений для наружных работ.
| 52 | FSH8.08 - анализатор спектра | Госреестр | 1197262.4886 | Анализатор спектра FSH8 представляет собой удобный и прочный прибор, предназначенный для работы в полевых условиях. Малый вес, простое и понятное управление, а также большой набор измерительных функций превращают его в незаменимый инструмент для всех, кто нуждается в эффективном средстве измерений для наружных работ.
| 53 | FSH8.18 - анализатор спектра | Госреестр | 1363141.4886 | Анализатор спектра FSH8 представляет собой удобный и прочный прибор, предназначенный для работы в полевых условиях. Малый вес, простое и понятное управление, а также большой набор измерительных функций превращают его в незаменимый инструмент для всех, кто нуждается в эффективном средстве измерений для наружных работ.
| 54 | FSH8.28 - анализатор спектра | Госреестр | 1888989.7671 | Анализатор спектра FSH8 представляет собой удобный и прочный прибор, предназначенный для работы в полевых условиях. Малый вес, простое и понятное управление, а также большой набор измерительных функций превращают его в незаменимый инструмент для всех, кто нуждается в эффективном средстве измерений для наружных работ.
| 55 | GSP-7730 - цифровой анализатор спектра |  | 79450 | Цифровой анализатор спектра 150 кГц - 3 ГГц
| 56 | GSP-7830 - анализатор спектра |  | 337540 | Цифровой анализатор спектра GSP-7830: Частотный диапазон 9 кГц ... 3 ГГц; Цифровая ФАПЧ; Диапазон измерения уровня –122…20 дБмВт; Плотность собственных шумов: –152 дБмВт/Гц (до: –162 дБмВт/Гц с опцией предусилителя GAP-801); Фазовый шумы -75 дБн/Гц при отстройке 20 кГц; Измерение мощности в канале и соотношение мощностей в смежных каналах, измерение полосы по уровню; Полоса пропускания ПЧ: 3 кГц; 30 кГц; 300 кГц; 4 МГц; Маркерные измерения (10 маркеров); Запись спектрограмм с временными метками (13), пределов допусков (12), пользовательских АЧХ (5), изм. последовательностей (10), профилей (10) – во внутреннюю память; Сохранение спектрограмм, профилей, пределов допусков, пользовательских АЧХ, изм. последовательностей, профилей настроек - на USB-flash; Режим Sequence: возможность программирования 10 групп последовательностей профилей и состояний (в каждой до 20 шагов); Интерфейс USB, RS-232C (опция GPIB); Опции: трекинг генератор, термостатированный ОГ, аккумулятор, AC/DC преобразователь, фильтры ЭМС и 300 Гц, предусилитель, демодулятор; Универсальное питание: ~220 В / 11 ... 17 В(пост.); батарейное (2 шт. Li-Ion; до 3-х часов) - опционально; Компактный, легкий (5 кг).
| 57 | GSP-79330 - анализатор спектра цифровой | Госреестр | 343392 | Анализатор спектра цифровой GSP-79330 производства компании Good Will Instrument Co., Ltd. (GW Instek).
| 58 | GSP-79330 (TG) - анализатор спектра цифровой | Госреестр | 424480 | Анализатор спектра цифровой GSP-79330 (TG) производства компании Good Will Instrument Co., Ltd. (GW Instek).
| 59 | GSP-810 - анализатор спектра цифровой |  | 96621 | Цифровой анализатор спектра GSP-810: Частотный диапазон 150 кГц ... 1150 МГц; Цифровая система ФАПЧ; Высокая стабильность (10-5); Полоса обзора нулевая, 2 кГц ... 100 МГц на деление (1-2-5); Дискретность установки центральной частоты 1 кГц; Полоса пропускания 3 кГц, 30 кГц, 220 кГц, 4 МГц; Полоса пропускания в режиме видео 1,6 кГц, 90 кГц; Максимальный входной уровень 30 дБм (± 25 В); Относительный уровень входного сигнала -30 дБ ... 20 дБ; Уровень входного сигнала - 100 дБм ... 20 дБм; Собственные шумы - 100 дБм; Динамический диапазон 75 дБ (+1,5 дБ при 0 дБм, 80 МГц); Интермодуляционные искажения -70 дБ; Фазовый шум -77 дБ/Гц при частоте 1 ГГц и полосе пропускания 30 кГц; Маркерные измерения: 2 маркера, разрешение маркерных измерений 0,1 дБ, 1 кГц, измерение частоты, уровня, разности уровней; Установка маркеров на пиковые значения; Установка центральной частоты по положению маркера; Приёмник (демодулятор) АМ/ЧМ-сигналов; Запись/считывание до 10 профилей; Интерфейс RS-232; Масса 8,5 кг.
| 60 | H500 - спектроанализатор | Госреестр | цена по запросу | Портативный анализатор спектра реального времени в полосе от 10 кГц до 6,2 ГГц, технология DPX™, захват и анализ нестационарных спектров до 10 тыс спектрограмм в сек, регистрация спектров событий до 125 мкс, построение временных спектрограмм. Измерение мощности в канале. Встроенный классификатор WLAN, GSM, W-CDMA, CDMA, ATSC сигналов. Встроенный GPS с привязкой к карте и синхр. по времени. Полоса обзора : 5 кГц...20 МГц. Демодулятор AM, FM. Средний уровень собств. шума (DANL): -153 дБм (предусилитель), фазовый шум -110 дБн/Гц @1 МГц, разрешение RBW 1 Гц. Уровень запуска от -160 дБм ...+20 дБм. Интерфейс LAN. Дисплей 10,4" (640x480). Габаритные размеры 255х300х125 мм. Вес 5,56 кг.
| 61 | RSA3030 - анализатор спектра реального времени |  | цена по запросу | Режимы: анализатор спектра (GPSA) и анализатор спектра реального времени (RTSA). Полоса от 9 кГц до 3,0 ГГц. Технология UltraReal. Погрешность опорного генератора: 1 ppm (0,1 ppm). GPSA: полоса обзора: нулевая, от 100 Гц (от 10 Гц - опция) до макс. частоты; разрешение 2 Гц; фильтр ПЧ: 10 Гц...3 МГц (1 Гц…10 МГц опция), ЭМС фильтры; видеофильтр: 1 Гц…10 МГц; фазовый шум: -112 дБн @ 1 МГц; средний уровень собственного шума DANL: -141 дБм (без п/у), -161 дБм (с п/у, опц.); диапазон измерения: DANL...+30 дБм. RTSA: полоса захвата 10 МГц (25 МГц и 40 МГц опц.); мин. длительность событий 9,3 мкс (до 7,45 мкс -опц.), SFDR
| 62 | RSA3030 - анализатор спектра реального времени |  | 429252 | Режимы: анализатор спектра (GPSA) и анализатор спектра реального времени (RTSA). Полоса от 9 кГц до 3,0 ГГц. Технология UltraReal. Погрешность опорного генератора: 1 ppm (0,1 ppm). GPSA: полоса обзора: нулевая, от 100 Гц (от 10 Гц - опция) до макс. частоты; разрешение 2 Гц; фильтр ПЧ: 10 Гц...3 МГц (1 Гц…10 МГц опция), ЭМС фильтры; видеофильтр: 1 Гц…10 МГц; фазовый шум: -112 дБн @ 1 МГц; средний уровень собственного шума DANL: -141 дБм (без п/у), -161 дБм (с п/у, опц.); диапазон измерения: DANL...+30 дБм. RTSA: полоса захвата 10 МГц (25 МГц и 40 МГц опц.); мин. длительность событий 9,3 мкс (до 7,45 мкс -опц.), SFDR
| 63 | RSA3030-TG - анализатор спектра реального времени с трекинг-генератором |  | 508116 | Режимы: анализатор спектра (GPSA) и анализатор спектра реального времени (RTSA). Полоса от 9 кГц до 3,0 ГГц. Технология UltraReal. Погрешность опорного генератора: 1 ppm (0,1 ppm). GPSA: полоса обзора: нулевая, от 100 Гц (от 10 Гц - опция) до макс. частоты; разрешение 2 Гц; фильтр ПЧ: 10 Гц...3 МГц (1 Гц…10 МГц опция), ЭМС фильтры; видеофильтр: 1 Гц…10 МГц; фазовый шум: -112 дБн @ 1 МГц; средний уровень собственного шума DANL: -141 дБм (без п/у), -161 дБм (с п/у, опц.); диапазон измерения: DANL...+30 дБм. RTSA: полоса захвата 10 МГц (25 МГц и 40 МГц опц.); мин. длительность событий 9,3 мкс (до 7,45 мкс -опц.), SFDR
| 64 | RSA3045 - анализатор спектра реального времени |  | цена по запросу | Режимы: анализатор спектра (GPSA) и анализатор спектра реального времени (RTSA). Полоса от 9 кГц до 4,5 ГГц. Технология UltraReal. Погрешность опорного генератора: 1 ppm (0,1 ppm). GPSA: полоса обзора: нулевая, от 100 Гц (от 10 Гц - опция) до макс. частоты; разрешение 2 Гц; фильтр ПЧ: 10 Гц...3 МГц (1 Гц…10 МГц опция), ЭМС фильтры; видеофильтр: 1 Гц…10 МГц; фазовый шум: -112 дБн @ 1 МГц; средний уровень собственного шума DANL: -141 дБм (без п/у), -161 дБм (с п/у, опц.); диапазон измерения: DANL...+30 дБм. RTSA: полоса захвата 10 МГц (25 МГц и 40 МГц опц.); мин. длительность событий 9,3 мкс (до 7,45 мкс -опц.), SFDR
| 65 | RSA3045 - анализатор спектра реального времени |  | 525642 | Режимы: анализатор спектра (GPSA) и анализатор спектра реального времени (RTSA). Полоса от 9 кГц до 4,5 ГГц. Технология UltraReal. Погрешность опорного генератора: 1 ppm (0,1 ppm). GPSA: полоса обзора: нулевая, от 100 Гц (от 10 Гц - опция) до макс. частоты; разрешение 2 Гц; фильтр ПЧ: 10 Гц...3 МГц (1 Гц…10 МГц опция), ЭМС фильтры; видеофильтр: 1 Гц…10 МГц; фазовый шум: -112 дБн @ 1 МГц; средний уровень собственного шума DANL: -141 дБм (без п/у), -161 дБм (с п/у, опц.); диапазон измерения: DANL...+30 дБм. RTSA: полоса захвата 10 МГц (25 МГц и 40 МГц опц.); мин. длительность событий 9,3 мкс (до 7,45 мкс -опц.), SFDR
| 66 | RSA3045-TG - анализатор спектра реального времени с трекинг-генератором |  | 613266 | Режимы: анализатор спектра (GPSA) и анализатор спектра реального времени (RTSA). Полоса от 9 кГц до 4,5 ГГц. Технология UltraReal. Погрешность опорного генератора: 1 ppm (0,1 ppm). GPSA: полоса обзора: нулевая, от 100 Гц (от 10 Гц - опция) до макс. частоты; разрешение 2 Гц; фильтр ПЧ: 10 Гц...3 МГц (1 Гц…10 МГц опция), ЭМС фильтры; видеофильтр: 1 Гц…10 МГц; фазовый шум: -112 дБн @ 1 МГц; средний уровень собственного шума DANL: -141 дБм (без п/у), -161 дБм (с п/у, опц.); диапазон измерения: DANL...+30 дБм. RTSA: полоса захвата 10 МГц (25 МГц и 40 МГц опц.); мин. длительность событий 9,3 мкс (до 7,45 мкс -опц.), SFDR
| 67 | RSA306 - USB анализатор спектра | Госреестр | цена по запросу | Бюджетная модель – цена более чем в 2 раза ниже, чем у настольных анализаторов спектра; подключение к ПК через USB 3.0, портативный, весит 0.59 кг; широкий диапазон частот: от 9 кГц до 6.2 ГГЦ; беспрецедентные программные возможности: ПО для настольных ПК в бюджетном анализаторе спектра: ПО SignalVu-PC; программные опции, такие как Wi-Fi, P25 и анализ аудиосигналов; высокая длительность записи сигналов; прорезиненный корпус, соответствие стандарту Mil-Std 28800 Class 2.
| 68 | RSA306B - анализатор спектра | Госреестр | цена по запросу | USB-анализатор спектра реального времени. Макс. полоса частот от 9 кГц до 6,2 ГГц. Стабильность 3 ppm. Регистрация спектров событий до 100 мкс. Полоса пропускания в реальном времени 1 кГц - 40 МГц, при сканировании 6,2 ГГц. Разрешенеие RBW 1 кГц...10 МГц. Средний уровень собств. шума (DANL): -163 дБм/Гц. Фазовый шум -127 дБн/Гц@10 МГц. Опорный уровень +20 дБм...-160 дБм. Макс. входной сигнал +23 дБм (опорн. уровень > -10 дБм), +/- 40 В (DC). Динамический диапазон SFDR 50 дБн. ПО SignalVu-PC AM/ЧМ/ФМ - штатно; опции: 23 вида цифровой модуляции, APCO P25 анализ, LTE, Bluetooth, WLAN, OFD, импульсный анализ, привязка к карте, классификация сигналов, воспроизведение запис.сигналов. Интерфейс USB 3.0. Габаритные размеры: 31,9 х 190,5 х 139,7 мм. Вес 0,75 кг.
| 69 | RSA5032 - анализатор спектра реального времени |  | 700890 | Режимы: анализатор спектра (GPSA) и анализатор спектра реального времени (RTSA). Полоса от 9 кГц до 3,2 ГГц. Технология UltraReal. Погрешность опорного генератора: 1 ppm (0,1 ppm). GPSA: полоса обзора: нулевая, от 10 Гц. до макс. частоты; разрешение 1 Гц; фильтр ПЧ: 1 Гц…10 МГц, ЭМС фильтры; видеофильтр: 1 Гц…10 МГц; фазовый шум: -115 дБн @ 1 МГц; средний уровень собственного шума DANL: -145 дБм (без п/у), -163 дБм (с п/у, опц. ); диапазон измерния: DANL...+30 дБм. RTSA: полоса захвата 25 МГц (40 МГц опц.); мин. длительность событий 7,45 мкс, SFDR
| 70 | RSA5032 - анализатор спектра реального времени |  | цена по запросу | Режимы: анализатор спектра (GPSA) и анализатор спектра реального времени (RTSA). Полоса от 9 кГц до 3,2 ГГц. Технология UltraReal. Погрешность опорного генератора: 1 ppm (0,1 ppm). GPSA: полоса обзора: нулевая, от 10 Гц. до макс. частоты; разрешение 1 Гц; фильтр ПЧ: 1 Гц…10 МГц, ЭМС фильтры; видеофильтр: 1 Гц…10 МГц; фазовый шум: -115 дБн @ 1 МГц; средний уровень собственного шума DANL: -145 дБм (без п/у), -163 дБм (с п/у, опц. ); диапазон измерния: DANL...+30 дБм. RTSA: полоса захвата 25 МГц (40 МГц опц.); мин. длительность событий 7,45 мкс, SFDR
| 71 | RSA5032-TG - анализатор спектра реального времени с опцией трекинг-генератора |  | 788514 | Режимы: анализатор спектра (GPSA) и анализатор спектра реального времени (RTSA). Полоса от 9 кГц до 3,2 ГГц. Технология UltraReal. Погрешность опорного генератора: 1 ppm (0,1 ppm). GPSA: полоса обзора: нулевая, от 10 Гц. до макс. частоты; разрешение 1 Гц; фильтр ПЧ: 1 Гц…10 МГц, ЭМС фильтры; видеофильтр: 1 Гц…10 МГц; фазовый шум: -115 дБн @ 1 МГц; средний уровень собственного шума DANL: -145 дБм (без п/у), -163 дБм (с п/у, опц. ); диапазон измерния: DANL...+30 дБм. RTSA: полоса захвата 25 МГц (40 МГц опц.); мин. длительность событий 7,45 мкс, SFDR
| 72 | RSA503A - анализатор спектра | Госреестр | цена по запросу | Анализатор спектра RSA503A производства компании Tektronix Inc. (Tektronix).
| 73 | RSA5065 - анализатор спектра реального времени |  | 876138 | Режимы: анализатор спектра (GPSA) и анализатор спектра реального времени (RTSA). Полоса от 9 кГц до 6,5 ГГц. Технология UltraReal. Погрешность опорного генератора: 1 ppm (0,1 ppm). GPSA: полоса обзора: нулевая, от 10 Гц. до макс. частоты; разрешение 1 Гц; фильтр ПЧ: 1 Гц…10 МГц, ЭМС фильтры; видеофильтр: 1 Гц…10 МГц; фазовый шум: -115 дБн @ 1 МГц; средний уровень собственного шума DANL: -145 дБм (без п/у), -163 дБм (с п/у, опц. ); диапазон измерния: DANL...+30 дБм. RTSA: полоса захвата 25 МГц (40 МГц опц.); мин. длительность событий 7,45 мкс, SFDR
| 74 | RSA5065 - анализатор спектра реального времени |  | цена по запросу | Режимы: анализатор спектра (GPSA) и анализатор спектра реального времени (RTSA). Полоса от 9 кГц до 6,5 ГГц. Технология UltraReal. Погрешность опорного генератора: 1 ppm (0,1 ppm). GPSA: полоса обзора: нулевая, от 10 Гц. до макс. частоты; разрешение 1 Гц; фильтр ПЧ: 1 Гц…10 МГц, ЭМС фильтры; видеофильтр: 1 Гц…10 МГц; фазовый шум: -115 дБн @ 1 МГц; средний уровень собственного шума DANL: -145 дБм (без п/у), -163 дБм (с п/у, опц.); диапазон измерния: DANL...+30 дБм. RTSA: полоса захвата 25 МГц (40 МГц опц.); мин. длительность событий 7,45 мкс, SFDR
| 75 | RSA5065-TG - анализатор спектра реального времени с опцией трекинг-генератора |  | 963762 | Режимы: анализатор спектра (GPSA) и анализатор спектра реального времени (RTSA). Полоса от 9 кГц до 6,5 ГГц. Технология UltraReal. Погрешность опорного генератора: 1 ppm (0,1 ppm). GPSA: полоса обзора: нулевая, от 10 Гц. до макс. частоты; разрешение 1 Гц; фильтр ПЧ: 1 Гц…10 МГц, ЭМС фильтры; видеофильтр: 1 Гц…10 МГц; фазовый шум: -115 дБн @ 1 МГц; средний уровень собственного шума DANL: -145 дБм (без п/у), -163 дБм (с п/у, опц.); диапазон измерния: DANL...+30 дБм. RTSA: полоса захвата 25 МГц (40 МГц опц.); мин. длительность событий 7,45 мкс, SFDR
| 76 | RSA507A - анализатор спектра | Госреестр | цена по запросу | Анализатор спектра RSA507A производства компании Tektronix Inc. (Tektronix).
| 77 | RSA5103B - Анализатор спектра | Госреестр | цена по запросу | Анализатор спектра реального времени в полосе от 1 Гц до 3 ГГц, технология DPX™, захват и анализ нестационарных спектров до 390 тыс спектрограмм в сек, регистрация спектров событий до 2,7 мкс, построение временных спектрограмм, расширенные режимы запуска, в т.ч. по частотной маске, ранту, спектральной мощности (опции), режим векторного анализатора сигналов (опциональные пакеты поддержки всех цифровых и аналоговых модуляций, 3G, WLAN, RFID, Audio Demodulation, WiMAX, APCO Pro25 и т.д.), анализ импульсных сигналов (станд.), полоса обзора реального времени: до 25 МГц (40, 80, 165 МГц - опции), память 1ГБ (4 ГБ -опция), отображаемый средний уровень собств. шума (DANL): -167 дБм/Гц @ на 1 ГГц (с предусилителем), фазовый шум -150 дБн/Гц @10 кГц, встроенный ПК.
| 78 | RSA5106B - Анализатор спектра | Госреестр | цена по запросу
| 79 | RSA5115B - Анализатор спектра | Госреестр | цена по запросу
| 80 | RSA5126B - Анализатор спектра | Госреестр | цена по запросу
| 81 | RSA603A - анализатор спектра | Госреестр | цена по запросу | USB-анализатор спектра реального времени. Макс. полоса частот от 9 кГц до 3,0 ГГц. Стабильность 1 ppm. Регистрация спектров событий до 100 мкс. Полоса пропускания в реальном времени 1 кГц - 40 МГц. Разрешение RBW 1 кГц...10 МГц. Средний уровень собств. шума (DANL): -164 дБм/Гц. Фазовый шум -124 дБн/Гц@10 МГц. Опорный уровень +40 дБм...-170 дБм. Макс. входной сигнал +33 дБм, +/- 40 В (DC). Динамический диапазон SFDR 70 дБн. Трекинг-генератор 10 МГц...3 ГГц (опция). ПО SignalVu-PC AM/ЧМ/ФМ - штатно; опции: 23 вида цифровой модуляции, APCO P25 анализ, LTE, Bluetooth, WLAN, OFD, импульсный анализ, привязка к карте, классификация сигналов, воспроизведение запис.сигналов. Интерфейс USB 3.0. Настольное исполнение. Габаритные размеры: 75 х 222,3 х 358,6 мм. Вес 2,79 кг.
| 82 | RSA607A - анализатор спектра | Госреестр | цена по запросу | USB-анализатор спектра реального времени. Макс. полоса частот от 9 кГц до 3,0 ГГц. Стабильность 1 ppm. Регистрация спектров событий до 100 мкс. Полоса пропускания в реальном времени 1 кГц - 40 МГц. Разрешение RBW 1 кГц...10 МГц. Средний уровень собств. шума (DANL): -164 дБм/Гц. Фазовый шум -124 дБн/Гц@10 МГц. Опорный уровень +40 дБм...-170 дБм. Макс. входной сигнал +33 дБм, +/- 40 В (DC). Динамический диапазон SFDR 70 дБн. Трекинг-генератор 10 МГц...3 ГГц (опция). ПО SignalVu-PC AM/ЧМ/ФМ - штатно; опции: 23 вида цифровой модуляции, APCO P25 анализ, LTE, Bluetooth, WLAN, OFD, импульсный анализ, привязка к карте, классификация сигналов, воспроизведение запис.сигналов. Интерфейс USB 3.0. Настольное исполнение. Габаритные размеры: 75 х 222,3 х 358,6 мм. Вес 2,79 кг.
| 83 | RSA6106B - анализатор спектра | Госреестр | цена по запросу | Анализатор спектра реального времени в полосе от 9кГц до 6,2 ГГц, технология DPX™, захват и анализ нестационарных спектров до 48 тыс спектрограмм в сек, регистрация спектров событий до 24 мкс, построение временных спектрограмм, запуск по частотной маске (опция), режим векторного анализатора сигналов (опциональные пакеты поддержки всех цифровых и аналоговых модуляций ), полоса обзора реального времени: до 40 МГц или 110 МГц (опция) (непрерывная спектрограмма до 1,7 сек), отображаемый средний уровень собств. шума (DANL): -150 dBm/Hz @ на 3 ГГц (без предусилителя), экспорт I-Q (опция), встроенный ПК.
| 84 | RSA6114B - анализатор спектра | Госреестр | цена по запросу | Анализатор спектра реального времени в полосе от 9кГц до 14 ГГц, технология DPX™, захват и анализ нестационарных спектров до 48 тыс спектрограмм в сек, регистрация спектров событий до 24 мкс, построение временных спектрограмм, запуск по частотной маске (опция), режим векторного анализатора сигналов (опциональные пакеты поддержки всех цифровых и аналоговых модуляций ), полоса обзора реального времени: до 40 МГц или 110 МГц (опция) (непрерывная спектрограмма до 1,7 сек), отображаемый средний уровень собств. шума (DANL): -150 dBm/Hz @ на 3 ГГц (без предусилителя), экспорт I-Q (опция), встроенный ПК.
| 85 | RSA6120B - анализатор спектра | Госреестр | цена по запросу | Анализатор спектра реального времени в полосе от 9кГц до 20 ГГц, технология DPX™, захват и анализ нестационарных спектров до 48 тыс спектрограмм в сек,регистрация спектров событий до 24 мкс, построение временных спектрограмм, запуск по частотной маске (опция), режим векторного анализатора сигналов (опциональные пакеты поддержки всех цифровых и аналоговых модуляций ), полоса обзора реального времени: до 40 МГц или 110 МГц (опция) (непрерывная спектрограмма до 1,7 сек), отображаемый средний уровень собств. шума (DANL): -150 dBm/Hz @ на 3 ГГц (без предусилителя), экспорт I-Q (опция), встроенный ПК.
| 86 | SA2500 - спектроанализатор | Госреестр | цена по запросу | Портативный анализатор спектра реального времени в полосе от 10 кГц до 6,2 ГГц, технология DPX™, захват и анализ нестационарных спектров до 2,5 тыс (10 тыс-опция EP1) спектрограмм в сек, регистрация спектров событий до 500 мкс (до 125 мкс-опция EP1), построение временных спектрограмм. Измерение мощности в канале. Встроенный классификатор WLAN, GSM, W-CDMA, CDMA, ATSC сигналов (опция EP2). Встроенный GPS с привязкой к карте и синхр. по времени (опция EP2). Полоса обзора : 5 кГц...20 МГц. Демодулятор AM, FM. Средний уровень собств. шума (DANL): -153 дБм (предусилитель), фазовый шум -110 дБн/Гц @1 МГц, разрешение RBW 1 Гц. Уровень запуска от -160 дБм ...+20 дБм. Интерфейс LAN. Дисплей 10,4" (640x480). Габаритные размеры 255х300х125 мм. Вес 5,56 кг.
| 87 | SPECTRAN HF-80120 V5 - анализатор спектра |  | 760400 | Анализатор спектра SPECTRAN HF-80120 V5 производства компании Aaronia AG (Aaronia).
| 88 | SPECTRAN HF-80200 V5 - анализатор спектра |  | 1195040 | Анализатор спектра SPECTRAN HF-80200 V5 производства компании Aaronia AG (Aaronia).
| 89 | SR1 - анализатор спектра |  | цена по запросу | Анализатор спектра низкой частоты
Аксессуары к приборам ASA
| 1 | АСЕ-1028 - преобразователь интерфейсов RS-232 - USB с расширенной памятью |  | 1860 | реобразователь интерфейсов USB–RS-232 c расширенной буферной памятью предназначен для подключения анализаторов спектра АКТАКОМ ASA-ХХХХ, АКС-1201, АКС-1291, АКС-1292, имеющих интерфейс RS-232 (Tx_С), к ПК по интерфейсу USB. Обеспечивает работу прибора с программным обеспечением AKTAKOM Spectrum Analyzer Console 2.
Аксессуары к анализатору спектра GSP-7830
| 1 | Опция 01 (GSP-7830) - аксессуар для анализатора спектра GSP-7830 |  | 115080 | Трекинг генератор 9 кГц…3000 МГц; выходной уровень -50…0 дБмВт; погрешность установки ± 1 дБ (на 100 МГц, уровень 0 дБмВт); неравномерность АЧХ ± 1,5 дБ (уровень 0 дБмВт) уровень гармоник < -30 дБн; выход N-типа (50 Ом; КСВН < 2).
| 2 | опция 04 - для GSP-7830 с установкой |  | 76720 | Полоса пропускания ПЧ 300 Гц. При первичном заказе устанавливается на заводе-производителе.
| 3 | Опция 06 - для анализатора спектра GSP-7830 |  | 76720 | Полоса пропускания ПЧ 10 и 100 кГц; невозможна установка совместно с опциями 05 и 07
| 4 | GAP-802 - предусилитель для анализаторов спектра GSP-827, GSP-7830 |  | 45850 | Предусилитель (9 кГц…3 ГГц; усиление 20 дБ), для анализаторов спектра GSP-827, GSP-7830
| 5 | RLB-001 - мостовой направленный ответвитель |  | 33110 | Мостовой направленный ответвитель (Return Loss Bridge) для измерения КСВН и коэфф. затухания (обратных потерь) в диапазоне 10…1 ГГц совместно с рекомендованными опциональными принадлежностями (набор GKT-003).
Аксессуары для анализаторов спектра GW Instek
| 1 | Опция 02 - для GSP-827 батарея аккумуляторная (2шт.) |  | 30730 | Комплект для батарейного питания (плата ЗУ + Li-Ion батарея×2)
| 2 | ATA-001 - антенна BNC для GSP-810/827/7830 |  | 1246 | антенна BNC для GSP-810/827/7830
| 3 | GKT-001 - набор общий |  | 23450 | Набор общий: адаптер SMA(J/F)/N(P/M) x 2; 10дБ аттенюатор х 1; RF кабельная сборка (RD316mm+SMA(P))x2; коробка для хранения.
| 4 | GKT-002 - набор CATV |  | 28910 | Набор CATV: переходник BNC(J/F)-N(P/M) х2; переходник BNC(P/M) 50 Ом-BNC(J/F) 75 Ом х2; RF кабельная сборка (RG223mm, N(P)-N(J), 300mm)x2; коробка для хранения.
| 5 | GKT-003 - набор RLB |  | 19040 | Набор RLB: Терминатор N 50 Ом х1; колпачок с цепью х1; RF кабельная сборка (RG223+N(P)x2, 300m)x2
| 6 | GTL-301 - кабель соединительный 1 м |  | 4932 | Кабель соединительный 1м (RG223, N(P/n))-1 шт
| 7 | GTL-401 - шнур для питания от сети автомобиля |  | 3699 | Шнур для питания от сети автомобиля (до 5А)
Аксессуары к анализаторам спектра АКИП
| 1 | АКИП-9801/1 - набор пассивных антенн ближнего поля |  | 160160
| 2 | АКИП-9801/2 - набор пассивных антенн ближнего поля |  | 267040
| 3 | АКИП-9802/1 - логопериодическая активная измерительная антенна |  | 74800 | Логопериодическая активная измерительная антенна. Диапазон частот: 700 МГц - 2,5 ГГц (от 120 МГц при ограничении диаграммы направленности антенны). Предусилитель: шум (линейное нарастания): 3,5 дБ (100 МГц), 4 дБ (3 ГГц), 4,5 дБ (6 ГГц); усиление (линейное падение): 40 дБ (1 МГц), 37,5 дБ (3 ГГц), 35 дБ (6 ГГц). Импеданс 50 Ом. КСВН < 1:2. Усиление: 44 дБи. Точки калибровки: 183 (шаг 10 МГц). Разъем для подключения: SMA. Мини штатив, кейс для переноски.
| 4 | АКИП-9802/2 - логопериодическая активная измерительная антенна |  | 80160 | Логопериодическая активная измерительная антенна. Диапазон частот: 700 МГц - 4 ГГц (от 120 МГц при ограничении диаграммы направленности антенны). Предусилитель: шум (линейное нарастания): 3,5 дБ (100 МГц), 4 дБ (3 ГГц), 4,5 дБ (6 ГГц); усиление (линейное падение): 40 дБ (1 МГц), 37,5 дБ (3 ГГц), 35 дБ (6 ГГц). Импеданс 50 Ом. КСВН < 1:2. Усиление: 44 дБи. Точки калибровки: 333 (шаг 10 МГц). Разъем для подключения: SMA. Мини штатив, кейс для переноски.
| 5 | АКИП-9802/3 - логопериодическая активная измерительная антенна |  | 90880 | Логопериодическая активная измерительная антенна. Диапазон частот: 700 МГц - 6 ГГц (от 120 МГц при ограничении диаграммы направленности антенны). Предусилитель: шум (линейное нарастания): 3,5 дБ (100 МГц), 4 дБ (3 ГГц), 4,5 дБ (6 ГГц); усиление (линейное падение): 40 дБ (1 МГц), 37,5 дБ (3 ГГц), 35 дБ (6 ГГц). Импеданс 50 Ом. КСВН < 1:2. Усиление: 45 дБи. Точки калибровки: 533 (шаг 10 МГц). Разъем для подключения: SMA. Мини штатив, кейс для переноски.
| 6 | АКИП-9802/4 - логопериодическая активная измерительная антенна |  | 122960 | Логопериодическая активная измерительная антенна. Диапазон частот: 680 МГц - 8 ГГц (от 100 МГц при ограничении диаграммы направленности антенны). Предусилитель: шум (линейное нарастания): 3,5 дБ (100 МГц), 4 дБ (3 ГГц), 4,5 дБ (6 ГГц); усиление (линейное падение): 40 дБ (1 МГц), 37,5 дБ (3 ГГц), 35 дБ (6 ГГц). Импеданс 50 Ом. КСВН < 1:2. Усиление: 45 дБи. Точки калибровки: 733 (шаг 10 МГц). Разъем для подключения: SMA. Мини штатив, кейс для переноски.
| 7 | АКИП-9802/5 - логопериодическая активная измерительная антенна |  | 144320 | Логопериодическая активная измерительная антенна. Диапазон частот: 680 МГц - 10 ГГц (от 100 МГц при ограничении диаграммы направленности антенны). Предусилитель: шум (линейное нарастания): 3,5 дБ (100 МГц), 4 дБ (3 ГГц), 4,5 дБ (6 ГГц); усиление (линейное падение): 40 дБ (1 МГц), 37,5 дБ (3 ГГц), 35 дБ (6 ГГц). Импеданс 50 Ом. КСВН < 1:2. Усиление: 45 дБи. Точки калибровки: 933 (шаг 10 МГц). Разъем для подключения: SMA. Мини штатив, кейс для переноски.
| 8 | АКИП-9803/1 - логопериодическая измерительная антенна |  | 21360 | Логопериодическая измерительная антенна. Диапазон частот: 700 МГц - 2,5 ГГц. Максимальная входная мощность: 100 Вт (400 МГц). Импеданс 50 Ом. КСВН < 1:2. Усиление: 4 дБи. КПД антенны: 23-34 дБ/м. Точки калибровки: 183 (шаг 10 МГц). Разъем для подключения: SMA. Мини штатив, кейс для переноски.
| 9 | АКИП-9803/2 - логопериодическая измерительная антенна |  | 26720 | Логопериодическая измерительная антенна. Диапазон частот: 700 МГц - 4 ГГц. Максимальная входная мощность: 100 Вт (400 МГц). Импеданс 50 Ом. КСВН < 1:2. Усиление: 4 дБи. КПД антенны: 23-38 дБ/м. Точки калибровки: 333 (шаг 10 МГц). Разъем для подключения: SMA. Мини штатив, кейс для переноски.
| 10 | АКИП-9803/3 - логопериодическая измерительная антенна |  | 42720 | Логопериодическая измерительная антенна. Диапазон частот: 700 МГц - 6 ГГц. Максимальная входная мощность: 100 Вт (400 МГц). Импеданс 50 Ом. КСВН < 1:2. Усиление: 5 дБи. КПД антенны: 26-41 дБ/м. Точки калибровки: 533 (шаг 10 МГц). Разъем для подключения: SMA. Мини штатив, кейс для переноски.
| 11 | АКИП-9803/4 - логопериодическая измерительная антенна |  | 64160 | Логопериодическая измерительная антенна. Диапазон частот: 680 МГц - 8 ГГц. Максимальная входная мощность: 100 Вт (400 МГц). Импеданс 50 Ом. КСВН < 1:2,5. Усиление: 5 дБи. КПД антенны: 22-44 дБ/м. Точки калибровки: 733 (шаг 10 МГц). Разъем для подключения: SMA. Мини штатив, кейс для переноски.
| 12 | АКИП-9803/5 - логопериодическая измерительная антенна |  | 85520 | Логопериодическая измерительная антенна. Диапазон частот: 680 МГц - 10 ГГц. Максимальная входная мощность: 100 Вт (400 МГц). Импеданс 50 Ом. КСВН < 1:2,5. Усиление: 5 дБи. КПД антенны: 22-46 дБ/м. Точки калибровки: 933 (шаг 10 МГц). Разъем для подключения: SMA. Мини штатив, кейс для переноски.
| 13 | АКИП-9803/6 - логопериодическая измерительная антенна |  | 160160 | Логопериодическая измерительная антенна. Диапазон частот: 680 МГц - 18 ГГц. Максимальная входная мощность: 100 Вт (400 МГц). Импеданс 50 Ом. КСВН < 1:2,5. Усиление: 5 дБи. Точки калибровки: 1133 (шаг 10 МГц). Разъем для подключения: SMA. Мини штатив, кейс для переноски.
| 14 | АКИП-9804/1 - логопериодическая активная измерительная антенна |  | 90880 | Логопериодическая активная измерительная антенна. Диапазон частот: 400 МГц - 2,5 ГГц (от 70 МГц при ограничении диаграммы направленности антенны). Предусилитель: шум (линейное нарастания): 3,5 дБ (100 МГц), 4 дБ (3 ГГц), 4,5 дБ (6 ГГц); усиление (линейное падение): 40 дБ (1 МГц), 37,5 дБ (3 ГГц), 35 дБ (6 ГГц). Импеданс 50 Ом. КСВН < 1:2. Усиление: 44 дБи. Точки калибровки: 211 (шаг 10 МГц). Разъем для подключения: SMA. Мини штатив, кейс для переноски.
| 15 | АКИП-9804/2 - логопериодическая активная измерительная антенна |  | 96240 | Логопериодическая активная измерительная антенна. Диапазон частот: 400 МГц - 4 ГГц (от 70 МГц при ограничении диаграммы направленности антенны). Предусилитель: шум (линейное нарастания): 3,5 дБ (100 МГц), 4 дБ (3 ГГц), 4,5 дБ (6 ГГц); усиление (линейное падение): 40 дБ (1 МГц), 37,5 дБ (3 ГГц), 35 дБ (6 ГГц). Импеданс 50 Ом. КСВН < 1:2. Усиление: 44 дБи. Точки калибровки: 361 (шаг 10 МГц). Разъем для подключения: SMA. Мини штатив, кейс для переноски.
| 16 | АКИП-9804/3 - логопериодическая активная измерительная антенна |  | 112240 | Логопериодическая активная измерительная антенна. Диапазон частот: 400 МГц - 6 ГГц (от 70 МГц при ограничении диаграммы направленности антенны). Предусилитель: шум (линейное нарастания): 3,5 дБ (100 МГц), 4 дБ (3 ГГц), 4,5 дБ (6 ГГц); усиление (линейное падение): 40 дБ (1 МГц), 37,5 дБ (3 ГГц), 35 дБ (6 ГГц). Импеданс 50 Ом. КСВН < 1:2. Усиление: 45 дБи. Точки калибровки: 561 (шаг 10 МГц). Разъем для подключения: SMA. Мини штатив, кейс для переноски.
| 17 | АКИП-9804/4 - логопериодическая активная измерительная антенна |  | 144320 | Логопериодическая активная измерительная антенна. Диапазон частот: 380 МГц - 8 ГГц (от 50 МГц при ограничении диаграммы направленности антенны). Предусилитель: шум (линейное нарастания): 3,5 дБ (100 МГц), 4 дБ (3 ГГц), 4,5 дБ (6 ГГц); усиление (линейное падение): 40 дБ (1 МГц), 37,5 дБ (3 ГГц), 35 дБ (6 ГГц). Импеданс 50 Ом. КСВН < 1:2. Усиление: 45 дБи. Точки калибровки: 763 (шаг 10 МГц). Разъем для подключения: SMA. Мини штатив, кейс для переноски.
| 18 | АКИП-9804/5 - логопериодическая активная измерительная антенна |  | 165680 | Логопериодическая активная измерительная антенна. Диапазон частот: 380 МГц - 10 ГГц (от 50 МГц при ограничении диаграммы направленности антенны). Предусилитель: шум (линейное нарастания): 3,5 дБ (100 МГц), 4 дБ (3 ГГц), 4,5 дБ (6 ГГц); усиление (линейное падение): 40 дБ (1 МГц), 37,5 дБ (3 ГГц), 35 дБ (6 ГГц). Импеданс 50 Ом. КСВН < 1:2. Усиление: 45 дБи. Точки калибровки: 963 (шаг 10 МГц). Разъем для подключения: SMA. Мини штатив, кейс для переноски.
| 19 | АКИП-9805/1 - логопериодическая измерительная антенна |  | 32080 | Логопериодическая измерительная антенна. Диапазон частот: 400 МГц - 2,5 ГГц. Максимальная входная мощность: 100 Вт (400 МГц). Импеданс 50 Ом. КСВН < 1:2. Усиление: 4 дБи. КПД антенны: 18-34 дБ/м. Точки калибровки: 211 (шаг 10 МГц). Разъем для подключения: SMA.
| 20 | АКИП-9805/2 - логопериодическая измерительная антенна |  | 38000 | Логопериодическая измерительная антенна. Диапазон частот: 400 МГц - 4 ГГц. Максимальная входная мощность: 100 Вт (400 МГц). Импеданс 50 Ом. КСВН < 1:2. Усиление: 4 дБи. КПД антенны: 18-38 дБ/м. Точки калибровки: 361 (шаг 10 МГц). Разъем для подключения: SMA.
| 21 | АКИП-9805/3 - логопериодическая измерительная антенна |  | 53440 | Логопериодическая измерительная антенна. Диапазон частот: 400 МГц - 6 ГГц. Максимальная входная мощность: 100 Вт (400 МГц). Импеданс 50 Ом. КСВН < 1:2. Усиление: 5 дБи. КПД антенны: 20-40 дБ/м. Точки калибровки: 561 (шаг 10 МГц). Разъем для подключения: SMA.
| 22 | АКИП-9805/4 - логопериодическая измерительная антенна |  | 85520 | Логопериодическая измерительная антенна. Диапазон частот: 380 МГц - 8 ГГц. Максимальная входная мощность: 100 Вт (400 МГц). Импеданс 50 Ом. КСВН < 1:2,5. Усиление: 5 дБи. КПД антенны: 20-43 дБ/м. Точки калибровки: 763 (шаг 10 МГц). Разъем для подключения: SMA.
| 23 | АКИП-9805/5 - логопериодическая измерительная антенна |  | 106880 | Логопериодическая измерительная антенна. Диапазон частот: 380 МГц - 10 ГГц. Максимальная входная мощность: 100 Вт (400 МГц). Импеданс 50 Ом. КСВН < 1:2,5. Усиление: 5 дБи. КПД антенны: 20-46 дБ/м. Точки калибровки: 963 (шаг 10 МГц). Разъем для подключения: SMA.
| 24 | АКИП-9805/6 - логопериодическая измерительная антенна |  | 213600 | Логопериодическая измерительная антенна. Диапазон частот: 380 МГц - 18 ГГц. Максимальная входная мощность: 100 Вт (400 МГц). Импеданс 50 Ом. КСВН < 1:2,5. Усиление: 5 дБи. КПД антенны: 20-55 дБ/м. Точки калибровки: 1763 (шаг 10 МГц). Разъем для подключения: SMA. Мини штатив, кейс для переноски.
| 25 | АКИП-9806/1 - биконическая измерительная антенна |  | 117600 | Биконическая активная измерительная антенна. Диапазон частот: 50 МГц - 700 МГц. Импеданс 50 Ом. Усиление: 11-41 дБи. Точки калибровки: 70 (шаг 5 и 10 МГц). Разъем для подключения: SMA.
| 26 | АКИП-9806/2 - биконическая измерительная антенна |  | 138960 | Биконическая активная измерительная антенна. Диапазон частот: 30 МГц - 1 ГГц. Импеданс 50 Ом. Усиление: 1-41 дБи. Точки калибровки: 104 (шаг 5 и 10 МГц). Разъем для подключения: SMA. Кейс для переноски.
| 27 | АКИП-9806/3 - биконическая измерительная антенна |  | 224480 | Биконическая активная измерительная антенна. Диапазон частот: 20 МГц - 1 ГГц. Импеданс 50 Ом. Усиление: -5-41 дБи. Точки калибровки: 106 (шаг 5 и 10 МГц). Разъем для подключения: SMA. Кейс для переноски.
| 28 | АКИП-9806/4 - биконическая измерительная антенна |  | 277920 | Биконическая активная измерительная антенна. Диапазон частот: 20 МГц - 3 ГГц. Импеданс 50 Ом. Усиление: -5-41 дБи. Точки калибровки: 296 (шаг 5 и 10 МГц). Разъем для подключения: SMA. Кейс для переноски.
| 29 | АКИП-9806/5 - биконическая измерительная антенна |  | 235200 | Биконическая активная измерительная антенна. Диапазон частот: 30 МГц - 1 ГГц. Импеданс 50 Ом. Усиление: 1-41 дБи. Точки калибровки: 194 (шаг 5 МГц). Разъем для подключения: SMA. Кейс для переноски.
| 30 | АКИП-9806/6 - биконическая измерительная антенна |  | 267280 | Биконическая активная измерительная антенна. Диапазон частот: 20 МГц - 1 ГГц. Импеданс 50 Ом. Усиление: 2-41 дБи. Точки калибровки: 196 (шаг 5 МГц). Разъем для подключения: SMA. Кейс для переноски.
| 31 | АКИП-9807/1 - биконическая измерительная антенна |  | 53440 | Биконическая измерительная антенна. Диапазон частот: 50 МГц - 700 МГц. Максимальная входная мощность: 1 Вт. Импеданс 50 Ом. Усиление: -29-1 дБи. КПД антенны: 20-33 дБ/м. Точки калибровки: 70 (шаг 5 и 10 МГц). Разъем для подключения: SMA. Кейс для переноски.
| 32 | АКИП-9807/2 - биконическая измерительная антенна |  | 74800 | Биконическая измерительная антенна. Диапазон частот: 30 МГц - 1 ГГц. Максимальная входная мощность: 1 Вт. Импеданс 50 Ом. Усиление: -39-1 дБи. КПД антенны: 20-41 дБ/м. Точки калибровки: 104 (шаг 5 и 10 МГц). Разъем для подключения: SMA. Кейс для переноски.
| 33 | АКИП-9807/3 - биконическая измерительная антенна |  | 160160 | Биконическая измерительная антенна. Диапазон частот: 20 МГц - 1 ГГц. Максимальная входная мощность: 1 Вт. Импеданс 50 Ом. Усиление: -45-41 дБи. КПД антенны: 20-42 дБ/м. Точки калибровки: 106 (шаг 5 и 10 МГц). Разъем для подключения: SMA. Кейс для переноски.
| 34 | АКИП-9807/4 - биконическая измерительная антенна |  | 213600 | Биконическая измерительная антенна. Диапазон частот: 20 МГц - 3 ГГц. Максимальная входная мощность: 1 Вт. Импеданс 50 Ом. Усиление: -45-1 дБи. КПД антенны: 20-51 дБ/м. Точки калибровки: 296 (шаг 5 и 10 МГц). Разъем для подключения: SMA. Кейс для переноски.
| 35 | АКИП-9807/5 - биконическая измерительная антенна |  | 181520 | Биконическая измерительная антенна. Диапазон частот: 30 МГц - 1 ГГц. Максимальная входная мощность: 1 Вт. Импеданс 50 Ом. Усиление: -31-1 дБи. КПД антенны: 17-31 дБ/м. Точки калибровки: 194 (шаг 5 МГц). Разъем для подключения: SMA. Кейс для переноски. Оптимизировано для измерений ЭМС.
| 36 | АКИП-9807/6 - биконическая измерительная антенна |  | 213600 | Биконическая измерительная антенна. Диапазон частот: 20 МГц - 1 ГГц. Максимальная входная мощность: 1 Вт. Импеданс 50 Ом. Усиление: -38-1 дБи. КПД антенны: 17-34 дБ/м. Точки калибровки: 196 (шаг 5 МГц). Разъем для подключения: SMA. Кейс для переноски. Оптимизировано для измерений ЭМС.
| 37 | АКИП-9808/1 - логопериодическая и биконическая антенна (для ЭМИ/ЭМС измерений) |  | 532400 | Логопериодическая и биконическая антенна (для ЭМИ/ЭМС измерений). Диапазон частот: 20 МГц - 3 ГГц. Максимальная входная мощность: 310 Вт. Максимальная напряженность электрического поля: 10 В/м. Импеданс 50 Ом. Погрешность: 0,3 дБ. КСВН < 2:1. Усиление: 8 дБи. Точки калибровки: 2970 (шаг 1 МГц). Разъем для подключения: N. Кейс для переноски.
| 38 | АКИП-9808/2 - логопериодическая и биконическая антенна (для ЭМИ/ЭМС измерений) |  | 639280 | Логопериодическая и биконическая антенна (для ЭМИ/ЭМС измерений). Диапазон частот: 20 МГц - 6 ГГц. Максимальная входная мощность: 310 Вт. Максимальная напряженность электрического поля: 10 В/м. Импеданс 50 Ом. Погрешность: 0,3 дБ. КСВН < 2:1. Усиление: 8 дБи. Точки калибровки: 5970 (шаг 1 МГц). Разъем для подключения: N. Кейс для переноски.
| 39 | АКИП-9809 - радиальная изотропная измерительная антенна |  | 10720 | Радиальная изотропная измерительная антенна. Диапазон частот: 700 МГц - 2,5 ГГц. Импеданс 50 Ом. Погрешность: 0,3 дБ. КСВН < 3:1. Температурный диапазон: -20°С - 70°С. Разъем для подключения: SMA. Кейс для переноски.
| 40 | АКИП-9809/1 - радиальная изотропная измерительная антенна |  | 26720 | Радиальная изотропная измерительная антенна. Диапазон частот: 680 МГц - 6 ГГц. Импеданс 50 Ом. Макс. Усиление 6,5 дБи. КСВН: 2,5. Температурный диапазон: -20°С - 70°С. Разъем для подключения: SMA.
| 41 | АКИП-9901 - 2-х проводный V образный эквивалент сети |  | цена по запросу | Компактный 2-х проводный V образный эквивалент сети (ЭС) для измерения помех сети питания, вызванных потребителем при анализе ЭМС. Предназначен для измерения напряжения индустриальных радиопомех вызванных тестируемым устройством.
| 42 | Опция 001 - опция расширения памяти встроенного регистратора до 1 МБ |  | 10880 | Опция расширения памяти встроенного регистратора до 1 МБ. Опция совместима с моделями, имеющими встроенный регистратор.
| 43 | Опция 002 - термокомпенсированный опорный генератор |  | 21760 | Термокомпенсированный опорный генератор для АКИП-4207/3. Стабильность 0,5 PPM. Расширение диапазона полосы пропускания: 200 Гц - 50 МГц.
| 44 | Опция 006 - 3D датчик поля геомагнитный |  | 27200 | 3D датчик поля геомагнитный для АКИП-4210/3.
| 45 | Опция 008 - Расширение диапазона частот до 20 МГц |  | 21760
| 46 | Опция 009 - разрешение 24 бита |  | 54320 | Разрешение 24 бита, только одновременно с опцией 006 для АКИП-4210/3.
| 47 | Опция 010 - расширение частотного диапазона до 30 МГц |  | 65200 | Расширение частотного диапазона до 30 МГц для АКИП-4209.
| 48 | Опция 015 - Акустический выход сигнала |  | 10880
| 49 | Опция 020 - Встроенный предусилитель 15 дБ с низким уровнем шумов |  | 10880
| 50 | Опция 201 - детектор пиковой мощности до 2,5 ГГц |  | 5428 | Детектор пиковой мощности до 2,5 ГГц для АКИП-4206/1.
| 51 | Опция 202 - детектор пиковой мощности до 4 ГГц |  | 10880 | Детектор пиковой мощности до 4 ГГц для АКИП-4206/2.
| 52 | Опция 203 - детектор пиковой мощности до 6 ГГц |  | 16320 | Детектор пиковой мощности до 6 ГГц для АКИП-4207/1.
| 53 | Опция 204 - детектор пиковой мощности до 8 ГГц |  | 21760 | Детектор пиковой мощности до 8 ГГц для АКИП-4207/2.
| 54 | Опция 205 - детектор пиковой мощности до 10 ГГц |  | 27200 | Детектор пиковой мощности до 10 ГГц для АКИП-4207/3.
| 55 | Опция 320 - UBBV1: Внешний широкополосный предусилитель 40 дБ с низким уровнем шумов. Диапазон частот: 1 МГц - 1 ГГц |  | 54320
| 56 | Опция 321 - UBBV2: Внешний широкополосный предусилитель 40 дБ с низким уровнем шумов. Диапазон частот: 1 кГц - 8 ГГц. |  | 108640
| 57 | Опция 501 - лазерный целеуказатель |  | 16320 | Лазерный целеуказатель для упрощения наведения на источник сигнала, цвет луча - красный, мощность излучения 1 мВт. Совместим с антеннами следующих серий: АКИП-9802, АКИП-9804, АКИП-9807, АКИП-9808, АКИП-9809
| 58 | Опция 502 - лазерный целеуказатель |  | 54320
| 59 | Опция 510 - компас-шар |  | 5428 | Компас-шар. Совместим с антеннами следующих серий: АКИП-9802, АКИП-9804
| 60 | Опция 530 - водонепроницаемый корпус |  | 5428 | Водонепроницаемый корпус. Совместим с антеннами следующих серий: АКИП-9802, АКИП-9804.
| 61 | Опция 900 - Опция расширения нижней полосы частот до 9 кГц для АКИП-4207/3. |  | 54320
| 62 | AMK-SSA3000X - программная опция расширенных измерительных функций |  | 36820 | Программная опция расширенных измерительных функций: измерение мощности в канале и соотношение мощностей в смежных каналах, измерение мощности во временной области, измерение ширины занимаемой полосы частот.
| 63 | EMI-SSA3000X - программная опция для ЭМС измерений |  | 39690 | Программная опция для ЭМС измерений: фильтры ЭМС 200 Гц, 9 кГц, 120 кГц (-6 дБ); квазипиковый детектор.
| 64 | GPS Logger - GPS-логгер для записи позиции и ориентации антенны |  | 27200 | GPS-логгер для записи позиции и ориентации антенны, 5 встроенных датчиков. GPS датчик: чувствительность – 165 дБм. 3D компас: точность 1-2 градуса. 3D датчик ускорения с разрешением 4 mg. Трехосный гироскоп / датчик наклона: чувствительность 14 единиц младшего двоичного разряда (LSB). Альтиметр / датчик давления: диапазон давления 260 – 1260 mbar, разрешение по высоте 20 см. Предназначен для антенн АКИП серий: 9802/ 9803/ 9804/ 9805/ 9806/ 9807/ 9808. Интерфейс: USB. Питание: батарея (LiPo) или по интерфейсу USB. Память: карта памяти MicroSD. Габариты: 106x45x22 мм. Масса: 88 г.Комплект поставки: кейс для переноски, 650mAh LiPo батарея (установлена), USB кабель, карта памяти MicroSD 1 ГБ, адаптер SD / Mini SD, USB картридер .
| 65 | RB3X20 - комплект аксессуаров для измерения КСВН и коэффициента затухания |  | 47110 | Комплект аксессуаров для измерения КСВН и коэффициента затухания RB3X20 (торговая марка АКИП™).
| 66 | Refl-SSA3000X - программная опция |  | 34580
| 67 | TG-SSA3000X - программная опция трекинг генератора |  | 22750 | Программная опция трекинг генератора: 100 кГц…2100 МГц (для АКИП-4205/1), 100 кГц…3200 МГц (для АКИП-4205/2); выходной уровень: -20 дБм…0 дБм (разрешение 1 дБ).
Аксессуары к анализатору спектра SR1
| 1 | Опция 1 для SR1 - дигитайзер |  | цена по запросу | Дигитайзер 80 МГц
| 2 | Опция 2 для SR1 - экран с высоким разрешением |  | цена по запросу | Экран с высоким разрешением (1024x768 XGA)
| 3 | Опция 3 для SR1 - термокомпенсированный опорный генератор |  | цена по запросу | Термокомпенсированный опорный генератор 10-6 (TCXO)
| 4 | Опция 4 для SR1 - аксессуар |  | цена по запросу | Прецизионный анализ джиттера (остаточный джиттер 60 пс)
| 5 | O1HC - ручка для переноски и защитная крышка передней панели |  | цена по запросу | Ручка для переноски и защитная крышка передней панели.
| 6 | O1RM - комплект для монтажа в стойку |  | цена по запросу | Комплект для монтажа в стойку
Аксессуары для анализаторов спектра АКТАКОМ
| 1 | АКС-1201-75/50 - переходник |  | 8940 | Переходник 50 Ом - 75 Ом к АКС-1201, АКС-1292, АКС-1291.
| 2 | АКС-1201-BNС - адаптер |  | 1860 | Адаптер байонетного типа F-BNC к АКС-1201, АКС-1292, АКС-1291.
| 3 | АКС-1201-АT20 - аттенюатор |  | 5820 | Аттенюатор к АКС-1201, АКС-1292, АКС-1291 на 20 дБ.
| 4 | АКС-1201-АТ40 - аттенюатор |  | 10800 | Аттенюатор к АКС-1201, АКС-1292, АКС-1291 на 40 дБ.
| 5 | АКС-1201:ВВ - адаптер |  | 85380 | Адаптер к АКС-1201 для снятия сигнала со спутниковых антенн. Служит для ответвления сигнала и одновременно позволяет подать питание на спутниковую антенну.
| 6 | АКС-1301-AKS - общий набор принадлежностей |  | 28020 | Общий набор принадлежностей AKC-1301-AKS предназначен для обеспечения дополнительных возможностей цифровых анализаторов спектра АКС-1301/1601, а, именно: обеспечение ослабления сигнала, поступающего на вход анализатора спектра, обеспечение соединения с источниками сигнала посредством прилагаемого кабеля и переходных адаптеров.
| 7 | АКС-1301-SCC - сумка для переноски |  | 20460 | Сумка для переноски. Подходит к АКС-1301 и АКС-1601.
| 8 | АКС-1301-TRK - трекинг - генератор (опция) |  | 65820 | Трекинг-генератор АКС-1301-TRK является встроенной опцией анализатора спектра АКС-1301. Эта опция превращает анализатор спектра в анализатор скалярного типа. Используя анализатор спектра с опцией трекинг-генератора, Вы можете замерять амплитудные характеристики материалов и оборудования, частотные характеристики, коэффициенты потерь и отражения, АЧХ и т.д.
| 9 | AKC-1301-SW - программное обеспечение анализатора спектра |  | 1888 | Совместимо с приборами:АКС-1301 Анализатор спектраСовместимые ОС: Windows XP x32, Windows XP x64, Windows 2000
| 10 | ASA Console 2 - программное обеспечение для анализаторов спектра |  | 5178 | Приложение AKTAKOM Spectrum Analyzer Console 2 предназначено для ввода в компьютер, отображения и сохранения в файлы данных, полученных от анализаторов спектра серии AKTAKOM AKC-1301 и AKC-1201/1291/1292. Для подключения приборов к ПК используются локальные интерфейсы RS-232 или USB, также поддерживается работа через сеть TCP/IP.
| 11 | Spectrum Analyzer Console - программное обеспечение для анализаторов спектра |  | 2346 | Программоне обеспечение AKTAKOM Spectrum Analyzer Console предназначено для работы с анализаторами спектра АКС-1201">АКС-1201, АКС-1291">АКС-1291, АКС-1292">АКС-1292.
Опции для анализаторов спектра FPC и FPH
| 1 | FPC-B2 - расширение с 1 ГГц до 2 ГГц |  | 94788 | Опция к анализатору спектра FPC1000. Увеличение верхней частоты анализатора спектра с 1 ГГц до 2 ГГц.
| 2 | FPC-B200 - поддержка Wifi интерфейса |  | 32723 | Опция FPC-B200 поддержка Wifi интерфейса к анализатору спектра FPC1000.
| 3 | FPC-B22 - предусилитель |  | 39495 | Опция FPC-B22 предусилитель к анализатору спектра FPC1000.
| 4 | FPC-B3 - расширение с 2 ГГц до 3 ГГц |  | 94788 | Опция к анализатору спектра FPC1000. Увеличение верхней частоты анализатора спектра с 2 ГГц до 3 ГГц.
| 5 | FPC-K43 - режим приемника |  | 55293 | Опция FPC-K43 режим приемника к анализатору спектра FPC1000.
| 6 | FPC-K55 - более сложные измерения (Channel power, ACLR, OBW, SEM, Spur emission, TOI, Spectrogram Display) (unregistered license) |  | 55293 | Опция FPC-K55 более сложные измерения (Channel power, ACLR, OBW, SEM, Spur emission, TOI, Spectrogram Display) (unregistered license) к анализатору спектра FPC1000.
| 7 | FPC-K7 - анализ модуляции |  | 77862 | Опция FPC-K7 анализ модуляции к анализатору спектра FPC1000.
| 8 | FPH-B22 - предусилитель |  | 40058 | Предусилитель FPH-B22 для портативного анализатора спектра FPH.
| 9 | FPH-B3 - расширение верхней частоты анализатора спектра с 2 до 3 ГГц |  | 80681 | Код активации программной опции (апгрейд) - расширение верхней частоты анализатора спектра с 2 до 3 ГГц FPH-B3 для портативного анализатора спектра FPH.
| 10 | FPH-B4 - расширение верхней частоты анализатора спектра с 3 до 4 ГГц |  | 80681 | Код активации программной опции (апгрейд) - расширение верхней частоты анализатора спектра с 3 до 4 ГГц FPH-B4 для портативного анализатора спектра FPH.
| 11 | FPH-K15 - анализ помех |  | 109458 | Анализ помех FPH-K15 для портативного анализатора спектра FPH.
| 12 | FPH-K16 - отображение уровня сигнала |  | 109458 | Отображение уровня сигнала FPH-K16 (измерительное приложение) для портативного анализатора спектра FPH.
| 13 | FPH-K19 - измерение канальной мощности |  | 64884 | Измерение канальной мощности FPH-K19 для портативного анализатора спектра FPH.
| 14 | FPH-K29 - импульсные измерения с датчиком мощности |  | 109458 | Импульсные измерения с датчиком мощности FPH-K29 для портативного анализатора спектра FPH.
| 15 | FPH-K43 - режим приемника и сканер каналов |  | 109458 | Режим приемника и сканер каналов FPH-K43 (измерительное приложение) для портативного анализатора спектра FPH.
| 16 | FPH-K7 - анализ аналоговой модуляции АМ/ЧМ |  | 57549 | Анализ аналоговой модуляции АМ/ЧМ FPH-K7 для портативного анализатора спектра FPH.
| 17 | FPH-K9 - поддержка датчиков мощности |  | 50778 | Поддержка датчиков мощности FPH-K9 для портативного анализатора спектра FPH.
Аксессуары к анализаторам спектра RIGOL
| 1 | ATT03301H - аттенюатор |  | 17958 | Мощность 100 Вт. Импеданс 50 Ом . Рабочий диапазон DC-3 ГГц. Коэффициент ослабления 30 дБ. Предназначен для использования со всеми типами анализаторов спектра Rigol серий DSA800/1000.
| 2 | BAG-DSA1000 - мягкая сумка для DSA1000 |  | 12936 | Мягкая сумка для анализаторов спектра Rigol серии DSA1000: DSA1020, DSA1030, DSA1030A (с опцией трекинг-генератора и без). Ремни и лямки сумки позволяют использовать ее для переноски руками, на одном плече, за спиной и с креплением на шее. Наличие множества карманов позволяют хранить необходимые для работы аксессуары. Сумка имеет водозащитный чехол.
| 3 | BAG-G1 - мягкая сумка |  | 11490 | Мягкая сумка для осциллографов, генераторов и анализаторов спектра серий DSA800/DG4000/DS2000.
| 4 | CB-NM-NM-75-L-12G - ВЧ кабель |  | 15504 | Тип N male - N male.
| 5 | CB-NM-SMAM-75-L-12G - ВЧ кабель |  | 15504 | Тип N male - SMA male.
| 6 | DSA Utility Kit - комплект аксессуаров |  | 61794 | Комплект аксессуаров для общих измерений, включающий антенны разных диапазонов, кабели и переходники. Подходит для анализаторов спектра серий DSA800 и DSA1000.
| 7 | DSA1000-FPCS - крышка на переднюю панель для DSA1000 |  | 5900 | Съемная крышка на переднюю панель для защиты экрана, углов и органов управления. Подходит для анализаторов спектра Rigol серии DSA1000.
| 8 | NFP-3 - набор зондов ближнего поля |  | 40932 | Комплект зондов ближнего поля представляет из себя комплект из 4-х моделей (NFP-3-P1, NFP-3-P2, NFP-3-P3, NFP-3-P4) , предназначенных для измерения напряженности магнитного поля при помощи анализаторов спектра в процессе тестирования на ЭМС в диапазоне от 30 МГц до 3 ГГц. Подключаются к 50-омному входу анализатора спектра.
| 9 | RF Adaptor Kit - комплект адаптеров |  | 25098 | Комплект адаптеров и нагрузок для проведения высокочастотных измерений. Предназначен для использования со всеми типами анализаторов спектра Rigol серий DSA800/1000 и радиочастотных генераторов Rigol серий DSG800/1000.
| 10 | RF Attenuator Kit - комплект аксессуаров |  | 41862 | Комплект аттенюаторов для общих измерений, включающий аттенюатор на 6 дБ ATT12061L и два аттенюатора 10 дБ ATT12101L. Рабочий диапазон DC...12.4 ГГц Подходит для анализаторов спектра серий DSA800 и DSA1000.
| 11 | RF CATV Kit - комплект адаптеров |  | 33420 | Комплект из двух адаптеров 50 Ом -75 Ом. Тип разъема 50 Ом N (male) - 75 Ом N (female). Рабочий диапазон DC-3 ГГц. Предназначен для использования со всеми типами анализаторов спектра Rigol серий DSA800/1000 для измерений в телевизионной индустрии.
| 12 | RM-DSA1000 - комплект для монтажа в стойку для DSA1000 |  | 31788 | Комплект для монтажа в стойку. Подходит для анализаторов спектра Rigol серии DSA1000: DSA1020, DSA1030, DSA1030A (с опцией трекинг-генератора и без).
| 13 | RM-DSA800 - комплект для монтажа в стойку для DSA800 |  | 29220 | Комплект для монтажа в стойку. Подходит для анализаторов спектра Rigol серии DSA800: DSA815, DSA815-TG.
| 14 | S1210 - программное обеспечение для анализаторов спектра RIGOL серий DSA1000A, DSA1000, DSA800, DSA800E или DSA700 |  | 34596 | Прикладное программное обеспечение для анализаторов спектра RIGOL серий DSA1000A, DSA1000, DSA800, DSA800E или DSA700 с опцией ЭМИ измерений (EMI-DSA800) для проведения комплексного анализа электромагнитных помех, в т.ч. задание параметров сканирования, выполнения амплитудной коррекции, создания таблицы пиков, задание маркеров, создание отсчетов.
| 15 | Ultra Spectrum - программное обеспечение |  | 18036 | Программное обеспечение Ultra Spectrum используется для полнофункционального управления анализатором спектра с персонального компьютера. ПО предназначено для анализаторов спектра Rigol серий DSA800 и DSA1000: DSA815, DSA1020, DSA1030, DSA1030A (с опцией трекинг-генератора и без).
| 16 | VB1032 - мост для измерения КСВН |  | 53982 | Мост для измерения S (S11) параметров таких как: КСВН, коэффициенты потерь и отражения и др. Диапазон частот 1 МГц...3,2 ГГц. Макс. входная мощность +27 дБм (0.5 Вт). Импеданс 50 Ом. Тип разъема: N-тип (Female). Габаритные размеры 115 х 62 х 18 мм. Вес 0,5 кг. Предназначен для использования в спектроанализаторах Rigol совместно с трекинг-генератором: DSA815-TG, DSA832-TG, DSA875-TG, DSA1030-TG и DSA1030A-TG.
| 17 | VB1040 - мост для измерения КСВН |  | 68592 | Мост для измерения S (S11) параметров таких как: КСВН, коэффициенты потерь и отражения и др. Диапазон частот 800 МГц...4 ГГц. Макс. входная мощность +27 дБм (0.5 Вт). Импеданс 50 Ом. Тип разъема: N-тип (Female). Габаритные размеры 130 х 75 х 30 мм. Вес 0,5 кг. Предназначен для использования в спектроанализаторах Rigol совместно с трекинг-генератором: DSA815-TG, DSA832-TG, DSA875-TG, DSA1030-TG и DSA1030A-TG.
| 18 | VB1080 - мост для измерения КСВН |  | 57330 | Мост для измерения S (S11) параметров таких как: КСВН, коэффициенты потерь и отражения и др. Диапазон частот 2 ГГц...8 ГГц. Макс. входная мощность +27 дБм (0.5 Вт). Импеданс 50 Ом. Тип разъема: N-тип (Female). Габаритные размеры 115 х 41 х 17.5 мм. Вес 0,2 кг. Предназначен для использования в спектроанализаторах Rigol совместно с трекинг-генератором: DSA815-TG, DSA832-TG, DSA875-TG, DSA1030-TG и DSA1030A-TG.
Аксессуары к анализаторам спектра Tektronix
| 1 | P7313SMA - пробник дифференциальный | Госреестр | цена по запросу | Пробник дифференциальный 13 ГГц, коэф. ослабления 5х/25x, макс. диф. напряжение ±3,6 В (25x), макс. вх. напряжение ±5 В (DC+ACпик), SMA кабель, импеданс 50 Ом, интерфейс TekConnect, кабель 1,2 м.
Анализаторы логических устройств
| 1 | АКИП-9102 - логический анализатор на базе ПК (USB) |  | 66430 | Аналог АКИП-9101; 32 входных каналов; память 4 Мбит (128 кбит на кан.) 1-WIRE, 7-SEGMENT LED, I2C, MANCHESTER, MICROWIRE, MILLER, SPI, SSI Interface, UART.
| 2 | АКИП-9104 (1М) - логический анализатор на базе ПК (USB) |  | 323600 | 36 каналов (расширение до 288 при объединении 8-ми анализаторов); Частота дискретизации до 500 МГц, 1,5 ГГц (при длине памяти 1 кБит); Измерение, декодирование и анализ сигналов; Декодирование последовательных протоколов передачи данных (опция); Память 2 Мбит на канал, время захвата до 130 минут; 31 уровень запуска; Синхронизация по уровню, фронту, спаду, по шаблону; Передача данных по интерфейсу USB 2.0 на управляющий компьютер; Генератор кодовых последовательностей (опция); Работа под управлением ОС Windows 2000/ XP; Возможность интеграции с другими программными продуктами: LAbView, С/С++; Настольное исполнение.
| 3 | АКИП-9104 (2М) - логический анализатор на базе ПК (USB) |  | 462320 | 36 каналов (расширение до 288 при объединении 8-ми анализаторов); Частота дискретизации до 500 МГц, 1,5 ГГц (при длине памяти 1 кБит); Измерение, декодирование и анализ сигналов; Декодирование последовательных протоколов передачи данных (опция); Память 4 Мбит на канал, время захвата до 130 минут; 31 уровень запуска; Синхронизация по уровню, фронту, спаду, по шаблону; Передача данных по интерфейсу USB 2.0 на управляющий компьютер; Генератор кодовых последовательностей (опция); Работа под управлением ОС Windows 2000/ XP; Возможность интеграции с другими программными продуктами: LAbView, С/С++; Настольное исполнение.
| 4 | АКС-3116 - логический анализатор-приставка |  | 36360 | Логический анализатор - приставка к ПК АКС-3116: Портативный дизайн; 16 каналов; Дискретизация до 200 МГц; Память 2М выборок на канал; Диапазон порога срабатывания -1,8…+6,9 В; Входное сопротивление 200КОм/5пФ; Дополнительные функции: запуск по шаблону данных, длительности шаблона, по фронту любого бита данных, по шаблону и фронту и др., регулировка размера предзаписи и послезаписи, USB; ПО для Win98,NT,Me,2000,XP; Питание от USB; Габариты 150 * 85 * 32 мм; Вес 0,3 кг.
| 5 | АКС-3161 - логический анализатор |  | 40740 | Логический анализатор -внешняя приставка к ПК АКС-3161: Частота дискретизации до 200 МГц; Настраиваемый буфер после- и предзаписи 128 кБ на канал; Условия запуска определяются по маскам, фронтам, логическим функциям входных состояний; Режим хранения данных; Курсорные измерения; Программное обеспечение под Windows 95/98.
| 6 | АКС-3162 - логический анализатор |  | 17280 | АКС-3162 16-ти канальный логический анализатор к АСК-3101: Плата ISA-слот; 20 MS/s; 8кБ/канал; Минимальный период выборок: 50 нс в реальном времени; Максимальный период выборок 2,5 мс; Запуск: любая комбинация логических уровней на входе анализатора, либо синхронизирующий сигнал с платы осциллографа; Возможность записи до запускающего события 7872 отчета; Длина записи 8000 отчетов на каждый канал; Входной импеданс 1 МОм/30 пФ; Уровень срабатывания запуска выбираемый: ТТЛ или КМОП.
| 7 | АКС-3166 - логический анализатор |  | 38100 | Логический анализатор АКС-3166 - приставка к ПК: 16 каналов; Дискретизация до 200 МГц; Память 2 М выборок на канал; Диапазон порога срабатывания -1,8…+6,9 В; Входное сопротивление 200 кОм/5 пФ; Дополнительные функции: запуск по шаблону данных, длительности шаблона, по фронту любого бита данных, по шаблону и фронту и др.; Регулировка размера предзаписи и послезаписи; LPT(EPP); USB; ПО для Win98,NT,Me,2000,XP; Питание 220 В; Габариты 260 х 210 х 70 мм; Масса 1 кг.
| 8 | LAP-C(16032) - логический анализатор |  | 11060 | Логический анализатор на базе ПК: 16 каналов; анализ сигналов с такт. частотой до 100 МГц; память 32 кбит на канал / 8 Мбит в режиме компрессии; расшир. синхронизация; встроенные протоколы: 7- SEGMENT LED, I2C, SPI, UART; до 30 загружаемых протоколов (бесплатно); передача данных по интерфейсу USB 2.0 на управляющий ПК; питание от шины USB, 130×100×30 мм; масса 350 г; измерительные провода и зажимы (по числу каналов), кабель USB, РЭ, ПО (Windows 7(32 bit)/2000/XP/Vista).
| 9 | TLA6401 - логический анализатор | Госреестр | цена по запросу | Логический анализатор 34 канала. MagniVu: частота дискретизации - 25 ГГц, разрешение 40 пс при длие записи 128 К. Макс.тактовая частота 333 МГц/ 667 МГц (опция 1Т). Макс. скорость передачи данных 667 Мбит/с / 1333 Мвыб/сек (опция 1Т). Макс. длина записи 2 Мб (штатно)/до 64 Мб (опция). Аналоговый мультиплексор: 4 фикс.канала. Функция iView - корреляция во времени цифровых и аналоговых каналов. Поддержка несимметричных пробников P5910 (17 каналов), P5934 (34 канала), P5960 (34 канала). Интерфейсы: 5 USB2.0, 2 USB 3.0, 2 LAN, VGA, DVI-I. Дисплей: цветной TFT 15", 1024х768. Габариты 297х437х387 мм. Вес 13,5 кг.
| 10 | TLA6402 - логический анализатор | Госреестр | цена по запросу | Логический анализатор 68 каналов. MagniVu: частота дискретизации - 25 ГГц, разрешение 40 пс при длие записи 128 К. Макс.тактовая частота 333 МГц/ 667 МГц (опция 1Т). Макс. скорость передачи данных 667 Мбит/с / 1333 Мвыб/сек (опция 1Т). Макс. длина записи 2 Мб (штатно)/до 64 Мб (опция). Аналоговый мультиплексор: 4 фикс.канала. Функция iView - корреляция во времени цифровых и аналоговых каналов. Поддержка несимметричных пробников P5910 (17 каналов), P5934 (34 канала), P5960 (34 канала). Интерфейсы: 5 USB2.0, 2 USB 3.0, 2 LAN, VGA, DVI-I. Дисплей: цветной TFT 15", 1024х768. Габариты 297х437х387 мм. Вес 13,9 кг.
| 11 | TLA6403 - логический анализатор | Госреестр | цена по запросу | Логический анализатор 102 канала. MagniVu: частота дискретизации - 25 ГГц, разрешение 40 пс при длие записи 128 К. Макс.тактовая частота 333 МГц/ 667 МГц (опция 1Т). Макс. скорость передачи данных 667 Мбит/с / 1333 Мвыб/сек (опция 1Т). Макс. длина записи 2 Мб (штатно)/до 64 Мб (опция). Аналоговый мультиплексор: 4 фикс.канала. Функция iView - корреляция во времени цифровых и аналоговых каналов. Поддержка несимметричных пробников P5910 (17 каналов), P5934 (34 канала), P5960 (34 канала). Интерфейсы: 5 USB2.0, 2 USB 3.0, 2 LAN, VGA, DVI-I. Дисплей: цветной TFT 15", 1024х768. Габариты 297х437х387 мм. Вес 14,3кг.
| 12 | TLA6404 - логический анализатор | Госреестр | цена по запросу | Логический анализатор 136 каналов. MagniVu: частота дискретизации - 25 ГГц, разрешение 40 пс при длие записи 128 К. Макс.тактовая частота 333 МГц/ 667 МГц (опция 1Т). Макс. скорость передачи данных 667 Мбит/с / 1333 Мвыб/сек (опция 1Т). Макс. длина записи 2 Мб (штатно)/до 64 Мб (опция). Аналоговый мультиплексор: 4 фикс.канала. Функция iView - корреляция во времени цифровых и аналоговых каналов. Поддержка несимметричных пробников P5910 (17 каналов), P5934 (34 канала), P5960 (34 канала). Интерфейсы: 5 USB2.0, 2 USB 3.0, 2 LAN, VGA, DVI-I. Дисплей: цветной TFT 15", 1024х768. Габариты 297х437х387 мм. Вес 14,7 кг.
| 13 | TLA7012 - модульный логический анализатор | Госреестр | цена по запросу | Предназначен для измерения амплитудных и временных параметров цифровых импульсных сигналов и анализа логических состояний микропроцессорных устройств.
| 14 | TLA7016 - модульный логический анализатор | Госреестр | цена по запросу | Предназначен для измерения амплитудных и временных параметров цифровых импульсных сигналов и анализа логических состояний микропроцессорных устройств.
| 15 | TLA7BB2 - модуль логического анализатора | Госреестр | цена по запросу | Предназначен для измерения амплитудных и временных параметров цифровых импульсных сигналов и анализа логических состояний микропроцессорных устройств.
| 16 | TLA7BB3 - модуль логического анализатора | Госреестр | цена по запросу | Предназначен для измерения амплитудных и временных параметров цифровых импульсных сигналов и анализа логических состояний микропроцессорных устройств.
| 17 | TLA7BB4 - модуль логического анализатора | Госреестр | цена по запросу | Предназначены для измерения амплитудных и временных параметров цифровых импульсных сигналов и анализа логических состояний микропроцессорных устройств.
Аксессуары к приборам TLA
| 1 | P5910 - пробник логического анализатора |  | цена по запросу | 17 каналов. Несимметричный для данных, несимметричный для тактовой частоты. Подходит для квадратных контактов 0,100 дюйма и 2 мм. Аналоговая полоса пропускания 2 ГГц. Входной импеданс 20 кОм. Входная емкость 1,3 пФ. Длина кабеля 1,5 м. Подходит для серииTLA 6400.
| 2 | P5934 - пробник логического анализатора |  | цена по запросу | 17 каналов. Несимметричный для данных, несимметричный для тактовой частоты. Подходит для квадратных контактов 0,100 дюйма и 2 мм. Аналоговая полоса пропускания 2 ГГц. Входной импеданс 20 кОм. Входная емкость 1,3 пФ. Длина кабеля 1,5 м. Подходит для серииTLA 6400.
| 3 | P5960 - пробник логического анализатора |  | цена по запросу | 34 канала. Несимметричный для данных, несимметричный для тактовой частоты. Технология измерения D-Max с прижатием cLGA. Аналоговая полоса пропускания 2 ГГц. Входной импеданс 20 кОм. Входная емкость 0,8 пФ. Длина кабеля 1,5 м. Подходит для серииTLA 6400.
| 4 | P6410 - 17-канальный логический пробник общего назначения для логических анализаторов TLA |  | цена по запросу | 17-канальный логический пробник общего назначения для логических анализаторов TLA
| 5 | P6419 - 17-канальный пробник для TLA52XX и TLA7LX/MX/NX/PX/QX |  | цена по запросу | 17-канальный пробник для логических анализаторов серии TLA52XX и TLA7LX/MX/NX/PX/QX, прижимной, высокой плотности
Аксессуары к приборам АКС
| 1 | АТН-0503 - сетевой адаптер |  | 1080 | Блок питания к АСК-3002, АСК-3102, АКС-3116.
Аксессуары для анализаторов логических устройств АКИП
| 1 | Кабель 16/25 - для анализаторов логических устройств АКИП |  | 718 | тестовый кабель-шлейф для 16-канального анализатора (25 см)
| 2 | Кабель 16/40 - для анализаторов логических устройств АКИП |  | 901 | тестовый кабель-шлейф для 16-канального анализатора (40 см)
| 3 | Кабель 32/25 - для анализаторов логических устройств АКИП |  | 1085 | тестовый кабель-шлейф для 32-канального анализатора (25 см)
| 4 | Кабель 32/40 - для анализаторов логических устройств АКИП |  | 1451 | тестовый кабель-шлейф для 32-канального анализатора (40 см)
| 5 | Микрозажимы 20 - комплект съемных наконечников-микрозажимов |  | 2016 | Комплект съемных наконечников-микрозажимов 2 мм Микрозажимы 20 (торговая марка АКИП™).
| 6 | Микрозажимы 36 - комплект съемных наконечников-микрозажимов |  | 3619 | Комплект съемных наконечников-микрозажимов 2 мм Микрозажимы 36 (торговая марка АКИП™).
| 7 | AT-MIX-CABLE - набор кабелей |  | 18640 | Набор кабелей AT-MIX-CABLE (торговая марка АКИП™).
| 8 | ATAHZP18 - активный высокоимпедансный пробник |  | 73360 | Активный высокоимпедансный пробник ATAHZP18 (торговая марка АКИП™).
| 9 | ATASP18 - активный низкоемкостной пробник |  | 73360 | Активный низкоемкостной пробник ATASP18 (торговая марка АКИП™).
| 10 | ATPP18 - пассивный пробник |  | 43280 | Пассивный пробник - ATPP18 (торговая марка АКИП™).
Аксессуары для логических анализаторов Tektronix
| 1 | P6860 - пробник логического анализатора |  | цена по запросу | 34 канала. Несимметричный для данных, дифференциальный для тактовой частоты. Подключение к исследуемой системе - Compression Elastomer. Аналоговая полоса пропускания до 3 ГГц (с TLA7Bxx). Входной импеданс 20 кОм. Входная емкость 0,7 пФ. Длина кабеля 1,8м. Подходит для серий TLA7AAx, TLA7ACx, TLA7NAx, TLA7BBx, TLA7BCx, and TLA6200.
| 2 | P6910 - пробник логического анализатора |  | цена по запросу | 34 канала. Дифференциальный для данных, дифференциальный для тактовой частоты. Подключение к исследуемой системе - соединители с контактами квадратного сечения с шагом 0,100 дюйма. Аналоговая полоса пропускания до 3 ГГц (с TLA7Bxx). Входной импеданс 20 кОм. Входная емкость 1,3 пФ. Длина кабеля 1,8м. Подходит для серий TLA7AAx, TLA7ACx, TLA7NAx, TLA7BBx, TLA7BCx, and TLA6200.
| 3 | P6960 - пробник логического анализатора |  | цена по запросу | 34 канала. Несимметричный для данных, дифференциальный для тактовой частоты. Подключение к исследуемой системе - D-Max с прижатием cLGA. Аналоговая полоса пропускания до 3 ГГц (с TLA7Bxx). Входной импеданс 20 кОм. Входная емкость 0,5 пФ. Длина кабеля 1,8м. Подходит для серий TLA7AAx, TLA7ACx, TLA7NAx, TLA7BBx, TLA7BCx, and TLA6200.
| 4 | P6960DBL - пробник логического анализатора |  | цена по запросу | 68 (2 х 34) каналов. Несимметричный для данных, дифференциальный для тактовой частоты. Подключение к исследуемой системе - D-Max с прижатием cLGA. Два back-end адаптера для двойного зондирования сигналов. Аналоговая полоса пропускания до 3 ГГц (с TLA7Bxx). Входной импеданс 11,7 кОм. Входная емкость 0,5 пФ. Подходит для серий TLA7AAx, TLA7ACx, TLA7NAx, TLA7BBx, TLA7BCx, and TLA6200 для тестирования DDR памяти.
| 5 | P6960HCD - пробник логического анализатора |  | цена по запросу | 68 (2х34) каналов. Несимметричный для данных, несимметричный для тактовой частоты. . Подключение к исследуемой системе - HCD коннектор. Два back-end адаптера для двойного зондирования сигналов. Аналоговая полоса пропускания до 3 ГГц (с TLA7Bxx). Подтягивающий резистор + 75 Ом до 0,75 В. Подходит для серий TLA7AAx, TLA7ACx, TLA7NAx, TLA7BBx, TLA7BCx, and TLA6200 для тестирования DDR памяти.
| 6 | P6960HCD-LV - пробник логического анализатора |  | цена по запросу | 34 канала. Несимметричный для данных, несимметричный для тактовой частоты. . Подключение к исследуемой системе - HCD коннекторы. Два back-end адаптера для двойного зондирования сигналов. Аналоговая полоса пропускания до 3 ГГц (с TLA7Bxx). Подтягивающий резистор до 0,6 В. Низковольтный Подходит для серий TLA7AAx, TLA7ACx, TLA7NAx, TLA7BBx, TLA7BCx, and TLA6200 для тестирования DDR памяти, в т.ч. DDR3/DDR4.
| 7 | P6960HS - пробник логического анализатора |  | цена по запросу | 34 канала. Несимметричный для данных, дифференциальный для тактовой частоты. Высокая чувствительность. Подключение к исследуемой системе - D-Max с прижатием cLGA. Аналоговая полоса пропускания до 3 ГГц (с TLA7Bxx). Входной импеданс 11,7 кОм. Входная емкость 0,7 пФ. Подходит для серий TLA7AAx, TLA7ACx, TLA7NAx, TLA7BBx, TLA7BCx, and TLA6200 для тестирования DDR памяти.
| 8 | P6962 - пробник логического анализатора |  | цена по запросу | 34 канала. Несимметричный для данных, дифференциальный для тактовой частоты. Оптимизирован для работы по половине каналов. Подключение к исследуемой системе - D-Max с прижатием cLGA. Диапазон данных 750 МГц (TLA7Bxx) или 450 МГц (TLA7ACx). Аналоговая полоса пропускания до 3 ГГц (с TLA7Bxx). Входной импеданс 20 кОм. Входная емкость 0,5 пФ. Длина кабеля 1,8м. Подходит для серий TLA7AAx, TLA7ACx, TLA7NAx, TLA7BBx, TLA7BCx, and TLA6200.
| 9 | P6962HCD - пробник логического анализатора |  | цена по запросу | 68 (2х34) канала. Несимметричный для данных, несимметричный для тактовой частоты. Для двух полных каналов. Подключение к исследуемой системе - HCD коннектор. Четыре 2X Demux back-end коннектора (половина каналов) для двойного зондирования сигналов. Аналоговая полоса пропускания до 3 ГГц (с TLA7Bxx). Подтягивающий резистор + 75 Ом до 0,75 В. Подходит для серий TLA7AAx, TLA7ACx, TLA7NAx, TLA7BBx, TLA7BCx, and TLA6200 для тестирования DDR памяти.
| 10 | P6964 - пробник логического анализатора |  | цена по запросу | 34 канала. Несимметричный для данных, дифференциальный для тактовой частоты. Оптимизирован для работы по четверти каналам. Подключение к исследуемой системе - D-Max с прижатием cLGA. Диапазон данных 750 МГц (TLA7Bxx) или 450 МГц (TLA7ACx). Аналоговая полоса пропускания до 3 ГГц (с TLA7Bxx). Входной импеданс 20 кОм. Входная емкость 0,5 пФ. Длина кабеля 1,8м. Подходит для серий TLA7AAx, TLA7ACx, TLA7NAx, TLA7BBx, TLA7BCx, and TLA6200.
| 11 | P6980 - пробник логического анализатора |  | цена по запросу | 34 канала. Дифференциальный для данных, дифференциальный для тактовой частоты. Подключение к исследуемой системе - D-Max с прижатием cLGA. Аналоговая полоса пропускания до 3 ГГц (с TLA7Bxx). Входной импеданс 20 кОм. Входная емкость 0,5 пФ. Длина кабеля 1,8м. Подходит для серий TLA7AAx, TLA7ACx, TLA7NAx, TLA7BBx, TLA7BCx, and TLA6200.
| 12 | P6982 - пробник логического анализатора |  | цена по запросу
Анализаторы цепей, измерители КСВН и комплексного коэффициента передачи и отражения
| 1 | АКИП-6601 - векторный анализатор цепей |  | цена по запросу | Векторные анализаторы цепей АКИП-6601 (торговая марка АКИП™).
| 2 | АКИП-6601 (базовая модель) - векторный анализатор цепей |  | 850000 | Векторные анализаторы цепей АКИП-6601 (торговая марка АКИП™).
| 3 | АКИП-6602 - векторный анализатор цепей | Госреестр | 501210 | Рабочий диапазон частот 300 кГц – 6 ГГц; Высокоскоростной двухпортовый анализ (>5000 изм/сек); Основные измеряемые параметры: S11, S21, S12, S22; Входное сопротивление: стандартно - 50 Ом (математическое преобразование от 10 до 200 Ом); Входной тракт - тип N .
| 4 | TTR503A - анализатор цепей векторный |  | цена по запросу | USB векторный анализатор цепей (ВАЦ). Частотный диапазон 100 кГц … 3 ГГц. Точность 7 ppm. Полный 2-портовый ВАЦ с измерением S11, S21, S12, S22 . Динамический диапазон >122 дБ. Векторный анализ через ПО Tektronix VectorVu-PC™ software, в т.ч. оффлайн. Уровень шумов графика
| 5 | TTR506A - анализатор цепей векторный |  | цена по запросу | USB векторный анализатор цепей (ВАЦ). Частотный диапазон 100 кГц … 6 ГГц. Точность 7 ppm. Полный 2-портовый ВАЦ с измерением S11, S21, S12, S22 . Динамический диапазон >122 дБ. Векторный анализ через ПО Tektronix VectorVu-PC™ software, в т.ч. оффлайн. Уровень шумов графика
| 6 | ZNBT20 - векторный анализатор цепей 100 кГц – 20 ГГц | Госреестр | цена по запросу | Базовый блок имеет 8 портов (апгрейд до 12 или 16 портов); Частотный диапазон от 100 кГц до 20 ГГц; Широкий динамический диапазон до 140 дБ; Малое время развёртки: 6 мс для 201 точки; Широкий диапазон развёртки по мощности: до 100 дБ.
| 7 | ZNBT8 - векторный анализатор цепей 9 кГц – 8,5 ГГц | Госреестр | цена по запросу | Базовый блок имеет 4 порта (апгрейд до 8, 12, 16, 20 или 24 портов); Частотный диапазон от 9 кГц до 8,5 ГГц; Широкий динамический диапазон до 140 дБ; Малое время развёртки: 6 мс для 201 точки; Широкий диапазон развёртки по мощности: до 100 дБ; Полосы ПЧ от 1 Гц до 10 МГц.
Аксессуары для анализаторов цепей АКИП
| 1 | TA336 - кабель N(папа) - SMA(папа) |  | 25920 | Кабель N(папа) - SMA(папа). Максимальная частота: 6 ГГц. Волновое сопротивление 50 Ом. Потери, макс. 0,7 дБ. Фазовая стабильность: 2?. Амплитудная стабильность: 0,1 дБ. Длина: 600 мм.
| 2 | TA337 - кабель N(папа) - SMA(мама) |  | 25920 | Кабель N(папа) - SMA(мама). Максимальная частота: 6 ГГц. Волновое сопротивление 50 Ом. Потери, макс. 0,7 дБ. Фазовая стабильность: 2. Амплитудная стабильность: 0,1 дБ. Длина: 600 мм.
| 3 | TA338 - кабель N(папа) - SMA(папа) |  | 68850 | Кабель N(папа) - SMA(папа). Максимальная частота: 6 ГГц. Волновое сопротивление 50 Ом. Потери, макс. 0,6 дБ. Фазовая стабильность: 0,8?. Амплитудная стабильность: 0,05 дБ. Длина: 600 мм.
| 4 | TA339 - кабель N(папа) - SMA(мама) |  | 68850 | Кабель N(папа) - SMA(мама). Максимальная частота: 6 ГГц. Волновое сопротивление 50 Ом. Потери, макс. 0,6 дБ. Фазовая стабильность: 0,8?. Амплитудная стабильность: 0,05 дБ. Длина: 600 мм.
| 5 | TA340 - переход коаксиальный, PC3.5 (папа)-PC3.5 (папа) |  | 12870 | Переход коаксиальный, PC3.5 (папа)-PC3.5 (папа), 50 Ом, 27 ГГц.
| 6 | TA341 - переход коаксиальный, PC3.5 (мама)-PC3.5 (мама) |  | 12870 | Переход коаксиальный, PC3.5 (мама)-PC3.5 (мама), 50 Ом, 27 ГГц.
| 7 | TA342 - переход коаксиальный, SMA (папа)-SMA (папа) |  | 6380 | Переход коаксиальный, SMA (папа)-SMA (папа), 50 Ом, 18 ГГц.
| 8 | TA343 - переход коаксиальный, SMA (мама)-SMA (мама) |  | 6380 | Переход коаксиальный, SMA (папа)-SMA (папа), 50 Ом, 18 ГГц.
| 9 | TA344 - модуль для калибровки по методу SOLT |  | 41490 | Модуль для калибровки по методу SOLT. 5 портов: КЗ (Short)х2 - ХХ (Open) - согласованная нагрузка (Load) и прямое соединение (Thru); SMA (папа); 50 Ом, 6 ГГц.
| 10 | TA345 - модуль для калибровки по методу SOLT |  | 41490 | Модуль для калибровки по методу SOLT. 5 портов: КЗ (Short)х2 - ХХ (Open) - согласованная нагрузка (Load) и прямое соединение (Thru); SMA (мама); 50 Ом, 6 ГГц.
| 11 | TA346 - модуль для калибровки по методу SOLT |  | 68850 | Модуль для калибровки по методу SOLT. 5 портов: КЗ (Short)х2 - ХХ (Open) - согласованная нагрузка (Load) и прямое соединение (Thru); PC3.5 (папа); 50 Ом, 6 ГГц.
| 12 | TA347 - модуль для калибровки по методу SOLT |  | 68850 | Модуль для калибровки по методу SOLT. 5 портов: КЗ (Short)х2 - ХХ (Open) - согласованная нагрузка (Load) и прямое соединение (Thru); PC3.5 (мама); 50 Ом, 6 ГГц.
Генераторы импульсов и сигналов
| 1 | АКИП-3207 - генератор ВЧ | Госреестр | цена по запросу | Генератор высокочастотных сигналов, 1 канал, диапазон частот 250 кГц… 4 ГГц, разрешение по частоте 0,1 Гц, уровень выходного сигнала: -127 дБм - +13 дБм, разрешение 0,01 дБ; уровень фазовых шумов -115 дБн/Гц при отстройке 20 кГц; стабильность частоты опорного генератора: ±10-7; режимы модуляции: амплитудная, частотная, фазовая, импульсная. Интерфейсы: USB device, USB host, LAN, GPIB.
| 2 | АКИП-3207/1 - генератор ВЧ | Госреестр | цена по запросу | Генератор высокочастотных сигналов, 1 канал, диапазон частот 250 кГц… 3 ГГц, разрешение по частоте 0,1 Гц, уровень выходного сигнала: -127 дБм - +13 дБм, разрешение 0,01 дБ; уровень фазовых шумов -115 дБн/Гц при отстройке 20 кГц; стабильность частоты опорного генератора: ±10-7; режимы модуляции: амплитудная, частотная, фазовая, импульсная. Интерфейсы: USB device, USB host, LAN, GPIB.
| 3 | АКИП-3301 - генератор | Госреестр | 125370 | Генератор импульсов АКИП-3301: Технология прямого цифрового синтеза; Высокая точность установки временных параметров 5×10-5; Режим одиночных и парных импульсов, регулируемая задержка между основным и синхроимпульсом; Диапазон частот от 0,1 мГц до 50 МГц; Выход до 10 В пик на нагрузке 50 Ом; Регулировка смещения (± 5 В); Вход внешней опорной частоты; Индикатор VFD 40 символов; Опциональные интерфейсы КОП, USB, RS-232C; Масса 3 кг.
| 4 | АКИП-3302 - генератор | Госреестр | 157640 | Генератор импульсов АКИП-3302: Технология прямого цифрового синтеза; Высокая точность установки временных параметров 5×10-5; Режим одиночных и парных импульсов, регулируемая задержка между основным и синхроимпульсом; Диапазон частот от 0,1 мГц до 50 МГц; Выход до 10 В пик на нагрузке 50 Ом; Регулировка смещения (± 5 В); Вход внешней опорной частоты; Индикатор VFD 40 символов; Опциональные интерфейсы КОП, USB, RS-232C; Масса 3 кг.Аналог АКИП-3301, отличие: 2 выходных канала.
| 5 | АКИП-3303 - генератор | Госреестр | 197540 | Генератор импульсов АКИП-3303: Технология прямого цифрового синтеза; Высокая точность установки временных параметров 5×10-5; Режим одиночных и парных импульсов, регулируемая задержка между основным и синхроимпульсом; Диапазон частот от 0,1 мГц до 50 МГц; Выход до 10 В пик на нагрузке 50 Ом; Регулировка смещения (± 5 В); Вход внешней опорной частоты; Индикатор ЖКИ 5,7 дюймов; Опциональные интерфейсы КОП, USB, RS-232C; Масса 3 кг.
| 6 | АКИП-3304 - генератор | Госреестр | 287280 | Генератор импульсов АКИП-3304: Технология прямого цифрового синтеза; Высокая точность установки временных параметров 5×10-5; Режим одиночных и парных импульсов, регулируемая задержка между основным и синхроимпульсом; Диапазон частот от 0,1 мГц до 50 МГц; Выход до 100 В пик на нагрузке 50 Ом; Регулировка смещения (± 5 В); Вход внешней опорной частоты; Индикатор ЖКИ 5,7 дюймов; Опциональные интерфейсы КОП, USB, RS-232C; Масса 3 кг.Аналог АКИП-3303, отличие: выходное напряжение до 100 Впик (до 1 МГц); Высоковольтный усилитель ±50 Впик.
| 7 | АКИП-3305 - генератор | Госреестр | 299110 | Генератор импульсов АКИП-3305: Технология прямого цифрового синтеза; Высокая точность установки временных параметров 5×10-5; Режим одиночных и парных импульсов, регулируемая задержка между основным и синхроимпульсом; Диапазон частот от 0,1 мГц до 50 МГц; Выход до 300 В пик на нагрузке 50 Ом; Регулировка смещения (± 5 В); Вход внешней опорной частоты; Индикатор ЖКИ 5,7 дюймов; Опциональные интерфейсы КОП, USB, RS-232C; Масса 3 кг.Аналог АКИП-3303, отличие: выходное напряжение до 300 Впик (до 500 кГц); Высоковольтный усилитель ±150 Впик.
| 8 | АКИП-3307 - генератор импульсов | Госреестр | 318290 | Генератор импульсов АКИП-3307 (торговая марка АКИП™).
| 9 | АКИП-3308/1 - генератор импульсов |  | 644760 | Генераторы импульсов АКИП-3308/1 (торговая марка АКИП™)
| 10 | АКИП-3308/2 - генератор импульсов |  | 839160 | Генераторы импульсов АКИП-3308/2 (торговая марка АКИП™)
| 11 | АКИП-3308/3 - генератор импульсов |  | 1033650 | Генераторы импульсов АКИП-3308/3 (торговая марка АКИП™)
| 12 | АКИП-3309/1 - генератор импульсов | Госреестр | 1790000 | Генератор импульсов АКИП-3309/1 (торговая марка АКИП™).
| 13 | АКИП-3309/2 - генератор импульсов | Госреестр | 2469120 | Генератор импульсов АКИП-3309/2 (торговая марка АКИП™).
| 14 | АКИП-3310 - генератор испытательных импульсов | Госреестр | 678160 | Генератор испытательных импульсов АКИП-3310 (торговая марка АКИП™).
| 15 | АКИП-3402 - генератор сигналов произвольной формы | Госреестр | 105910 | Генератор сигналов произвольной формы. Диапазон частот от 1 мкГц до 50 МГц для синуса и до 25 МГц для меандра. Формы сигнала: пила, треугольник, шум, постоянное смещение, импульс с регулируемым временем нарастания; ЦАП 14 бит, частота дискретизации 50 МГц, память от 2 до 256 тысяч точек; режимы модуляции: АМ, ФМ, ЧМ, ИМ, ГКЧ, пакетный режим; внешний запуск; интерфейсы USB, LAN, GPIB, ПО для формирования сигналов произвольной формы, 4 ячейки памяти; масса 3,6 кг.
| 16 | АКИП-3404 Arb-Студия - генератор сигналов произвольной формы |  | цена по запросу | Генераторы сигналов произвольной формы АКИП-3404 Arb-Студия (торговая марка АКИП™)
| 17 | АКИП-3404 Arb-Студия (с опцией D) - генератор сигналов произвольной формы | Госреестр | 428480 | Генераторы сигналов произвольной формы АКИП-3404 Arb-Студия (торговая марка АКИП™)
| 18 | АКИП-3404 Arb-Студия базовая модель - генератор сигналов произвольной формы | Госреестр | 321120 | Генераторы сигналов произвольной формы АКИП-3404 Arb-Студия (торговая марка АКИП™)
| 19 | АКИП-3405 Arb-Студия - генератор сигналов произвольной формы |  | цена по запросу | Генераторы сигналов произвольной формы АКИП-3405 Arb-Студия (торговая марка АКИП™)
| 20 | АКИП-3405 Arb-Студия (с опцией D) - генератор сигналов произвольной формы | Госреестр | 697040 | Генераторы сигналов произвольной формы АКИП-3404 Arb-Студия (торговая марка АКИП™)
| 21 | АКИП-3405 Arb-Студия базовая модель - генератор сигналов произвольной формы | Госреестр | 535920 | Генераторы сигналов произвольной формы АКИП-3405 Arb-Студия (торговая марка АКИП™)
| 22 | АКИП-3407/1А - генератор сигналов | Госреестр | 30030 | Генератор сигналов специальной формы
| 23 | АКИП-3407/2А - генератор сигналов | Госреестр | 31360 | Генератор сигналов специальной формы
| 24 | АКИП-3407/3А - генератор сигналов | Госреестр | 32760 | Генератор сигналов специальной формы
| 25 | АКИП-3407/4А - генератор сигналов | Госреестр | 34090 | Генератор сигналов специальной формы
| 26 | АКИП-3407/5А - генератор сигналов |  | 38780 | Генератор сигналов специальной формы
| 27 | АКИП-3408/1 - генератор сигналов специальной формы | Госреестр | 19110 | 1 канал. Диапазон частот (синус): 1 мкГц – 5 МГц; для прямоугольного сигнала до 5 МГц. Разрешение по частоте 1 мкГц. Разрядность ЦАП 14 бит; частота дискретизации 125 МГц; память 16 кБ. Использование прямого цифрового синтеза (DDS). Внутренний опорный генератор: ±1×10-4 (опция: ±2×10-7). Стандартные формы сигнала (5 видов): синусоидальный, прямоугольный, треугольный/пила, импульс, белый шум. Режим формирования сигнала произвольной формы до 5 МГц (46 форм). Виды модуляции: АМ, DSB-AM, ЧМ, ФМ, АМн, ЧМн, ШИМ. Режим: ГКЧ (свипирование), формирование пакета (Burst) 1 …50000 импульсов (при мин. длит. 1 мкс), период повтор. пакетов 1 мкс…500 с, нач. фаза 0° - 360°. Синхронизация (вход и выход). Интерфейс USB (ДУ, программирование), опция USB-GPIB адаптер. ПО для формирования сигналов СПФ (EasyWave). Цветной графический дисплей (диаг. 8,9 см, 320×240). Опция 100: термостатированный опорный генератор (стабильность: ±2×10-7.
| 28 | АКИП-3408/2 - генератор сигналов специальной формы | Госреестр | 22260 | 1 канал. Диапазон частот (синус): 1 мкГц – 10 МГц; для прямоугольного сигнала до 10 МГц. Разрешение по частоте 1 мкГц. Разрядность ЦАП 14 бит; частота дискретизации 125 МГц; память 16 кБ. Использование прямого цифрового синтеза (DDS). Внутренний опорный генератор: ±1×10-4 (опция: ±2×10-7). Стандартные формы сигнала (5 видов): синусоидальный, прямоугольный, треугольный/пила, импульс, белый шум. Режим формирования сигнала произвольной формы до 5 МГц (46 форм). Виды модуляции: АМ, DSB-AM, ЧМ, ФМ, АМн, ЧМн, ШИМ. Режим: ГКЧ (свипирование), формирование пакета (Burst) 1 …50000 импульсов (при мин. длит. 1 мкс), период повтор. пакетов 1 мкс…500 с, нач. фаза 0° - 360°. Синхронизация (вход и выход). Интерфейс USB (ДУ, программирование), опция USB-GPIB адаптер. ПО для формирования сигналов СПФ (EasyWave). Цветной графический дисплей (диаг. 8,9 см, 320×240). Опция 100: термостатированный опорный генератор (стабильность: ±2×10-7.
| 29 | АКИП-3408/3 - генератор сигналов специальной формы | Госреестр | 26250 | 1 канал. Диапазон частот (синус): 1 мкГц – 30 МГц; для прямоугольного сигнала до 10 МГц. Разрешение по частоте 1 мкГц. Разрядность ЦАП 14 бит; частота дискретизации 125 МГц; память 16 кБ. Использование прямого цифрового синтеза (DDS). Внутренний опорный генератор: ±1×10-4 (опция: ±2×10-7). Стандартные формы сигнала (5 видов): синусоидальный, прямоугольный, треугольный/пила, импульс, белый шум. Режим формирования сигнала произвольной формы до 5 МГц (46 форм). Виды модуляции: АМ, DSB-AM, ЧМ, ФМ, АМн, ЧМн, ШИМ. Режим: ГКЧ (свипирование), формирование пакета (Burst) 1 …50000 импульсов (при мин. длит. 1 мкс), период повтор. пакетов 1 мкс…500 с, нач. фаза 0° - 360°. Синхронизация (вход и выход). Интерфейс USB (ДУ, программирование), опция USB-GPIB адаптер. ПО для формирования сигналов СПФ (EasyWave). Цветной графический дисплей (диаг. 8,9 см, 320×240). Опция 100: термостатированный опорный генератор (стабильность: ±2×10-7.
| 30 | АКИП-3409/1 - генератор сигналов специальной формы | Госреестр | 25480 | Два выхода независимых канала: диапазон частот 1 мкГц…5 МГц; выходной уровень: Канал1: 2 мВ….10 Впик-пик (50 Ом), 4 мВ…20 Впик-пик (1 МОм); Канал 2: 2 мВ…3 Впик-пик (50 Ом), 4 мВ…6 Впик-пик (1 МОм); формы сигналов: синус, меандр, треугольник, импульс, шум; режимы модуляции: АМ, ФМ, ЧМ, АМн, ФМн, ЧМн, ШИМ; режимы (ГКЧ) и формирования пакетов (Burst). Сигналы произвольной формы (> 40 форм): ЦАП 14-бит, частота дискретизации 125 MГц, длина памяти СПФ 16 К точек. Встроенный частотомер 100 мГц … 200 МГц. Интерфейсы: USB и GPIB (опция). 105 × 229 × 280 мм, 2,6 кг.
| 31 | АКИП-3409/2 - генератор сигналов специальной формы | Госреестр | 26250 | Два выхода независимых канала: диапазон частот 1 мкГц…10 МГц; выходной уровень: Канал1: 2 мВ….10 Впик-пик (50 Ом), 4 мВ…20 Впик-пик (1 МОм); Канал 2: 2 мВ…3 Впик-пик (50 Ом), 4 мВ…6 Впик-пик (1 МОм); формы сигналов: синус, меандр, треугольник, импульс, шум; режимы модуляции: АМ, ФМ, ЧМ, АМн, ФМн, ЧМн, ШИМ; режимы (ГКЧ) и формирования пакетов (Burst). Сигналы произвольной формы (> 40 форм): ЦАП 14-бит, частота дискретизации 125 MГц, длина памяти СПФ 16 К точек.Встроенный частотомер 100 мГц … 200 МГц. Интерфейсы: USB и GPIB (опция). 105 × 229 × 280 мм, 2,6 кг.
| 32 | АКИП-3409/3 - генератор сигналов специальной формы | Госреестр | 30590 | Два выхода независимых канала: диапазон частот 1 мкГц…20 МГц; выходной уровень: Канал1: 2 мВ…10 Впик-пик (50 Ом, ≤10 МГц), 2 мВ…5 Впик-пик (50 Ом, >10 МГц), 4 мВ…20 Впик-пик (1 МОм, ≤ 10 МГц), 4 мВ…10 Впик-пик (1 МОм, >10 МГц); Канал 2: 2 мВ…3 Впик-пик (50 Ом), 4 мВ…6 Впик-пик (1 МОм); формы сигналов: синус, меандр, треугольник, импульс, шум; режимы модуляции: АМ, ФМ, ЧМ, АМн, ФМн, ЧМн, ШИМ; режимы (ГКЧ) и формирования пакетов (Burst). Сигналы произвольной формы (> 40 форм): ЦАП 14-бит, частота дискретизации 125 MГц, длина памяти СПФ 16 К точек. Встроенный частотомер 100 мГц … 200 МГц. Интерфейсы: USB и GPIB (опция). 105 × 229 × 280 мм, 2,6 кг.
| 33 | АКИП-3409/4 - генератор сигналов специальной формы | Госреестр | 32760 | Два выхода независимых канала: диапазон частот 1 мкГц…25 МГц; выходной уровень: Канал1: 2 мВ…10 Впик-пик (50 Ом, ≤10 МГц), 2 мВ…5 Впик-пик (50 Ом, >10 МГц), 4 мВ…20 Впик-пик (1 МОм, ≤ 10 МГц), 4 мВ…10 Впик-пик (1 МОм, >10 МГц); Канал 2: 2 мВ…3 Впик-пик (50 Ом), 4 мВ…6 Впик-пик (1 МОм); формы сигналов: синус, меандр, треугольник, импульс, шум; режимы модуляции: АМ, ФМ, ЧМ, АМн, ФМн, ЧМн, ШИМ; режимы (ГКЧ) и формирования пакетов (Burst) Сигналы произвольной формы (> 40 форм): ЦАП 14-бит, частота дискретизации 125 MГц, длина памяти СПФ 16 К точек. Встроенный частотомер 100 мГц … 200 МГц. Интерфейсы: USB и GPIB (опция). 105 × 229 × 280 мм, 2,6 кг.
| 34 | АКИП-3409/5 - генератор сигналов специальной формы | Госреестр | 43680 | Два выхода независимых канала: диапазон частот 1 мкГц…50 МГц; выходной уровень: Канал1: 2 мВ…10 Впик-пик (50 Ом, ≤10 МГц), 2 мВ…5 Впик-пик (50 Ом, >10 МГц), 4 мВ…20 Впик-пик (1 МОм, ≤ 10 МГц), 4 мВ…10 Впик-пик (1 МОм, >10 МГц); Канал 2: 2 мВ…3 Впик-пик (50 Ом), 4 мВ…6 Впик-пик (1 МОм); формы сигналов: синус, меандр, треугольник, импульс, шум; режимы модуляции: АМ, ФМ, ЧМ, АМн, ФМн, ЧМн, ШИМ; режимы (ГКЧ) и формирования пакетов (Burst). Сигналы произвольной формы (> 40 форм): ЦАП 14-бит, частота дискретизации 125 MГц, длина памяти СПФ 16 К точек. Встроенный частотомер 100 мГц … 200 МГц. Интерфейсы: USB и GPIB (опция). 105 × 229 × 280 мм, 2,6 кг.
| 35 | АКИП-3409/6 - генератор сигналов специальной формы |  | 39480 | Генератор сигналов специальной формы АКИП-3409/6 (торговая марка АКИП™).
| 36 | АКИП-3409/7 - генератор сигналов специальной формы |  | 43680 | Генератор сигналов специальной формы АКИП-3409/7 (торговая марка АКИП™).
| 37 | АКИП-3410/1 - генератор сигналов специальной формы | Госреестр | 75320 | Диапазон частот 1 мкГц…80 МГц. Выходной уровень: 0,1 мВ…10 Впик-пик (≤ 10 МГц), 0,1 мВ…5 Впик-пик (≤ 80 МГц). Формы сигналов: синус, меандр, треугольник, импульс, СПФ. Сигналы произвольной формы: 1 мкГц … 25 МГц, дискретизация 300 МГц, длина памяти 512 K точек, ЦАП 14 бит. Режимы модуляции: АМ, ЧМ, ФМ (ИМ), ЧМн, ШИМ, BPSK. Режимы ГКЧ и формирования пакетов (Burst). Вход/выход ОГ 10 МГц. Интерфейсы: USB, RS-232 (опции: GPIB, LAN). 218 × 99 × 338 мм; 2,9 кг.
| 38 | АКИП-3410/2 - генератор сигналов специальной формы | Госреестр | 65660 | Два независимых выхода. Канал A: диапазон частот 1 мкГц…80 МГц. Выходной уровень: -127 дБм… + 13 дБм. Формы сигналов: синус, меандр. Режимы модуляции: АМ, ЧМ, ФМн, ЧМн (опция: стерео ЧМ). Режимы ГКЧ и формирования пакетов (Burst). Канал B: диапазон частот 1 мкГц…10 МГц. Выходной уровень: 1 мВ…10 Впик-пик (50 Ом), 2 мВ…20 Впик-пик (1 МОм). Формы сигналов: синус, меандр, импульс, пост. смещение, треугольник, синхросигнал, экспонента. Вход/выход ОГ 10 МГц. Интерфейс USB, RS-232 (опции: GPIB). 254 × 103 × 374 мм; 3,8 кг.
| 39 | АКИП-3410/3 - генератор сигналов специальной формы | Госреестр | 94150 | Диапазон частот 1 мкГц…120 МГц. Выходной уровень: 0,1 мВ…10 Впик-пик (≤ 10 МГц), 0,1 мВ…5 Впик-пик (≤ 80 МГц), 0,1 мВ…2,5 Впик-пик (> 80 МГц). Формы сигналов: синус, меандр, треугольник, импульс, СПФ. Сигналы произвольной формы: 1 мкГц … 25 МГц, дискретизация 300 МГц, длина памяти 512 K точек, ЦАП 14 бит. Режимы модуляции: АМ, ЧМ, ФМ (ИМ), ЧМн, ШИМ, BPSK. Режимы ГКЧ и формирования пакетов (Burst). Вход/выход ОГ 10 МГц. Интерфейсы: USB, RS-232 (опции: GPIB, LAN). 218 × 99 × 338 мм; 2,9 кг.
| 40 | АКИП-3410/4 - генератор сигналов специальной формы | Госреестр | 73080 | Два независимых выхода. Канал A: диапазон частот 1 мкГц…120 МГц. Выходной уровень: -127 дБм… + 13 дБм. Формы сигналов: синус, меандр. Режимы модуляции: АМ, ЧМ, ФМн, ЧМн (опция: стерео ЧМ). Режимы ГКЧ и формирования пакетов (Burst). Канал B: Диапазон частот 1 мкГц…10 МГц. Выходной уровень: 1 мВ…10 Впик-пик (50 Ом), 2 мВ…20 Впик-пик (1 МОм). Формы сигналов: синус, меандр, импульс, пост. смещение, треугольник, синхросигнал, экспонента. Вход/выход ОГ 10 МГц. Интерфейс USB, RS-232 (опции: GPIB). 254 × 103 × 374 мм; 3,8 кг.
| 41 | АКИП-3410/5 - генератор сигналов специальной формы | Госреестр | 98630 | Два независимых выхода. Канал A: Диапазон частот 1 мкГц…300 МГц. Выходной уровень: -127 дБм… + 13 дБм. Формы сигналов: синус, меандр. Режимы модуляции: АМ, ЧМ, ФМн, ЧМн (опция: стерео ЧМ). Режимы ГКЧ и формирования пакетов (Burst). Канал B: Диапазон частот 1 мкГц…10 МГц. Выходной уровень: 1 мВ…10 Впик-пик (50 Ом), 2 мВ…20 Впик-пик (1 МОм). Формы сигналов: синус, меандр, импульс, пост. смещение, треугольник, синхросигнал, экспонента. Вход/выход ОГ 10 МГц. Интерфейс USB, RS-232 (опции: GPIB). 254 × 103 × 374 мм; 3,8 кг.
| 42 | АКИП-3412 (1 M) - генератор сигналов специальной формы |  | 1057520 | USB-Генератор произвольной формы, прямой цифровой синтез (DDS), генератор кодовых последовательностей. Диапазон частот до 1 ГГц; разрядность ЦАП: 14 бит; частота дискретизации до 2,5 ГГц; максимальная длина памяти 1 МБ. Выходные уровни: прямой выход ЦАП: 1,6 Впик-пик (дифференциальный режим) / 0,8 Впик-пик (выход с общей землей); ВЧ выход: -10 дБм … +10 дБм (дифференциальный режим); Выход DC: 4 Впик-пик (дифференциальный режим)/ 2 Впик-пик (выход с общей землей). Цифровая модуляция. Поддержка мультиканального синхронного режима (2 генератора). Цифровой генератор кодовых последовательностей: 16/32 бит @ 1250/625 Мбит. Интерфейс USB. ПО для формирования сигналов СПФ. Питание 12 В (адаптер).
| 43 | АКИП-3412 (16 M) - генератор сигналов специальной формы |  | 1348560 | USB-Генератор произвольной формы, прямой цифровой синтез (DDS), генератор кодовых последовательностей. Диапазон частот до 1 ГГц; разрядность ЦАП: 14 бит; частота дискретизации до 2,5 ГГц; максимальная длина памяти 16 МБ. Выходные уровни: прямой выход ЦАП: 1,6 Впик-пик (дифференциальный режим) / 0,8 Впик-пик (выход с общей землей); ВЧ выход: -10 дБм … +10 дБм (дифференциальный режим); Выход DC: 4 Впик-пик (дифференциальный режим)/ 2 Впик-пик (выход с общей землей). Цифровая модуляция. Поддержка мультиканального синхронного режима (2 генератора). Цифровой генератор кодовых последовательностей: 16/32 бит @ 1250/625 Мбит. Интерфейс USB. ПО для формирования сигналов СПФ. Питание 12 В (адаптер).
| 44 | АКИП-3413/1 - генератор сигналов произвольной формы | Госреестр | 57120 | Два независимых выходных канала: диапазон частот 1 мкГц...80 МГц; опорный генератор: ±2*10-6 (опция 100: ±2×10-7) ; выходной уровень: 1 мВ....10 Впик-пик; формы сигналов: синус, меандр, треугольник, импульс, шум; режимы модуляции: АМ, DSB-AM, ЧМ, ФМ, АМн, ЧМн, ШИМ; режимы (ГКЧ) и формирования пакетов (Burst). Формирование сигналов произвольной формы: 1 мкГц – 20 МГц, ЦАП 14-бит, частота дискретизации 500 MГц, длина памяти СПФ 512 К точек (канал 2) и 16 К точек (канал 1). Встроенный частотомер 100 мГц … 200 МГц. Интерфейс USB, опциональные интерфейсы GPIB и LAN. 105 × 261 × 244 мм, 2,8 кг.
| 45 | АКИП-3413/2 - генератор сигналов произвольной формы | Госреестр | 86380 | Два независимых выходных канала: диапазон частот 1 мкГц...120 МГц; опорный генератор: ±2*10-6 (опция 100: ±2×10-7); выходной уровень: 1 мВ....10 Впик-пик; формы сигналов: синус, меандр, треугольник, импульс, шум; режимы модуляции: АМ, DSB-AM, ЧМ, ФМ, АМн, ЧМн, ШИМ; режимы (ГКЧ) и формирования пакетов (Burst). Формирование сигналов произвольной формы: 1 мкГц – 30 МГц, ЦАП 14-бит, частота дискретизации 500 MГц, длина памяти СПФ 512 К точек (канал 2) и 16 К точек (канал 1). Встроенный частотомер 100 мГц … 200 МГц. Интерфейс USB, опциональные интерфейсы GPIB и LAN. 105 × 261 × 244 мм, 2,8 кг.
| 46 | АКИП-3413/3 - генератор сигналов произвольной формы | Госреестр | 107870 | Два независимых выходных канала: диапазон частот 1 мкГц...160 МГц; опорный генератор: ±2*10-6 (опция 100: ±2×10-7); выходной уровень: 1 мВ....10 Впик-пик; формы сигналов: синус, меандр, треугольник, импульс, шум; режимы модуляции: АМ, DSB-AM, ЧМ, ФМ, АМн, ЧМн, ШИМ; режимы (ГКЧ) и формирования пакетов (Burst). Формирование сигналов произвольной формы: 1 мкГц – 40 МГц, ЦАП 14-бит, частота дискретизации 500 MГц, длина памяти СПФ 512 К точек (канал 2) и 16 К точек (канал 1). Встроенный частотомер 100 мГц … 200 МГц. Интерфейс USB, опциональные интерфейсы GPIB и LAN. 105 × 261 × 244 мм, 2,8 кг.
| 47 | АКИП-3414/1 - генератор сигналов специальной формы |  | 83840 | Функциональный генератор (2 в 1: генератор + усилитель). 1 выход + синх.выход ТТЛ . Диапазон частот: 0,5 Гц …5 МГц (синус, меандр/ импульс, треугольник). Амплитуда 30 Впик-пик на нагрузке 50 Ом. Режим пост. смещения (DC offset) ±10 В. Погрешность установки частоты ±2 е.м.р. Встроенный частотомер до 30 МГц. Защита выхода от обратного напряжения ≤120 В. Вход/выход внешней модулирующей частоты (VCO/OCV). Режим усилителя (вход внешнего сигнала EXT IN); цифровой 5 разрядный индикатор, алюминиевый корпус, 265×147×280 мм, масса 3,5кг.
| 48 | АКИП-3414/2 - генератор сигналов специальной формы |  | 90000 | Функциональный генератор (2 в 1: генератор + усилитель). 1 выход + синх.выход ТТЛ . Диапазон частот: 0,05 Гц …5 МГц (синус, меандр/ импульс, треугольник). Амплитуда 30 Впик-пик на нагрузке 50 Ом. Режим пост. смещения (DC offset) ±10 В. Погрешность установки частоты ±2 е.м.р. Регулируемая скважность прямоуг. 10%…90% (до 500 кГц). Встроенный частотомер до 30 МГц. Защита выхода от обратного напряжения ≤120 В. Вход/выход внешней модулирующей частоты (VCO/OCV). Режим усилителя (вход внешнего сигнала EXT IN); цифровой 5 разрядный индикатор, алюминиевый корпус, 265×147×280 мм, масса 3,5кг.
| 49 | АКИП-3415/1 - генератор сигналов специальной формы |  | 138080 | Генераторы сигналов специальной формы АКИП-3415/1 (торговая марка АКИП™)
| 50 | АКИП-3415/2 - генератор сигналов специальной формы |  | 159600 | Генераторы сигналов специальной формы АКИП-3415/2 (торговая марка АКИП™)
| 51 | АКИП-3415/3 - генератор сигналов специальной формы |  | 148320 | Генераторы сигналов специальной формы АКИП-3415/3 (торговая марка АКИП™)
| 52 | АКИП-3415/4 - генератор сигналов специальной формы |  | 212720 | Генераторы сигналов специальной формы АКИП-3415/4 (торговая марка АКИП™)
| 53 | АКИП-3415/5 - генератор сигналов специальной формы |  | 224000 | Генераторы сигналов специальной формы АКИП-3415/5 (торговая марка АКИП™)
| 54 | АКИП-3415/6 - генератор сигналов специальной формы |  | 244480 | Генераторы сигналов специальной формы АКИП-3415/5 (торговая марка АКИП™)
| 55 | АКИП-3416/1 - генератор сигналов специальной формы |  | 182080 | Генераторы сигналов специальной формы АКИП-3416/1 (торговая марка АКИП™)
| 56 | АКИП-3417 - генератор сигналов специальной формы | Госреестр | 104860 | Два независимых выхода. Диапазон частот 1 мкГц…500 МГц (синус - Выход A), 1 мкГц … 10 МГц (Выход B). Выходной уровень: -127 дБм… + 13 дБм (50 Ом - Выход A), 1 мВпик...10 Впик (50 Ом - Выход B). Формы сигналов: Синус, прямоугольник, треугольник, импульс, синхр, экспонента, шум, DC. Выход A: модуляции (АМ, ЧМ, ЧМн, ФМн),ГКЧ, Пакетный режим. Сигналы произвольной формы: дискретизация 120 МГц, длина памяти 4096 точек, ЦАП 14 бит. Режимы модуляции: АМ, ЧМ, ФМ (ИМ), ЧМн, ШИМ, BPSK. Режимы ГКЧ и формирования пакетов (Burst). Интерфейсы: USB, RS-232 (опция: GPIB). Графический цветной дисплей (TFT, диагональ 11 см). Габаритные размеры, масс: 254 × 103 × 374 мм, 4,5 кг.
| 57 | АКИП-3417/1 - генератор сигналов специальной формы | Госреестр | 135800 | Два независимых выхода. Диапазон частот 1 мкГц…1000 МГц (синус - Выход A), 1 мкГц … 10 МГц (Выход B). Выходной уровень: -127 дБм… + 13 дБм (50 Ом - Выход A), 1 мВпик...10 Впик (50 Ом - Выход B). Формы сигналов: Синус, прямоугольник, треугольник, импульс, синхр, экспонента, шум, DC. Выход A: модуляции (АМ, ЧМ, ЧМн, ФМн),ГКЧ, Пакетный режим. Сигналы произвольной формы: дискретизация 120 МГц, длина памяти 4096 точек, ЦАП 14 бит. Режимы модуляции: АМ, ЧМ, ФМ (ИМ), ЧМн, ШИМ, BPSK. Режимы ГКЧ и формирования пакетов (Burst). Интерфейсы: USB, RS-232 (опция: GPIB). Графический цветной дисплей (TFT, диагональ 11 см). Габаритные размеры, масс: 254 × 103 × 374 мм, 4,5 кг.
| 58 | АКИП-3417/2 - генератор сигналов специальной формы | Госреестр | 168140 | Два независимых выхода. Диапазон частот 1 мкГц…1500 МГц (синус - Выход A), 1 мкГц … 10 МГц (Выход B). Выходной уровень: -127 дБм… + 13 дБм (50 Ом - Выход A), 1 мВпик...10 Впик (50 Ом - Выход B). Формы сигналов: Синус, прямоугольник, треугольник, импульс, синхр, экспонента, шум, DC. Выход A: модуляции (АМ, ЧМ, ЧМн, ФМн),ГКЧ, Пакетный режим. Сигналы произвольной формы: дискретизация 120 МГц, длина памяти 4096 точек, ЦАП 14 бит. Режимы модуляции: АМ, ЧМ, ФМ (ИМ), ЧМн, ШИМ, BPSK. Режимы ГКЧ и формирования пакетов (Burst). Интерфейсы: USB, RS-232 (опция: GPIB). Графический цветной дисплей (TFT, диагональ 11 см). Габаритные размеры, масс: 254 × 103 × 374 мм, 4,5 кг.
| 59 | АКИП-3417/3 - генератор сигналов высокой частоты | Госреестр | 188580 | Генератор высокочастотных сигналов. Диапазон частот 25 МГц…3000 МГц (ВЧ выход - тип N). Выходной уровень: -90 дБн… + 13 дБн (50 Ом) Режим импульсной модуляции. Режим ГКЧ: качание выходного сигнала по частоте или амплитуде. Интерфейсы: USB, RS-232 (опция: GPIB). Графический цветной дисплей (TFT, диагональ 11 см). Габаритные размеры, масс: 256 × 123 × 386 мм, 5 кг.
| 60 | АКИП-3418/1 - генератор сигналов произвольной формы | Госреестр | 46270 | енераторы сигналов произвольной формы АКИП-3418/1 (торговая марка АКИП™).
| 61 | АКИП-3418/2 - генератор сигналов специальной формы | Госреестр | 57400 | Генератор сигналов произвольной формы АКИП-3418/2 (торговая марка АКИП™).
| 62 | АКИП-3418/3 - генератор сигналов специальной формы | Госреестр | 83160 | Генератор сигналов произвольной формы АКИП-3418/3 (торговая марка АКИП™).
| 63 | АКИП-3420/1 - генератор сигналов специальной формы | Госреестр | 56700 | Генераторы сигналов специальной формы АКИП АКИП-3420/1 (торговая марка АКИП™)
| 64 | АКИП-3420/2 - генератор сигналов специальной формы | Госреестр | 64890 | Генераторы сигналов специальной формы АКИП АКИП-3420/2 (торговая марка АКИП™)
| 65 | АКИП-3420/3 - генератор сигналов специальной формы | Госреестр | 81060 | Генераторы сигналов специальной формы АКИП АКИП-3420/1 (торговая марка АКИП™)
| 66 | АКИП-3421 (1М) - генератор cигналов специальной формы |  | 1935520 | Количество каналов: 2; Цифровой выход: 16/32 опция; Частотный диапазон ОТ: 1 мкГц; Частотный диапазон ДО: 600 МГц; Опорный генератор (погрешность установки частоты): ±10-6; Выходной уровень (минимум): 5 мВ; Выходной уровень (максимум): 2 В; Выходной импеданс (Ом): 50; ЦАП (бит): 14; Память (СПФ): 1 Мб; Виды модуляции: АМ, ЧМ, ФМ, ЧМн, ФМн, ШИМ; Пакетный режим: Да; Экран: 17,8 см, 1024х600; Особенности: Дифференциальные выходы, маркерные выходы; Интерфейс: USB, LAN.
| 67 | АКИП-3421 (32М) - генератор cигналов специальной формы |  | 2517680 | Количество каналов: 2; Цифровой выход: 16/32 опция; Частотный диапазон ОТ: 1 мкГц; Частотный диапазон ДО: 600 МГц; Опорный генератор (погрешность установки частоты): ±10-6; Выходной уровень (минимум): 5 мВ; Выходной уровень (максимум): 2 В; Выходной импеданс (Ом): 50; ЦАП (бит): 14; Память (СПФ): 32 Мб; Виды модуляции: АМ, ЧМ, ФМ, ЧМн, ФМн, ШИМ; Пакетный режим: Да; Экран: 17,8 см, 1024х600; Особенности: Дифференциальные выходы, маркерные выходы; Интерфейс: USB, LAN.
| 68 | АКИП-3422/1 - генератор сигналов многофункциональный | Госреестр | 128590
| 69 | АКИП-3422/2 - генератор сигналов многофункциональный | Госреестр | 291900
| 70 | АКИП-3422/3 - генератор сигналов многофункциональный | Госреестр | 455350
| 71 | АКИП-3501/1 - генератор шума |  | 101430 | Генераторы шума АКИП-3501/1 предназначены для использования в качестве источника электрического шумового сигнала с равномерным спектром и нормальным распределением мгновенных значений напряжения. Источник теплового шума и промежуточный усилитель установленные в генераторе обеспечивают характеристики гауссовского белого шума. Генераторы шума АКИП-3501/1 могут использоваться для моделирования шума спутниковой связи, чтобы получить соответствующие значения параметра «сигнал/ шум» (SNR), а также для имитации гауссовского белого шума в области СВЧ-радиосвязи и моделирования РЭА.
| 72 | АКИП-3501/2 - генератор шума |  | 170100 | Генераторы шума АКИП-3501/2 предназначены для использования в качестве источника электрического шумового сигнала с равномерным спектром и нормальным распределением мгновенных значений напряжения. Источник теплового шума и промежуточный усилитель установленные в генераторе обеспечивают характеристики гауссовского белого шума. Генераторы шума АКИП-3501/2 могут использоваться для моделирования шума спутниковой связи, чтобы получить соответствующие значения параметра «сигнал/ шум» (SNR), а также для имитации гауссовского белого шума в области СВЧ-радиосвязи и моделирования РЭА.
| 73 | АКИП-3501/3 - генератор шума |  | 170100 | Генераторы шума АКИП-3501/3 предназначены для использования в качестве источника электрического шумового сигнала с равномерным спектром и нормальным распределением мгновенных значений напряжения. Источник теплового шума и промежуточный усилитель установленные в генераторе обеспечивают характеристики гауссовского белого шума. Генераторы шума АКИП-3501/3 могут использоваться для моделирования шума спутниковой связи, чтобы получить соответствующие значения параметра «сигнал/ шум» (SNR), а также для имитации гауссовского белого шума в области СВЧ-радиосвязи и моделирования РЭА.
| 74 | АКИП-7SG382 - генератор сигналов ВЧ | Госреестр | 462490 | Генератор CВЧ. 2 выхода: BNC-выход - DC … 62,5 МГц, N-выход 950 кГц …2,025 ГГц, разрешение 1 мкГц; выходной уровень - 110 дБм … +13 дБм (< 4 ГГц); разрешение 0,01 дБм, фазовый шум -116 дБн/Гц на 1 ГГц при отстройке 20 кГц, модуляции: АМ, ФМ, ЧМ, ИМ, ГКЧ, стандартный опорный источник OCXO – 5 х 10-8, интерфейсы: LAN, GPIB, RS-232. Габариты: 216 х 89 х 330 мм, масса: 4,5 кг
| 75 | АКИП-7SG384 - генератор сигналов ВЧ | Госреестр | 581070 | Генератор CВЧ. 2 выхода: BNC-выход - DC … 62,5 МГц, N-выход 950 кГц …4,05 ГГц, разрешение 1 мкГц; выходной уровень - 110 дБм … +13 дБм (< 4 ГГц); разрешение 0,01 дБм, фазовый шум -116 дБн/Гц на 1 ГГц при отстройке 20 кГц, модуляции: АМ, ФМ, ЧМ, ИМ, ГКЧ, стандартный опорный источник OCXO – 5 х 10-8, интерфейсы: LAN, GPIB, RS-232. Габариты: 216 х 89 х 330 мм, масса: 4,5 кг
| 76 | АКИП-7SG386 - генератор сигналов ВЧ | Госреестр | 699650 | Генератор CВЧ. 2 выхода: BNC-выход - DC … 62,5 МГц, N-выход 950 кГц …6,075 ГГц, разрешение 1 мкГц; выходной уровень - 110 дБм … +13 дБм (< 4 ГГц); разрешение 0,01 дБм, фазовый шум -116 дБн/Гц на 1 ГГц при отстройке 20 кГц, модуляции: АМ, ФМ, ЧМ, ИМ, ГКЧ, стандартный опорный источник OCXO – 5 х 10-8, интерфейсы: LAN, GPIB, RS-232. Габариты: 216 х 89 х 330 мм, масса: 4,5 кг
| 77 | АКИП-7SG392 - генератор ВЧ сигналов векторный | Госреестр | 641410 | Генератор СВЧ векторный. 2 выхода: BNC-выход - DC … 62,5 МГц, N-выход 950 кГц …2,025 ГГц, разрешение 1 мкГц; выходной уровень - 110 дБм … +13 дБм (< 4 ГГц); разрешение 0,01 дБм, фазовый шум -116 дБн/Гц на 1 ГГц при отстройке 20 кГц. Аналоговая модуляция: АМ, ФМ, ЧМ, ИМ, ГКЧ. Векторная модуляция: PSK, QAM, FSK, CPM, MSK, ASK, VSB. Встроенные протоколы связи: GSM, GSM EDGE, W-CDMA, APCO-25, DECT, NADC, PDC, TETRA и ATSC DTV. Стандартный опорный источник OCXO – 5 х 10-8, интерфейсы: LAN, GPIB, RS-232. Габариты: 216 х 89 х 330 мм, масса: 4,5 кг
| 78 | АКИП-7SG394 - генератор ВЧ сигналов векторный | Госреестр | 782600 | Генератор СВЧ векторный. 2 выхода: BNC-выход - DC … 62,5 МГц, N-выход 950 кГц …4,05 ГГц, разрешение 1 мкГц; выходной уровень - 110 дБм … +13 дБм (< 4 ГГц); разрешение 0,01 дБм, фазовый шум -116 дБн/Гц на 1 ГГц при отстройке 20 кГц. Аналоговая модуляция: АМ, ФМ, ЧМ, ИМ, ГКЧ. Векторная модуляция: PSK, QAM, FSK, CPM, MSK, ASK, VSB. Встроенные протоколы связи: GSM, GSM EDGE, W-CDMA, APCO-25, DECT, NADC, PDC, TETRA и ATSC DTV. Стандартный опорный источник OCXO – 5 х 10-8, интерфейсы: LAN, GPIB, RS-232. Габариты: 216 х 89 х 330 мм, масса: 4,5 кг
| 79 | АКИП-7SG396 - генератор ВЧ сигналов векторный | Госреестр | 996100 | Генератор СВЧ векторный. 2 выхода: BNC-выход - DC … 62,5 МГц, N-выход 950 кГц …6,075 ГГц, разрешение 1 мкГц; выходной уровень - 110 дБм … +13 дБм (< 4 ГГц); разрешение 0,01 дБм, фазовый шум -116 дБн/Гц на 1 ГГц при отстройке 20 кГц. Аналоговая модуляция: АМ, ФМ, ЧМ, ИМ, ГКЧ. Векторная модуляция: PSK, QAM, FSK, CPM, MSK, ASK, VSB. Встроенные протоколы связи: GSM, GSM EDGE, W-CDMA, APCO-25, DECT, NADC, PDC, TETRA и ATSC DTV. Стандартный опорный источник OCXO – 5 х 10-8, интерфейсы: LAN, GPIB, RS-232. Габариты: 216 х 89 х 330 мм, масса: 4,5 кг
| 80 | АКС-4116 - генератор цифровых последовательностей |  | 60780 | Генератор цифровых последовательностей (генератор паттернов) и логический анализатор АКС-4116 используется для настойки цифровых схем. Выполнен в виде приставки к ПК. Лог. анализатор:16 каналов, частота дискр. от 2кГц до 200 МГц, память 256кБ на канал, диапазон порога срабатывания -1,8…+6,9 В, вх. сопр. 200кОм/5пФ, Доп. функции: запуск по шаблону данных, длит. шаблона, по фронту любого бита данных, по шаблону и фронту и др., регул. размера предзаписи и послезаписи и т.д.Ген. паттернов: 16 каналов, частота внутр. тактиров. до 100 МГц, частота внеш. тактиров. до 50 МГц, память 256 кБ на канал, ампл. вых. напр. от 1.8 В до 4.3 В, возможность загрузки сигнала из файла, USB 1.1, ПО для Win98,NT,Me,2000,XP, +6В/220В/50Гц, габариты 260х210х70мм, масса 1кг.
| 81 | АНР-3000 - 2-х канальный генератор сигналов произвольной формы (ISA-слот) |  | 20280 | 2-х канальный генератор сигналов произвольной формы - плата в ISA-слот: дискретизация 8 бит, 20МГц-1 канал, 10МГц-2канала. Память по 2048 точек на канал.Фильтр на выходе 1МГц или 450кГц .Амплитуда до 5В/75 Ом -регулируемая, ПО для W95/98.
| 82 | АНР-3121 - usb генератор сигналов произвольной формы |  | 24900 | 2-х-канальный генератор сигналов произвольной формы - приставка к ПК: 0,02 Гц - 10 МГц, синус, прямоугольник, треугольник, произвольный сигнал, максимальная амплитуда выходного сигнала +/-2,5 В, дискретизация 12Бит/80 МГц/128кБ, вых. фильтры, доп. функции: режим X-Y, возможность задания сигналов в виде формулы или рисунка, USB 1.1, LPT (ЕРР)
| 83 | АНР-3122 - usb генератор сигналов произвольной формы |  | 27000 | 2-х-канальный генератор сигналов произвольной формы - приставка к ПК: 0,02 Гц - 10 МГц, синус, прямоугольник, треугольник, произвольный сигнал, максимальная амплитуда выходного сигнала Uп-п=10 В, дискретизация 12Бит/100МГц/128кБ, вых. фильтр, доп. функции: режим X-Y, возможность задания сигналов в виде формулы или рисунка, USB 1.1, LPT (ЕРР)
| 84 | АНР-3125 - usb генератор телевизионных измерительных сигналов |  | 24900 | Генератор телевизионных измерительных сигналов в соответствии с ГОСТами 18471-73, 7845-79, используется при настройке и испытаниях ТВ-аппаратуры. Выполнен в виде приставки к ПК. Является современной заменой Г6-35. Макс.ампл.вых. сигнала Uп-п=1,5 В, длина неповт. последоват. отсчетов 128 К. Дополнительные функции: 2 выхода, возможность загрузки сигнала из файла, вычисление характеристик сигнала, спектральный анализ, USB 1.1, EPP и др.
| 85 | АНР-3126 - usb генератор телевизионных испытательных сигналов |  | 24900 | Генератор телевизионных испытательных сигналов, используется при настройек и испытаниях ТВ-аппаратуры в стандарте SECAM. Выполнен в виде приставки к ПК. Макс.ампл.вых. сигнала Uп-п=1,5 В, 12 разрядов, 25 видов ч\б и цветных сигналов, 2 выхода, возможность загрузки сигнала из файла, USB 1.1, EPP и др.
| 86 | АНР-3516 - usb генератор цифровых последовательностей |  | 24900 | Генератор цифровых последовательностей (генератор паттернов) АНР-3516 используется для настойки цифровых схем. Выполнен в виде приставки к ПК. 16 каналов, частота внутреннего тактирования до 100 МГц, частота внешнего тактирования до 50 МГц, память 256 кБ на канал, амплитуда выходного напряжения от 1.8 В до 4.3 В, возможность загрузки сигнала из файла, USB 1.1, ПО для Win98,NT,Me,2000,XP, +6/220В/50Гц, размеры 260 * 210 * 70, вес 2 кг.
| 87 | АНР-3616 - usb генератор цифровых последовательностей |  | 23760 | Генератор цифровых последовательностей (генератор паттернов) АНР-3616: используется для настойки цифровых схем. Выполнен в виде приставки к ПК. Портативный дизайн. 16 каналов; Частота внутр. тактиров. до 100 МГц; Частота внеш. тактиров. до 50 МГц; Память 256 кБ на канал; Амплитуда вых. напряжения от 1.8 В до 4.3 В; Возможность загрузки сигнала из файла; USB 1.1; ПО для Win98,NT,Me,2000,XP; Питание +5.5 В; Размеры 150 * 85 * 32 мм; Вес 0,3 кг.
| 88 | АНР-4115 - генератор функциональный |  | цена по запросу | 2 канала. Канал 1: частотный диапазон: 1 мкГц...110 МГц (синус); выходной уровень: -127...+13 дБм; тип модуляции: АМ, ЧМ, ЧМн, ФМн; качание частоты; режим пачки. Канал 2: частотный диапазон: 1 мкГц...2 МГц (синус); амплитуда выходного сигнала (выс.импеданс) до 6 Впик-пик; 5 форм сигналов. DDS технология. Погрешность опорного генератора: 5 ppm. Фазовый сдвиг: 0..360. Интерфейс: RS-232. 3.5" QVGA дисплей. Размеры: 255х170х370 мм. Вес: 4 кг.
| 89 | АОЕ-3142 - генератор функциональный |  | цена по запросу | 2-х-канальный генератор сигналов произвольной формы - приставка к ПК: 0,1 Гц - 10 МГц, ЦАП 14 разрядов, синус, прямоугольник, треугольник, произвольный сигнал, максимальная амплитуда выходного сигнала Uп-п=10 В, вых. фильтр, доп. функции: режим X-Y, возможность задания сигналов в виде формулы или рисунка; USB 1.1, 10/100BASE-T; ПО для Win98, NT, Me, 2000, XP; питание 220 В, 50-60 Гц, габариты 260х210х70, масса 1,3 кг.
| 90 | АОЕ-3172 - генератор функциональный USB, LAN |  | 34440
| 91 | АСК-4106 - прибор комбинированный | Госреестр | 52380 | Комбинированный прибор-приставка к ПК: 2-канальный USB осциллограф (8 бит,100 МГц, 128 кБ/канал) и 2-канальный функциональный генератор (12 бит, 80 MS/s, 128 кБ/канал) в одном корпусе - USB1.1. ПО для Windows XP, Windows 7, Windows 8, Windows 8.1, Windows 10, питание +5,5 В, габариты 260х210х70, масса 1,3 кг.
| 92 | АСК-4106-L - прибор комбинированный | Госреестр | 63720 | Комбинированный прибор-приставка к ПК: 2-канальный USB осциллограф (8 бит,100 МГц, 128 кБ/канал) и 2-канальный функциональный генератор (12 бит, 80 MS/s, 128 кБ/канал) в одном корпусе - USB1.1, 10/100 Base-T (LAN). ПО для Windows XP, Windows Vista, Windows 7, питание +5,5 В, габариты 260х210х70, масса 1,3 кг.
| 93 | АСК-4114 - комбинированный прибор 4 в 1 | Госреестр | 109500 | Двухканальный цифровой запоминающий осциллограф, двухканальный генератор сигналов произвольной формы, 16-канальный логический анализатор, 16-канальный генератор цифровых последовательностей и предназначен для комплексного исследования многофункциональных аналогово-цифровых электронных устройств. Обеспечивает наиболее комфортные условия для управления сложными сследованиями под управлением ПК. Позволяет анализировать аналоговые и цифровые сигналы, а также генерировать сигналы произвольной формы с помощью специального редактора и формировать последовательности цифровых сигналов.
| 94 | АСК-4174 - комбинированный прибор 4 в 1 | Госреестр | 114780 | Комбинированный прибор объединяет в себе 4 различных виртуальных прибора (двухканальный цифровой запоминающий осциллограф, двухканальный генератор сигналов произвольной формы, 16-канальный логический анализатор, 16-канальный генератор цифровых последовательностей) и предназначен для комплексного исследования многофункциональных аналогово-цифровых электронных устройств. Обеспечивает наиболее комфортные условия для управления сложными исследованиями под управлением ПК. Позволяет анализировать аналоговые и цифровые сигналы, а также генерировать сигналы произвольной формы с помощью специального редактора и формировать последовательности цифровых сигналов. Модель АСК-4174 имеет два интерфейса: USB 1.1 и LAN (10/100BASE-T).
| 95 | Г3-120 - генератор сигналов | Госреестр | цена по запросу | Диапазон частот 5 Гц-500 кГц, синус, прямоугольник, выход 5 В на 600 Ом.
| 96 | Г3-131 - генератор сигналов низкочастотный | Госреестр | 18600 | Полоса частот 2 Гц - 2 МГц. Цифровая индикация частоты. Светодиодная индикация рабочего диапазона и уровня ослабления.
| 97 | Г4-218А - генератор ВЧ сигналов | Госреестр | 266490 | Количество каналов: 1; Цифровой выход: 1; Частотный диапазон ОТ: 200 кГц; Частотный диапазон ДО: 1000 МГц; Опорный генератор (погрешность установки частоты): ±2×10-6 опция ±2×10-7; Выходной уровень (минимум): -127 дБм; Выходной уровень (максимум): 13 дБм; Выходной импеданс (Ом): 50; Виды модуляции: ЧМ АМ; Экран (см, разрешение): да; Особенности: Защита выхода от внешнего источника (25 Втмакс.) Запись в память до 300 профилей.; Интерфейс: GPIB RS-232.
| 98 | Г4-221 - генератор сигналов высокочастотный | Госреестр | 50400 | Полоса частот 0,1 Гц - 17 МГц. Цифровая индикация частоты формируемых сигналов. Синхровыход с сигналом ТТЛ. Внутренняя и внешняя АМ.
| 99 | Г4-221/1 - генератор сигналов высокочастотный | Госреестр | 59400 | Полоса частот 0,1 Гц - 17 МГц. Цифровая индикация частоты формируемых сигналов. Синхровыход с сигналом ТТЛ. Внутренняя и внешняя АМ. Cигналы повышенной амплитуды.
| 100 | Г6-45/1 - генератор сигналов |  | 109320 | Генератор сигналов
| 101 | Г6-46 - генератор сигналов функциональный | Госреестр | 21600 | Полоса частот 0,1 Гц - 1МГц. Внешняя ЧМ-модуляция. Синхровыход с сигналом ТТЛ. Цифровая индикация частоты формируемых сигналов. Малые габариты и вес.
| 102 | ГСС-20 - генераторы сигналов специальной формы | Госреестр | цена по запросу | Генераторы сигналов функциональные ГСС-20 (торговая марка АКИП™).
| 103 | ГСС-20 GPIB - генератор сигналов специальной формы с опцией GPIB |  | 38329 | Генераторы сигналов специальной формы АКИП ГСС-20 GPIB (торговая марка АКИП™).
| 104 | ГТЧ-03М - генератор технической частоты | Госреестр | 94800 | Генератор предназначен для наладки и технического обслуживания устройств релейной защиты и противоаварийной автоматики (включая аппаратуру автоматической частотной разгрузки АЧР) на электроподстанциях. ГТЧ-03М внесен в реестр средств измерений и имеет сертификат соответствия.
| 105 | СК6-122 - генератор-калибратор гармонических сигналов | Госреестр | 566400 | Генератор-калибратор предназначен для воспроизведения гармонических сигналов с заданными нормированными значениями амплитуды и частоты, а также сигналов с заданны- ми нормированными значениями амплитуды и частоты первой гармоники и коэффициента гармоник Кг
| 106 | СК6-122-01 - генератор-калибратор гармонических сигналов | Госреестр | 510000 | Генератор-калибратор предназначен для воспроизведения гармонических сигналов с заданными нормированными значениями амплитуды и частоты, а также сигналов с заданны- ми нормированными значениями амплитуды и частоты первой гармоники и коэффициента гармоник Кг
| 107 | 33210А - генератор сигналов специальной и произвольной формы | Госреестр | 115763 | Диапазон частот 0 - 10 МГц; Формы сигнала: синус, прямоугольный, импульсный, пилообразный, треугольный, шумовой и напряжение постоянного тока; Сигналы произвольной формы с разрешением 12 бит, с частотой дискретизации 50 МГц и длительностью записи 8К точек; Виды модуляции: амплитудная (AM), частотная (ЧМ), фазовая (ФМ), частотная манипуляция (ЧМн) и широтно-импульсная (ШИМ); Свипирование частоты по линейному и логарифмическому закону, пакетный режим; Напряжение выходного сигнала от 10 мВ до 10 В (на нагрузке 50 Ом); Графический режим для визуального отображения формы сигнала; Интерфейсы USB, GPIB и LAN.
| 108 | 33522B - генератор сигналов стандартной/произвольной формы, 30 МГц, 2 канала | Госреестр | 294717 | 2 канала, 30МГц, память 1М на канал. Сигналы произв. формы, синусоидальный, прямоугольный, пилообразный, импульсный, треугольный, гауссовский шум, псевдослучайная двоичная последовательность, постоянное напряжение, модуляции: АМ, ЧМ, ФМ, ЧМн, BPSK, ШИМ, Сумма (несущая + модуляция).
| 109 | 33611A - генератор сигналов | Госреестр | 343286 | Генератор сигналов серии 33600A построен на основе уникальной технологии Agilent Trueform и обеспечивает высочайшее качество выходного сигнала, более широкие возможности и гибкость по сравнению с традиционными генераторами на основе технологии прямого цифрового синтеза. Прибор позволяют генерировать широкий спектр сигналов для использования в самых ответственных приложениях.
| 110 | 33612A - генератор сигналов | Госреестр | 489426 | Генератор сигналов серии 33600A построен на основе уникальной технологии Agilent Trueform и обеспечивает высочайшее качество выходного сигнала, более широкие возможности и гибкость по сравнению с традиционными генераторами на основе технологии прямого цифрового синтеза. Прибор позволяют генерировать широкий спектр сигналов для использования в самых ответственных приложениях.
| 111 | 33621A - генератор сигналов | Госреестр | цена по запросу | Генератор сигналов серии 33600A построен на основе уникальной технологии Agilent Trueform и обеспечивает высочайшее качество выходного сигнала, более широкие возможности и гибкость по сравнению с традиционными генераторами на основе технологии прямого цифрового синтеза. Прибор позволяют генерировать широкий спектр сигналов для использования в самых ответственных приложениях.
| 112 | ADG-1005 - генератор функциональный |  | цена по запросу | Генератор функциональный ADG-1005 Частотн.диапазон: 10мкГц...5МГц(Sin), DDS, разреш. 10 мкГц, амплитуда вых. сигнала 0-10 Впп (50 Ом)/0-20 Впп (откр.); 16 форм сигналов; погрешность опорного генератора: 50 ppm; частота сэмплир.: 100 Мсэмп; разреш. ЦАП - 8 бит; глубина памяти - 1К; смещение, свипирование по частоте (лин., логарифм), синхрон. SYNC. Интерфейс: USB. Дисплей: ВФД. Размеры: 297х212х102 мм. Вес: 2 кг.
| 113 | ADG-1010 - генератор функциональный |  | 24900 | Генератор функциональный ADG-1010 Частотн.диапазон: 10 мкГц...10 МГц(Sin), DDS, разреш. 10 мкГц, амплитуда вых. сигнала 0-10 Впп (50 Ом)/0-20 Впп (откр.); 16 форм сигналов; погрешность опорного генератора: 50 ppm; частота сэмплир.: 100 Мсэмп; разреш. ЦАП - 8 бит; глубина памяти - 1К; смещение, свипирование по частоте (лин., логарифм), синхрон. SYNC. Интерфейс: USB. Дисплей: ВФД. Размеры: 297х212х102 мм. Вес: 2 кг
| 114 | ADG-4351 - высокочастотный функциональный генератор |  | 146100 | Генератор ADG-4351 используют технологию прямого цифрового синтеза (DDS) и представляют собой источник стабильных высокоточных выходных сигналов синусоидальной формы с частотным диапазоном от 9 кГц до 350 МГц и с уровнем выходного сигнала от -127 дБм до +13 дБм. Генератор может выдавать немодулированный сигнал, а также выдать сигналы с АМ, ФМ, ЧМ, ФМН, ЧМн модуляциями и работать в режиме качания частоты.Генератор применяется для наладки, ремонта, лабораторных исследований, проведения многоцелевых тестов и стендовых испытаний приборов и систем, используемых в радиоэлектронике, связи, автоматике, вычислительной и измерительной технике, а также в образовательных или учебных целях.
| 115 | ADG-4401 - генератор функциональный |  | 162660 | 100 кГц-400 МГц. Прямой цифровой синтез. Разрешающая способность 1 Гц. Погрешность установки частоты ±0,0025%. Выходной уровень -117dBm...+10 dBm. Качание частоты, FM, АМ, FSK. Сохранение/вызов в память. Интерфейсы RS-232, GPIB(опция).
| 116 | ADG-4502 - генератор сигналов радиочастотный |  | 109800 | 2 канала. Канал 1 (ВЧ): формы: синус, меадр; полоса - 1 мкГц… 500 МГц (синус); амплитуда -127 дБм...+13 дБм; модуляции АМ, ЧМ, ЧМн, ФМн; свипирование по частоте и режим пачек импульсов. Канал 2 (НЧ): 8 форм; полоса - 1 мкГц… 10 МГц (синус); амплитуда 1 мВпп...10 Впп (50 Ом). Погрешность частоты 1 ppm. Цветной графический ЖК-дисплей. Интерфейс USB-device; RS-232. Габариты 254 х 103 х 374 мм. Вес 4.2 кг
| 117 | ADG-4512 - генератор сигналов радиочастотный |  | 134220 | 2 канала. Канал 1 (ВЧ): формы: синус, меадр; полоса - 1 мкГц… 1 ГГц (синус); амплитуда -127 дБм...+13 дБм; модуляции АМ, ЧМ, ЧМн, ФМн; свипирование по частоте и режим пачек импульсов. Канал 2 (НЧ): 8 форм; полоса - 1 мкГц… 10 МГц (синус); амплитуда 1 мВпп...10 Впп (50 Ом). Погрешность частоты 1 ppm. Цветной графический ЖК-дисплей. Интерфейс USB-device; RS-232. Габариты 254 х 103 х 374 мм.
| 118 | ADG-4522 - генератор сигналов радиочастотный |  | 164700 | 2 канала. Канал 1 (ВЧ): формы: синус, меадр; полоса - 1 мкГц… 1,5 ГГц (синус); амплитуда -127 дБм...+13 дБм; модуляции АМ, ЧМ, ЧМн, ФМн; свипирование по частоте и режим пачек импульсов. Канал 2 (НЧ): 8 форм; полоса - 1 мкГц… 10 МГц (синус); амплитуда 1 мВпп...10 Впп (50 Ом). Погрешность частоты 1 ppm. Цветной графический ЖК-дисплей. Интерфейс USB-device; RS-232. Габариты 254 х 103 х 374 мм.
| 119 | AFG-72005 - генератор сигналов специальной формы | Госреестр | 17430 | Генератор сигналов специальной и произвольной формы. 1 выход + синх.выход ТТЛ . Диапазон частот: 0,1 Гц …5 МГц (синус, меандр/ импульс), 0,1 Гц …1 МГц (треугольник / пила ) с разреш. 0,1 Гц. Режим пост. смещения (DC offset). Прямой цифровой синтез: ЦАП 10 бит, длина памяти 4 Кб точек (осн.формы / произв.(Arb)/маркеры); погрешность установки частоты ±(20*10-6). Амплитуда 10 Впик на нагрузке 50 Ом (до 20 МГц; разреш. 1 мВ). Регулируемая скважность прямоуг. 1,0%…99,0% (до 100 кГц). Редактирование сигналов произвольной формы (ПО): набор готовых кривых + различные функции задания формы ( распределение Рэлея, Гаусса, шум, псевдо троичный (Pseudo Ternary), биполярный AMI, Манчестер, диф. Манчестер, RS-232, NRZ и др.). длина памяти для формирования сигнала 4 Кб. Внутренняя память 10 ячеек (профили настроек, запись/вызов); цветной графический ЖКИ (9 разрядов); соед. кабель GTL-101 (1 шт.), интерфейс USB, ПО для редактирования сигналов СПФ (FreeWave), 226×107×293 мм, масса 2,5 кг.
| 120 | AFG-72012 - генератор сигналов специальной формы | Госреестр | 23660 | Генератор сигналов специальной и произвольной формы. 1 выход + синх.выход ТТЛ . Диапазон частот: 0,1 Гц …12 МГц (синус, меандр/ импульс), 0,1 Гц …1 МГц (треугольник / пила ) с разреш. 0,1 Гц. Режим пост. смещения (DC offset). Прямой цифровой синтез: ЦАП 10 бит, длина памяти 4 Кб точек (осн.формы / произв.(Arb)/маркеры); погрешность установки частоты ±(20*10-6). Амплитуда 10 Впик на нагрузке 50 Ом (до 20 МГц; разреш. 1 мВ). Регулируемая скважность прямоуг. 1,0%…99,0% (до 100 кГц). Редактирование сигналов произвольной формы (ПО): набор готовых кривых + различные функции задания формы ( распределение Рэлея, Гаусса, шум, псевдо троичный (Pseudo Ternary), биполярный AMI, Манчестер, диф. Манчестер, RS-232, NRZ и др.). длина памяти для формирования сигнала 4 Кб. Внутренняя память 10 ячеек (профили настроек, запись/вызов); цветной графический ЖКИ (9 разрядов); соед. кабель GTL-101 (1 шт.), интерфейс USB, ПО для редактирования сигналов СПФ (FreeWave), 226×107×293 мм, масса 2,5 кг.
| 121 | AFG-72025 - генератор сигналов специальной формы | Госреестр | 28280 | Генератор сигналов специальной и произвольной формы. 1 выход + синх.выход ТТЛ . Диапазон частот: 0,1 Гц …25 МГц (синус, меандр/ импульс), 0,1 Гц …1 МГц (треугольник / пила ) с разреш. 0,1 Гц. Режим пост. смещения (DC offset). Прямой цифровой синтез: ЦАП 10 бит, длина памяти 4 Кб точек (осн.формы / произв.(Arb)/маркеры); погрешность установки частоты ±(20*10-6). Амплитуда 10 Впик на нагрузке 50 Ом (до 20 МГц; разреш. 1 мВ). Регулируемая скважность прямоуг. 1,0%…99,0% (до 100 кГц). Редактирование сигналов произвольной формы (ПО): набор готовых кривых + различные функции задания формы ( распределение Рэлея, Гаусса, шум, псевдо троичный (Pseudo Ternary), биполярный AMI, Манчестер, диф. Манчестер, RS-232, NRZ и др.). длина памяти для формирования сигнала 4 Кб. Внутренняя память 10 ячеек (профили настроек, запись/вызов); цветной графический ЖКИ (9 разрядов); соед. кабель GTL-101 (1 шт.), интерфейс USB, ПО для редактирования сигналов СПФ (FreeWave), 226×107×293 мм, масса 2,5 кг.
| 122 | AFG-72105 - генератор сигналов специальной формы | Госреестр | 22610 | Аналог AFG-72005. Добавлено: АМ, ЧМ, ЧМн модуляция, режим ГКЧ (лин./лог.); частота мод. сигнала 2 мГц…20 кГц (внутр)/ 0…20 кГц (внеш. ист.). Несущая f: синус, прямог., пила, СПФ. Форма мод. сигнала: синус, прямог., треуг. Встроенный частотомер 5 Гц…150 МГц, разреш. 100 нГц (для 1 Гц)/ 0,1 Гц (для 100 МГц). Соед. кабель GTL-101 (2 шт.).
| 123 | AFG-72112 - генератор сигналов специальной формы | Госреестр | 27790 | Аналог AFG-72012. Добавлено: АМ, ЧМ, ЧМн модуляция, режим ГКЧ (лин./лог.); частота мод. сигнала 2 мГц…20 кГц (внутр)/ 0…20 кГц (внеш. ист.). Несущая f: синус, прямог., пила, СПФ. Форма мод. сигнала: синус, прямог., треуг. Встроенный частотомер 5 Гц…150 МГц, разреш. 100 нГц (для 1 Гц)/ 0,1 Гц (для 100 МГц). Соед. кабель GTL-101 (2 шт.).
| 124 | AFG-72125 - генератор сигналов специальной формы | Госреестр | 30030 | Аналог AFG-72025. Добавлено: АМ, ЧМ, ЧМн модуляция, режим ГКЧ (лин./лог.); частота мод. сигнала 2 мГц…20 кГц (внутр)/ 0…20 кГц (внеш. ист.). Несущая f: синус, прямог., пила, СПФ. Форма мод. сигнала: синус, прямог., треуг. Встроенный частотомер 5 Гц…150 МГц, разреш. 100 нГц (для 1 Гц)/ 0,1 Гц (для 100 МГц). Соед. кабель GTL-101 (2 шт.).
| 125 | AFG-72225 - генератор сигналов специальной формы |  | 31080 | Генератор сигналов специальной и произвольной формы. 2 выхода + синх.вход/выход ТТЛ . Диапазон частот: 1 мкГц…25 МГц (синус, прямоугольник), 1 мГц …1 МГц (треугольник / пила ) с разреш. 1 мГц. Режим пост. смещения. Прямой цифровой синтез: ЦАП 10 бит, частота дискретизации 120 МГц, длина памяти 4 Кб точек (осн.формы / произв.(СПФ)/маркеры); погрешность установки частоты ±(2*10-5). Амплитуда 10 Впик на нагрузке 50 Ом (до 20 МГц; разреш. 1 мВ). Регулируемая скважность прямоуг. 1,0%…99,0% (до 100 кГц). Режимы модуляции АМ, ФМ, ЧМ, ФМ, ЧМн, ГКЧ (внутр/внеш. источник) и формирование пакетов радиоимпульсов. Встроенный частотомер до 150 МГц. Программное обеспечение для создания и редактирования сигналов произвольной формы. Внутренняя память 10 ячеек (профили настроек, запись/вызов); цветной графический ЖКИ (диагональ 9 см, разрешение 320 х 240 точек). Компект поставки: соед. кабель GTL-101 (2 шт.), интерфейс USB, ПО для редактирования сигналов СПФ (FreeWave). Масса и габариты: 266×107×293 мм, масса 2,5 кг.
| 126 | AFG-73021 - генератор сигналов |  | 106750 | Генераторы сигналов специальной формы AFG-73021 производства компании Good Will Instrument Co., Ltd. (GW Instek).
| 127 | AFG-73022 - генератор сигналов |  | 161210 | Генераторы сигналов специальной формы AFG-73022 производства компании Good Will Instrument Co., Ltd. (GW Instek).
| 128 | AFG-73031 - генератор сигналов |  | 115290 | Генераторы сигналов специальной формы AFG-73031 производства компании Good Will Instrument Co., Ltd. (GW Instek).
| 129 | AFG-73032 - генератор сигналов |  | 178570 | Генераторы сигналов специальной формы AFG-73032 производства компании Good Will Instrument Co., Ltd. (GW Instek).
| 130 | AFG-73051 - генератор сигналов произвольной формы | Госреестр | 142240 | Диапазон частот 1 мкГц - 50 МГц (синус, меандр), 1 мкГц - 1 МГц (треугольник, пила), прямой цифровой синтез, погрешность установки частоты ±(1*10-6), амплитуда 10 Впик на нагрузке 50 Ом, АМ, ЧМ, ЧМН, ШИМ, ГКЧ, Пакетный режим, СПФ, масса 4 кг, габариты: 107×266×293 (мм).
| 131 | AFG-73081 - генератор сигналов произвольной формы | Госреестр | 213360 | Диапазон частот 1 мкГц - 80 МГц (синус, меандр), 1 мкГц - 1 МГц (треугольник, пила), прямой цифровой синтез, погрешность установки частоты ±(1*10-6), амплитуда 10 Впик на нагрузке 50 Ом, АМ, ЧМ, ЧМН, ШИМ, ГКЧ, Пакетный режим, СПФ, масса 4 кг, габариты: 107×266×293 (мм).
| 132 | AFG1022 - Генератор сигналов | Госреестр | цена по запросу | AFG1022 представляет собой инструмент воспроизведения сигналов с лучшим соотношением цены и качества. Несмотря на доступную цену, прибор имеет высокую функциональность и производительность.
| 133 | AFG1062 - функциональный генератор | Госреестр | цена по запросу | Универсальный генератор сигналов (5 стандартн. , 45 пользоват. типов, произв.форма), пачек импульсов и сигналов произвольной формы, 2 канала, 60 МГц (синус), разрешение 1 мкГц, дискретизация 14 бит, 300 Mвыб/с, 1 М точек, амплитуда сигнала до 10 Вп-п (25 МГц) при нагрузке 50 Ом, вх. внешней модуляции (AM, FM, PM, FSK), 64 Мб внутренней памяти, частотомер 200 МГц, редактор произв. формы, совместим с TekSmartLab, цветной 3,95" ЖК-дисплей, USB- интерфейс, габариты 235х110х295 мм, вес 3,4 кг.
| 134 | AFG2021 - универсальный генератор стандартных сигналов | Госреестр | цена по запросу | Универсальный генератор стандартных сигналов (12 типов), пачек импульсов и сигналов произвольной формы, 1 канал, 20 МГц (синус), дискретизация 14 бит, 250 Мвыб/с, амплитуда сигнала до 20 В (размах) при нагрузке 50 Ом, вход внешней модуляции (AM, FM, PM, FSK, PWM), цветной ЖК-дисплей, USB-интерфейс, Масса 2,9 кг.
| 135 | AFG3011C - универсальный генератор сигналов | Госреестр | цена по запросу | Универсальный генератор стандартных сигналов (12 типов) и сигналов произвольной формы, 1 канал, 10 МГц (синус), ЦАП 14 бит, дискретизация 250 Mвыб/с, амплитуда 20 мВ-20 В (50 Ом), до 40 В (откр.вход) модуляция AM, FM, PM, FSK, PWM, Режим пачек импульсов и свипирования. Цвет. ЖК-дисплей, USB, LAN и GPIB- интерфейсы. Вес 4,5 кг. Габаритные размеры 157х330х168 мм.
| 136 | AFG3021C - универсальный генератор сигналов | Госреестр | цена по запросу | Универсальный генератор стандартных сигналов (12 типов) и сигналов произвольной формы, 1 канал, 25 МГц (синус), ЦАП 14 бит, дискретизация 250 Mвыб/с, амплитуда 10 мВ-10 В (50 Ом), модуляция AM, FM, PM, FSK, PWM, Режим пачек импульсов и свипирования. Цвет. ЖК-дисплей, USB, LAN и GPIB- интерфейсы. Вес 4,5 кг. Габаритные размеры 157х330х168 мм.
| 137 | AFG3022C - универсальный генератор сигналов | Госреестр | цена по запросу | Универсальный генератор стандартных сигналов (12 типов) и сигналов произвольной формы, 2 канала, 25 МГц (синус), ЦАП 14 бит, дискретизация 250 Mвыб/с, амплитуда 10 мВ-10 В (50 Ом), модуляция AM, FM, PM, FSK, PWM, Режим пачек импульсов и свипирования. Цвет. ЖК-дисплей, USB, LAN и GPIB- интерфейсы. Вес 4,5 кг. Габаритные размеры 157х330х168 мм.
| 138 | AFG3051C - универсальный генератор сигналов | Госреестр | цена по запросу | Универсальный генератор стандартных сигналов (12 типов) и сигналов произвольной формы, 1 канал, 50 МГц (синус), ЦАП 14 бит, дискретизация 1 Гвыб/с, амплитуда 10 мВ-10 В (50 Ом), модуляция AM, FM, PM, FSK, PWM, Режим пачек импульсов и свипирования. Цвет. ЖК-дисплей, USB, LAN и GPIB- интерфейсы. Вес 4,5 кг. Габаритные размеры 157х330х168 мм.
| 139 | AFG3052C - универсальный генератор сигналов | Госреестр | цена по запросу | Универсальный генератор стандартных сигналов (12 типов) и сигналов произвольной формы, 2 канала, 50 МГц (синус), ЦАП 14 бит, дискретизация 1 Гвыб/с, амплитуда 10 мВ-10 В (50 Ом), модуляция AM, FM, PM, FSK, PWM, Режим пачек импульсов и свипирования. Цвет. ЖК-дисплей, USB, LAN и GPIB- интерфейсы. Вес 4,5 кг. Габаритные размеры 157х330х168 мм.
| 140 | AFG3101C - универсальный генератор сигналов | Госреестр | цена по запросу | Универсальный генератор стандартных сигналов (12 типов) и сигналов произвольной формы, 1 канал, 100 МГц (синус), ЦАП 14 бит, дискретизация 1 Гвыб/с, амплитуда 20 мВ-10 В (50 Ом), модуляция AM, FM, PM, FSK, PWM, Режим пачек импульсов и свипирования. Цвет. ЖК-дисплей, USB, LAN и GPIB- интерфейсы. Вес 4,5 кг. Габаритные размеры 157х330х168 мм.
| 141 | AFG3102C - универсальный генератор сигналов | Госреестр | цена по запросу | Универсальный генератор стандартных сигналов (12 типов) и сигналов произвольной формы, 2 канала, 100 МГц (синус), ЦАП 14 бит, дискретизация 1 Гвыб/с, амплитуда 20 мВ-10 В (50 Ом), модуляция AM, FM, PM, FSK, PWM, Режим пачек импульсов и свипирования. Цвет. ЖК-дисплей, USB, LAN и GPIB- интерфейсы. Вес 4,5 кг. Габаритные размеры 157х330х168 мм.
| 142 | AFG3151C - генератор сигналов произвольной формы и стандартных функций | Госреестр | цена по запросу | Непревзойденная производительность, гибкость, интуитивно понятное управление и доступная цена делают генераторы сигналов произвольной формы, стандартных функций и импульсных сигналов серии AFG3000C самыми востребованными приборами в отрасли.
| 143 | AFG3152C - генератор сигналов произвольной формы и стандартных функций | Госреестр | цена по запросу | Непревзойденная производительность, гибкость, интуитивно понятное управление и доступная цена делают генераторы сигналов произвольной формы, стандартных функций и импульсных сигналов серии AFG3000C самыми востребованными приборами в отрасли.
| 144 | AFG3251C - универсальный генератор сигналов | Госреестр | цена по запросу | Универсальный генератор стандартных сигналов (12 типов) и сигналов произвольной формы, 1 канал, 240 МГц (синус), ЦАП 14 бит, дискретизация 2 Гвыб/с, амплитуда 50 мВ-5 В (50 Ом, 200 МГц), модуляция AM, FM, PM, FSK, PWM, Режим пачек импульсов и свипирования. Цвет. ЖК-дисплей, USB, LAN и GPIB- интерфейсы. Вес 4,5 кг. Габаритные размеры 157х330х168 мм.
| 145 | AFG3252 - генератор | Госреестр | цена по запросу | Аналог AFG3251, 2 канала
| 146 | AFG3252C - универсальный генератор сигналов | Госреестр | цена по запросу | Универсальный генератор стандартных сигналов (12 типов) и сигналов произвольной формы, 2 канала, 240 МГц (синус), ЦАП 14 бит, дискретизация 2 Гвыб/с, амплитуда 50 мВ-5 В (50 Ом, 200 МГц), модуляция AM, FM, PM, FSK, PWM, Режим пачек импульсов и свипирования. Цвет. ЖК-дисплей, USB, LAN и GPIB- интерфейсы. Вес 4,5 кг. Габаритные размеры 157х330х168 мм.
| 147 | AFQ100A - генератор сигналов I/Q-модуляции | Госреестр | цена по запросу | Изменяемая частота дискретизации (от 1 кГц до 300 МГц) оптимально подстраивается к полезному сигналу; Полоса ВЧ 200 МГц (например, для компенсации нелинейных эффектов высоких порядков многочастотных усилителей мощности (MCPA)); Формирование сигналов большой длительности, до 1 млрд. отсчетов (опция AFQ-B11). Подобные сигналы могут быть востребованы при измерении коэффициента битовых ошибок (BER); Опции WinIQSIM2TM для таких стандартов связи, как WiMAX, LTE, HSPA.
| 148 | AFQ100B - генератор сверхширокополосных сигналов и I/Q-модуляции | Госреестр | цена по запросу | Частота дискретизации: - стандартный режим (режим 1): изменяемая частота дискретизации (от 1 кГц до 300 МГц) оптимально подстраивается к полезному сигналу; - широкополосный режим (режим 2): очень высокая частота дискретизации 600 МГц; Полоса ВЧ: - стандартный режим (режим 1): 200 МГц; - широкополосный режим (2): 528 МГц (для сверхширокополосных приложений).
| 149 | AG1011 - универсальный DDS-генератор сигналов |  | 18532 | AG1011 - многофункциональный генератор, объединивший в одном приборе функциональный генератор и генератор сигналов произвольной формы. Использование технологии прямого цифрового синтеза (DDS) предоставляет возможность получения точного, стабильного выходного сигнала с низкими искажениями.
| 150 | AG1011F - универсальный DDS-генератор сигналов |  | 20264 | AG1011F - многофункциональный генератор, объединивший в одном приборе функциональный генератор и генератор сигналов произвольной формы. Использование технологии прямого цифрового синтеза (DDS) предоставляет возможность получения точного, стабильного выходного сигнала с низкими искажениями. Дружественный пользовательский интерфейс и удобное расположение органов управления позволяют быстро освоить работу с прибором. AG1011F имеет интерфейсы USB (в том числе обеспечивается поддержка внешнего USB-накопителя). Всё это позволяет удовлетворить разнообразные потребности пользователя.
| 151 | AG1012 - универсальный DDS-генератор сигналов |  | 21408 | AG1012 - многофункциональный генератор, объединивший в одном приборе функциональный генератор и генератор сигналов произвольной формы. Использование технологии прямого цифрового синтеза (DDS) предоставляет возможность получения точного, стабильного выходного сигнала с низкими искажениями.
| 152 | AG1012F - универсальный DDS-генератор сигналов |  | 23859 | AG1012F - многофункциональный генератор-частотомер, объединивший в одном приборе функциональный генератор и генератор сигналов произвольной формы. Использование технологии прямого цифрового синтеза (DDS) предоставляет возможность получения точного, стабильного выходного сигнала с низкими искажениями.
| 153 | AG1022 - универсальный DDS-генератор сигналов |  | 24947 | AG1022 - многофункциональный генератор-частотомер, объединивший в одном приборе функциональный генератор и генератор сигналов произвольной формы. Использование технологии прямого цифрового синтеза (DDS) предоставляет возможность получения точного, стабильного выходного сигнала с низкими искажениями.
| 154 | AG1022F - универсальный DDS-генератор сигналов |  | 28804 | AG1022F - многофункциональный генератор-частотомер, объединивший в одном приборе функциональный генератор и генератор сигналов произвольной формы. Использование технологии прямого цифрового синтеза (DDS) предоставляет возможность получения точного, стабильного выходного сигнала с низкими искажениями.
| 155 | AG2052F - универсальный DDS-генератор сигналов |  | 36705 | AG2052F - многофункциональный генератор-частотомер, объединивший в одном приборе функциональный генератор и генератор сигналов произвольной формы. Использование технологии прямого цифрового синтеза (DDS) предоставляет возможность получения точного, стабильного выходного сигнала с низкими искажениями.
| 156 | AG2062F - универсальный DDS-генератор сигналов |  | 41754 | AG1011F - многофункциональный генератор, объединивший в одном приборе функциональный генератор и генератор сигналов произвольной формы. Использование технологии прямого цифрового синтеза (DDS) предоставляет возможность получения точного, стабильного выходного сигнала с низкими искажениями. Дружественный пользовательский интерфейс и удобное расположение органов управления позволяют быстро освоить работу с прибором. AG1011F имеет интерфейсы USB (в том числе обеспечивается поддержка внешнего USB-накопителя). Всё это позволяет удовлетворить разнообразные потребности пользователя.
| 157 | AG4121 - универсальный DDS-генератор сигналов |  | 63734 | AG4121 - многофункциональный генератор, объединивший в одном приборе функциональный генератор и генератор сигналов произвольной формы. Использование технологии прямого цифрового синтеза (DDS) предоставляет возможность получения точного, стабильного выходного сигнала с низкими искажениями. Дружественный пользовательский интерфейс и удобное расположение органов управления позволяют быстро освоить работу с прибором. AG4121 имеет интерфейсы USB (в том числе обеспечивается поддержка внешнего USB-накопителя). Всё это позволяет удовлетворить разнообразные потребности пользователя.
| 158 | AG4151 - универсальный DDS-генератор сигналов |  | 67820 | AG4151 - многофункциональный генератор, объединивший в одном приборе функциональный генератор и генератор сигналов произвольной формы. Использование технологии прямого цифрового синтеза (DDS) предоставляет возможность получения точного, стабильного выходного сигнала с низкими искажениями.
| 159 | AnCom A11/G - измерительный генератор |  | 93000 | Измерительный генератор AnCom A11/G предназначен для формирования гармонического сигнала в диапазоне 10...1024 кГц с уровнем 0,004...6,5 В (-35...26 дБм). Компактный и легкий генератор работает от встроенной аккумуляторной батареи более 10 часов в условиях открытых распределительных устройств.
| 160 | AnCom TDA-5/16000 - управляемый генератор измерительных сигналов | Госреестр | 58000 | Генератор AnCom TDA-5-G предназначен для формирования измерительных сигналов при измерениях каналов ТЧ. Он ориентирован на использование в системах автоматизированного контроля совместно с анализатором AnCom TDA-5.
| 161 | ATF20B - генератор сигналов 20 МГц DDS |  | цена по запросу | ATF20B генератор сигналов 20 МГц DDS.
| 162 | AWG-4012 - генератор сигналов специальной формы |  | 32520 | Универсальный генератор стандартных (5 форм) и специальной форм сигналов (50 типов). 2 канала. Полоса - 1 мкГц…10 МГц (синус). Дискретизация 120 Мвыб/с. Макс. количество точек - 4 К. Разрешение по вертикали: 14 бит. Амплитуда 0,1 мВп-п...10 Вп-п (50 Ом). Режимы модуляции АМ, ЧМ, ФМ, ШИМ, SUM, ЧМн, двоич. ФМ (BPSK). Режим качания частоты. Режим пачек импульсов. Частотомер 6 разрядов, 350 МГц. Цветной графический ЖК-дисплей. Интерфейс USB-host, USB-device; RS-232.
| 163 | AWG-4022 - генератор сигналов специальной формы |  | 35580 | Универсальный генератор стандартных (5 форм) и специальной форм сигналов (50 типов). 2 канала. Полоса - 1 мкГц…20 МГц (синус). Дискретизация 120 Мвыб/с. Макс. количество точек - 4 К. Разрешение по вертикали: 14 бит. Амплитуда 0,1 мВп-п...10 Вп-п (50 Ом). Режимы модуляции АМ, ЧМ, ФМ, ШИМ, SUM, ЧМн, двоич. ФМ (BPSK). Режим качания частоты. Режим пачек импульсов. Частотомер 6 разрядов, 350 МГц. Цветной графический ЖК-дисплей. Интерфейс USB-host, USB -device; RS-232.
| 164 | AWG-4032 - генератор сигналов специальной формы |  | 37620 | Универсальный генератор стандартных (5 форм) и специальной форм сигналов (50 типов). 2 канала. Полоса - 1 мкГц…30 МГц (синус). Дискретизация 120 Мвыб/с. Макс. количество точек - 4 К. Разрешение по вертикали: 14 бит. Амплитуда 0,1 мВп-п...10 Вп-п (50 Ом). Режимы модуляции АМ, ЧМ, ФМ, ШИМ, SUM, ЧМн, двоич. ФМ (BPSK). Режим качания частоты. Режим пачек импульсов. Частотомер 6 разрядов, 350 МГц. Цветной графический ЖК-дисплей. Интерфейс USB-host, USB-device; RS-232.
| 165 | AWG-4062 - генератор сигналов специальной формы |  | 44160 | Универсальный генератор стандартных (5 форм) и специальной форм сигналов (50 типов). 2 канала. Полоса - 1 мкГц…60 МГц (синус). Дискретизация 120 Мвыб/с. Макс. количество точек - 4 К. Разрешение по вертикали: 14 бит. Амплитуда 0,1 мВп-п...10 Вп-п (50 Ом). Режимы модуляции АМ, ЧМ, ФМ, ШИМ, SUM, ЧМн, двоич. ФМ (BPSK). Режим качания частоты. Режим пачек импульсов. Частотомер 6 разрядов, 350 МГц. Цветной графический ЖК-дисплей. Интерфейс USB-host, USB-device; RS-232.
| 166 | AWG-4082 - генератор сигналов специальной формы |  | 62160 | Универсальный генератор стандартных (5 форм) и специальной форм сигналов (39 типов), пачек импульсов. 2 канала. Полоса - 1мкГц…80 МГц (синус). Дискретизация 500 Мвыб/сек. Разрешение по вертикали: 14 бит. Макс. количество точек - 512 К (канал CH2) и 16 К (канал CH1). Режимы модуляции АМ, DSB-AM, ЧМ, ФМ, АМн, ЧМн, ШИМ. Режим качания частоты. Режим пачек импульсов. Цветной графический ЖК-дисплей с поддержкой формы (4.3" TFT, 480 х 272). Интерфейс USB-host, USB -device. Встроенный частотомер до 200МГц, Габариты 261 х 105 х 344 мм. Вес 2,8 кг.
| 167 | AWG-4083 - генератор сигналов специальной формы |  | 53400 | Универсальный генератор стандартных (5 форм) и специальной форм сигналов (137 типов), пачек импульсов. 2 канала. Полоса - 1мкГц…80 МГц (синус). Разрешение по вертикали: 14 бит. Встроен. формы: дискретизация: 500 Мвыб/сек, макс. количество точек - 16 К. Произвольная форма: 1 мквыб/сек...125 Мвыб/сек, 1 М точек. Режимы модуляции АМ, ЧМ, ФМ, АМн (ASK, OSK), ЧМн (FSK, 3FSK, 4FSK), ФМн (PSK, QPSK), ШИМ, SUM. Режим качания частоты. Режим пачек импульсов. Генератор гармоник (до 50 порядка). Цветной графический ЖК-дисплей с поддержкой формы (4.3" TFT, 480 х 272). Интерфейс USB-host, USB -device, LAN. Встроенный частотомер до 350МГц, Габариты 322 х 256 х 102 мм. Вес 3 кг
| 168 | AWG-4085 - генератор сигналов специальной формы |  | 56040 | Универсальный генератор стандартных (5 форм) и специальной форм сигналов (152 типов), пачек импульсов. 2 канала. Полоса - 1мкГц…80 МГц (синус). Разрешение по вертикали: 14 бит. Встроен. формы: дискретизация: 1,25 Гвыб/сек, макс. количество точек - 1 М. Произвольная форма: 1,25 Гвыб/сек, до 1 М точек. Режимы модуляции АМ, ЧМ, ФМ, АМн (ASK, OSK), ЧМн (FSK, 3FSK, 4FSK), ФМн (BPSK), ШИМ. Свипирование. Режим пачек импульсов. Генератор гармоник. 7-разрядный частотомер до 200 МГц, Сенсорный цветной граф. ЖК-дисплей (8" TFT, 800 х 600). Интерфейс USB-host, USB -device, LAN. Поддержка SCPI и LabView.
| 169 | AWG-4105 - генератор сигналов специальной формы | Госреестр | 28320 | Универсальный генератор стандартных (5 форм) и специальной форм сигналов (48 типов), пачек импульсов. 2 канала. Полоса - 1мкГц…5 МГц (синус). Дискретизация 125 Мвыб/сек. Разрешение по вертикали: 14 бит. Макс. количество точек - 16К. Режимы модуляции АМ, ЧМ, ФМ, ЧМн, Амн, ШИМ. Режим качания частоты. Режим пачек импульсов. Цветной графический ЖК-дисплей с поддержкой формы. Интерфейс USB-host, USB -device. Встроенный частотомер до 200МГц, Габариты 229 х 105 х 281. Вес 2,8 кг
| 170 | AWG-4110 - генератор сигналов специальной формы | Госреестр | 31500 | Универсальный генератор стандартных (5 форм) и специальной форм сигналов (48 типов), пачек импульсов. 2 канала. Полоса - 1мкГц…10 МГц (синус). Дискретизация 125 Мвыб/сек. Разрешение по вертикали: 14 бит. Макс. количество точек - 16К. Режимы модуляции АМ, ЧМ, ФМ, ЧМн, Амн, ШИМ. Режим качания частоты. Режим пачек импульсов. Цветной графический ЖК-дисплей с поддержкой формы. Интерфейс USB-host, USB -device. Встроенный частотомер до 200МГц, Габариты 229 х 105 х 281. Вес 2,8 кг
| 171 | AWG-4112 - генератор сигналов специальной формы |  | 25440 | Универсальный генератор стандартных (5 форм) и специальной форм сигналов (45 типов). 2 канала. Полоса - 1мкГц…10 МГц (синус). Дискретизация 125 Мвыб/сек. Макс. количество точек - 8 К. Разрешение по вертикали: 14 бит. Амплитуда 1 мВп-п...10 Вп-п (50 Ом). Режимы модуляции АМ, ЧМ, ФМ, ЧМн.. Режим качания частоты. Режим пачек импульсов. Частотомер 6 разрядов, 200 МГц. Цветной графический ЖК-дисплей 3,9" (480х320). Интерфейс USB-host, USB -device; RS-232 (опция). Габариты 235 х 110 х 295 мм. Вес 3 кг
| 172 | AWG-4122 - генератор сигналов специальной формы |  | 90420 | Универсальный генератор стандартных (5 форм) и специальной форм сигналов (39 типов), пачек импульсов. 2 канала. Полоса - 1мкГц…120 МГц (синус). Дискретизация 500 Мвыб/сек. Разрешение по вертикали: 14 бит. Макс. количество точек - 512 К (канал CH2) и 16 К (канал CH1). Режимы модуляции АМ, DSB-AM, ЧМ, ФМ, АМн, ЧМн, ШИМ. Режим качания частоты. Режим пачек импульсов. Цветной графический ЖК-дисплей с поддержкой формы (4.3" TFT, 480 х 272). Интерфейс USB-host, USB -device. Встроенный частотомер до 200МГц, Габариты 261 х 105 х 344 мм. Вес 2,8 кг.
| 173 | AWG-4123 - генератор сигналов специальной формы |  | 61920 | Универсальный генератор стандартных (5 форм) и специальной форм сигналов (137 типов), пачек импульсов. 2 канала. Полоса - 1мкГц…120 МГц (синус).Разрешение по вертикали: 14 бит. Встроен. формы: дискретизация: 500 Мвыб/сек, макс. количество точек - 16 К. Произвольная форма: 1 мквыб/сек...125 Мвыб/сек, 1 М точек. Режимы модуляции АМ, ЧМ, ФМ, АМн (ASK, OSK), ЧМн (FSK, 3FSK, 4FSK), ФМн (PSK, QPSK), ШИМ, SUM. Режим качания частоты. Режим пачек импульсов. Генератор гармоник (до 50 порядка). Цветной графический ЖК-дисплей с поддержкой формы (4.3" TFT, 480 х 272). Интерфейс USB-host, USB -device, LAN. Встроенный частотомер до 350МГц, Габариты 322 х 256 х 102 мм. Вес 3 кг
| 174 | AWG-4124 - генератор сигналов специальной формы |  | 27420 | Универсальный генератор стандартных (5 форм) и специальной форм сигналов (45 типов). 2 канала. Полоса - 1мкГц…25 МГц (синус). Дискретизация 125 Мвыб/сек. Макс. количество точек - 8 К. Разрешение по вертикали: 14 бит. Амплитуда 1 мВп-п...10 Вп-п (50 Ом). Режимы модуляции АМ, ЧМ, ФМ, ЧМн.. Режим качания частоты. Режим пачек импульсов. Частотомер 6 разрядов, 200 МГц. Цветной графический ЖК-дисплей 3,9" (480х320). Интерфейс USB-host, USB-device; RS-232 (опция). Габариты 235 х 110 х 295 мм. Вес 3 кг
| 175 | AWG-4150 - генератор сигналов специальной формы | Госреестр | 45960 | Универсальный генератор стандартных (5 форм) и специальной форм сигналов (48 типов), пачек импульсов. 2 канала. Полоса - 1мкГц…50 МГц (синус). Дискретизация 125 Мвыб/сек. Разрешение по вертикали: 14 бит. Макс. количество точек - 16К. Режимы модуляции АМ, ЧМ, ФМ, ЧМн, Амн, ШИМ. Режим качания частоты. Режим пачек импульсов. Цветной графический ЖК-дисплей с поддержкой формы. Интерфейс USB-host, USB -device. Встроенный частотомер до 200МГц, Габариты 229 х 105 х 281. Вес 2,8 кг
| 176 | AWG-4151 - генератор сигналов специальной формы |  | 69300 | Генератор сигналов специальной формы.
| 177 | AWG-4152 - генератор сигналов специальной формы |  | 35940 | Универсальный генератор стандартных (5 форм) и специальной форм сигналов (45 типов). 2 канала. Полоса - 1мкГц…50 МГц (синус). Дискретизация 300 Мвыб/сек. Макс. количество точек -1 М. Разрешение по вертикали: 14 бит. Амплитуда 1 мВп-п...10 Вп-п (50 Ом). Режимы модуляции АМ, ЧМ, ФМ, ЧМн, ШИМ. Режим качания частоты. Режим пачек импульсов. Частотомер 6 разрядов, 200 МГц. Цветной графический ЖК-дисплей 3,9" (480х320). Интерфейс USB-host, USB -device; RS-232 (опция). Габариты 235 х 110 х 295 мм. Вес 3 кг
| 178 | AWG-4162 - генератор сигналов специальной формы |  | 112140 | Универсальный генератор стандартных (5 форм) и специальной форм сигналов (39 типов), пачек импульсов. 2 канала. Полоса - 1мкГц…160 МГц (синус). Дискретизация 500 Мвыб/сек. Разрешение по вертикали: 14 бит. Макс. количество точек - 512 К (канал CH2) и 16 К (канал CH1). Режимы модуляции АМ, DSB-AM, ЧМ, ФМ, АМн, ЧМн, ШИМ. Режим качания частоты. Режим пачек импульсов. Цветной графический ЖК-дисплей с поддержкой формы (4.3" TFT, 480 х 272). Интерфейс USB-host, USB -device. Встроенный частотомер до 200МГц, Габариты 261 х 105 х 344 мм. Вес 2,8 кг.
| 179 | AWG-4163 - генератор сигналов специальной формы |  | 76740 | Универсальный генератор стандартных (5 форм) и специальной форм сигналов (137 типов), пачек импульсов. 2 канала. Полоса - 1мкГц…160 МГц (синус). Разрешение по вертикали: 14 бит. Встроен. формы: дискретизация: 500 Мвыб/сек, макс. количество точек - 16 К. Произвольная форма: 1 мквыб/сек...125 Мвыб/сек, 1 М точек. Режимы модуляции АМ, ЧМ, ФМ, АМн (ASK, OSK), ЧМн (FSK, 3FSK, 4FSK), ФМн (PSK, QPSK), ШИМ, SUM. Режим качания частоты. Режим пачек импульсов. Генератор гармоник (до 50 порядка).Цветной графический ЖК-дисплей с поддержкой формы (4.3" TFT, 480 х 272). Интерфейс USB-host, USB -device, LAN. Встроенный частотомер до 350МГц, Габариты 322 х 256 х 102 мм. Вес 3 кг
| 180 | AWG-4164 - генератор сигналов специальной формы |  | 41040 | Универсальный генератор стандартных (5 форм) и специальной форм сигналов (45 типов). 2 канала. Полоса - 1мкГц…60 МГц (синус). Дискретизация 300 Мвыб/сек. Макс. количество точек -1 М. Разрешение по вертикали: 14 бит. Амплитуда 1 мВп-п...10 Вп-п (50 Ом). Режимы модуляции АМ, ЧМ, ФМ, ЧМн, ШИМ. Режим качания частоты. Режим пачек импульсов. Частотомер 6 разрядов, 200 МГц. Цветной графический ЖК-дисплей 3,9" (480х320). Интерфейс USB-host, USB -device; RS-232 (опция). Габариты 235 х 110 х 295 мм. Вес 3 кг
| 181 | AWG-4165 - генератор сигналов специальной формы |  | 81120 | Универсальный генератор стандартных (5 форм) и специальной форм сигналов (152 типов), пачек импульсов. 2 канала. Полоса - 1мкГц…160 МГц (синус). Разрешение по вертикали: 14 бит. Встроен. формы: дискретизация: 1,25 Гвыб/сек, макс. количество точек - 1 М. Произвольная форма: 1,25 Гвыб/сек, до 1 М точек. Режимы модуляции АМ, ЧМ, ФМ, АМн (ASK, OSK), ЧМн (FSK, 3FSK, 4FSK), ФМн (BPSK), ШИМ. Свипирование. Режим пачек импульсов. Генератор гармоник. 7-разрядный частотомер до 200 МГц, Сенсорный цветной граф. ЖК-дисплей (8" TFT, 800 х 600). Интерфейс USB-host, USB-device, LAN. Поддержка SCPI и LabView.
| 182 | AWG-4255 - генератор сигналов специальной формы |  | цена по запросу | Универсальный генератор стандартных (5 форм) и специальной форм сигналов (152 типов), пачек импульсов. 2 канала. Полоса - 1мкГц…250 МГц (синус). Разрешение по вертикали: 14 бит. Встроен. формы: дискретизация: 1,25 Гвыб/сек, макс. количество точек - 1 М. Произвольная форма: 1,25 Гвыб/сек, до 1 М точек. Режимы модуляции АМ, ЧМ, ФМ, АМн (ASK, OSK), ЧМн (FSK, 3FSK, 4FSK), ФМн (BPSK), ШИМ. Свипирование. Режим пачек импульсов. Генератор гармоник. 7-разрядный частотомер до 200 МГц, Сенсорный цветной граф. ЖК-дисплей (8" TFT, 800 х 600). Интерфейс USB-host, USB-device, LAN. Поддержка SCPI и LabView.
| 183 | AWG5002C - генератор сигналов произвольной формы | Госреестр | цена по запросу | Генератор сигналов произвольной формы, 2 аналоговых канала, 28 цифровых каналов, 8 маркерных выходов, дискретизация 14 бит, 600 MS/s, длина формы сигнала 16 МБ (опция 32МБ), секвенсор тестовых последовательностей в реальном времени (опц), макс. вых. сигнал от -30 дБм до 17 дБм (дифф.), макс. полоса вых. сигнала 240МГц, полоса модуляции до 130 МГц, встр. ПК - Windows.
| 184 | AWG5004B - генератор сигналов произвольной формы |  | цена по запросу | Генератор сигналов произвольной формы, 4 аналоговых канала, 8 маркерных выходов, дискретизация 14 бит, 600 Мвыб/с, длина формы сигнала 16 МБ (опция 32 МБ), секвенсор тестовых последовательностей в реальном времени, максимальный выходной сигнал 4,5 В пик-пик (дифф.), аналоговая полоса выходного сигнала 240 МГц (370 МГц -прямой выход ЦАП), контроль временного сдвига с разрешением до 5 пс, операционная система - WinXP.
| 185 | AWG5012B - генератор сигналов произвольной формы |  | цена по запросу | Генератор сигналов произвольной формы, 2 аналоговых канала, 28 цифровых каналов (опция), 4 маркерных выхода, дискретизация 14 бит, 1,2 Гвыб/с, длина формы сигнала 16 МБ (опция 32 МБ), секвенсор тестовых последовательностей в реальном времени, макс. вых. сигнал 4,5 В пик-пик (дифф.), аналоговая полоса выходного сигнала 370 МГц, контроль временного сдвига с разрешением до 5 пс, операционная система - WinXP.
| 186 | AWG5012C - генератор сигналов произвольной формы | Госреестр | цена по запросу | Генератор сигналов произвольной формы, 2 аналоговых канала, 28 цифровых каналов, 8 маркерных выходов, дискретизация 14 бит, 1,2 GS/s, длина формы сигнала 16 МБ (опция 32МБ), секвенсор тестовых последовательностей в реальном времени (опц), макс. вых. сигнал от -30 дБм до 17 дБм (дифф.), макс. полоса вых. сигнала 480МГц, полоса модуляции до 180 МГц, встр. ПК - Windows.
| 187 | AWG5014B - генератор сигналов произвольной формы |  | цена по запросу | Генератор сигналов произвольной формы, 4 аналоговых канала, 8 маркерных выходов, дискретизация 14 бит, 1,2 Гвыб/с, длина формы сигнала 16 МБ (опция 32 МБ), секвенсор тестовых последовательностей в реальном времени, максимальный выходной сигнал 4,5 В пик-пик (дифф.), аналоговая полоса выходного сигнала 370 МГц, контроль временного сдвига с разрешением до 5 пс, операционная система - WinXP.
| 188 | AWG5014C - генератор сигналов произвольной формы | Госреестр | цена по запросу | Генератор сигналов произвольной формы, 4 аналоговых канала, 28 цифровых каналов, 8 маркерных выходов, дискретизация 14 бит, 1,2 GS/s, длина формы сигнала 16 МБ (опция 32МБ), секвенсор тестовых последовательностей в реальном времени (опц), макс. вых. сигнал от -30 дБм до 17 дБм (дифф.), макс. полоса вых. сигнала 480МГц, полоса модуляции до 180 МГц, встр. ПК - Windows.
| 189 | AWG70001A - генератор сигналов произвольной формы | Госреестр | цена по запросу | 10 бит, длина записи 2 Гвыб., 1-канальный генератор сигналов произвольной формы. Опция 150: 1,5 квыб./с - 50 Гвыб./с.
| 190 | AWG70002A - генератор сигналов произвольной формы | Госреестр | цена по запросу | 10 бит, длина записи 2 Гвыб., 2-х канальный генератор сигналов произвольной формы. Опция 225: 1,5 квыб./с - 25 Гвыб./с.
| 191 | AWG7082C - генератор сигналов произвольной формы | Госреестр | цена по запросу | Генератор сигналов произвольной формы AWG7082C, 2 канала, дискретизация 10-бит, 8 GS/s (16 Gs/s - объединение каналов), память 32 MБ (опция 64МБ). Аналоговая полоса: (прямой выход с АЦП): 3,2 ГГц, опция 6,4 ГГц, полоса модуляции - до 3,2 ГГц, амплитуда: от -22 до +10 дБм ( ноорм. выход), секвенсор тестовых последовательностей в реальном времени (опция), встр. ПК - Windows
| 192 | AWG7122B - генератор сигналов произвольной формы |  | цена по запросу | Генератор сигналов произвольной формы, 2 канала, дискретизация 10 бит (8 бит с временными маркерами), 24 Гвыб/с, память 32 MБ (опция 64 МБ). Аналоговая полоса: нормальный выход: 750 МГц / прямой выход с АЦП: 3,5 ГГц, опция 7,5 ГГц, амплитуда: 2 Впик, секвенсор тестовых последовательностей в реальном времени (опция), операционная система - Windows
| 193 | AWG7122C - генератор сигналов произвольной формы | Госреестр | цена по запросу | Генератор сигналов произвольной формы AWG7122C, 2 канала, дискретизация 10-бит, 12 GS/s (24 Gs/s - объединение каналов), память 32 MБ (опция 64МБ). Аналоговая полоса: (прямой выход с АЦП): 4,8 ГГц, опция 9,6 ГГц, полоса модуляции - до 4,3 ГГц, амплитуда: от -22 до +10 дБм ( ноорм. выход), секвенсор тестовых последовательностей в реальном времени (опция), встр. ПК - Windows.
| 194 | DG1022 - цифровой генератор | Госреестр | 29328 | Универсальный генератор сигналов Rigol DG1022 использует технологию прямого цифрового синтеза (DDS technology), что обеспечивает стабильный высокоточный сигнал. Генератор сигналов Rigol DG1022 способен подавать прямоугольное колебание (меандр) с быстрыми верхними и нижними краями сигнала. Двухканальный генератор сигналов Rigol DG1022 прост в использовании: обладает интуитивным пользовательским интерфейсом и удобной панелью управления с визуальными подсказками. Процесс эксплуатации генератора сигналов значительно упрощен благодаря отображению генерируемого сигнала и наличию универсальных клемм, встроенных подсказок и раздела помощи. Поэтому мастеру не нужно тратить много времени на ознакомление с оборудованием, он сразу может приступить к эффективному использованию всех функций прибора. При помощи встроенных функций модуляции AM, FM, PM и FSK генерируются модулированные сигналы без участия дополнительного модулирующего источника. Сферы применения генератора сигналов Rigol DG1022 – симуляция датчиков и сигналов естественной среды, моделирование электронных схем, проверка последовательной шины и ИС.
| 195 | DG1022Z - универсальный генератор сигналов |  | 33798 | 2 канала. Диапазон: 1 мкГц...25 МГц (Sin). Амплитуда вых. сигнала до 10 Впп; 160 встроенных форм сигналов. Частота сэмплир.: 200 Мвыб/с.; ЦАП - 14 бит; глубина записи - 2М (16М опция). Джиттер 200 пс. Погрешность опорного генератора: 1 ppm. Фазовый шум -125 дБн/Гц. Фазовый сдвиг: 0..360. Модуляция: AM, FM, PM, ASK, FSK, PSK, PWM; режим качания частоты; режим пачек импульсов. Частотомер 200 МГц. SiFi технология. Интерфейс: USB device, USB host, LAN (поддержка LXI класс С). Дисплей: 3,5" TFT , 320 х 240. Размеры: 261,5 х 112 х 318,4 мм. Вес: 3,2 кг.
| 196 | DG1032Z - универсальный генератор сигналов | Госреестр | 40314 | 2 канала. Диапазон: 1 мкГц...30 МГц (Sin). Амплитуда вых. сигнала до 10 Впп; 160 встроенных форм сигналов. Частота сэмплир.: 200 Мвыб/с.; ЦАП - 14 бит; глубина записи - 2М (16М опция). Джиттер 200 пс. Погрешность опорного генератора: 1 ppm. Фазовый шум -125 дБн/Гц. Фазовый сдвиг: 0..360. Модуляция: AM, FM, PM, ASK, FSK, PSK, PWM; режим качания частоты; режим пачек импульсов. Частотомер 200 МГц. SiFi технология. Интерфейс: USB device, USB host, LAN (поддержка LXI класс С). Дисплей: 3,5" TFT , 320 х 240. Размеры: 261,5 х 112 х 318,4 мм. Вес: 3,2 кг.
| 197 | DG1062Z - универсальный генератор сигналов | Госреестр | 69426 | 2 канала. Диапазон: 1 мкГц...60 МГц (Sin). Амплитуда вых. сигнала до 10 Впп; 160 встроенных форм сигналов. Частота сэмплир.: 200 Мвыб/с.; ЦАП - 14 бит; глубина записи - 2М (16М опция). Джиттер 200 пс. Погрешность опорного генератора: 1 ppm. Фазовый шум -125 дБн/Гц. Фазовый сдвиг: 0..360. Модуляция: AM, FM, PM, ASK, FSK, PSK, PWM; режим качания частоты; режим пачек импульсов. Частотомер 200 МГц. SiFi технология. Интерфейс: USB device, USB host, LAN (поддержка LXI класс С). Дисплей: 3,5" TFT , 320 х 240. Размеры: 261,5 х 112 х 318,4 мм. Вес: 3,2 кг.
| 198 | DG4062 - цифровой генератор | Госреестр | 74256 | Число каналов: 2 Частота: 60 МГц Виды сигналов: до 150 встроенных в память форм сигналов Виды модуляции: AM, FM, PM, ASK, FSK, PSK, BPSK, QPSK, 3FSK, 4FSK, OSK, PWM.
| 199 | DG4102 - цифровой генератор | Госреестр | 79092 | Число каналов: 2 Частота: 100 МГц Виды сигналов: до 150 встроенных в память форм сигналов Виды модуляции: AM, FM, PM, ASK, FSK, PSK, BPSK, QPSK, 3FSK, 4FSK, OSK, PWM.
| 200 | DG4162 - цифровой генератор | Госреестр | 100842 | Число каналов: 2 Частота: 160 МГц Виды сигналов: до 150 встроенных в память форм сигналов Виды модуляции: AM, FM, PM, ASK, FSK, PSK, BPSK, QPSK, 3FSK, 4FSK, OSK, PWM.
| 201 | DG4202 - универсальный генератор сигналов | Госреестр | 144558 | Генератор сигналов. 2 канала. Диапазон: 1 мкГц...200 МГц (Sin). Амплитуда вых. сигнала до 10 Впп; 150 встроенных форм сигналов. Частота сэмплир.: 500 Мвыб.; ЦАП - 14 бит; глубина записи - 16К. Фазовый сдвиг: 0..360. Модуляция: AM, FM, PM, ASK, FSK, PSK, BPSK, QPSK, 3FSK, 4FSK, OSK, PWM; режим качания частоты; режим пачек импульсов. Частотомер 200 МГц. DDS технология. Погрешность опорного генератора: 2 ppm. Интерфейс: USB device, USB host, LAN (поддержка LXI класс С). Дисплей: 7" TFT , 800 х 480; 16 М. Размеры: 313х160,7х116,7 мм. Вес: 3,2 кг
| 202 | DG5071 - цифровой генератор | Госреестр | 162792 | Многофункциональный одноканальный генератор сигналов RIGOL DG5071 совмещает в себе разные возможности, включая генерацию сигналов, генерацию произвольных сигналов, источник частотных перескоков и генератор рисунков (опционально).RIGOL DG5071 использует технологию прямого цифрового синтеза (DDS), что обеспечивает стабильный высокоточный и чистый синусоидальный сигнал с минимальными искажениями.
| 203 | DG5072 - цифровой генератор | Госреестр | 239136 | Многофункциональный одноканальный генератор сигналов RIGOL DG5072 совмещает в себе разные возможности, включая генерацию сигналов, генерацию произвольных сигналов, источник частотных перескоков и генератор рисунков (опционально).RIGOL DG5072 использует технологию прямого цифрового синтеза (DDS), что обеспечивает стабильный высокоточный и чистый синусоидальный сигнал с минимальными искажениями.
| 204 | DG5101 - цифровой генератор | Госреестр | 325368 | Генераторы сигналов произвольной формы Rigol DG5101, Rigol DG5102, Rigol DG5251, Rigol DG5252, Rigol DG5351, Rigol DG5352 являются многоцелевыми генераторами, сочетающие различные возможности, включая функции формирования сигналов произвольной формы, сигналов с IQ-модуляцией, сигналов с ППРЧ (псевдослучайная перестройка рабочей частоты - опционально) и цифровых сигналов (опционально).
| 205 | DG5102 - цифровой генератор | Госреестр | 389958 | Генераторы сигналов произвольной формы Rigol DG5101, Rigol DG5102, Rigol DG5251, Rigol DG5252, Rigol DG5351, Rigol DG5352 являются многоцелевыми генераторами, сочетающие различные возможности, включая функции формирования сигналов произвольной формы, сигналов с IQ-модуляцией, сигналов с ППРЧ (псевдослучайная перестройка рабочей частоты - опционально) и цифровых сигналов (опционально).
| 206 | DG5251 - цифровой генератор | Госреестр | 557142 | Генераторы сигналов произвольной формы Rigol DG5101, Rigol DG5102, Rigol DG5251, Rigol DG5252, Rigol DG5351, Rigol DG5352 являются многоцелевыми генераторами, сочетающие различные возможности, включая функции формирования сигналов произвольной формы, сигналов с IQ-модуляцией, сигналов с ППРЧ (псевдослучайная перестройка рабочей частоты - опционально) и цифровых сигналов (опционально).
| 207 | DG5252 - цифровой генератор | Госреестр | 680610 | Генераторы сигналов произвольной формы Rigol DG5101, Rigol DG5102, Rigol DG5251, Rigol DG5252, Rigol DG5351, Rigol DG5352 являются многоцелевыми генераторами, сочетающие различные возможности, включая функции формирования сигналов произвольной формы, сигналов с IQ-модуляцией, сигналов с ППРЧ (псевдослучайная перестройка рабочей частоты - опционально) и цифровых сигналов (опционально).
| 208 | DG5351 - цифровой генератор | Госреестр | 817038 | Генераторы сигналов произвольной формы Rigol DG5101, Rigol DG5102, Rigol DG5251, Rigol DG5252, Rigol DG5351, Rigol DG5352 являются многоцелевыми генераторами, сочетающие различные возможности, включая функции формирования сигналов произвольной формы, сигналов с IQ-модуляцией, сигналов с ППРЧ (псевдослучайная перестройка рабочей частоты - опционально) и цифровых сигналов (опционально).
| 209 | DG5352 - цифровой генератор | Госреестр | 1090782 | Генераторы сигналов произвольной формы Rigol DG5101, Rigol DG5102, Rigol DG5251, Rigol DG5252, Rigol DG5351, Rigol DG5352 являются многоцелевыми генераторами, сочетающие различные возможности, включая функции формирования сигналов произвольной формы, сигналов с IQ-модуляцией, сигналов с ППРЧ (псевдослучайная перестройка рабочей частоты - опционально) и цифровых сигналов (опционально).
| 210 | DG645 - генератор импульсов + генератор задержек |  | цена по запросу | Четырех канальный генератор импульсов. Опция: восьмиканальный генератор задержки. Джиттер < 25 псскз. Разрешение установки задержки 5 пс. Частота синхроимпульса до 10 МГц. Простая синхронизация с 80 МГц синхронизированными лазерными системами. Время нарастания < 2 нс. Опции: термостатированный кварцевый или рубидиевый генератор. Интерфейсы ДУ: RS-232, GPIB, LAN
| 211 | DG972 - универсальный генератор сигналов |  | 61404 | 2 канала. Диапазон: 1 мкГц...70 МГц (Sin). Амплитуда выодного сигнала до 10 Впп; 160 встроенных форм сигналов. Формирование псевдослучайных бинарных последовательностей PRBS, RS232, редактируемые последовательности (2 K~60 Мвыб/сек). Частота сэмплирования: 250 Мвыб/с.; ЦАП - 16 бит; глубина записи - 16 М. Технология SiFi2. Джиттер 200 пс. Погрешность опорного генератора: 1 ppm. Фазовый шум -105 дБн/Гц. Модуляция: AM, FM, PM, ASK, FSK, PSK, PWM; режим качания частоты; пачки импульсов. Частотомер 240 МГц, 7 разрядов. Интерфейс: USB device, USB host; USB-GPIB опция. Дисплей: 4,3" TFT тачскрин, 480 х 272.
| 212 | DG992 - универсальный генератор сигналов |  | 76782 | 2 канала. Диапазон: 1 мкГц...100 МГц (Sin). Амплитуда выодного сигнала до 10 Впп; 160 встроенных форм сигналов. Формирование псевдослучайных бинарных последовательностей PRBS, RS-232, редактируемые последовательности (2 K~60 Мвыб/сек). Частота сэмплирования: 250 Мвыб/с; ЦАП - 16 бит; глубина записи - 16 М. Технология SiFi2. Джиттер 200 пс. Погрешность опорного генератора: 1 ppm. Фазовый шум -105 дБн/Гц. Модуляция: AM, FM, PM, ASK, FSK, PSK, PWM; режим качания частоты; пачки импульсов. Частотомер 240 МГц, 7 разрядов. Интерфейс: USB device, USB host; USB-GPIB опция. Дисплей: 4,3" TFT тачскрин, 480 х 272.
| 213 | DS360 - генератор | Госреестр | цена по запросу | Генератор сигналов DS360: Диапазон частот 0,01 Гц … 200 кГц; Ультранизкий уровень КНИ до 0,0005%; Низкий уровень гармонических искажений -100 дБн (до 20 кГц); Формы сигнала: синус, меандр, двухчастотный, белый и розовый шум; Диапазон выходных напряжений 20 мкВпик … 40 Впик; Симметричный и несимметричный выходы; Режим ГКЧ; Погрешность установки частоты 25×10-6; Интерфейс RS-232 и КОП; Масса не более 6 кг.
| 214 | DSG3030 - генератор высокочастотный |  | 699612 | Генератор радиочастотный. Частотный диапазон: 9 кГц…3 ГГц. Точность 0,5 ppm (5 ppb - опция OCXO-A08). Старение
| 215 | DSG3060 - генератор высокочастотный |  | 838026 | Генератор радиочастотный. Частотный диапазон: 9 кГц…6 ГГц. Точность 0,5 ppm (5 ppb - опция OCXO-A08). Старение
| 216 | DSG815 - генератор сигналов высокочастотный |  | 168288 | Генератор радиочастотный. Частотный диапазон: 9 кГц…1,5 ГГц. Точность 2 ppm (5 ppb - опция OCXO-B08). Старение
| 217 | DSG830 - генератор сигналов высокочастотный |  | 303066 | Генератор радиочастотный. Частотный диапазон: 9 кГц…3 ГГц. Точность 2 ppm (5 ppb - опция OCXO-B08). Старение
| 218 | GAG-810 - генератор |  | 15190 | Генератор сигналов НЧ GAG-810: Диапазон частот 10 Гц ... 1 МГц; Низкий уровень гармоник 0.02%; Максимальный выходной уровень 5 Вср.кв. на 600 Ом; Ослабление выходного уровня на 50 дБ (шаг 10 дБ); Генерация импульсного сигнала (размах 10 В, нарастание/спад < 200 нс); Вход внешней синхронизации; Масса 2,5 кг.
| 219 | GFG-8215A - генератор |  | 12600 | 0,3 Гц-3 МГц, синус, треугольник, прямоугольник , выход 10 В на 50 Ом, уровни ТТЛ и КМОП, масса 2 кг
| 220 | GFG-8216A - генератор |  | 17710 | 0,3 Гц-3 МГц, синус, треугольник, прямоугольник , цифровая индикация частоты, 10 В на 50 Ом, уровни ТТЛ и КМОП, частотомер до 150 МГц, масса 2,1 кг
| 221 | GFG-8219A - генератор |  | 23170 | 0,3 Гц-3 МГц, синус, треугольник, прямоугольник , свипирование по частоте, цифровая индикация частоты, 10 В на 50 Ом, уровни ТТЛ и КМОП, АМ и ЧМ модуляция, частотомер до 150 МГц, масса 2,1 кг
| 222 | GFG-8250A - генератор |  | 22470 | 0,5 Гц-5 МГц, синус, треугольник, прямоугольник , цифровая индикация частоты, 10 В на 50 Ом, уровни ТТЛ и КМОП, частотомер до 150 МГц, масса 2,3 кг
| 223 | GFG-8255A - генератор |  | 25830 | 0,5 Гц-5 МГц, синус, треугольник, прямоугольник , свипирование по частоте, цифровая индикация частоты, 10 В на 50 Ом, уровни ТТЛ и КМОП, внутр и внешняя АМ И ЧМ, частотомер до 150 МГц, масса 2,4 кг
| 224 | GSG-62 - имитатор сигналов GPS и ГЛОНАСС | Госреестр | 2376990 | Имитаторы сигналов GPS и ГЛОНАСС GSG-62. Универсальный 32 канальный генератор/имитатор сигналов GPS+ГЛОНАСС; генерация сигнала в диапазоне L1 (1560 - 1620 МГц), в диапазоне L2 (1212 - 1255 МГц), возможность одновременной работы в диапазонах L1 и L2; выходной уровень: от – 65 до -160 дБм; 12 интегрированных готовых сценариев для тестирования устройств со встроенным модулем GPS и ГЛОНАСС и создание собственных сценариев испытаний с помощью программы GSG StudioView; генератор белого шума для проверки чувствительности приемников, возможность объединения 2-х и более генераторов с помощью внешнего 1PPS сигнала синхронизации для увеличения количества каналов; ограничения сигналов GPS и ГЛОНАСС: по высоте 18240 м, по ускорению 4g, по скорости 515 м/с, рывок 20 м/с?; интерфейсы Ethernet, GPIB и USB; 210x90x395 мм; 2,7 кг.
| 225 | GSG-63 - имитатор сигналов GPS и ГЛОНАСС |  | 3137610 | Универсальный 48 канальный генератор/имитатор сигналов GPS+ГЛОНАСС; генерация сигнала в диапазоне L1 (1560 - 1620 МГц), в диапазоне L2/ L2C (1212 - 1255 МГц), в диапазоне L5 (1146 – 1234 МГц), возможность одновременной работы в диапазонах L1 и L2; выходной уровень: от – 65 до -160 дБм; 12 интегрированных готовых сценариев для тестирования устройств со встроенным модулем GPS и ГЛОНАСС и создание собственных сценариев испытаний с помощью программы GSG StudioView; генератор белого шума для проверки чувствительности приемников, возможность объединения 2-х и более генераторов с помощью внешнего 1PPS сигнала синхронизации для увеличения количества каналов; ограничения сигналов GPS и ГЛОНАСС: по высоте 18240 м, по ускорению 4g, по скорости 515 м/с, рывок 20 м/с?; интерфейсы Ethernet, GPIB и USB; 210×90×395 мм; 2,7 кг
| 226 | GSG-64 - имитатор сигналов GPS и ГЛОНАСС |  | 3898230 | Универсальный 64 канальный генератор/имитатор сигналов GPS+ГЛОНАСС; генерация сигнала в диапазоне L1 (1560 - 1620 МГц), в диапазоне L2/ L2C (1212 - 1255 МГц), в диапазоне L5 (1146 – 1234 МГц), возможность одновременной работы в диапазонах L1 и L2; выходной уровень: от – 65 до -160 дБм; 12 интегрированных готовых сценариев для тестирования устройств со встроенным модулем GPS и ГЛОНАСС и создание собственных сценариев испытаний с помощью программы GSG StudioView; генератор белого шума для проверки чувствительности приемников, возможность объединения 2-х и более генераторов с помощью внешнего 1PPS сигнала синхронизации для увеличения количества каналов; ограничения сигналов GPS и ГЛОНАСС: по высоте 18240 м, по ускорению 4g, по скорости 515 м/с, рывок 20 м/с?; интерфейсы Ethernet, GPIB и USB; 210×90×395 мм; 2,7 кг
| 227 | HM8150 - генератор произвольных функций |  | 134283 | HM8150 – это прибор для генерирования сигналов произвольной формы и диапазоном частот от 10 мГц до 12.5 МГц. HM8150 позволяет генерировать такие следующие виды сигнала: синус, прямоугольник, треугольник, импульс, пилообразный, произвольный. Особенности генератора произвольных функций HM8150:
| 228 | HMF2525 - генератор произвольных функций | Госреестр | 163621 | Предназначеныдля формирования и воспроизведения стандартных форм электромагнитных колебаний, электромагнитных колебаний с различными видами модуляции, а также электромагнитных колебаний произвольной формы и применяются при настройке, ремонте и разработке радиоэлектронной аппаратуры, в учебных целях.
| 229 | HMF2550 - генератор произвольных функций | Госреестр | 178180 | Предназначеныдля формирования и воспроизведения стандартных форм электромагнитных колебаний, электромагнитных колебаний с различными видами модуляции, а также электромагнитных колебаний произвольной формы и применяются при настройке, ремонте и разработке радиоэлектронной аппаратуры, в учебных целях.
| 230 | MFG-72110 - 2-канальный генератор сигналов специальной и произвольной формы |  | 26740 | 2-канальный генератор сигналов специальной и произвольной формы, генератор импульсов. Независимые выходы с полной гальванической развязкой + синх.вход/выход ТТЛ, вход внешней модуляции.
| 231 | MFG-72120 - 2-канальный генератор сигналов специальной и произвольной формы |  | 30030 | 2-канальный генератор сигналов специальной и произвольной формы, генератор импульсов. Независимые выходы с полной гальванической развязкой + синх.вход/выход ТТЛ, вход внешней модуляции.
| 232 | MFG-72120MA - 2-канальный генератор сигналов специальной и произвольной формы |  | 37800 | 2-канальный генератор сигналов специальной и произвольной формы, генератор импульсов. Независимые выходы с полной гальванической развязкой + синх.вход/выход ТТЛ, вход внешней модуляции.
| 233 | MFG-72130M - 2-канальный генератор сигналов специальной и произвольной формы |  | 33600 | 2-канальный генератор сигналов специальной и произвольной формы, генератор импульсов. Независимые выходы с полной гальванической развязкой + синх.вход/выход ТТЛ, вход внешней модуляции.
| 234 | MFG-72160MF - 3-канальный генератор сигналов специальной и произвольной формы |  | 65030 | 3-канальный генератор сигналов специальной и произвольной формы, генератор импульсов, ВЧ-генератор. Независимые выходы с полной гальванической развязкой + синх.вход/выход ТТЛ, вход внешней модуляции.
| 235 | MFG-72160MR - 3-канальный генератор сигналов специальной и произвольной формы |  | 72030 | 3-канальный генератор сигналов специальной и произвольной формы, генератор импульсов, ВЧ-генератор. Независимые выходы с полной гальванической развязкой + синх.вход/выход ТТЛ, вход внешней модуляции.
| 236 | MFG-72230M - генератор сигналов специальной и произвольной формы |  | 41090
| 237 | MFG-72260M - генератор сигналов специальной и произвольной формы |  | 54880
| 238 | MFG-72260MFA - генератор сигналов специальной и произвольной формы |  | 78890
| 239 | MFG-72260MRA - генератор сигналов специальной и произвольной формы |  | 85680
| 240 | PM8571A - генератор импульсов |  | 527590 | 1 канал; Диапазон частот: от 100 мкГц до 50 МГц; Выходной уровень ±8 В (на 50 Ом); Режимы одиночного и парного импульсов, задержка относительно синхроимпульса; Мин. длительность имп. от 8 нс; Дискретность установки (длит./задержки) 10пс; Диапазон частот сигналов произвольной формы: от 100 мкГц до 100 МГц (синус, меандр, импульс, пила, Sin X/X, треугольник, гауссовский и экспоненциальный сигналы; шум); Виды модуляции: АМ, ЧМ, ЧМн, ИМ, ГКЧ, ФМн, "прыгающей" частоты; Выход ТТЛ с вводимой задержкой; Синхронизация: автоматическая, ручная, внешняя, мультигенераторная; Разрешение по частоте - 14 разрядов; Сигналы произвольной формы: ЦАП 16 бит; дискретизация - от 1,5 Гц до 250 МГц, память 1 М; Уровень LVDS (68 пин., 16 бит) - выдача побитной информации с ЦАП; Возможность эмуляции языка программирования SCPI; Габаритные размеры 212 х 88 х 415 мм; Масса 3 кг.
| 241 | PM8572A - генератор импульсов |  | 759640 | Аналог РМ8571. Отличие: количество каналов - 2.
| 242 | PPG1251 - генератор цифровых последовательностей |  | цена по запросу | 1 канал. Рабочий диапазон 800 Мбит/с …12,5 Гбит/с, разрешение 10 Кбит/с. Диапазон амплитуд 250 мВ…2 В (однопол.), 500 мВ…4 В (диффер.). Время нарастания 17 пс (20 - 80%). Окно изменения уровня -2 В…+3 В. Вых. импеданс 50 Ом (однопол.). Диапзон изменения точки пересечения 35%...65%. Тип последоват.: данные (из памяти), PRBS (до 2Е31). Глубина памяти 512 К. Опция встроенного джиттера RJ, SJ, PJ, and SSC (PPG1251 JIT). Touch-screen. Интерфейс USB. Габаритные размеры 483 х 133 х 351 мм. Вес 11,1 кг
| 243 | PPG1601 - генератор цифровых последовательностей |  | цена по запросу | 1 канал. Рабочий диапазон 1,5 Гбит/с …16 Гбит/с, разрешение 10 Кбит/с. Диапазон амплитуд 250 мВ…2 В (однопол.), 500 мВ…4 В (диффер.). Время нарастания 17 пс (20 - 80%), 11 пс (опция ADJ). Окно изменения уровня -2 В…+3 В. Вых. импеданс 50 Ом (однопол.). Диапзон изменения точки пересечения 35%...65%. Тип последоват.: данные (из памяти), PRBS (до 2Е31). Глубина памяти 512 К. Опция внесения ВЧ джиттера SJ, RJ и BUJ (PPG1601 HFJIT).Tochscreen. Интерфейс USB. Габаритные размеры 483 х 133 х 351 мм. Вес 11,1 кг
| 244 | PPG1602 - генератор цифровых последовательностей |  | цена по запросу | 2 канала. Рабочий диапазон 1,5 Гбит/с …16 Гбит/с, разрешение 10 Кбит/с. Диапазон амплитуд 250 мВ…2 В (однопол.), 500 мВ…4 В (диффер.). Время нарастания 17 пс (20 - 80%), 11 пс (опция ADJ). Окно изменения уровня -2 В…+3 В. Вых. импеданс 50 Ом (однопол.). Диапзон изменения точки пересечения 35%...65%. Тип последоват.: данные (из памяти), PRBS (до 2Е31). Глубина памяти 512 К. Опция внесения ВЧ джиттера SJ, RJ и BUJ (PPG1602 HFJIT).Tochscreen. Интерфейс USB. Габаритные размеры 483 х 133 х 351 мм. Вес 11,1 кг
| 245 | PPG1604 - генератор цифровых последовательностей |  | цена по запросу | 4 канала. Рабочий диапазон 1,5 Гбит/с …16 Гбит/с, разрешение 10 Кбит/с. Диапазон амплитуд 250 мВ…2 В (однопол.), 500 мВ…4 В (диффер.). Время нарастания 17 пс (20 - 80%), 11 пс (опция ADJ). Окно изменения уровня -2 В…+3 В. Вых. импеданс 50 Ом (однопол.). Диапзон изменения точки пересечения 35%...65%. Тип последоват.: данные (из памяти), PRBS (до 2Е31). Опция встроенного джиттера RJ, SJ, PJ, and SSC (PPG1251 JIT). Глубина памяти 512 К. Опция внесения ВЧ джиттера SJ, RJ и BUJ (PPG1604 HFJIT).Tochscreen. Интерфейс USB. Габаритные размеры 483 х 279 х 351 мм. Вес 20,4 кг
| 246 | PPG4001 - генератор цифровых последовательностей |  | цена по запросу | Генератор цифровых последовательностей PPG4001.
| 247 | Protek-9302 - функциональный генератор сигналов |  | цена по запросу | Функциональный генератор сигналов Protek-9302: синус, прямоугольник, треугольник, пила, ТТЛ, произвольный сигнал, шум, качание частоты. Генерируемые частоты 0,01 мкГц - 31 МГц. Амплитуда выходного сигнала 50 мВ - 10 В. 2 выхода. Возможность задания сигналов с компьютера. АМ, ФМ сигналов, модуляция внешним сигналом. RS-232, GPIB. Питание 220 В. Габариты 363х109х386 мм, масса 8,7 кг.
| 248 | RRS-002 - генератор опорный рубидиевый |  | цена по запросу | Частота выходных сигналов 10 МГц; Напряжение вых. сигналов (1,0±0,2) В; Нестабильность частоты: за 1 с. 1,0.10-11; за 10 с. 5,0.10-12; за 100 с. 3,0.10-12; Потребляемая мощность 90 В.А; Габаритные размеры 483х415х185 мм; Масса 10 кг.
| 249 | SE5082 - генератор сигналов произвольной формы |  | цена по запросу
| 250 | SFG-71003 - генератор |  | 12950 | Диапазон частот 0,1 Гц - 3 МГц (синус), 0,1-1 МГц (треугольник), 0,1-100 кГц (меандр), ТТЛ, прямой цифровой синтез, погрешность установки частоты ±(20*10-6), амплитуда 10 Впик на нагрузке 50 Ом, масса 2,1 кг
| 251 | SFG-71013 - генератор |  | 14560 | Аналог модели SFG-71003, индикатор выходного напряжения
| 252 | SGS100A - генератор сигналов | Госреестр | цена по запросу | Самый компактный генератор сигналов на рынке; Диапазон частот: CW-сигналы от 1 МГц до 6 или12,75 ГГц; I/Q-сигналы от 80 МГц до 6 или 12,75 ГГц. Высокая выходная мощность до +22 дБм (тип.); Очень низкий фазовый шум в одной боковой полосе частот: -133 дБн (тип.) на 1 ГГц с отстройкой 20 кГц; Малое время установки частоты и уровня 280 мкс; Импульсная модуляция – внутренняя / внешняя; Интегрированный I/Q-модулятор обеспечивает полосу модуляции до 1 ГГц при подаче внешних аналоговых модулирующих сигналов; Возможность построения фазокогерентных систем; Управление прибором исключительно посредством приложения SGMA-GUI по интерфейсам LAN, USB, PCIe; Операционная система Linux.
| 253 | SGU100A - преобразователь частоты |  | цена по запросу | Диапазон входных частот от 10 МГц до 12,75 ГГц; Диапазон выходных частот от 10 МГц до 20 или 40 ГГц; Поддержка импульсной и I/Q-модуляции при наличии внешних модулирующих сигналов; Полоса I/Q-модуляции до 2 ГГц; При объединении с генератором SGS100A - система имеет минимальный форм-фактор, работая как один инструмент Управление осуществляется через генератор SGS100A по интерфейсам LAN, USB или PCIe посредством приложения SGMA-GUI; Малое время установки частоты и уровня - не более 2 мс по шине PCIe; Возможность построения фазокогерентных систем; Потребляемая мощность 40 или 70 Вт для 20 или 40 ГГц.
| 254 | SGТ100A - векторный генератор сигналов | Госреестр | цена по запросу | Самый компактный векторный генератор сигналов на рынке; Диапазон частот от 1 МГц до 3 или 6 ГГц; Уровень мощности выходного сигнала до +17 дБм (тип.); Низкий фазовый шум в одной боковой полосе частот: типичное значение -133 дБн на 1 ГГц с отстройкой 20 кГц; Полоса I/Q-модуляции встроенного модулирующего генератора до 240 МГц; Полоса модуляции при внешних модулирующих I/Q-сигналах до 1 ГГц; Емкость памяти до 1 млрд. отсчетов для создания длинных тестовых последовательностей; Импульсная модуляция – внутренняя / внешняя; Возможность генерации шумовых сигналов и внесение дополнительных цифровых предыскажений; Возможность построения многоканальных фазокогерентных систем и систем MIMO.
| 255 | SMB100A - генератор сигналов | Госреестр | цена по запросу | Низкий фазовый шум SSB: ном. -128 дБн/Гц (отстройка от несущей 20 кГц, частота несущей 1 ГГц), ном. -108 дБн/Гц (отстройка от несущей 10 кГц, частота 10 ГГц); Очень низкий фазовый шум SSB даже на малых частотах (вместо преобразователя частоты используется новый синтезатор DDS с диапазоном от 9 кГц до 23,4375 МГц); Поддержка всех основных типов аналоговой модуляции: АМ, ЧМ/ФМ и импульсной модуляции; Высокая выходная мощность до +25 дБмВт компенсирует 10 потери уровня на пути к исследуемому устройству.
| 256 | SMBV100A - векторный генератор сигналов | Госреестр | цена по запросу | Высочайший выходной уровень в классе приборов до 6 ГГц, сочетающийся с превосходными радиочастотными характеристиками; Внутрисистемная генерация сигналов для всех основных цифровых стандартов радиосвязи с использованием дополнительного источника модулирующих сигналов; Минимальная стоимость эксплуатационных расходов за счет превосходного соотношения цена/производительность и возможности обслуживания на месте; Максимальная полоса пропускания I/Q-модулятора превышает 500 МГц; Встроенный ARB-генератор для воспроизведения предварительно рассчитанных сигналов; Емкость памяти до 1 млрд. отсчетов для длинных тестовых последовательностей; Стандарты мобильной радиосвязи 2G/3G/LTE; Беспроводные стандарты, в том числе мобильный WiMAX и 9 WLAN IEEE 802.11n.
| 257 | SMC100A - генератор сигналов | Госреестр | 159107 | Генератор сигналов с наилучшим в своем классе соотношением между стоимостью и техническими характеристиками; Генератор сигналов с минимальными в своем классе размерами (½ x 19", 2 единицы по высоте); Диапазон частот от 9 кГц до 1,1 или 3,2 ГГц; Максимальное значение выходного уровня >+17 дБмВт; АМ/ЧМ/ФМ/импульсная модуляция в стандартной конфигурации; Низкая общая стоимость эксплуатационных расходов.
| 258 | SMF100A - генератор СВЧ-сигналов | Госреестр | цена по запросу | Диапазон частот от 100 кГц до 43,5 ГГц; Исключительно низкий однополосный фазовый шум: тип. зн. -120 дБс (на 10 ГГц; сдвиг от несущей 10 кГц, ширина полосы измерения 1 Гц); Очень высокая выходная мощность — до +25 дБм (тип. зн.); Опциональный импульсный модулятор с превосходными характеристиками: отношение уровней импульса > 80 дБ; Для выполнения точных измерений мощности имеется разъем для подключения датчиков мощности NRP-Zx.
| 259 | SMW200A - векторный генератор сигналов | Госреестр | цена по запросу | Диапазон частот от 100 кГц до 3/ 6/ 12.75/ 20/31.8/ 40 ГГц; Опциональный второй ВЧ-тракт с диапазоном частот от 100 кГц до 3/ 6/ 12.75 или 20 ГГц; Разнообразные конфигурации: 1 - канальный генератор сигналов, 2 - канальный генератор сигналов с различными комбинациями ВЧ - трактов (например: 3 ГГц + 3 ГГц, 12,75 ГГц + 6 ГГц или 2х20 ГГц), или многоканальный тестер MIMO - приёмников; Идеально подходит для MIMO, MSR или LTE-Advanced систем, благодаря поддержке до восьми источников сигнала и 16 каналов с замираниями; Модульная архитектура позволяет подобрать оптимальную конфигурацию для текущей задачи.
| 260 | SRD1 - ускоритель нарастающего фронта импульса |  | цена по запросу | Ускоритель нарастающего фронта импульса. Время нарастания < 100 пс . Выходной уровень 0,5 В … 5 В. Смещение 0,8 В … 1,1 В. Импеданс 50 Ом.
| 261 | SWG 505 - генератор ударных волн |  | цена по запросу | Генераторы ударных волн наряду с рефлектометрами являются главной составной частью любого поиска повреждений кабелей. Их можно использовать как для предварительной, так и для точной локализации повреждений.
| 262 | SWG 8-1000 - генератор ударных волн |  | цена по запросу | Генераторы ударных волн наряду с рефлектометрами являются главной составной частью любого поиска повреждений кабелей. Их можно использовать как для предварительной, так и для точной локализации повреждений.
| 263 | TE9762 - рубидиевый генератор опорной частоты высокой стабильности |  | 492332 | Рубидиевый генератор опорной частоты высокой стабильности (внешний - только осциллографические опции).
| 264 | TE9769 - генератор синусоида с разверткой 2.2 ГГц |  | 565344 | Генератор синусоида с разверткой 2.2ГГц.
| 265 | TE9783 - термостатированный генератор опорной частоты высокой стабильности |  | 184624 | Термостатированный генератор опорной частоты высокой стабильности (внутренний - только осциллографические опции).
| 266 | TSG4102A M00 - векторный генератор РЧ сигналов | Госреестр | цена по запросу | Генерирование аналоговых и векторных/цифровых сигналов в диапазоне частот от 0 до 2 ГГц. BNC выход: от 0 до 62,5 МГц, разрешение 1 мкГц, амплитуда от 1,00 Вср.кв.до 0,001 Вср.кв.(от –47 до +14,96 дБм). Выход N типа: от 950 кГц до 6,0 ГГц, разрешение 1 мкГц, амплитуда от +16,5 до –110 дБм. Термостатированный генератором тактовой частоты (стаб. 10E-11). Сигналы произвольной формы. Генерирование модулирующих сигналов I/Q Цифровая модуляция (опция): ASK, QPSK, DQPSK, π/4 DQPSK, 8PSK, FSK, CPM, QAM (от 4 до 256), 8VSB и 16VSB. Аналоговая модуляция АМ, ФМ, ЧМ, ШИМ. Фазовый шум -124 дБм@1 МГц (несущ. 1 ГГц). Приложения для создания модулированных сигналов GSM, EDGE, W-CDMA, APCO-25, DECT, NADC, PDC и TETRA. Интерфейсы USB, GPIB, RS-232 и LAN. Масса 5,6 кг. Высота 2U и ширина ½19 дюймов.
| 267 | TSG4102A M01 - векторный генератор РЧ сигналов | Госреестр | цена по запросу | Генерирование аналоговых и векторных/цифровых сигналов в диапазоне частот от 0 до 2 ГГц. BNC выход: от 0 до 62,5 МГц, разрешение 1 мкГц, амплитуда от 1,00 Вср.кв.до 0,001 Вср.кв.(от –47 до +14,96 дБм). Выход N типа: от 950 кГц до 6,0 ГГц, разрешение 1 мкГц, амплитуда от +16,5 до –110 дБм. Генератор тактовой частоты, управляемым напряжением (стаб. 10E-11)Сигналы произвольной формы. Генерирование модулирующих сигналов I/Q Цифровая модуляция (опция): ASK, QPSK, DQPSK, π/4 DQPSK, 8PSK, FSK, CPM, QAM (от 4 до 256), 8VSB и 16VSB. Аналоговая модуляция АМ, ФМ, ЧМ, ШИМ. Фазовый шум -124 дБм@1 МГц (несущ. 1 ГГц). Приложения для создания модулированных сигналов GSM, EDGE, W-CDMA, APCO-25, DECT, NADC, PDC и TETRA. Интерфейсы USB, GPIB, RS-232 и LAN. Масса 5,6 кг. Высота 2U и ширина ½19 дюймов.
| 268 | TSG4104A M00 - векторный генератор РЧ сигналов | Госреестр | цена по запросу | Генерирование аналоговых и векторных/цифровых сигналов в диапазоне частот от 0 до 4 ГГц. BNC выход: от 0 до 62,5 МГц, разрешение 1 мкГц, амплитуда от 1,00 Вср.кв.до 0,001 Вср.кв.(от –47 до +14,96 дБм). Выход N типа: от 950 кГц до 6,0 ГГц, разрешение 1 мкГц, амплитуда от +16,5 до –110 дБм. Термостатированный генератором тактовой частоты (стаб. 10E-11). Сигналы произвольной формы. Генерирование модулирующих сигналов I/Q Цифровая модуляция (опция): ASK, QPSK, DQPSK, π/4 DQPSK, 8PSK, FSK, CPM, QAM (от 4 до 256), 8VSB и 16VSB. Аналоговая модуляция АМ, ФМ, ЧМ, ШИМ. Фазовый шум -124 дБм@1 МГц (несущ. 1 ГГц). Приложения для создания модулированных сигналов GSM, EDGE, W-CDMA, APCO-25, DECT, NADC, PDC и TETRA. Интерфейсы USB, GPIB, RS-232 и LAN. Масса 5,6 кг. Высота 2U и ширина ½19 дюймов.
| 269 | TSG4104A M01 - векторный генератор РЧ сигналов | Госреестр | цена по запросу | Генерирование аналоговых и векторных/цифровых сигналов в диапазоне частот от 0 до 4 ГГц. BNC выход: от 0 до 62,5 МГц, разрешение 1 мкГц, амплитуда от 1,00 Вср.кв.до 0,001 Вср.кв.(от –47 до +14,96 дБм). Выход N типа: от 950 кГц до 6,0 ГГц, разрешение 1 мкГц, амплитуда от +16,5 до –110 дБм. Генератор тактовой частоты, управляемым напряжением (стаб. 10E-11)Сигналы произвольной формы. Генерирование модулирующих сигналов I/Q Цифровая модуляция (опция): ASK, QPSK, DQPSK, π/4 DQPSK, 8PSK, FSK, CPM, QAM (от 4 до 256), 8VSB и 16VSB. Аналоговая модуляция АМ, ФМ, ЧМ, ШИМ. Фазовый шум -124 дБм@1 МГц (несущ. 1 ГГц). Приложения для создания модулированных сигналов GSM, EDGE, W-CDMA, APCO-25, DECT, NADC, PDC и TETRA. Интерфейсы USB, GPIB, RS-232 и LAN. Масса 5,6 кг. Высота 2U и ширина ½19 дюймов.
| 270 | TSG4106A M00 - векторный генератор РЧ сигналов | Госреестр | цена по запросу | Генерирование аналоговых и векторных/цифровых сигналов в диапазоне частот от 0 до 6 ГГц. BNC выход: от 0 до 62,5 МГц, разрешение 1 мкГц, амплитуда от 1,00 Вср.кв.до 0,001 Вср.кв.(от –47 до +14,96 дБм). Выход N типа: от 950 кГц до 6,0 ГГц, разрешение 1 мкГц, амплитуда от +16,5 до –110 дБм. Термостатированный генератором тактовой частоты (стаб. 10E-11). Сигналы произвольной формы. Генерирование модулирующих сигналов I/Q Цифровая модуляция (опция): ASK, QPSK, DQPSK, π/4 DQPSK, 8PSK, FSK, CPM, QAM (от 4 до 256), 8VSB и 16VSB. Аналоговая модуляция АМ, ФМ, ЧМ, ШИМ. Фазовый шум -124 дБм@1 МГц (несущ. 1 ГГц). Приложения для создания модулированных сигналов GSM, EDGE, W-CDMA, APCO-25, DECT, NADC, PDC и TETRA. Интерфейсы USB, GPIB, RS-232 и LAN. Масса 5,6 кг. Высота 2U и ширина ½19 дюймов.
| 271 | TSG4106A M01 - векторный генератор РЧ сигналов | Госреестр | цена по запросу | Генерирование аналоговых и векторных/цифровых сигналов в диапазоне частот от 0 до 6 ГГц. BNC выход: от 0 до 62,5 МГц, разрешение 1 мкГц, амплитуда от 1,00 Вср.кв.до 0,001 Вср.кв.(от –47 до +14,96 дБм). Выход N типа: от 950 кГц до 6,0 ГГц, разрешение 1 мкГц, амплитуда от +16,5 до –110 дБм. Генератор тактовой частоты, управляемым напряжением (стаб. 10E-11)Сигналы произвольной формы. Генерирование модулирующих сигналов I/Q Цифровая модуляция (опция): ASK, QPSK, DQPSK, π/4 DQPSK, 8PSK, FSK, CPM, QAM (от 4 до 256), 8VSB и 16VSB. Аналоговая модуляция АМ, ФМ, ЧМ, ШИМ. Фазовый шум -124 дБм@1 МГц (несущ. 1 ГГц). Приложения для создания модулированных сигналов GSM, EDGE, W-CDMA, APCO-25, DECT, NADC, PDC и TETRA. Интерфейсы USB, GPIB, RS-232 и LAN. Масса 5,6 кг. Высота 2U и ширина ½19 дюймов.
| 272 | USG-0103 - портативный USB ВЧ генератор |  | 37380 | Портативный USB ВЧ генератор USG-0103 производства компании Good Will Instrument Co., Ltd. (GW Instek).
| 273 | USG-0818 - портативный USB ВЧ генератор |  | 37380 | Портативный USB ВЧ генератор USG-0818 производства компании Good Will Instrument Co., Ltd. (GW Instek).
| 274 | USG-2030 - портативный USB ВЧ генератор |  | 37380 | Портативный USB ВЧ генератор USG-2030 производства компании Good Will Instrument Co., Ltd. (GW Instek).
| 275 | USG-3044 - портативный USB ВЧ генератор |  | 37380 | Портативный USB ВЧ генератор USG-3044 производства компании Good Will Instrument Co., Ltd. (GW Instek).
| 276 | USG-LF44 - портативный USB ВЧ генератор |  | 41090 | Портативный USB ВЧ генератор USG-LF44 производства компании Good Will Instrument Co., Ltd. (GW Instek).
| 277 | Victor VC2002 - генератор |  | 9224 | Диапазон частот 0.2 Гц - 2 МГц; 8-разрядный цифровой дисплей (включая 3 разряда для индикации напряжения); Одновременная индикация частоты и напряжения сигнала; Синус, треугольный и прямоугольный сигналы на выходе; Регулировка симметрии 20%-80%; Диапазон выходных напряжений (без аттенюатора) 0.9 В - 10 В; Дополнительные ступенчатые аттенюаторы (-20 дБ и -40 дБ); Самый недорогой из существующих на рынке функциональных генераторов; Идеальный выбор для школ и начинающих радиолюбителей;
| 278 | Victor VC2003 - генератор |  | 13024 | Формирование сигнала методом прямого синтеза (DDS); Разрешение по вертикали 10 бит; Диапазон частот 1 Гц~3 МГц; Разрешение: 0.01 Гц, точность установки 5х10-5; Нестабильность частоты: не более 5х10-5 (-40°C…+85°C); Форма выходного сигнала: синус, меандр TTL; Длительность фронта TTL импульса: менее 20 нс; Коэффициент нелинейных искажений для синуса: 1 Гц~1 МГц: -40 dBc; 1 МГц~3 МГц: -30 dBc; Уровень выходного сигнала: 5 мВ~8 В (50Ω); Нестабильность амплитуды: не более ±5%; Амплитудная модуляция (внутренняя 400 Гц, 1000 Гц): 1%~100%; Внешний модулирующий импульс: 100 Гц~100 кГц; Режим свипирования частоты: линейный, логарифмический; Скорость свипирования: 0.02 с~5 с/шаг.
| 279 | WS8351 - генератор сигналов специальной формы |  | 917140 | Генератор сигналов специальной формы серии WaveStandart: 1 канал
| 280 | WS8352 - генератор сигналов специальной формы |  | 1356320 | Генератор сигналов специальной формы серии WaveStandart: 2 канала
| 281 | WW1071 - генератор | Госреестр | 265160 | Генератор сигналов произвольной формы WW1071: Диапазон частот: синус, меандр, импульс, пила – от 100 мкГц до 50 МГц, Sin X/X, гауссовский и экспоненциальный сигналы - от 100 мкГц до 6,25 МГц, треугольник - от 100 мкГц до 15 МГц; Шум: полоса частот до 25 МГц; Выходной уровень от 16 мВ до 16 Впик на 50 Ом; Разрешение по частоте - 14 разрядов; Сигналы произвольной формы: ЦАП 14 бит; Дискретизация - от 100 мГц до 100 МГц, память 1 М; Масса 3 кг.
| 282 | WW1071-1 - генератор | Госреестр | 281750 | Генератор сигналов произвольной формы WW1071-1: Диапазон частот: синус, меандр, импульс, пила – от 100 мкГц до 50 МГц, Sin X/X, гауссовский и экспоненциальный сигналы - от 100 мкГц до 6,25 МГц, треугольник - от 100 мкГц до 15 МГц; Шум: полоса частот до 25 МГц; Выходной уровень от 16 мВ до 16 Впик на 50 Ом; Разрешение по частоте - 14 разрядов; Сигналы произвольной формы: ЦАП 14 бит; Дискретизация - от 100 мГц до 100 МГц, память 2 М; Масса 3 кг.Аналог WW1071, отличие: Память 2 М.
| 283 | WW1071-2 - генератор | Госреестр | 323190 | Генератор сигналов произвольной формы WW1071-2: Диапазон частот: синус, меандр, импульс, пила – от 100 мкГц до 50 МГц, Sin X/X, гауссовский и экспоненциальный сигналы - от 100 мкГц до 6,25 МГц, треугольник - от 100 мкГц до 15 МГц; Шум: полоса частот до 25 МГц; Выходной уровень от 16 мВ до 16 Впик на 50 Ом; Разрешение по частоте - 14 разрядов; Сигналы произвольной формы: ЦАП 14 бит; Дискретизация - от 100 мГц до 100 МГц, память 4 М; Масса 3 кг.Аналог WW1071, отличие: Память 4 М.
| 284 | WW1072 - генератор | Госреестр | 361900 | Аналог WW1071. 2 канала
| 285 | WW1072-1 - генератор | Госреестр | 395010 | Аналог WW1072. Память 2 М
| 286 | WW1072-2 - генератор | Госреестр | 458570 | Аналог WW1072. Память 4 М
| 287 | WW1074 - 4-х канальный генератор | Госреестр | 599410 | 4-х канальный генератор, диапазон частот выходного сигнала до 50 МГц, частота дискретизации 100 МГц, разрядность ЦАП 16 бит, режим сегментированных сигналов, цифровая IQ модуляция, память 1 Мб на канал
| 288 | WW1074-1 - генератор | Госреестр | 643650 | аналог 1074, память 2 Мб на канал
| 289 | WW1074-2 - генератор | Госреестр | 723730 | аналог 1074, память 4 Мб на канал
| 290 | WW1281A - генератор | Госреестр | 1022070 | Аналог WW5061. Диапазон частот: синус, меандр, импульс, пила – от 50 Гц до 400 МГц, Sin X/X, треугольник, гауссовский и экспоненциальный сигналы - от 50 Гц до 125 МГц; шум: полоса частот - до 250 МГц; выходной уровень от 50 мВ до 2 Впик - на несимметр. выходе, от 100 мВ до 4 Впик - на симметр. выходе; постоянное напряжение ±2 В; добавлен режим ФМн, нет режима АМ; постоянное смещение от 0 до 1 В; разрешение по частоте - 9 разрядов; сигналы произвольной формы: ЦАП 12 бит; дискретизация - от 50 Гц до 1,1 ГГц (1,2 ГГц - типично), память 8 М; 2 выхода последовательной передачи данных (разъем SMB) Встроенный частотомер
| 291 | WW1281A-1 - генератор | Госреестр | 1162980 | Аналог WW1281А. Память 16 М
| 292 | WW2074 - генератор | Госреестр | 875700 | 4-х канальный генератор, диапазон частот выходного сигнала до 80 МГц, частота дискретизации 200 МГц, разрядность ЦАП 16 бит, режим сегментированных сигналов, цифровая IQ модуляция, память 1 Мб на канал
| 293 | WW2074-1 - генератор | Госреестр | 950250 | аналог 2074, память 2 Мб на канал
| 294 | WW2074-2 - генератор | Госреестр | 1074570 | аналог 2074, память 4 Мб на канал
| 295 | WW2571A - генератор | Госреестр | 383950 | Аналог WW5061. Диапазон частот: синус, меандр, импульс, пила – от 100 мкГц до 100 МГц, Sin X/X, треугольник, гауссовский и экспоненциальный сигналы - от 100 мкГц до 32 МГц; шум: полоса частот - до 50 МГц; добавлены режимы: ФМн, "прыгающей" частоты, полуцикловый сигнал - от 100 Гц до 2 МГц (синус,треугольник, меандр); постоянное смещение от 0 до 7,992 В; разрешение по частоте - 14 разрядов; сигналы произвольной формы: ЦАП 16 бит; дискретизация - от 1,5 Гц до 250 МГц, память 2 М; параллельный выход LVDS - логики (68 пин., 16 бит), Встроенный частотомер, векторная модуляция.
| 296 | WW2571A-1 - генератор | Госреестр | 422660 | Аналог WW2571A. Память 2 М
| 297 | WW2571A-2 - генератор | Госреестр | 494480 | Аналог WW2571A. Память 4 М
| 298 | WW2572A - генератор | Госреестр | 618800 | Аналог WW2571А. 2 канала
| 299 | WW2572A-1 - генератор | Госреестр | 668500 | Аналог WW2572А. Память 2 М
| 300 | WW2572A-2 - генератор | Госреестр | 770700 | Аналог WW2572А. Память 4 М
| 301 | WW5061 - генератор | Госреестр | 198870 | Генератор сигналов произвольной формы WW5061: 1 канал; Выходной сигнал: синус, треугольник, меандр, импульс, пила, Sin X/X, гауссовский и экспоненциальный сигналы, шум, постоянное напряжение, произвольная форма; Диапазон частот: синус, меандр, импульс, пила – от 100 мкГц до 25 МГц, Sin X/X, гауссовский и экспоненциальный сигналы - от 100 мкГц до 3,125 МГц, треугольник - от 100 мкГц до 7,5 МГц; Шум: полоса частот до 12,5 МГц; Погрешность установки частоты ±1*10-6; Выходной уровень от 10 мВ до 10 Впик на 50 Ом; Постоянное смещение от 0 до 4,5 В; Разрешение: по частоте - 12 разрядов, по амплитуде - 4 разряда; Виды модуляции: АМ, ЧМ, ЧМн, ИМ, ГКЧ; Выход ТТЛ с вводимой задержкой; Синхронизация: автоматическая, ручная, внешняя, мультигенераторная; Сигналы произвольной формы: ЦАП 14 бит; Дискретизация - от 100 мГц до 50 МГц, память 0,5 М; Цветной ЖКИ с подсветкой, 9 см, разрешение 320х240; ПО для формирования сигнала произвольной формы и управления; Интерфейсы: LAN, USB, GPIB; Масса 3 кг.
| 302 | WW5061-1 - генератор | Госреестр | 215460 | Генератор сигналов произвольной формы WW5061-1: 1 канал; Выходной сигнал: синус, треугольник, меандр, импульс, пила, Sin X/X, гауссовский и экспоненциальный сигналы, шум, постоянное напряжение, произвольная форма; Диапазон частот: синус, меандр, импульс, пила – от 100 мкГц до 25 МГц, Sin X/X, гауссовский и экспоненциальный сигналы - от 100 мкГц до 3,125 МГц, треугольник - от 100 мкГц до 7,5 МГц; Шум: полоса частот до 12,5 МГц; Погрешность установки частоты ±1*10-6; Выходной уровень от 10 мВ до 10 Впик на 50 Ом; Постоянное смещение от 0 до 4,5 В; Разрешение: по частоте - 12 разрядов, по амплитуде - 4 разряда; Виды модуляции: АМ, ЧМ, ЧМн, ИМ, ГКЧ; Выход ТТЛ с вводимой задержкой; Синхронизация: автоматическая, ручная, внешняя, мультигенераторная; Сигналы произвольной формы: ЦАП 14 бит; Дискретизация - от 100 мГц до 50 МГц, память 1 М; Цветной ЖКИ с подсветкой, 9 см, разрешение 320х240; ПО для формирования сигнала произвольной формы и управления; Интерфейсы: LAN, USB, GPIB; Масса 3 кг.Аналог WW5061, отличие: Память 1 М.
| 303 | WW5062 - генератор | Госреестр | 295540 | Генератор сигналов произвольной формы WW5062: 2 канала; Выходной сигнал: синус, треугольник, меандр, импульс, пила, Sin X/X, гауссовский и экспоненциальный сигналы, шум, постоянное напряжение, произвольная форма; Диапазон частот: синус, меандр, импульс, пила – от 100 мкГц до 25 МГц, Sin X/X, гауссовский и экспоненциальный сигналы - от 100 мкГц до 3,125 МГц, треугольник - от 100 мкГц до 7,5 МГц; Шум: полоса частот до 12,5 МГц; Погрешность установки частоты ±1*10-6; Выходной уровень от 10 мВ до 10 Впик на 50 Ом; Постоянное смещение от 0 до 4,5 В; Разрешение: по частоте - 12 разрядов, по амплитуде - 4 разряда; Виды модуляции: АМ, ЧМ, ЧМн, ИМ, ГКЧ; Выход ТТЛ с вводимой задержкой; Синхронизация: автоматическая, ручная, внешняя, мультигенераторная; Сигналы произвольной формы: ЦАП 14 бит; Дискретизация - от 100 мГц до 50 МГц, память 0,5 М; Цветной ЖКИ с подсветкой, 9 см, разрешение 320х240; ПО для формирования сигнала произвольной формы и управления; Интерфейсы: LAN, USB, GPIB; Масса 3 кг.Аналог WW5061, отличие: 2 канала.
| 304 | WW5062-1 - генератор | Госреестр | 320460 | Генератор сигналов произвольной формы WW5062-1: 2 канала; Выходной сигнал: синус, треугольник, меандр, импульс, пила, Sin X/X, гауссовский и экспоненциальный сигналы, шум, постоянное напряжение, произвольная форма; Диапазон частот: синус, меандр, импульс, пила – от 100 мкГц до 25 МГц, Sin X/X, гауссовский и экспоненциальный сигналы - от 100 мкГц до 3,125 МГц, треугольник - от 100 мкГц до 7,5 МГц; Шум: полоса частот до 12,5 МГц; Погрешность установки частоты ±1*10-6; Выходной уровень от 10 мВ до 10 Впик на 50 Ом; Постоянное смещение от 0 до 4,5 В; Разрешение: по частоте - 12 разрядов, по амплитуде - 4 разряда; Виды модуляции: АМ, ЧМ, ЧМн, ИМ, ГКЧ; Выход ТТЛ с вводимой задержкой; Синхронизация: автоматическая, ручная, внешняя, мультигенераторная; Сигналы произвольной формы: ЦАП 14 бит; Дискретизация - от 100 мГц до 50 МГц, память 1 М; Цветной ЖКИ с подсветкой, 9 см, разрешение 320х240; ПО для формирования сигнала произвольной формы и управления; Интерфейсы: LAN, USB, GPIB; Масса 3 кг.Аналог WW5062, отличие: память 1 М.
| 305 | WW5064 - 4-х канальный генератор | Госреестр | 541450 | Генератор сигналов произвольной формы WW5064: Диапазон частот (синус, меандр): 0,1 мГц … 25 МГц; 4 выходных канала и 4 синхровыхода; Разрядность ЦАП 16 бит; Амлитуда 10 Впик на нагрузке 50 Ом; Частота дискретизации 50 МГц; Память для формирования сигнала 0,5 М; Режим последовательного формирования произвольного сигнала из различных сегментов с возможностью циклического повторения сегмента в последовательности; Большой цветной ЖК-дисплей (диагональ 3.5 дюймов); Цифровая модуляция: (n)PSK и (n)QAM; ПО ArbConnection для формирования сигнала произвольной формы; Поддержка синхронной работы нескольких генераторов; Интерфейсы ДУ: USB, LAN, GPIB; Масса 3 кг.
| 306 | WW5064-1 - генератор | Госреестр | 599410 | Генератор сигналов произвольной формы WW5064-1: Диапазон частот (синус, меандр): 0,1 мГц … 25 МГц; 4 выходных канала и 4 синхровыхода; Разрядность ЦАП 16 бит; Амлитуда 10 Впик на нагрузке 50 Ом; Частота дискретизации 50 МГц; Память для формирования сигнала 1 М; Режим последовательного формирования произвольного сигнала из различных сегментов с возможностью циклического повторения сегмента в последовательности; Большой цветной ЖК-дисплей (диагональ 3.5 дюймов); Цифровая модуляция: (n)PSK и (n)QAM; ПО ArbConnection для формирования сигнала произвольной формы; Поддержка синхронной работы нескольких генераторов; Интерфейсы ДУ: USB, LAN, GPIB; Масса 3 кг.Аналог WW5064, отличие: память 1 Мб на канал.
| 307 | WX1281С - генераторы сигналов произвольной формы |  | 1580110 | Генераторы сигналов произвольной формы WX1281С производства компании Tabor Electronics Ltd. (Tabor)
| 308 | WX1282C - генератор сигналов специальной формы |  | 1756860 | Генераторы сигналов произвольной формы WX1282C производства компании Tabor Electronics Ltd. (Tabor)
| 309 | XDG3082 - универсальный DDS-генератор сигналов |  | 56380 | Передовая технология DDS, до 80 МГц частота выходного сигнала; Частота дискретизации реального времени до 1,25 ГГц и разрешение по частоте до 1 мкГц; Длина записи сигнала произвольной формы до 1 млн. точек; Вертикальное разрешение 14 бит.
| 310 | XDG3102 - универсальный DDS-генератор сигналов |  | 68392 | Передовая технология DDS, до 100 МГц частота выходного сигнала; Частота дискретизации реального времени до 1,25 ГГц и разрешение по частоте до 1 мкГц; Длина записи сигнала произвольной формы до 1 млн. точек; Вертикальное разрешение 14 бит.
| 311 | XDG3162 - универсальный DDS-генератор сигналов |  | 81547 | Передовая технология DDS, до 160 МГц частота выходного сигнала; Частота дискретизации реального времени до 1,25 ГГц и разрешение по частоте до 1 мкГц; Длина записи сигнала произвольной формы до 1 млн. точек; Вертикальное разрешение 14 бит.
| 312 | XDG3202 - универсальный DDS-генератор сигналов |  | 95111 | Передовая технология DDS, до 200 МГц частота выходного сигнала; Частота дискретизации реального времени до 1,25 ГГц и разрешение по частоте до 1 мкГц; Длина записи сигнала произвольной формы до 1 млн. точек; Вертикальное разрешение 14 бит.
Аксессуары для усилителей мощности Tabor
| 1 | Опция 3 (WW2571A) - опция увеличения выходного уровня |  | 105000 | Увеличение выходного уровня до 20 Впик-пик (на 50 Ом) (встраивается на заводе).
| 2 | Опция 3 (WW2572A) - опция увеличения выходного уровня |  | 176820 | Увеличение выходного уровня до 20 Впик-пик (на 50 Ом) (встраивается на заводе).
| 3 | A10150 - преобразователь напряжения |  | 138110 | Преобразователи напряжения A10150 производства компании Tabor Electronics Ltd. (Tabor)
| 4 | A10160 - преобразователь напряжения |  | 160230 | Преобразователи напряжения A10160 производства компании Tabor Electronics Ltd. (Tabor)
Аксессуары к генератору DG645
| 1 | Опция 1 (для DG645) - генератор задержек |  | цена по запросу | Генератор задержек: 8 каналов на задней панели (T0, A, B, C, D, E, F, G и H); выходной уровень + 5 В CMOS/КМОП логика на 50 Ом; время нарастания
| 2 | Опция 2 (для DG645) - генератор задержек |  | цена по запросу | Генератор задержек: 8 каналов на задней панели (T0, A, B, C, D, E, F, G и H); выходной уровень 0 … 30 В на 1 МОм; 0 … 15 В на 50 Ом; время нарастания
| 3 | Опция 3 (для DG645) - генератор задержек |  | цена по запросу | Генератор задержек: 8 комбинированных каналов (T0, AB, CD, EF, GH, (AB + CD), (EF + GH), (AB + CD + EF), (AB + CD + EF + GH)); 50 Ом; время нарастания < 1 нс; диапазон задержки 0 … 2000 с; разрешение 5 пс; джиттер 25 пс
| 4 | Опция 4 (для DG645) - термостатированный опорный генератор |  | цена по запросу | Термостатированный опорный генератор. Старение: 2 × 10–7/год. Стабильность: 1 × 10–9/год.
| 5 | Опция 5 (для DG645) - рубидиевый опорный генератор |  | цена по запросу | Рубидиевый опорный генератор. Старение: 5 × 10–10/год. Стабильность: 1 × 10–10/год.
Аксессуары для генераторов АКИП
| 1 | Адаптер GPIB - USB |  | 20230 | USB-GPIB адаптер для генераторов серий АКИП-3408, АКИП-3409 Адаптер GPIB – USB (торговая марка АКИП™).
| 2 | Опция 03 (7SG38x) - аналоговый вход внешней I/Q модуляции |  | 88970 | Аналоговый вход внешней I/Q модуляции
| 3 | Опция 04 - рубидиевый опорный генератор |  | 177870 | Рубидиевый опорный генератор (1 х 10-9/год)
| 4 | Опция 1 - для АКИП-3402 |  | 45294 | Термостатированный кварцевый опорный генератор, высокая долговременная стабильность частоты (< 5 x 10-7 в год).
| 5 | Опция 100 - для АКИП-3420 |  | 23471 | Генераторы сигналов специальной формы АКИП Опция 100 (АКИП-3420) (торговая марка АКИП™)
| 6 | Опция интерфейса GPIB - для генераторов АКИП-3303, 3304, 3305 |  | 22610 | Опция GPIB (торговая марка АКИП™).
| 7 | AT-SYNC - кабель |  | 38480 | Кабель-шлейф для синхронизации двух генераторов АКИП-3404/-3405 ArbStudio, а также моделей с опцией D при их объединении в многоканальную систему. С помощью нескольких кабелей AT-SYNC возможно объединить макс. до 8 генераторов (32 вых. канала).
Аксессуары к имитаторам сигналов GPS и ГЛОНАСС
| 1 | OPT-GLO - имитаторы сигналов GPS и ГЛОНАСС |  | 329280 | Опция имитации сигналов ГЛОНАСС: для GSG-5 в диапазоне частот L1, для GSG-62, GSG-63, GSG-64 в диапазоне частот L1 и L2.
Аксессуары к генератору импульсов PM8571A
| 1 | Опция 4 для PM8571A - для PM8571A |  | 77350 | Защита от короткого замыкания ±5 В, выходной уровень ±5 В (на 50 Ом)(встраивается на заводе) Несовместима с опцией 3
Аксессуары к генератору импульсов PM8572A
| 1 | Опция 4 для PM8572A - для PM8572A |  | 176820 | Защита от короткого замыкания ±5 В, выходной уровень ±5 В (на 50 Ом)(встраивается на заводе) Несовместима с опцией 3
Аксессуары для генераторов цифровых последовательностей Tektronix
| 1 | PED3201 FLCLK - вход тактовой частоты (опция) |  | цена по запросу | Вход тактовой частоты (опция) PED3201 FLCLK.
| 2 | PED3202 FLCLK - вход тактовой частоты (опция) |  | цена по запросу | Вход тактовой частоты (опция) PED3202 FLCLK.
| 3 | PED4001 FLCLK - вход тактовой частоты (опция) |  | цена по запросу | Вход тактовой частоты (опция) PED4001 FLCLK.
| 4 | PED4002 FLCLK - вход тактовой частоты (опция) |  | цена по запросу | Вход тактовой частоты (опция) PED4002 FLCLK.
| 5 | PPG1251 JIT - опция встроенного джиттера |  | цена по запросу | Опция встроенного джиттера PPG1251 JIT.
| 6 | PPG1601 HFJIT - опция внесения ВЧ джиттера SJ, RJ и BUJ |  | цена по запросу | Опция внесения ВЧ джиттера SJ, RJ и BUJ PPG1601 HFJIT.
| 7 | PPG1602 HFJIT - опция внесения ВЧ джиттера SJ, RJ и BUJ |  | цена по запросу | Опция внесения ВЧ джиттера SJ, RJ и BUJ PPG1602 HFJIT.
| 8 | PPG1604 HFJIT - опция внесения ВЧ джиттера SJ, RJ и BUJ |  | цена по запросу | Опция внесения ВЧ джиттера SJ, RJ и BUJ PPG1604 HFJIT.
| 9 | PPG3201 PRE - опция предыскажения сигнала |  | цена по запросу | Опция предыскажения сигнала PPG3201 PRE.
| 10 | PPG3202 PRE - опция предыскажения сигнала |  | цена по запросу | Опция предыскажения сигнала PPG3202 PRE.
| 11 | PPG3204 PRE - опция предыскажения сигнала |  | цена по запросу | Опция предыскажения сигнала PPG3204 PRE.
| 12 | PPG4001 HFJIT - опция внесения ВЧ джиттера SJ, RJ и BUJ |  | цена по запросу | Опция внесения ВЧ джиттера SJ, RJ и BUJ PPG4001 HFJIT.
| 13 | PPG4001 LFJIT - опция внесения НЧ синусоидального джиттера (SJ) |  | цена по запросу | Опция внесения НЧ синусоидального джиттера (SJ) PPG4001 LFJIT.
Аксессуары для генераторов АКТАКОМ
| 1 | АРР-3011 - пакет прикладных программ для управления и обмена с АНР-312х |  | 13440 | Комплект программного обеспечения (Software Development Kit - SDK) предназначен для создания приложений пользователя для функциональных генераторов АНР-3121, АНР-3122 и модулей генераторов в комбинированных приборах АСК-4106, АСК-4114 и АСК-4174.
| 2 | АСЕ-1005 - встраиваемый модуль гальвано развязки USB (для АСК-4106) |  | 5460 | Встраиваемый модуль гальвано развязки USB. Опция. Устанавливается при сборке или в сервис - центре. Применяется для приборов АСК-4106.
| 3 | АТН-0523 - сетевой адаптер |  | 1080 | Блок питания к АНР-3616. Выходное напряжение: 5,5В. Выходной ток: 3А.
| 4 | AAG Aktakom Arbitrary Generator - программное обеспечение генератора сигналов произвольной формы |  | цена по запросу | Приложение предназначено для полнофункционального управления поддерживаемыми приборами, создания, редактирования и загрузки данных для генерации cигналов для двух каналов.
| 5 | PTL922 - кабель измерительный коаксиальный |  | 396 | Кабель измерительный коаксиальный BNC-clips. Волновое сопротивление 50 Ом. Рекомендуемый диапазон частот 100 МГц. Длина 109 cм.
| 6 | PTL923 - кабель измерительный коаксиальный BNC-BNC |  | 414 | Кабель измерительный коаксиальный BNC-BNC. Волновое сопротивление 50 Ом. Рекомендуемый диапазон частот 500 МГц. Длина 93 cм.
| 7 | PTL924 - кабель измерительный коаксиальный BNC-BNC |  | 396 | Кабель измерительный коаксиальный BNC-BNS с пластиковыми разъемами. Волновое сопротивление 50 Ом. Рекомендуемый диапазон частот 500 МГц. Длина 1 м.
Аксессуары для генераторов RIGOL
| 1 | BAG-G1 - мягкая сумка |  | 11490 | Мягкая сумка для осциллографов, генераторов и анализаторов спектра серий DSA800/DG4000/DS2000.
| 2 | DG-POD-A - модуль логических сигналов |  | 70266 | Модуль логических сигналов. 16 цифровых каналов, 2 тактовых. Предназначен для формирования логических сигналов по по протоколам RS-232, I²C, SPI, PO и пользовательскому протоколу. Предназначен для генераторов Rigol серий DG2000, DG3000, DG5000.
| 3 | PA1011 - усилитель мощности |  | 33462 | Выходная мощность (СКЗ): 10 Вт. Входной импеданс: 50 кОм. Cмещение: ±12 В. Выходное напряжение: 12,5 В пик. Выходной ток: 1,65 А пик. Выходной импеданс:
| 4 | RA5040K - аттенюатор 40 дБ |  | 3456 | Ослабление 40 дБ. Разъём BNC (male, female). Применяется со всеми генераторами сигналов Rigol серий DG1000. DG2000, DG3000, DG4000, DG5000.
| 5 | RF Adaptor Kit - комплект адаптеров |  | 25098 | Комплект адаптеров и нагрузок для проведения высокочастотных измерений. Предназначен для использования со всеми типами анализаторов спектра Rigol серий DSA800/1000 и радиочастотных генераторов Rigol серий DSG800/1000.
| 6 | RM-DG - комплект для монтажа в стойку для DG1000 |  | 12936 | Комплект для монтажа в стойку. Подходит для генераторов Rigol серии DG1000: DG1022, DG1022A
| 7 | RM-DG4000 - комплект для монтажа в стойку для DG4000 |  | 11976 | Комплект для монтажа в стойку. Подходит для генераторов Rigol серии DG4000: DG4062, DG4102, DG4162.
| 8 | RM-DG5000 - комплект для монтажа в стойку для DG5000 |  | 17178 | Комплект для монтажа в стойку. Подходит для генераторов Rigol серии DG5000: DG5071, DG5072, DG5101, DG5102, DG5251, DG5252, DG5351, DG5352.
Опции для генераторов ROHDE &amp; SCHWARZ
| 1 | AFQ-B10 - сигнальная память на 256 млн. отсчетов (256M) |  | цена по запросу | Аппаратная опция цифровой модуляции.
| 2 | AFQ-B11 - сигнальная память на 1 млрд. отсчетов (1G) |  | цена по запросу | Аппаратная опция цифровой модуляции.
| 3 | AFQ-B12 - сигнальная память на 512 млн. отсчетов (512M) |  | цена по запросу | Аппаратная опция цифровой модуляции.
| 4 | SGS-B1 - термостатированный кварцевый генератор опорной частоты |  | цена по запросу
| 5 | SGS-B106 - ВЧ тракт, от 1 МГц до 6 ГГц, CW (без модуляции) |  | цена по запросу
| 6 | SGS-B106V - ВЧ тракт, от 1 МГц до 6 ГГц, I/Q (с векторной модуляцией) |  | цена по запросу
| 7 | SGS-B112 - расширение диапазона частот до 12,75 ГГц, CW |  | цена по запросу | Требуется опция SGS-B106.
| 8 | SGS-B112V - расширение диапазона частот до 12,75 ГГц |  | цена по запросу | Требуется опция SGS-B106V.
| 9 | SGS-B26 - электронный ступенчатый аттенюатор |  | цена по запросу
| 10 | SGS-K90 - фазовая когерентность (вход, выход) |  | цена по запросу
| 11 | SGS-К22 - импульсная модуляция |  | цена по запросу
| 12 | SGT-B1 - термостатированный кварцевый опорный генератор |  | цена по запросу | Аппаратная опция.
| 13 | SGT-B88 - модуль расширения |  | цена по запросу | Аппаратная опция.
| 14 | SGT-K22 - импульсная модуляция |  | цена по запросу | Аппаратная опция.
| 15 | SGT-K90 - фазовая когерентность (вход/выход) |  | цена по запросу | Аппаратная опция.
| 16 | SGT-KB106 - расширение диапазоначастот до 6 ГГц |  | цена по запросу | Аппаратная опция.
| 17 | SGU-B120 - ВЧ тракт, от 10 МГц до 20 ГГц, CW (без модуляции) |  | цена по запросу
| 18 | SGU-B120V - ВЧ тракт, от 10 МГц до 20 ГГц, I/Q (c векторной модуляцией) |  | цена по запросу
| 19 | SGU-B140 - расширение частотного диапазона до 40 ГГц, CW (без модуляции) |  | цена по запросу
| 20 | SGU-B140V - расширение частотного диапазона до 40 ГГц, I/Q (c векторной модуляцией) |  | цена по запросу
| 21 | SGU-B26 - механический ступенчатый аттенюатор |  | цена по запросу
| 22 | SMB-B1 - термостатированный кварцевый генератор опорной частоты |  | цена по запросу | Аппаратная опция.
| 23 | SMB-B101 - ВЧ тракт, от 9 кГц до 1,1 ГГц |  | цена по запросу | Аппаратная опция.
| 24 | SMB-B102 - ВЧ тракт, от 9 кГц до 2,2 ГГц |  | цена по запросу | Аппаратная опция.
| 25 | SMB-B103 - ВЧ тракт, от 9 кГц до 3,2 ГГц |  | цена по запросу | Аппаратная опция.
| 26 | SMB-B106 - ВЧ тракт, от 9 кГц до 6 ГГц |  | цена по запросу | Аппаратная опция.
| 27 | SMB-B112 - ВЧ тракт, от 100 кГц до 12,75 ГГц c электронным аттенюатором |  | цена по запросу | Аппаратная опция.
| 28 | SMB-B112L - ВЧ тракт, от 100 кГц до 12,75 ГГц без электронного аттенюатора |  | цена по запросу | Аппаратная опция.
| 29 | SMB-B120 - ВЧ тракт, от 100 кГц до 20 ГГц c электронным аттенюатором |  | цена по запросу | Аппаратная опция.
| 30 | SMB-B120L - ВЧ тракт, от 100 кГц до 20 ГГц без электронного аттенюатора |  | цена по запросу | Аппаратная опция.
| 31 | SMB-B131 - ВЧ тракт до 31,8 ГГц с электронным аттенюатором |  | цена по запросу | Аппаратная опция.
| 32 | SMB-B140 - ВЧ тракт, от 100 кГц до 40 ГГц c электронным аттенюатором |  | цена по запросу | Аппаратная опция.
| 33 | SMB-B140L - ВЧ тракт, от 100 кГц до 40 ГГц без электронного аттенюатора |  | цена по запросу | Аппаратная опция.
| 34 | SMB-B140N - ВЧ тракт до 40 ГГц (ограничение мин. длительности импульса) |  | цена по запросу | Аппаратная опция.
| 35 | SMB-B1H - термостатированный кварцевый генератор с пониженной нестабильностью |  | цена по запросу | Аппаратная опция.
| 36 | SMB-B5 - ЧМ стерео модулятор/ RDS (для SMB-B101/102/103/106) |  | цена по запросу | Аппаратная опция.
| 37 | SMC-B1 - термостатированный кварцевый генератор опорной частоты |  | 119613 | Опция.
| 38 | SMC-B101 - тракт ВЧ от 9 кГц до 1,1 ГГц | Госреестр | 381409 | Опция.
| 39 | SMC-B103 - тракт ВЧ от 9 кГц до 3,2 ГГц | Госреестр | 618379 | Опция.
| 40 | SMC-K4 - интерфейс GPIB/IEEE 488 |  | 42880 | Опция.
| 41 | SMF-B122 - диапазон частот от 1 до 22 ГГц |  | цена по запросу | Аппаратная опция, устанавливаемая в заводских условиях.
| 42 | SMF-B144 - диапазон частот от 1 до 43,5 ГГц |  | цена по запросу | Аппаратная опция, устанавливаемая в заводских условиях.
Кварцевые генераторы и резонаторы
| 1 | ASO33C-100M-F3T - кварцевый генератор |  | 336 | SMD-тип , размеры: 3.2х2.5, частота: 100 МГц, входное напряжение: 3.3 ± 10% VDC, выходная нагрузка: 15пФ, применение: PCMCIA Card, ноутбуки, персональных компьютерах, жестких дисках, цифровых фото- и видеокамерах, беспроводных сетях LAN.
| 2 | ASO33C-24M-F3T - кварцевый генератор |  | 336 | SMD-тип , размеры: 3.2х2.5, частота: 24 МГц, входное напряжение: 3.3 ± 10% VDC, применение: PCMCIA Card, ноутбуки, персональных компьютерах, жестких дисках, цифровых фото- и видеокамерах, беспроводных сетях LAN.
| 3 | ASO33C-80M-F3T - кварцевый генератор |  | 336 | SMD-тип, размеры: 3.2х2.5, частота: 80 МГц, входное напряжение: 3.3 ± 10% VDC, выходная нагрузка: 15пФ. Предназначение: PCMCIA Card, ноутбуки, персональных компьютерах, жестких дисках, цифровых фото- и видеокамерах, беспроводных сетях LAN.
| 4 | ASX3F-12M-FF160F5 - кварцевый резонатор |  | 84 | Размеры: 3х2,5 мм, частота: 12 МГц, выходная емкость: 16 пФ
| 5 | ASX3F-18.432M-FF160F5 - кварцевый резонатор |  | 84 | Размеры: 3х2,5 мм, частота: 18.432 МГц, выходная емкость: 16 пФ.
| 6 | ASX3F-24M-FF160F5 - кварцевый резонатор |  | 84 | Размеры: 3.2х2,5 мм, частота: 24 МГц, выходная емкость: 16 пФ
| 7 | ASX3F-25M-FF160F5 - кварцевый резонатор |  | 84 | Размеры: 3.2х2,5 мм, частота: 25 МГц.
Источники питания
| 1 | АКИП-1101 - импульсный источник питания | Госреестр | 7910 | 20 В 5 А (100 мВ, 10 мА), цифровая индикация I и U, отключаемый выход, масса 2 кг
| 2 | АКИП-1101А - источник питания постоянного тока | Госреестр | 9929 | Источник питания постоянного тока АКИП-1101А (торговая марка АКИП™).
| 3 | АКИП-1102 - импульсный источник питания | Госреестр | 7910 | 36 В 3 А (100 мВ, 10 мА), цифровая индикация I и U, отключаемый выход, масса 2 кг
| 4 | АКИП-1102А - источник питания постоянного тока | Госреестр | 12530 | Источник питания постоянного тока АКИП-1102А (торговая марка АКИП™).
| 5 | АКИП-1103 - импульсный источник питания | Госреестр | 7910 | 60 В 1,6 А (100 мВ, 10 мА), цифровая индикация I и U, отключаемый выход, масса 2 кг
| 6 | АКИП-1103А - источник питания постоянного тока | Госреестр | 9929 | Источник питания постоянного тока АКИП-1103А (торговая марка АКИП™).
| 7 | АКИП-1104 - импульсный источник питания | Госреестр | 13930 | 3 диапазона: 16 В/5 А, 27 В/3 А, 36 В/2,2 А, вынос точки обратной связи, доп. выходы для параллельного соединения, два 4-х разрядных индикатора ( I и U), отключаемый выход, масса 2 кг
| 8 | АКИП-1104А - источник питания постоянного тока | Госреестр | 13720 | Источник питания постоянного тока АКИП-1104А (торговая марка АКИП™).
| 9 | АКИП-1105А - источник питания постоянного тока | Госреестр | 18690 | Источник питания постоянного тока АКИП-1105А (торговая марка АКИП™).
| 10 | АКИП-1106-10-15 - источник-усилитель напряжения и тока | Госреестр | 253680 | 4-х квадрантный источник-усилитель напряжения и тока АКИП-1106-10-15, Uвых. ±10 В, Iвых. ±15 А, отдаваемая/поглощаемая мощность до 150 Вт, уровень шумов < 0,1 мВскз (до 1 кГц), диапазон частот 0...100 кГц, скорость нарастания 6 В/мкс, Rвх. 50 Ом/ 100 кОм, размер 216 × 132 × 429 мм 3 UН (½ стойки 19″), масса 9 кг.
| 11 | АКИП-1106-20-7,5 - источник-усилитель напряжения и тока | Госреестр | 253680 | 4-х квадрантный источник-усилитель напряжения и тока АКИП-1106-20-7,5, Uвых. ±20 В, Iвых. ±7,5 А, отдаваемая/поглощаемая мощность до 150 Вт, уровень шумов < 0,1 мВскз (до 1 кГц), диапазон частот 0...100 кГц, скорость нарастания 10 В/мкс, Rвх. 50 Ом/ 100 кОм, размер 216 × 132 × 429 мм 3 UН (½ стойки 19″), масса 9 кг.
| 12 | АКИП-1106-40-4 - источник-усилитель напряжения и тока | Госреестр | 253680 | 4-х квадрантный источник-усилитель напряжения и тока АКИП-1106-40-4, Uвых. ±40 В, Iвых. ±4 А, отдаваемая/поглощаемая мощность до 160 Вт, уровень шумов < 0,1 мВскз (до 1 кГц), диапазон частот 0...100 кГц, скорость нарастания 16 В/мкс, Rвх. 50 Ом/ 100 кОм, размер 216 × 132 × 429 мм 3 UН (½ стойки 19″), масса 9 кг.
| 13 | АКИП-1106-60-2,5 - источник-усилитель напряжения и тока | Госреестр | 253680 | 4-х квадрантный источник-усилитель напряжения и тока АКИП-1106-60-2,5, Uвых. ±60 В, Iвых. ±2,5 А, отдаваемая/поглощаемая мощность до 150 Вт, уровень шумов < 0,2 мВскз (до 1 кГц), диапазон частот 0...100 кГц, скорость нарастания 25 В/мкс, Rвх. 50 Ом/ 100 кОм, размер 216 × 132 × 429 мм 3 UН (½ стойки 19″), масса 9 кг.
| 14 | АКИП-1106A-10-30 - источник-усилитель напряжения и тока | Госреестр | 465440 | 4-х квадрантный источник-усилитель напряжения и тока АКИП-1106A-10-30, Uвых. ±10 В, Iвых. ±30 А, отдаваемая/поглощаемая мощность до 300 Вт, уровень шумов < 0,1 мВскз (до 1 кГц), диапазон частот 0...100 кГц, время нарастания/спада 2,5 мкс, аналоговый выход для мониторинга тока и напряжения (0...5 В), Rвх. 100 кОм, регулируемое выходное сопротивление, размер 434 ×132 × 429 мм 3U (стойка 19″), масса 20 кг.
| 15 | АКИП-1106A-100-3,2 - источник-усилитель напряжения и тока | Госреестр | 485840 | 4-х квадрантный источник-усилитель напряжения и тока АКИП-1106A-100-3,2, Uвых. ±100 В, Iвых. ±3,2 А, отдаваемая/поглощаемая мощность до 320 Вт, уровень шумов < 0,1 мВскз (до 1 кГц), диапазон частот 0...100 кГц, время нарастания/спада 5 мкс, аналоговый выход для мониторинга тока и напряжения (0...5 В), Rвх. 100 кОм, регулируемое выходное сопротивление, размер 434 ×132 × 429 мм 3U (стойка 19″), масса 20 кг.
| 16 | АКИП-1106A-20-16 - источник-усилитель напряжения и тока | Госреестр | 465440 | 4-х квадрантный источник-усилитель напряжения и тока АКИП-1106A-20-16, Uвых. ±20 В, Iвых. ±16 А, отдаваемая/поглощаемая мощность до 320 Вт, уровень шумов < 0,1 мВскз (до 1 кГц), диапазон частот 0...100 кГц, время нарастания/спада 2,5 мкс, аналоговый выход для мониторинга тока и напряжения (0...5 В), Rвх. 100 кОм, регулируемое выходное сопротивление, размер 434 ×132 × 429 мм 3U (стойка 19″), масса 20 кг.
| 17 | АКИП-1106A-40-8 - источник-усилитель напряжения и тока | Госреестр | 465440 | 4-х квадрантный источник-усилитель напряжения и тока АКИП-1106A-40-8, Uвых. ±40 В, Iвых. ±8 А, отдаваемая/поглощаемая мощность до 320 Вт, уровень шумов < 0,1 мВскз (до 1 кГц), диапазон частот 0...100 кГц, время нарастания/спада 2,5 мкс, аналоговый выход для мониторинга тока и напряжения (0...5 В), Rвх. 100 кОм, регулируемое выходное сопротивление, размер 434 ×132 × 429 мм 3U (стойка 19″), масса 20 кг.
| 18 | АКИП-1106A-60-5,3 - источник-усилитель напряжения и тока | Госреестр | 465440 | 4-х квадрантный источник-усилитель напряжения и тока АКИП-1106A-60-5,3, Uвых. ±60 В, Iвых. ±5,3 А, отдаваемая/поглощаемая мощность до 320 Вт, уровень шумов < 0,1 мВскз (до 1 кГц), диапазон частот 0...100 кГц, время нарастания/спада 3,5 мкс, аналоговый выход для мониторинга тока и напряжения (0...5 В), Rвх. 100 кОм, регулируемое выходное сопротивление, размер 434 ×132 × 429 мм 3U (стойка 19″), масса 20 кг.
| 19 | АКИП-1106A-80-4 - источник-усилитель напряжения и тока | Госреестр | 485840 | 4-х квадрантный источник-усилитель напряжения и тока АКИП-1106A-80-4, Uвых. ±80 В, Iвых. ±4 А, отдаваемая/поглощаемая мощность до 320 Вт, уровень шумов < 0,1 мВскз (до 1 кГц), диапазон частот 0...100 кГц, время нарастания/спада 5 мкс, аналоговый выход для мониторинга тока и напряжения (0...5 В), Rвх. 100 кОм, регулируемое выходное сопротивление, размер 434 ×132 × 429 мм 3U (стойка 19″), масса 20 кг.
| 20 | АКИП-1107-130-16 - источник питания постоянного тока | Госреестр | 265920 | АКИП-1107 (130-16) - высокопроизводительный программируемый импульсный источник питания постоянного тока.
| 21 | АКИП-1107-200-10 - источник питания постоянного тока | Госреестр | 276160 | АКИП-1107 (200-10) - высокопроизводительный программируемый импульсный источник питания постоянного тока.
| 22 | АКИП-1107-40-50 - источник питания постоянного тока | Госреестр | 260800 | АКИП-1107 (40-50) - высокопроизводительный программируемый импульсный источник питания постоянного тока.
| 23 | АКИП-1107-400-5 - источник питания постоянного тока | Госреестр | 276160 | АКИП-1107 (400-5) - высокопроизводительный программируемый импульсный источник питания постоянного тока.
| 24 | АКИП-1107-60-35 - источник питания постоянного тока | Госреестр | 260800 | АКИП-1107 (60-35) - высокопроизводительный программируемый импульсный источник питания постоянного тока.
| 25 | АКИП-1107-80-25 - источник питания постоянного тока | Госреестр | 260800 | АКИП-1107 (80-25) - высокопроизводительный программируемый импульсный источник питания постоянного тока.
| 26 | АКИП-1107A-130-25 - источник питания постоянного тока | Госреестр | 353920 | АКИП-1107A (130-25) - высокопроизводительный программируемый импульсный источник питания постоянного тока.
| 27 | АКИП-1107A-200-15 - источник питания постоянного тока | Госреестр | 364160 | АКИП-1107A (200-15) - высокопроизводительный программируемый импульсный источник питания постоянного тока.
| 28 | АКИП-1107A-40-100 - источник питания постоянного тока |  | 348800 | АКИП-1107A (40-100) - высокопроизводительный программируемый импульсный источник питания постоянного тока.
| 29 | АКИП-1107A-400-7,5 - источник питания постоянного тока | Госреестр | 364160 | АКИП-1107A (400-7,5) - высокопроизводительный программируемый импульсный источник питания постоянного тока.
| 30 | АКИП-1107A-60-65 - источник питания постоянного тока | Госреестр | 348800 | АКИП-1107A (60-65) - высокопроизводительный программируемый импульсный источник питания постоянного тока.
| 31 | АКИП-1107A-80-50 - источник питания постоянного тока | Госреестр | 348800 | АКИП-1107A (80-50) - высокопроизводительный программируемый импульсный источник питания постоянного тока.
| 32 | АКИП-1108-130-6 - источник питания постоянного тока | Госреестр | 157520 | АКИП-1108-130-6 - высокопроизводительный программируемый импульсный источник питания постоянного тока. 1 канал: Uвых.0-130 В, Iвых.0-6 А, Pвых. 400 Вт, максимальное разрешение 20 мВ / 1 мА; уровень пульсаций 12 мВ; время установления U ≤ 50 мс, аналоговое управление 0…5 В (программирование/ мониторинг), интерфейс RS-232 и опционально GPIB или USB, размер 224 × 88 × 405 мм, 2 НU (½ стойки 19″), масса 5 кг.
| 33 | АКИП-1108-20-40 - источник питания постоянного тока | Госреестр | 157520 | АКИП-1108-20-40 - высокопроизводительный программируемый импульсный источник питания постоянного тока. 1 канал: Uвых.0-20 В, Iвых.0-40 А, Pвых. 400 Вт, максимальное разрешение 5 мВ / 10 мА; уровень пульсаций 3 мВ; время установления U ≤ 6 мс, аналоговое управление 0…5 В (программирование/ мониторинг), интерфейс RS-232 и опционально GPIB или USB, размер 224 × 88 × 405 мм, 2 НU (½ стойки 19″), масса 5 кг.
| 34 | АКИП-1108-40-20 - источник питания постоянного тока | Госреестр | 147280 | АКИП-1108-40-20 - высокопроизводительный программируемый импульсный источник питания постоянного тока. 1 канал: Uвых.0-40 В, Iвых.0-20 А, Pвых. 400 Вт, максимальное разрешение 10 мВ / 5 мА; уровень пульсаций 3 мВ; время установления U ≤ 8 мс, аналоговое управление 0…5 В (программирование/ мониторинг), интерфейс RS-232 и опционально GPIB или USB, размер 224 × 88 × 405 мм, 2 НU (½ стойки 19″), масса 5 кг.
| 35 | АКИП-1108-60-14 - источник питания постоянного тока | Госреестр | 147280 | АКИП-1108-60-14 - высокопроизводительный программируемый импульсный источник питания постоянного тока. 1 канал: Uвых.0-60 В, Iвых.0-14 А, Pвых. 400 Вт, максимальное разрешение 10 мВ / 2 мА; уровень пульсаций 6 мВ; время установления U ≤ 10 мс, аналоговое управление 0…5 В (программирование/ мониторинг), интерфейс RS-232 и опционально GPIB или USB, размер 224 × 88 × 405 мм, 2 НU (½ стойки 19″), масса 5 кг.
| 36 | АКИП-1108-80-10 - источник питания постоянного тока | Госреестр | 147280 | АКИП-1108-80-10 - высокопроизводительный программируемый импульсный источник питания постоянного тока. 1 канал: Uвых.0-80 В, Iвых.0-10 А, Pвых. 400 Вт, максимальное разрешение 20 мВ / 2 мА; уровень пульсаций 10 мВ; время установления U ≤ 15 мс, аналоговое управление 0…5 В (программирование/ мониторинг), интерфейс RS-232 и опционально GPIB или USB, размер 224 × 88 × 405 мм, 2 НU (½ стойки 19″), масса 5 кг.
| 37 | АКИП-1108A-130-3 - источник питания постоянного тока |  | 198400 | АКИП-1108А-130-3 - высокопроизводительный программируемый импульсный источник питания постоянного тока. 2 канала: Uвых.0-130 В, Iвых.0-3 А, Pвых. 400 Вт, максимальное разрешение 20 мВ / 1 мА; уровень пульсаций 10 мВ; время установления U ≤ 50 мс, автотрекинг каналов, аналоговое управление 0…5 В (программирование/ мониторинг), интерфейс RS-232 и опционально GPIB или USB, размер 224 × 88 × 405 мм, 2 НU (½ стойки 19″), масса 5 кг.
| 38 | АКИП-1108A-20-20 - источник питания постоянного тока |  | 198400 | АКИП-1108А-20-20 - высокопроизводительный программируемый импульсный источник питания постоянного тока. 2 канала: Uвых.0-20 В, Iвых.0-20 А, Pвых. 400 Вт, максимальное разрешение 5 мВ / 5 мА; уровень пульсаций 3 мВ; время установления U ≤ 6 мс, автотрекинг каналов, аналоговое управление 0…5 В (программирование/ мониторинг), интерфейс RS-232 и опционально GPIB или USB, размер 224 × 88 × 405 мм, 2 НU (½ стойки 19″), масса 5 кг.
| 39 | АКИП-1108A-40-10 - источник питания постоянного тока | Госреестр | 188240 | АКИП-1108А-40-10 - высокопроизводительный программируемый импульсный источник питания постоянного тока. 2 канала: Uвых.0-40 В, Iвых.0-10 А, Pвых. 400 Вт, максимальное разрешение 10 мВ / 2 мА; уровень пульсаций 3 мВ; время установления U ≤ 8 мс, автотрекинг каналов, аналоговое управление 0…5 В (программирование/ мониторинг), интерфейс RS-232 и опционально GPIB или USB, размер 224 × 88 × 405 мм, 2 НU (½ стойки 19″), масса 5 кг.
| 40 | АКИП-1108A-60-7 - источник питания постоянного тока | Госреестр | 188240 | АКИП-1108А-60-7 - высокопроизводительный программируемый импульсный источник питания постоянного тока. 2 канала: Uвых.0-60 В, Iвых.0-7 А, Pвых. 400 Вт, максимальное разрешение 10 мВ / 1 мА; уровень пульсаций 6 мВ; время установления U ≤ 10 мс, автотрекинг каналов, аналоговое управление 0…5 В (программирование/ мониторинг), интерфейс RS-232 и опционально GPIB или USB, размер 224 × 88 × 405 мм, 2 НU (½ стойки 19″), масса 5 кг.
| 41 | АКИП-1110 - источник питания постоянного тока программируемый |  | 145810 | Трехканальный линейный источник питания: 2 канала 32 В / 3 А / 96 Вт, 1 канал 15 В / 5 А / 30 Вт; Дискретность установки 1 мВ, 0,1 мА; ЦАП 16 бит; Высокая стабильность и малый уровень пульсаций; Режимы стабилизации тока и напряжения; Защита по перегрузке тока и напряжения; Параллельное и последовательное включение каналов; Таймер отключения (4 - 65000 мс, 1 сек – 100 часов), 100 ячеек памяти; Интерфейс RS-232, USB (опция GPIB, LAN); Масса 6,5 кг.
| 42 | АКИП-1111 - источник питания постоянного тока программируемый |  | 92260 | Трехканальный линейный источник питания: 2 канала 32 В / 3 А / 96 Вт, 1 канал 15 В / 5 А / 30 Вт; Дискретность установки 10 мВ, 1 мА; ЦАП 12 бит; Высокая стабильность и малый уровень пульсаций; Режимы стабилизации тока и напряжения; Защита выхода по перегрузке тока и напряжения; Параллельное и последовательное включение каналов; Таймер отключения (1 сек – 100 часов), 100 ячеек памяти; Интерфейс RS-232, USB (опция GPIB, LAN); Масса 6,5 кг.
| 43 | АКИП-1112 - источник питания постоянного тока программируемый |  | 56910 | Линейный источник питания (0 В…20 В; 0…5 А); Высокое разрешение (0,1 мВ, 0,1 мА); Высокая стабильность, низкие пульсации; Максимальная мощность 100 Вт; Скорость нарастания при программировании не более 50 мс; Встроенный вольтметр 5½ разряда, режим измерения сопротивления; Вынесенная точка обратной связи; Интерфейсы: RS-232, GPIB, USB; ПО для управления; Вакуумно-флюоресцентный индикатор; Масса 8 кг.
| 44 | АКИП-1113 - источник питания постоянного тока программируемый |  | 56910 | Линейный источник питания (0 В…32 В; 0…3 А); Высокое разрешение (0,1 мВ, 0,1 мА); Высокая стабильность, низкие пульсации; Максимальная мощность 100 Вт; Скорость нарастания при программировании не более 50 мс; Встроенный вольтметр 5½ разряда, режим измерения сопротивления; Вынесенная точка обратной связи; Интерфейсы: RS-232, GPIB, USB; ПО для управления; Вакуумно-флюоресцентный индикатор; Масса 8 кг.
| 45 | АКИП-1114 - источник питания постоянного тока программируемый |  | 56910 | Линейный источник питания (0 В…72 В; 0…1,2 А); Высокое разрешение (0,1 мВ, 0,1 мА); Высокая стабильность, низкие пульсации; Максимальная мощность 100 Вт; Скорость нарастания при программировании не более 50 мс; Встроенный вольтметр 5½ разряда, режим измерения сопротивления; Вынесенная точка обратной связи; Интерфейсы: RS-232, GPIB, USB; ПО для управления; Вакуумно-флюоресцентный индикатор; Масса 8 кг.
| 46 | АКИП-1115 - источник питания постоянного тока программируемый |  | 103180 | Линейный источник питания (0 В … 5,2 В; 0 А … 60 А); Высокое разрешение (1 мВ, 1 мА); Максимальная мощность 540 Вт; Высокая стабильность, низкие пульсации; Скорость нарастания при программировании не более 50 мс; Встроенный вольтметр 5½ разряда, режим измерения сопротивления; Вынесенная точка обратной связи; Интерфейсы: RS-232 , GPIB, USB; ПО для управления; Вакуумно-флюоресцентный индикатор; Масса 29 кг.
| 47 | АКИП-1116 - источник питания постоянного тока программируемый |  | 93940 | Линейный источник питания (0 В … 20 В; 0 А … 27 А); Высокое разрешение (1 мВ, 1 мА); Максимальная мощность 540 Вт; Высокая стабильность, низкие пульсации; Скорость нарастания при программировании не более 50 мс; Встроенный вольтметр 5½ разряда, режим измерения сопротивления; Вынесенная точка обратной связи; Интерфейсы: RS-232 , GPIB, USB; ПО для управления; Вакуумно-флюоресцентный индикатор; Масса 29 кг.
| 48 | АКИП-1117 - источник питания постоянного тока программируемый |  | 93940 | Линейный источник питания (0 В … 30 В; 0 А … 18 А); Высокое разрешение (1 мВ, 1 мА); Максимальная мощность 540 Вт; Высокая стабильность, низкие пульсации; Скорость нарастания при программировании не более 50 мс; Встроенный вольтметр 5½ разряда, режим измерения сопротивления; Вынесенная точка обратной связи; Интерфейсы: RS-232 , GPIB, USB; ПО для управления; Вакуумно-флюоресцентный индикатор; Масса 29 кг.
| 49 | АКИП-1118 - источник питания постоянного тока программируемый |  | 93940 | Линейный источник питания (0 В … 60 В; 0 А … 9 А); Высокое разрешение (1 мВ, 1 мА); Максимальная мощность 540 Вт; Высокая стабильность, низкие пульсации; Скорость нарастания при программировании не более 50 мс; Встроенный вольтметр 5½ разряда, режим измерения сопротивления; Вынесенная точка обратной связи; Интерфейсы: RS-232 , GPIB, USB; ПО для управления; Вакуумно-флюоресцентный индикатор; Масса 29 кг.
| 50 | АКИП-1119 - источник питания постоянного тока программируемый |  | 20510 | Линейный источник питания (0 В…18 В; 0 А…5 А); Режимы стабилизации тока и напряжения; Высокая стабильность, низкие пульсации; Интерфейсы: RS-232, GPIB, USB; ПО для управления; Вакуумно-флюоресцентный индикатор; Масса 8 кг.
| 51 | АКИП-1120 - источник питания постоянного тока программируемый |  | 20510 | Линейный источник питания (0 В…32 В; 0 А…3 А); Режимы стабилизации тока и напряжения; Высокая стабильность, низкие пульсации; Интерфейсы: RS-232, GPIB, USB; ПО для управления; Вакуумно-флюоресцентный индикатор; Масса 8 кг.
| 52 | АКИП-1121 - источник питания постоянного тока программируемый |  | 20510 | Линейный источник питания (0 В…72 В; 0 А…1,5 А); Режимы стабилизации тока и напряжения; Высокая стабильность, низкие пульсации; Интерфейсы: RS-232, GPIB, USB; ПО для управления; Вакуумно-флюоресцентный индикатор; Масса 8 кг.
| 53 | АКИП-1122 - источник питания постоянного тока программируемый |  | 25830 | Линейный источник питания (0 В…18 В; 0 А…10 А); Режимы стабилизации тока и напряжения; Высокая стабильность, низкие пульсации; Интерфейсы: RS-232, GPIB, USB; ПО для управления; Вакуумно-флюоресцентный индикатор; Масса 8 кг.
| 54 | АКИП-1123 - источник питания постоянного тока программируемый |  | 25830 | Линейный источник питания (0 В…32 В; 0 А…6 А); Режимы стабилизации тока и напряжения; Высокая стабильность, низкие пульсации; Интерфейсы: RS-232, GPIB, USB; ПО для управления; Вакуумно-флюоресцентный индикатор; Масса 8 кг.
| 55 | АКИП-1124 - источник питания постоянного тока программируемый |  | 25830 | Линейный источник питания (0 В…72 В; 0 А…3 А); Режимы стабилизации тока и напряжения; Высокая стабильность, низкие пульсации; Интерфейсы: RS-232, GPIB, USB; ПО для управления; Вакуумно-флюоресцентный индикатор; Масса 8 кг.
| 56 | АКИП-1125 - программируемый линейный источник питания |  | 30450 | Линейный источник питания (0 В…150 В; 0 А…1,2 А); Режимы стабилизации тока и напряжения; Высокая стабильность, низкие пульсации; Интерфейсы: RS-232, GPIB, USB; ПО для управления; Вакуумно-флюоресцентный индикатор; Масса 8 кг.
| 57 | АКИП-1126 - лабораторный импульсный программируемый источник питания постоянного тока |  | 156030 | Один регулируемый выход: 36 В/40 А и дополнительный нерегулируемый 5 В / 1 А, мощность до 1440 Вт; Максимальное разрешение 1 мВ / 1 мА; Низкий уровень пульсаций и шумов; Высокоточное измерение напряжения и тока (базовая погрешность 0,05%); Возможность формирования импульсов тока и напряжения с фронтом 1 мс и длительностью от 50 мс; Последовательное и параллельное соединение до 4-х источников для формирования систем с макс. U вых до 400 В, макс. Iвых до 160 А; Защита от перегрузки, переполюсовки, перенапряжения, перегрева; Электронное отключение нагрузки, таймер отключения (1 с … 100 ч); Система компенсации реактивной мощности; Цифровая индикация тока и напряжения (4 разряда, СДИ); Формирование до 10 программ тестирования (максимально до 150 шагов) при помощи ПО; Сохранение / вызов настроек (10 ячеек); Интерфейсы управления: USB, управляющий аналоговый вход (0 – 10 В, 0 – 5 кОм), LAN+GPIB (опция); Съемная колодка для быстрого подключения нагрузки; Изготовление под 19'' стойку, монтажные принадлежности в комплекте поставки.
| 58 | АКИП-1126 (GL) - лабораторный импульсный программируемый источник питания постоянного тока + GPIB, LAN |  | 196700 | Один регулируемый выход: 36 В/40 А и дополнительный нерегулируемый 5 В / 1 А, мощность до 1440 Вт; Максимальное разрешение 1 мВ / 1 мА; Низкий уровень пульсаций и шумов; Высокоточное измерение напряжения и тока (базовая погрешность 0,05%); Возможность формирования импульсов тока и напряжения с фронтом 1 мс и длительностью от 50 мс; Последовательное и параллельное соединение до 4-х источников для формирования систем с макс. U вых до 400 В, макс. Iвых до 160 А; Защита от перегрузки, переполюсовки, перенапряжения, перегрева; Электронное отключение нагрузки, таймер отключения (1 с … 100 ч); Система компенсации реактивной мощности; Цифровая индикация тока и напряжения (4 разряда, СДИ); Формирование до 10 программ тестирования (максимально до 150 шагов) при помощи ПО; Сохранение / вызов настроек (10 ячеек); Интерфейсы управления: USB, управляющий аналоговый вход (0 – 10 В, 0 – 5 кОм), LAN+GPIB; Съемная колодка для быстрого подключения нагрузки; Изготовление под 19'' стойку, монтажные принадлежности в комплекте поставки.
| 59 | АКИП-1127 - лабораторный импульсный программируемый источник питания постоянного тока |  | 156030 | Один регулируемый выход: 60 В / 24 А (мощность до 1440 Вт) и дополнительный нерегулируемый 5 В / 1 А; Максимальное разрешение 1 мВ / 1 мА; Низкий уровень пульсаций и шумов; Высокоточное измерение напряжения и тока (базовая погрешность 0,05%); Возможность формирования импульсов тока и напряжения с фронтом 1 мс и длительностью от 50 мс; Последовательное и параллельное соединение до 4-х источников для формирования систем с максимальным выходным напряжением до 400 В, максимальный выходной ток до 160 А; Защита от перегрузки, переполюсовки, перенапряжения, перегрева; Электронное отключение нагрузки, таймер отключения (1 с … 100 ч); Система компенсации реактивной мощности; Цифровая индикация тока и напряжения (4 разряда, СДИ); Формирование до 10 программ тестирования (максимально до 150 шагов) при помощи ПО; Сохранение / вызов настроек (10 ячеек); Интерфейсы управления: USB, управляющий аналоговый вход (0 – 10 В, 0 – 5 кОм), LAN+GPIB (опция); Съемная колодка для быстрого подключения нагрузки; Изготовление под 19'' стойку, монтажные принадлежности в комплекте поставки.
| 60 | АКИП-1128 - лабораторный импульсный программируемый источник питания постоянного тока |  | 156030 | Один регулируемый выход: 80 В / 18 А (мощность до 1440 Вт) и дополнительный нерегулируемый 5 В / 1 А; Максимальное разрешение 1 мВ / 1 мА; Низкий уровень пульсаций и шумов; Высокоточное измерение напряжения и тока (базовая погрешность 0,05%); Возможность формирования импульсов тока и напряжения с фронтом 1 мс и длительностью от 50 мс; Последовательное и параллельное соединение до 4-х источников для формирования систем с максимальным выходным напряжением до 400 В, максимальный выходной ток до 160 А; Защита от перегрузки, переполюсовки, перенапряжения, перегрева; Электронное отключение нагрузки, таймер отключения (1 с … 100 ч); Система компенсации реактивной мощности; Цифровая индикация тока и напряжения (4 разряда, СДИ); Формирование до 10 программ тестирования (максимально до 150 шагов) при помощи ПО; Сохранение / вызов настроек (10 ячеек); Интерфейсы управления: USB, управляющий аналоговый вход (0 – 10 В, 0 – 5 кОм), LAN+GPIB (опция); Съемная колодка для быстрого подключения нагрузки; Изготовление под 19'' стойку, монтажные принадлежности в комплекте поставки.
| 61 | АКИП-1129 - лабораторный импульсный программируемый источник питания постоянного тока |  | 156030 | Один регулируемый выход: 100 В/14,4 А и дополнительный нерегулируемый 5 В / 1 А, мощность до 1440 Вт; Максимальное разрешение 2 мВ / 1 мА; Низкий уровень пульсаций и шумов; Высокоточное измерение напряжения и тока (базовая погрешность 0,05%); Возможность формирования импульсов тока и напряжения с фронтом 1 мс и длительностью от 50 мс; Последовательное и параллельное соединение до 4-х источников для формирования систем с макс. U вых до 400 В, макс. Iвых до 160 А; Защита от перегрузки, переполюсовки, перенапряжения, перегрева; Электронное отключение нагрузки, таймер отключения (1 с … 100 ч); Система компенсации реактивной мощности; Цифровая индикация тока и напряжения (4 разряда, СДИ); Формирование до 10 программ тестирования (максимально до 150 шагов) при помощи ПО; Сохранение / вызов настроек (10 ячеек); Интерфейсы управления: USB, управляющий аналоговый вход (0 – 10 В, 0 – 5 кОм), LAN+GPIB (опция); Съемная колодка для быстрого подключения нагрузки; Изготовление под 19'' стойку, монтажные принадлежности в комплекте поставки.
| 62 | АКИП-1133-100-7,5 - программируемый импульсный источник питания постоянного тока | Госреестр | 88130 | Источник питания постоянного тока программируемый, Uвых 0-100 В; ток нагрузки 0-7,5 А; максимальное разрешение 100 мВ / 1 мА; уровень пульсаций 10 мВ; время установления ≤ 1 мс; режим стабилизации тока (СС) и напряжения (CV); защита от перенапряжения, перегрузки по току, защита от перегрева и переполюсовки; режим объединения источников (опция): параллельно (до 5), последовательно (до 2-х); 4-х разрядный СДИ-дисплей; RS-485 (GPIB-опция); размер 44×215×460 мм, 1UH (1/2 стойки 19″); масса 4,5 кг.
| 63 | АКИП-1133-12,5-60 - программируемый импульсный источник питания постоянного тока | Госреестр | 88130 | Источник питания постоянного тока программируемый, Uвых 0-80 В; ток нагрузки 0-9,5 А; максимальное разрешение 10 мВ / 1 мА; уровень пульсаций 10 мВ; время установления ≤ 1 мс; режим стабилизации тока (СС) и напряжения (CV); защита от перенапряжения, перегрузки по току, защита от перегрева и переполюсовки; режим объединения источников (опция): параллельно (до 5), последовательно (до 2-х); 4-х разрядный СДИ-дисплей; RS-485 (GPIB-опция); размер 44×215×460 мм, 1UH (1/2 стойки 19″); масса 4,5 кг.
| 64 | АКИП-1133-150-5 - программируемый импульсный источник питания постоянного тока | Госреестр | 88130 | Источник питания постоянного тока программируемый, Uвых 0-150 В; ток нагрузки 0-5 А; максимальное разрешение 100 мВ / 1 мА; уровень пульсаций 16 мВ; время установления ≤ 2 мс; режим стабилизации тока (СС) и напряжения (CV); защита от перенапряжения, перегрузки по току, защита от перегрева и переполюсовки; режим объединения источников (опция): параллельно (до 5), последовательно (до 2-х); 4-х разрядный СДИ-дисплей; RS-485 (GPIB-опция); размер 44×215×460 мм, 1UH (1/2 стойки 19″); масса 4,5 кг.
| 65 | АКИП-1133-20-38 - программируемый импульсный источник питания постоянного тока | Госреестр | 88130 | Источник питания постоянного тока программируемый, Uвых 0-20 В; ток нагрузки 0-38 А; максимальное разрешение 10 мВ / 10 мА; уровень пульсаций 10 мВ; время установления ≤ 1,5 мс; режим стабилизации тока (СС) и напряжения (CV); защита от перенапряжения, перегрузки по току, защита от перегрева и переполюсовки; режим объединения источников (опция): параллельно (до 5), последовательно (до 2-х); 4-х разрядный СДИ-дисплей; RS-485 (GPIB-опция); размер 44×215×460 мм, 1UH (1/2 стойки 19″); масса 4,5 кг.
| 66 | АКИП-1133-30-25 - программируемый импульсный источник питания постоянного тока | Госреестр | 88130 | Источник питания постоянного тока программируемый, Uвых 0-30 В; ток нагрузки 0-25 А; максимальное разрешение 10 мВ / 10 мА; уровень пульсаций 10 мВ; время установления ≤ 1 мс; режим стабилизации тока (СС) и напряжения (CV); защита от перенапряжения, перегрузки по току, защита от перегрева и переполюсовки; режим объединения источников (опция): параллельно (до 5), последовательно (до 2-х); 4-х разрядный СДИ-дисплей; RS-485 (GPIB-опция); размер 44×215×460 мм, 1UH (1/2 стойки 19″); масса 4,5 кг.
| 67 | АКИП-1133-300-2,5 - программируемый импульсный источник питания постоянного тока | Госреестр | 88130 | Источник питания постоянного тока программируемый, Uвых 0-300 В; ток нагрузки 0-2,5 А; максимальное разрешение 100 мВ / 1 мА; уровень пульсаций 25 мВ; время установления ≤ 2 мс; режим стабилизации тока (СС) и напряжения (CV); защита от перенапряжения, перегрузки по току, защита от перегрева и переполюсовки; режим объединения источников (опция): параллельно (до 5), последовательно (до 2-х); 4-х разрядный СДИ-дисплей; RS-485 (GPIB-опция); размер 44×215×460 мм, 1UH (1/2 стойки 19″); масса 4,5 кг.
| 68 | АКИП-1133-40-19 - программируемый импульсный источник питания постоянного тока | Госреестр | 88130 | Источник питания постоянного тока программируемый, Uвых 0-40 В; ток нагрузки 0-19 А; максимальное разрешение 10 мВ / 10 мА; уровень пульсаций 10 мВ; время установления ≤ 1 мс; режим стабилизации тока (СС) и напряжения (CV); защита от перенапряжения, перегрузки по току, защита от перегрева и переполюсовки; режим объединения источников (опция): параллельно (до 5), последовательно (до 2-х); 4-х разрядный СДИ-дисплей; RS-485 (GPIB-опция); размер 44×215×460 мм, 1UH (1/2 стойки 19″); масса 4,5 кг.
| 69 | АКИП-1133-50-15 - программируемый импульсный источник питания постоянного тока | Госреестр | 88130 | Источник питания постоянного тока программируемый, Uвых 0-50 В; ток нагрузки 0-15 А; максимальное разрешение 10 мВ / 10 мА; уровень пульсаций 10 мВ; время установления ≤ 1 мс; режим стабилизации тока (СС) и напряжения (CV); защита от перенапряжения, перегрузки по току, защита от перегрева и переполюсовки; режим объединения источников (опция): параллельно (до 5), последовательно (до 2-х); 4-х разрядный СДИ-дисплей; RS-485 (GPIB-опция); размер 44×215×460 мм, 1UH (1/2 стойки 19″); масса 4,5 кг.
| 70 | АКИП-1133-6-100 - программируемый импульсный источник питания постоянного тока | Госреестр | 88130 | Источник питания постоянного тока программируемый, Uвых 0-6 В; ток нагрузки 0-100 А; максимальное разрешение 1 мВ / 100 мА; уровень пульсаций 10 мВ; время установления ≤ 1,5 мс; режим стабилизации тока (СС) и напряжения (CV); защита от перенапряжения, перегрузки по току, защита от перегрева и переполюсовки; режим объединения источников (опция): параллельно (до 5), последовательно (до 2-х); 4-х разрядный СДИ-дисплей; RS-485 (GPIB-опция); размер 44×215×460 мм, 1UH (1/2 стойки 19″); масса 4,5 кг.
| 71 | АКИП-1133-60-12,5 - программируемый импульсный источник питания постоянного тока | Госреестр | 88130 | Выходное напряжение до 60 В, выходной ток до 12,5 А, макс. мощность до 750 Вт. Режим стабилизации тока (СС) и напряжения (CV). Защита от перенапряжения, перегрузки по току, защита от перегрева и переполюсовки. Встроенный источник звукового предупреждения, память настроек (профиль перед выключением). Управление с передней панели и удаленное. Программируемый цифровой интерфейс. Режим объединения источников: параллельно (до 5-ти), последовательно (до 2-х). Одновременная индикация режимов работы и выходных параметров. СДИ-дисплей: 4 разряда. Интерфейсы ДУ: RS-485, LAN (для АКИП-1133), аналоговый вход (программирование и мониторинг). Высокий КПД, высокая стабильность, малый дрейф. Активный корректор коэффициента мощности. Универсальное питание: ~ 100-240 В, частота 50/60 Гц. Исполнение корпуса 1UH (1/2 стойки 19″).
| 72 | АКИП-1133-600-1,25 - программируемый импульсный источник питания постоянного тока | Госреестр | 88130 | Источник питания постоянного тока программируемый, Uвых 0-600 В; ток нагрузки 0-1,25 А; максимальное разрешение 100 мВ / 1 мА; уровень пульсаций 75 мВ; время установления ≤ 2 мс; режим стабилизации тока (СС) и напряжения (CV); защита от перенапряжения, перегрузки по току, защита от перегрева и переполюсовки; режим объединения источников (опция): параллельно (до 5), последовательно (до 2-х); 4-х разрядный СДИ-дисплей; RS-485 (GPIB-опция); размер 44×215×460 мм, 1UH (1/2 стойки 19″); масса 4,5 кг.
| 73 | АКИП-1133-8-90 - программируемый импульсный источник питания постоянного тока | Госреестр | 88130 | Источник питания постоянного тока программируемый, Uвых 0-8 В; ток нагрузки 0-90 А; максимальное разрешение 1 мВ / 10 мА; уровень пульсаций 10 мВ; время установления ≤ 1,5 мс; режим стабилизации тока (СС) и напряжения (CV); защита от перенапряжения, перегрузки по току, защита от перегрева и переполюсовки; режим объединения источников (опция): параллельно (до 5), последовательно (до 2-х); 4-х разрядный СДИ-дисплей; RS-485 (GPIB-опция); размер 44×215×460 мм, 1UH (1/2 стойки 19″); масса 4,5 кг.
| 74 | АКИП-1133-80-9,5 - программируемый импульсный источник питания постоянного тока | Госреестр | 88130 | Источник питания постоянного тока программируемый, Uвых 0-80 В; ток нагрузки 0-9,5 А; максимальное разрешение 10 мВ / 1 мА; уровень пульсаций 10 мВ; время установления ≤ 1 мс; режим стабилизации тока (СС) и напряжения (CV); защита от перенапряжения, перегрузки по току, защита от перегрева и переполюсовки; режим объединения источников (опция): параллельно (до 5), последовательно (до 2-х); 4-х разрядный СДИ-дисплей; RS-485 (GPIB-опция); размер 44×215×460 мм, 1UH (1/2 стойки 19″); масса 4,5 кг.
| 75 | АКИП-1133А-100-7,5 - программируемый импульсный источник питания постоянного тока | Госреестр | 100730 | Источник питания постоянного тока программируемый, Uвых 0-100 В; ток нагрузки 0-7,5 А; максимальное разрешение 10 мВ / 100 мкА; уровень пульсаций 10 мВ; время установления ≤ 1 мс; режим стабилизации тока (СС) и напряжения (CV); защита от перенапряжения, перегрузки по току, защита от перегрева и переполюсовки; режим объединения источников (опция): параллельно (до 5), последовательно (до 2-х); 5-разрядный СДИ-дисплей; RS-485, GPIB; размер 44×215×460 мм, 1UH (1/2 стойки 19″); масса 4,5 кг.
| 76 | АКИП-1133А-12,5-60 - программируемый импульсный источник питания постоянного тока | Госреестр | 100730 | Источник питания постоянного тока программируемый, Uвых 0-12,5 В; ток нагрузки 0-60 А; максимальное разрешение 1 мВ / 1 мА; уровень пульсаций 10 мВ; время установления ≤ 1,5 мс; режим стабилизации тока (СС) и напряжения (CV); защита от перенапряжения, перегрузки по току, защита от перегрева и переполюсовки; режим объединения источников (опция): параллельно (до 5), последовательно (до 2-х); 5 разрядный СДИ-дисплей; RS-485, GPIB; размер 44×215×460 мм, 1UH (1/2 стойки 19″); масса 4,5 кг.
| 77 | АКИП-1133А-150-5 - программируемый импульсный источник питания постоянного тока | Госреестр | 100730 | Источник питания постоянного тока программируемый, Uвых 0-150 В; ток нагрузки 0-5 А; максимальное разрешение 10 мВ / 100 мкА; уровень пульсаций 16 мВ; время установления ≤ 2 мс; режим стабилизации тока (СС) и напряжения (CV); защита от перенапряжения, перегрузки по току, защита от перегрева и переполюсовки; режим объединения источников (опция): параллельно (до 5), последовательно (до 2-х); 5-разрядный СДИ-дисплей; RS-485, GPIB; размер 44×215×460 мм, 1UH (1/2 стойки 19″); масса 4,5 кг.
| 78 | АКИП-1133А-20-38 - программируемый импульсный источник питания постоянного тока | Госреестр | 100730 | Источник питания постоянного тока программируемый, Uвых 0-20 В; ток нагрузки 0-38 А; максимальное разрешение 1 мВ / 1 мА; уровень пульсаций 10 мВ; время установления ≤ 1,5 мс; режим стабилизации тока (СС) и напряжения (CV); защита от перенапряжения, перегрузки по току, защита от перегрева и переполюсовки; режим объединения источников (опция): параллельно (до 5), последовательно (до 2-х); 5 разрядный СДИ-дисплей; RS-485, GPIB; размер 44×215×460 мм, 1UH (1/2 стойки 19″); масса 4,5 кг.
| 79 | АКИП-1133А-30-25 - программируемый импульсный источник питания постоянного тока | Госреестр | 100730 | Источник питания постоянного тока программируемый, Uвых 0-30 В; ток нагрузки 0-25 А; максимальное разрешение 1 мВ / 1 мА; уровень пульсаций 10 мВ; время установления ≤ 1 мс; режим стабилизации тока (СС) и напряжения (CV); защита от перенапряжения, перегрузки по току, защита от перегрева и переполюсовки; режим объединения источников (опция): параллельно (до 5), последовательно (до 2-х); 5 разрядный СДИ-дисплей; RS-485, GPIB; размер 44×215×460 мм, 1UH (1/2 стойки 19″); масса 4,5 кг.
| 80 | АКИП-1133А-300-2,5 - программируемый импульсный источник питания постоянного тока | Госреестр | 100730 | Источник питания постоянного тока программируемый, Uвых 0-300 В; ток нагрузки 0-2,5 А; максимальное разрешение 10 мВ / 100 мкА; уровень пульсаций 25 мВ; время установления ≤ 2 мс; режим стабилизации тока (СС) и напряжения (CV); защита от перенапряжения, перегрузки по току, защита от перегрева и переполюсовки; режим объединения источников (опция): параллельно (до 5), последовательно (до 2-х); 5-разрядный СДИ-дисплей; RS-485, GPIB; размер 44×215×460 мм, 1UH (1/2 стойки 19″); масса 4,5 кг.
| 81 | АКИП-1133А-40-19 - программируемый импульсный источник питания постоянного тока | Госреестр | 100730 | Источник питания постоянного тока программируемый, Uвых 0-40 В; ток нагрузки 0-19 А; максимальное разрешение 1 мВ / 1 мА; уровень пульсаций 10 мВ; время установления ≤ 1 мс; режим стабилизации тока (СС) и напряжения (CV); защита от перенапряжения, перегрузки по току, защита от перегрева и переполюсовки; режим объединения источников (опция): параллельно (до 5), последовательно (до 2-х); 5 разрядный СДИ-дисплей; RS-485, GPIB; размер 44×215×460 мм, 1UH (1/2 стойки 19″); масса 4,5 кг.
| 82 | АКИП-1133А-50-15 - программируемый импульсный источник питания постоянного тока | Госреестр | 100730 | Источник питания постоянного тока программируемый, Uвых 0-50 В; ток нагрузки 0-15 А; максимальное разрешение 1 мВ / 1 мА; уровень пульсаций 10 мВ; время установления ≤ 1 мс; режим стабилизации тока (СС) и напряжения (CV); защита от перенапряжения, перегрузки по току, защита от перегрева и переполюсовки; режим объединения источников (опция): параллельно (до 5), последовательно (до 2-х); 5-разрядный СДИ-дисплей; RS-485, GPIB; размер 44×215×460 мм, 1UH (1/2 стойки 19″); масса 4,5 кг.
| 83 | АКИП-1133А-6-100 - программируемый импульсный источник питания постоянного тока | Госреестр | 100730 | Источник питания постоянного тока программируемый, Uвых 0-6 В; ток нагрузки 0-100 А; максимальное разрешение 100 мкВ / 10 мА; уровень пульсаций 10 мВ; время установления ≤ 1,5 мс; режим стабилизации тока (СС) и напряжения (CV); защита от перенапряжения, перегрузки по току, защита от перегрева и переполюсовки; режим объединения источников (опция): параллельно (до 5), последовательно (до 2-х); 5-разрядный СДИ-дисплей; RS-485, GPIB; размер 44×215×460 мм, 1UH (1/2 стойки 19″); масса 4,5 кг .
| 84 | АКИП-1133А-60-12,5 - программируемый импульсный источник питания постоянного тока | Госреестр | 100730 | Источник питания постоянного тока программируемый, Uвых 0-100 В; ток нагрузки 0-7,5 А; максимальное разрешение 10 мВ / 100 мкА; уровень пульсаций 10 мВ; время установления ≤ 1 мс; режим стабилизации тока (СС) и напряжения (CV); защита от перенапряжения, перегрузки по току, защита от перегрева и переполюсовки; режим объединения источников (опция): параллельно (до 5), последовательно (до 2-х); 5-разрядный СДИ-дисплей; RS-485, GPIB; размер 44×215×460 мм, 1UH (1/2 стойки 19″); масса 4,5 кг.
| 85 | АКИП-1133А-600-1,25 - программируемый импульсный источник питания постоянного тока | Госреестр | 100730 | Источник питания постоянного тока программируемый, Uвых 0-600 В; ток нагрузки 0-1,25 А; максимальное разрешение 10 мВ / 100 мкА; уровень пульсаций 75 мВ; время установления ≤ 2 мс; режим стабилизации тока (СС) и напряжения (CV); защита от перенапряжения, перегрузки по току, защита от перегрева и переполюсовки; режим объединения источников (опция): параллельно (до 5), последовательно (до 2-х); 5-разрядный СДИ-дисплей; RS-485, GPIB; размер 44×215×460 мм, 1UH (1/2 стойки 19″); масса 4,5 кг.
| 86 | АКИП-1133А-8-90 - программируемый импульсный источник питания постоянного тока | Госреестр | 100730 | Источник питания постоянного тока программируемый, Uвых 0-8 В; ток нагрузки 0-90 А; максимальное разрешение 100 мкВ / 1 мА; уровень пульсаций 10 мВ; время установления ≤ 1,5 мс; режим стабилизации тока (СС) и напряжения (CV); защита от перенапряжения, перегрузки по току, защита от перегрева и переполюсовки; режим объединения источников (опция): параллельно (до 5), последовательно (до 2-х); 5-разрядный СДИ-дисплей; RS-485, GPIB; размер 44×215×460 мм, 1UH (1/2 стойки 19″); масса 4,5 кг.
| 87 | АКИП-1133А-80-9,5 - программируемый импульсный источник питания постоянного тока | Госреестр | 100730 | Источник питания постоянного тока программируемый, Uвых 0-80 В; ток нагрузки 0-9,5 А; максимальное разрешение 1 мВ / 100 мкА; уровень пульсаций 10 мВ; время установления ≤ 1 мс; режим стабилизации тока (СС) и напряжения (CV); защита от перенапряжения, перегрузки по току, защита от перегрева и переполюсовки; режим объединения источников (опция): параллельно (до 5), последовательно (до 2-х); 5-разрядный СДИ-дисплей; RS-485, GPIB; размер 44×215×460 мм, 1UH (1/2 стойки 19″); масса 4,5 кг.
| 88 | АКИП-1134-100-15 - программируемый импульсный источник питания постоянного тока мощностью до 1500 Вт | Госреестр | 125860 | Источник питания постоянного тока программируемый, Uвых 0-100 В; ток нагрузки 0-15 А; максимальное разрешение 100 мВ / 10 мА; уровень пульсаций 10 мВ; время установления ≤ 1 мс; режим стабилизации тока (СС) и напряжения (CV); защита от перенапряжения, перегрузки по току, защита от перегрева и переполюсовки; режим объединения источников (опция): параллельно (до 5), последовательно (до 2-х); 4-х разрядный СДИ-дисплей; RS-485 (GPIB-опция); размер 44×430×460 мм, 1U (встраиваемый в стойку 19″); масса 7,5 кг.
| 89 | АКИП-1134-12,5-120 - программируемый импульсный источник питания постоянного тока мощностью до 1500 Вт | Госреестр | 125860 | Источник питания постоянного тока программируемый, Uвых 0-12,5 В; ток нагрузки 0-120 А; максимальное разрешение 1 мВ / 10 мА; уровень пульсаций 10 мВ; время установления ≤ 1,5 мс; режим стабилизации тока (СС) и напряжения (CV); защита от перенапряжения, перегрузки по току, защита от перегрева и переполюсовки; режим объединения источников (опция): параллельно (до 5), последовательно (до 2-х); 4-х разрядный СДИ-дисплей; RS-485 (GPIB-опция); размер 44×430×460 мм, 1U (встраиваемый в стойку 19″); масса 7,5 кг.
| 90 | АКИП-1134-150-10 - программируемый импульсный источник питания постоянного тока мощностью до 1500 Вт | Госреестр | 125860 | Источник питания постоянного тока программируемый, Uвых 0-150 В; ток нагрузки 0-10 А; максимальное разрешение 100 мВ / 10 мА; уровень пульсаций 16 мВ; время установления ≤ 2 мс; режим стабилизации тока (СС) и напряжения (CV); защита от перенапряжения, перегрузки по току, защита от перегрева и переполюсовки; режим объединения источников (опция): параллельно (до 5), последовательно (до 2-х); 4-х разрядный СДИ-дисплей; RS-485 (GPIB-опция); размер 44×430×460 мм, 1U (встраиваемый в стойку 19″); масса 7,5 кг.
| 91 | АКИП-1134-20-76 - программируемый импульсный источник питания постоянного тока мощностью до 1500 Вт | Госреестр | 125860 | Источник питания постоянного тока программируемый, Uвых 0-20 В; ток нагрузки 0-76 А; максимальное разрешение 10 мВ / 10 мА; уровень пульсаций 10 мВ; время установления ≤ 1,5 мс; режим стабилизации тока (СС) и напряжения (CV); защита от перенапряжения, перегрузки по току, защита от перегрева и переполюсовки; режим объединения источников (опция): параллельно (до 5), последовательно (до 2-х); 4-х разрядный СДИ-дисплей; RS-485 (GPIB-опция); размер 44×430×460 мм, 1U (встраиваемый в стойку 19″); масса 7,5 кг.
| 92 | АКИП-1134-30-50 - программируемый импульсный источник питания постоянного тока мощностью до 1500 Вт | Госреестр | 125860 | Источник питания постоянного тока программируемый, Uвых 0-30 В; ток нагрузки 0-50 А; максимальное разрешение 10 мВ / 10 мА; уровень пульсаций 10 мВ; время установления ≤ 1 мс; режим стабилизации тока (СС) и напряжения (CV); защита от перенапряжения, перегрузки по току, защита от перегрева и переполюсовки; режим объединения источников (опция): параллельно (до 5), последовательно (до 2-х); 4-х разрядный СДИ-дисплей; RS-485 (GPIB-опция); размер 44×430×460 мм, 1U (встраиваемый в стойку 19″); масса 7,5 кг.
| 93 | АКИП-1134-300-5 - программируемый импульсный источник питания постоянного тока мощностью до 1500 Вт | Госреестр | 125860 | Источник питания постоянного тока программируемый, Uвых 0-300 В; ток нагрузки 0-5 А; максимальное разрешение 100 мВ / 1 мА; уровень пульсаций 25 мВ; время установления ≤ 2 мс; режим стабилизации тока (СС) и напряжения (CV); защита от перенапряжения, перегрузки по току, защита от перегрева и переполюсовки; режим объединения источников (опция): параллельно (до 5), последовательно (до 2-х); 4-х разрядный СДИ-дисплей; RS-485 (GPIB-опция); размер 44×430×460 мм, 1U (встраиваемый в стойку 19″); масса 7,5 кг.
| 94 | АКИП-1134-40-38 - программируемый импульсный источник питания постоянного тока мощностью до 1500 Вт | Госреестр | 125860 | Источник питания постоянного тока программируемый, Uвых 0-40 В; ток нагрузки 0-38 А; максимальное разрешение 10 мВ / 10 мА; уровень пульсаций 10 мВ; время установления ≤ 1 мс; режим стабилизации тока (СС) и напряжения (CV); защита от перенапряжения, перегрузки по току, защита от перегрева и переполюсовки; режим объединения источников (опция): параллельно (до 5), последовательно (до 2-х); 4-х разрядный СДИ-дисплей; RS-485 (GPIB-опция); размер 44×430×460 мм, 1U (встраиваемый в стойку 19″); масса 7,5 кг.
| 95 | АКИП-1134-50-30 - программируемый импульсный источник питания постоянного тока мощностью до 1500 Вт | Госреестр | 125860 | Источник питания постоянного тока программируемый, Uвых 0-50 В; ток нагрузки 0-30 А; максимальное разрешение 10 мВ / 10 мА; уровень пульсаций 10 мВ; время установления ≤ 1 мс; режим стабилизации тока (СС) и напряжения (CV); защита от перенапряжения, перегрузки по току, защита от перегрева и переполюсовки; режим объединения источников (опция): параллельно (до 5), последовательно (до 2-х); 4-х разрядный СДИ-дисплей; RS-485 (GPIB-опция); размер 44×430×460 мм, 1U (встраиваемый в стойку 19″); масса 7,5 кг.
| 96 | АКИП-1134-6-200 - программируемый импульсный источник питания постоянного тока мощностью до 1500 Вт | Госреестр | 125860 | Источник питания постоянного тока программируемый, Uвых 0-6 В; ток нагрузки 0-200 А; максимальное разрешение 100 мкВ / 10 мА; уровень пульсаций 10 мВ; время установления ≤ 1,5 мс; режим стабилизации тока (СС) и напряжения (CV); защита от перенапряжения, перегрузки по току, защита от перегрева и переполюсовки; режим объединения источников (опция): параллельно (до 5), последовательно (до 2-х); 4-х разрядный СДИ-дисплей; RS-485 (GPIB-опция); размер 44×430×460 мм, 1U (встраиваемый в стойку 19″); масса 7,5 кг.
| 97 | АКИП-1134-60-25 - программируемый импульсный источник питания постоянного тока мощностью до 1500 Вт | Госреестр | 125860 | Источник питания постоянного тока программируемый, Uвых 0-60 В; ток нагрузки 0-25 А; максимальное разрешение 10 мВ / 10 мА; уровень пульсаций 10 мВ; время установления ≤ 1 мс; режим стабилизации тока (СС) и напряжения (CV); защита от перенапряжения, перегрузки по току, защита от перегрева и переполюсовки; режим объединения источников (опция): параллельно (до 5), последовательно (до 2-х); 4-х разрядный СДИ-дисплей; RS-485 (GPIB-опция); размер 44×430×460 мм, 1U (встраиваемый в стойку 19″); масса 7,5 кг .
| 98 | АКИП-1134-600-2,5 - программируемый импульсный источник питания постоянного тока мощностью до 1500 Вт | Госреестр | 125860 | Источник питания постоянного тока программируемый, Uвых 0-600 В; ток нагрузки 0-2,5 А; максимальное разрешение 100 мВ / 1 мА; уровень пульсаций 75 мВ; время установления ≤ 2 мс; режим стабилизации тока (СС) и напряжения (CV); защита от перенапряжения, перегрузки по току, защита от перегрева и переполюсовки; режим объединения источников (опция): параллельно (до 5), последовательно (до 2-х); 4-х разрядный СДИ-дисплей; RS-485 (GPIB-опция); размер 44×430×460 мм, 1U (встраиваемый в стойку 19″); масса 7,5 кг.
| 99 | АКИП-1134-8-180 - источник питания постоянного тока | Госреестр | 125860 | Источник питания постоянного тока АКИП-1134-8-180 программируемый, Uвых 0-8 В; ток нагрузки 0-180 А; максимальное разрешение 100 мкВ / 10 мА; уровень пульсаций 10 мВ; время установления ≤ 1,5 мс; режим стабилизации тока (СС) и напряжения (CV); защита от перенапряжения, перегрузки по току, защита от перегрева и переполюсовки; режим объединения источников (опция): параллельно (до 5), последовательно (до 2-х); 4-х разрядный СДИ-дисплей; RS-485 (GPIB-опция); размер 44×430×460 мм, 1U (встраиваемый в стойку 19″); масса 9 кг
| 100 | АКИП-1134-80-19 - программируемый импульсный источник питания постоянного тока мощностью до 1500 Вт | Госреестр | 125860 | Источник питания постоянного тока программируемый, Uвых 0-80 В; ток нагрузки 0-19 А; максимальное разрешение 10 мВ / 10 мА; уровень пульсаций 10 мВ; время установления ≤ 1 мс; режим стабилизации тока (СС) и напряжения (CV); защита от перенапряжения, перегрузки по току, защита от перегрева и переполюсовки; режим объединения источников (опция): параллельно (до 5), последовательно (до 2-х); 4-х разрядный СДИ-дисплей; RS-485 (GPIB-опция); размер 44×430×460 мм, 1U (встраиваемый в стойку 19″); масса 7,5 кг .
| 101 | АКИП-1134А-100-15 - программируемый импульсный источник питания постоянного тока мощностью до 1500 Вт | Госреестр | 144760 | Источник питания постоянного тока программируемый, Uвых 0-100 В; ток нагрузки 0-15 А; максимальное разрешение 10 мВ / 1 мА; уровень пульсаций 10 мВ; время установления ≤ 1 мс; режим стабилизации тока (СС) и напряжения (CV); защита от перенапряжения, перегрузки по току, защита от перегрева и переполюсовки; режим объединения источников (опция): параллельно (до 5), последовательно (до 2-х); 5-разрядный СДИ-дисплей; RS-485, GPIB; размер 44×430×460 мм, 1U (встраиваемый в стойку 19″); масса 7,5 кг.
| 102 | АКИП-1134А-12,5-120 - программируемый импульсный источник питания постоянного тока мощностью до 1500 Вт | Госреестр | 144760 | Источник питания постоянного тока программируемый, Uвых 0-12,5 В; ток нагрузки 0-120 А; максимальное разрешение 1 мВ / 10 мА; уровень пульсаций 10 мВ; время установления ≤ 1,5 мс; режим стабилизации тока (СС) и напряжения (CV); защита от перенапряжения, перегрузки по току, защита от перегрева и переполюсовки; режим объединения источников (опция): параллельно (до 5), последовательно (до 2-х); 5-разрядный СДИ-дисплей; RS-485, GPIB; размер 44×430×460 мм, 1U (встраиваемый в стойку 19″); масса 7,5 кг.
| 103 | АКИП-1134А-150-10 - программируемый импульсный источник питания постоянного тока мощностью до 1500 Вт | Госреестр | 144760 | Источник питания постоянного тока программируемый, Uвых 0-150 В; ток нагрузки 0-10 А; максимальное разрешение 10 мВ / 1 мА; уровень пульсаций 16 мВ; время установления ≤ 2 мс; режим стабилизации тока (СС) и напряжения (CV); защита от перенапряжения, перегрузки по току, защита от перегрева и переполюсовки; режим объединения источников (опция): параллельно (до 5), последовательно (до 2-х); 5-разрядный СДИ-дисплей; RS-485, GPIB; размер 44×430×460 мм, 1U (встраиваемый в стойку 19″); масса 7,5 кг.
| 104 | АКИП-1134А-20-76 - программируемый импульсный источник питания постоянного тока мощностью до 1500 Вт | Госреестр | 144760 | Источник питания постоянного тока программируемый, Uвых 0-20 В; ток нагрузки 0-76 А; максимальное разрешение 1 мВ / 1 мА; уровень пульсаций 10 мВ; время установления ≤ 1,5 мс; режим стабилизации тока (СС) и напряжения (CV); защита от перенапряжения, перегрузки по току, защита от перегрева и переполюсовки; режим объединения источников (опция): параллельно (до 5), последовательно (до 2-х); 5-разрядный СДИ-дисплей; RS-485, GPIB; размер 44×430×460 мм, 1U (встраиваемый в стойку 19″); масса 7,5 кг.
| 105 | АКИП-1134А-30-50 - программируемый импульсный источник питания постоянного тока мощностью до 1500 Вт | Госреестр | 144760 | Источник питания постоянного тока программируемый, Uвых 0-30 В; ток нагрузки 0-50 А; максимальное разрешение 1 мВ / 1 мА; уровень пульсаций 10 мВ; время установления ≤ 1 мс; режим стабилизации тока (СС) и напряжения (CV); защита от перенапряжения, перегрузки по току, защита от перегрева и переполюсовки; режим объединения источников (опция): параллельно (до 5), последовательно (до 2-х); 5-разрядный СДИ-дисплей; RS-485, GPIB; размер 44×430×460 мм, 1U (встраиваемый в стойку 19″); масса 7,5 кг.
| 106 | АКИП-1134А-300-5 - программируемый импульсный источник питания постоянного тока мощностью до 1500 Вт | Госреестр | 144760 | Источник питания постоянного тока программируемый, Uвых 0-300 В; ток нагрузки 0-5 А; максимальное разрешение 10 мВ / 100 мкА; уровень пульсаций 25 мВ; время установления ≤ 2 мс; режим стабилизации тока (СС) и напряжения (CV); защита от перенапряжения, перегрузки по току, защита от перегрева и переполюсовки; режим объединения источников (опция): параллельно (до 5), последовательно (до 2-х); 5-разрядный СДИ-дисплей; RS-485, GPIB; размер 44×430×460 мм, 1U (встраиваемый в стойку 19″); масса 7,5 кг.
| 107 | АКИП-1134А-40-38 - программируемый импульсный источник питания постоянного тока мощностью до 1500 Вт | Госреестр | 144760 | Источник питания постоянного тока программируемый, Uвых 0-40 В; ток нагрузки 0-38 А; максимальное разрешение 1 мВ / 1 мА; уровень пульсаций 10 мВ; время установления ≤ 1 мс; режим стабилизации тока (СС) и напряжения (CV); защита от перенапряжения, перегрузки по току, защита от перегрева и переполюсовки; режим объединения источников (опция): параллельно (до 5), последовательно (до 2-х); 5-разрядный СДИ-дисплей; RS-485, GPIB; размер 44×430×460 мм, 1U (встраиваемый в стойку 19″); масса 7,5 кг.
| 108 | АКИП-1134А-50-30 - программируемый импульсный источник питания постоянного тока мощностью до 1500 Вт | Госреестр | 144760 | Источник питания постоянного тока программируемый, Uвых 0-50 В; ток нагрузки 0-30 А; максимальное разрешение 1 мВ / 1 мА; уровень пульсаций 10 мВ; время установления ≤ 1 мс; режим стабилизации тока (СС) и напряжения (CV); защита от перенапряжения, перегрузки по току, защита от перегрева и переполюсовки; режим объединения источников (опция): параллельно (до 5), последовательно (до 2-х); 5-разрядный СДИ-дисплей; RS-485, GPIB; размер 44×430×460 мм, 1U (встраиваемый в стойку 19″); масса 7,5 кг.
| 109 | АКИП-1134А-6-200 - программируемый импульсный источник питания постоянного тока мощностью до 1500 Вт | Госреестр | 144760 | Источник питания постоянного тока программируемый, Uвых 0-6 В; ток нагрузки 0-200 А; максимальное разрешение 100 мкВ / 10 мА; уровень пульсаций 10 мВ; время установления ≤ 1,5 мс; режим стабилизации тока (СС) и напряжения (CV); защита от перенапряжения, перегрузки по току, защита от перегрева и переполюсовки; режим объединения источников (опция): параллельно (до 5), последовательно (до 2-х); 5-разрядный СДИ-дисплей; RS-485, GPIB; размер 44×430×460 мм, 1U (встраиваемый в стойку 19″); масса 7,5 кг.
| 110 | АКИП-1134А-60-25 - программируемый импульсный источник питания постоянного тока мощностью до 1500 Вт | Госреестр | 144760 | Источник питания постоянного тока программируемый, Uвых 0-60 В; ток нагрузки 0-25 А; максимальное разрешение 1 мВ / 1 мА; уровень пульсаций 10 мВ; время установления ≤ 1 мс; режим стабилизации тока (СС) и напряжения (CV); защита от перенапряжения, перегрузки по току, защита от перегрева и переполюсовки; режим объединения источников (опция): параллельно (до 5), последовательно (до 2-х); 5-разрядный СДИ-дисплей; RS-485, GPIB; размер 44×430×460 мм, 1U (встраиваемый в стойку 19″); масса 7,5 кг.
| 111 | АКИП-1134А-600-2,5 - программируемый импульсный источник питания постоянного тока мощностью до 1500 Вт | Госреестр | 144760 | Источник питания постоянного тока программируемый, Uвых 0-600 В; ток нагрузки 0-2,5 А; максимальное разрешение 10 мВ / 100 мкА; уровень пульсаций 75 мВ; время установления ≤ 2 мс; режим стабилизации тока (СС) и напряжения (CV); защита от перенапряжения, перегрузки по току, защита от перегрева и переполюсовки; режим объединения источников (опция): параллельно (до 5), последовательно (до 2-х); 5-разрядный СДИ-дисплей; RS-485, GPIB; размер 44×430×460 мм, 1U (встраиваемый в стойку 19″); масса 7,5 кг .
| 112 | АКИП-1134А-8-180 - программируемый импульсный источник питания постоянного тока мощностью до 1500 Вт | Госреестр | 144760 | Источник питания постоянного тока программируемый, Uвых 0-8 В; ток нагрузки 0-180 А; максимальное разрешение 100 мкВ / 10 мА; уровень пульсаций 10 мВ; время установления ≤ 1,5 мс; режим стабилизации тока (СС) и напряжения (CV); защита от перенапряжения, перегрузки по току, защита от перегрева и переполюсовки; режим объединения источников (опция): параллельно (до 5), последовательно (до 2-х); 5-разрядный СДИ-дисплей; RS-485, GPIB; размер 44×430×460 мм, 1U (встраиваемый в стойку 19″); масса 7,5 кг.
| 113 | АКИП-1134А-80-19 - программируемый импульсный источник питания постоянного тока мощностью до 1500 Вт | Госреестр | 144760 | Источник питания постоянного тока программируемый, Uвых 0-80 В; ток нагрузки 0-19 А; максимальное разрешение 1 мВ / 1 мА; уровень пульсаций 10 мВ; время установления ≤ 1 мс; режим стабилизации тока (СС) и напряжения (CV); защита от перенапряжения, перегрузки по току, защита от перегрева и переполюсовки; режим объединения источников (опция): параллельно (до 5), последовательно (до 2-х); 5-разрядный СДИ-дисплей; RS-485, GPIB; размер 44×430×460 мм, 1U (встраиваемый в стойку 19″); масса 7,5 кг.
| 114 | АКИП-1135-100-30 - программируемый импульсный источник питания постоянного тока мощностью до 3000 Вт | Госреестр | 241710 | Источник питания постоянного тока программируемый, Uвых 0-100 В; ток нагрузки 0-30 А; максимальное разрешение 100 мВ / 10 мА; уровень пульсаций 23 мВ; время установления ≤ 1 мс; режим стабилизации тока (СС) и напряжения (CV); защита от перенапряжения, перегрузки по току, защита от перегрева и переполюсовки; режим объединения источников (опция): параллельно (до 5), последовательно (до 2-х); 4-х разрядный СДИ-дисплей; RS-485 (GPIB-опция); размер 88×430×460 мм, 2U (встраиваемый в стойку 19″); масса 15,8 кг.
| 115 | АКИП-1135-12,5-240 - программируемый импульсный источник питания постоянного тока мощностью до 3000 Вт | Госреестр | 241710 | Источник питания постоянного тока программируемый, Uвых 0-12,5 В; ток нагрузки 0-240 А; максимальное разрешение 10 мВ / 100 мА; уровень пульсаций 23 мВ; время установления ≤ 1,5 мс; режим стабилизации тока (СС) и напряжения (CV); защита от перенапряжения, перегрузки по току, защита от перегрева и переполюсовки; режим объединения источников (опция): параллельно (до 5), последовательно (до 2-х); 4-х разрядный СДИ-дисплей; RS-485 (GPIB-опция); размер 88×430×460 мм, 2U (встраиваемый в стойку 19″); масса 15,8 кг.
| 116 | АКИП-1135-150-20 - программируемый импульсный источник питания постоянного тока мощностью до 3000 Вт | Госреестр | 241710 | Источник питания постоянного тока программируемый, Uвых 0-150 В; ток нагрузки 0-20 А; максимальное разрешение 100 мВ / 10 мА; уровень пульсаций 36 мВ; время установления ≤ 2 мс; режим стабилизации тока (СС) и напряжения (CV); защита от перенапряжения, перегрузки по току, защита от перегрева и переполюсовки; режим объединения источников (опция): параллельно (до 5), последовательно (до 2-х); 4-х разрядный СДИ-дисплей; RS-485 (GPIB-опция); размер 88×430×460 мм, 2U (встраиваемый в стойку 19″); масса 15,8 кг.
| 117 | АКИП-1135-20-150 - программируемый импульсный источник питания постоянного тока мощностью до 3000 Вт | Госреестр | 241710 | Источник питания постоянного тока программируемый, Uвых 0-20 В; ток нагрузки 0-150 А; максимальное разрешение 10 мВ / 100 мА; уровень пульсаций 23 мВ; время установления ≤ 1,5 мс; режим стабилизации тока (СС) и напряжения (CV); защита от перенапряжения, перегрузки по току, защита от перегрева и переполюсовки; режим объединения источников (опция): параллельно (до 5), последовательно (до 2-х); 4-х разрядный СДИ-дисплей; RS-485 (GPIB-опция); размер 88×430×460 мм, 2U (встраиваемый в стойку 19″); масса 15,8 кг.
| 118 | АКИП-1135-30-100 - программируемый импульсный источник питания постоянного тока мощностью до 3000 Вт | Госреестр | 241710 | Источник питания постоянного тока программируемый, Uвых 0-30 В; ток нагрузки 0-100 А; максимальное разрешение 10 мВ / 100 мА; уровень пульсаций 23 мВ; время установления ≤ 1 мс; режим стабилизации тока (СС) и напряжения (CV); защита от перенапряжения, перегрузки по току, защита от перегрева и переполюсовки; режим объединения источников (опция): параллельно (до 5), последовательно (до 2-х); 4-х разрядный СДИ-дисплей; RS-485 (GPIB-опция); размер 88×430×460 мм, 2U (встраиваемый в стойку 19″); масса 15,8 кг.
| 119 | АКИП-1135-300-10 - программируемый импульсный источник питания постоянного тока мощностью до 3000 Вт | Госреестр | 241710 | Источник питания постоянного тока программируемый, Uвых 0-300 В; ток нагрузки 0-10 А; максимальное разрешение 100 мВ / 10 мА; уровень пульсаций 57 мВ; время установления ≤ 2 мс; режим стабилизации тока (СС) и напряжения (CV); защита от перенапряжения, перегрузки по току, защита от перегрева и переполюсовки; режим объединения источников (опция): параллельно (до 5), последовательно (до 2-х); 4-х разрядный СДИ-дисплей; RS-485 (GPIB-опция); размер 88×430×460 мм, 2U (встраиваемый в стойку 19″); масса 15,8 кг.
| 120 | АКИП-1135-40-76 - программируемый импульсный источник питания постоянного тока мощностью до 3000 Вт | Госреестр | 241710 | Источник питания постоянного тока программируемый, Uвых 0-40 В; ток нагрузки 0-76 А; максимальное разрешение 10 мВ / 10 мА; уровень пульсаций 23 мВ; время установления ≤ 1 мс; режим стабилизации тока (СС) и напряжения (CV); защита от перенапряжения, перегрузки по току, защита от перегрева и переполюсовки; режим объединения источников (опция): параллельно (до 5), последовательно (до 2-х); 4-х разрядный СДИ-дисплей; RS-485 (GPIB-опция); размер 88×430×460 мм, 2U (встраиваемый в стойку 19″); масса 15,8 кг.
| 121 | АКИП-1135-50-60 - программируемый импульсный источник питания постоянного тока мощностью до 3000 Вт | Госреестр | 241710 | Источник питания постоянного тока программируемый, Uвых 0-50 В; ток нагрузки 0-60 А; максимальное разрешение 10 мВ / 10 мА; уровень пульсаций 23 мВ; время установления ≤ 1 мс; режим стабилизации тока (СС) и напряжения (CV); защита от перенапряжения, перегрузки по току, защита от перегрева и переполюсовки; режим объединения источников (опция): параллельно (до 5), последовательно (до 2-х); 4-х разрядный СДИ-дисплей; RS-485 (GPIB-опция); размер 88×430×460 мм, 2U (встраиваемый в стойку 19″); масса 15,8 кг.
| 122 | АКИП-1135-6-400 - программируемый импульсный источник питания постоянного тока мощностью до 3000 Вт | Госреестр | 241710 | Источник питания постоянного тока программируемый, Uвых 0-6 В; ток нагрузки 0-400 А; максимальное разрешение 1 мВ / 100 мА; уровень пульсаций 23 мВ; время установления ≤ 1,5 мс; режим стабилизации тока (СС) и напряжения (CV); защита от перенапряжения, перегрузки по току, защита от перегрева и переполюсовки; режим объединения источников (опция): параллельно (до 5), последовательно (до 2-х); 4-х разрядный СДИ-дисплей; RS-485 (GPIB-опция); размер 88×430×460 мм, 2U (встраиваемый в стойку 19″); масса 15,8 кг.
| 123 | АКИП-1135-60-50 - программируемый импульсный источник питания постоянного тока мощностью до 3000 Вт | Госреестр | 241710 | Источник питания постоянного тока программируемый, Uвых 0-60 В; ток нагрузки 0-50 А; максимальное разрешение 10 мВ / 10 мА; уровень пульсаций 23 мВ; время установления ≤ 1 мс; режим стабилизации тока (СС) и напряжения (CV); защита от перенапряжения, перегрузки по току, защита от перегрева и переполюсовки; режим объединения источников (опция): параллельно (до 5), последовательно (до 2-х); 4-х разрядный СДИ-дисплей; RS-485 (GPIB-опция); размер 88×430×460 мм, 2U (встраиваемый в стойку 19″); масса 15,8 кг.
| 124 | АКИП-1135-600-5 - программируемый импульсный источник питания постоянного тока мощностью до 3000 Вт | Госреестр | 241710 | Источник питания постоянного тока программируемый, Uвых 0-600 В; ток нагрузки 0-5 А; максимальное разрешение 100 мВ / 1 мА; уровень пульсаций 1170 мВ; время установления ≤ 2 мс; режим стабилизации тока (СС) и напряжения (CV); защита от перенапряжения, перегрузки по току, защита от перегрева и переполюсовки; режим объединения источников (опция): параллельно (до 5), последовательно (до 2-х); 4-х разрядный СДИ-дисплей; RS-485 (GPIB-опция); размер 88×430×460 мм, 2U (встраиваемый в стойку 19″); масса 15,8 кг.
| 125 | АКИП-1135-8-360 - программируемый импульсный источник питания постоянного тока мощностью до 3000 Вт | Госреестр | 241710 | Источник питания постоянного тока программируемый, Uвых 0-8 В; ток нагрузки 0-360 А; максимальное разрешение 1 мВ / 100 мА; уровень пульсаций 23 мВ; время установления ≤ 1,5 мс; режим стабилизации тока (СС) и напряжения (CV); защита от перенапряжения, перегрузки по току, защита от перегрева и переполюсовки; режим объединения источников (опция): параллельно (до 5), последовательно (до 2-х); 4-х разрядный СДИ-дисплей; RS-485 (GPIB-опция); размер 88×430×460 мм, 2U (встраиваемый в стойку 19″); масса 15,8 кг.
| 126 | АКИП-1135-80-38 - программируемый импульсный источник питания постоянного тока мощностью до 3000 Вт | Госреестр | 241710 | Источник питания постоянного тока программируемый, Uвых 0-80 В; ток нагрузки 0-38 А; максимальное разрешение 10 мВ / 10 мА; уровень пульсаций 23 мВ; время установления ≤ 1 мс; режим стабилизации тока (СС) и напряжения (CV); защита от перенапряжения, перегрузки по току, защита от перегрева и переполюсовки; режим объединения источников (опция): параллельно (до 5), последовательно (до 2-х); 4-х разрядный СДИ-дисплей; RS-485 (GPIB-опция); размер 88×430×460 мм, 2U (встраиваемый в стойку 19″); масса 15,8 кг.
| 127 | АКИП-1135А-100-30 - программируемый импульсный источник питания постоянного тока мощностью до 3000 Вт | Госреестр | 276990 | Источник питания постоянного тока программируемый, Uвых 0-100 В; ток нагрузки 0-30 А; максимальное разрешение 10 мВ / 1 мА; уровень пульсаций 23 мВ; время установления ≤ 1 мс; режим стабилизации тока (СС) и напряжения (CV); защита от перенапряжения, перегрузки по току, защита от перегрева и переполюсовки; режим объединения источников (опция): параллельно (до 5), последовательно (до 2-х); 5-разрядный СДИ-дисплей; RS-485, GPIB; размер 88×430×460 мм, 2U (встраиваемый в стойку 19″); масса 15,8 кг.
| 128 | АКИП-1135А-12,5-240 - программируемый импульсный источник питания постоянного тока мощностью до 3000 Вт | Госреестр | 276990 | Источник питания постоянного тока программируемый, Uвых 0-12,5 В; ток нагрузки 0-240 А; максимальное разрешение 1 мВ / 10 мА; уровень пульсаций 23 мВ; время установления ≤ 1,5 мс; режим стабилизации тока (СС) и напряжения (CV); защита от перенапряжения, перегрузки по току, защита от перегрева и переполюсовки; режим объединения источников (опция): параллельно (до 5), последовательно (до 2-х); 5-разрядный СДИ-дисплей; RS-485, GPIB; размер 88×430×460 мм, 2U (встраиваемый в стойку 19″); масса 15,8 кг.
| 129 | АКИП-1135А-150-20 - программируемый импульсный источник питания постоянного тока мощностью до 3000 Вт | Госреестр | 276990 | Источник питания постоянного тока программируемый, Uвых 0-150 В; ток нагрузки 0-20 А; максимальное разрешение 10 мВ / 1 мА; уровень пульсаций 36 мВ; время установления ≤ 2 мс; режим стабилизации тока (СС) и напряжения (CV); защита от перенапряжения, перегрузки по току, защита от перегрева и переполюсовки; режим объединения источников (опция): параллельно (до 5), последовательно (до 2-х); 5-разрядный СДИ-дисплей; RS-485, GPIB; размер 88×430×460 мм, 2U (встраиваемый в стойку 19″); масса 15,8 кг.
| 130 | АКИП-1135А-20-150 - программируемый импульсный источник питания постоянного тока мощностью до 3000 Вт | Госреестр | 276990 | Источник питания постоянного тока программируемый, Uвых 0-20 В; ток нагрузки 0-150 А; максимальное разрешение 1 мВ / 10 мА; уровень пульсаций 23 мВ; время установления ≤ 1,5 мс; режим стабилизации тока (СС) и напряжения (CV); защита от перенапряжения, перегрузки по току, защита от перегрева и переполюсовки; режим объединения источников (опция): параллельно (до 5), последовательно (до 2-х); 5-разрядный СДИ-дисплей; RS-485, GPIB; размер 88×430×460 мм, 2U (встраиваемый в стойку 19″); масса 15,8 кг.
| 131 | АКИП-1135А-30-100 - программируемый импульсный источник питания постоянного тока мощностью до 3000 Вт | Госреестр | 276990 | Источник питания постоянного тока программируемый, Uвых 0-30 В; ток нагрузки 0-100 А; максимальное разрешение 1 мВ / 10 мА; уровень пульсаций 23 мВ; время установления ≤ 1 мс; режим стабилизации тока (СС) и напряжения (CV); защита от перенапряжения, перегрузки по току, защита от перегрева и переполюсовки; режим объединения источников (опция): параллельно (до 5), последовательно (до 2-х); 5-разрядный СДИ-дисплей; RS-485, GPIB; размер 88×430×460 мм, 2U (встраиваемый в стойку 19″); масса 15,8 кг.
| 132 | АКИП-1135А-300-10 - программируемый импульсный источник питания постоянного тока мощностью до 3000 Вт | Госреестр | 276990 | Источник питания постоянного тока программируемый, Uвых 0-300 В; ток нагрузки 0-10 А; максимальное разрешение 10 мВ / 1 мА; уровень пульсаций 57 мВ; время установления ≤ 2 мс; режим стабилизации тока (СС) и напряжения (CV); защита от перенапряжения, перегрузки по току, защита от перегрева и переполюсовки; режим объединения источников (опция): параллельно (до 5), последовательно (до 2-х); 5-разрядный СДИ-дисплей; RS-485, GPIB; размер 88×430×460 мм, 2U (встраиваемый в стойку 19″); масса 15,8 кг.
| 133 | АКИП-1135А-40-76 - программируемый импульсный источник питания постоянного тока мощностью до 3000 Вт | Госреестр | 276990 | Источник питания постоянного тока программируемый, Uвых 0-40 В; ток нагрузки 0-76 А; максимальное разрешение 1 мВ / 1 мА; уровень пульсаций 23 мВ; время установления ≤ 1 мс; режим стабилизации тока (СС) и напряжения (CV); защита от перенапряжения, перегрузки по току, защита от перегрева и переполюсовки; режим объединения источников (опция): параллельно (до 5), последовательно (до 2-х); 5-разрядный СДИ-дисплей; RS-485, GPIB; размер 88×430×460 мм, 2U (встраиваемый в стойку 19″); масса 15,8 кг.
| 134 | АКИП-1135А-50-60 - программируемый импульсный источник питания постоянного тока мощностью до 3000 Вт | Госреестр | 276990 | Источник питания постоянного тока программируемый, Uвых 0-50 В; ток нагрузки 0-60 А; максимальное разрешение 1 мВ / 1 мА; уровень пульсаций 23 мВ; время установления ≤ 1 мс; режим стабилизации тока (СС) и напряжения (CV); защита от перенапряжения, перегрузки по току, защита от перегрева и переполюсовки; режим объединения источников (опция): параллельно (до 5), последовательно (до 2-х); 5-разрядный СДИ-дисплей; RS-485, GPIB; размер 88×430×460 мм, 2U (встраиваемый в стойку 19″); масса 15,8 кг.
| 135 | АКИП-1135А-6-400 - программируемый импульсный источник питания постоянного тока мощностью до 3000 Вт | Госреестр | 276990 | Источник питания постоянного тока программируемый, Uвых 0-6 В; ток нагрузки 0-400 А; максимальное разрешение 100 мкВ / 10 мА; уровень пульсаций 23 мВ; время установления ≤ 1,5 мс; режим стабилизации тока (СС) и напряжения (CV); защита от перенапряжения, перегрузки по току, защита от перегрева и переполюсовки; режим объединения источников (опция): параллельно (до 5), последовательно (до 2-х); 5-разрядный СДИ-дисплей; RS-485, GPIB; размер 88×430×460 мм, 2U (встраиваемый в стойку 19″); масса 15,8 кг.
| 136 | АКИП-1135А-60-50 - программируемый импульсный источник питания постоянного тока мощностью до 3000 Вт | Госреестр | 276990 | Источник питания постоянного тока программируемый, Uвых 0-60 В; ток нагрузки 0-50 А; максимальное разрешение 1 мВ / 1 мА; уровень пульсаций 23 мВ; время установления ≤ 1 мс; режим стабилизации тока (СС) и напряжения (CV); защита от перенапряжения, перегрузки по току, защита от перегрева и переполюсовки; режим объединения источников (опция): параллельно (до 5), последовательно (до 2-х); 5-разрядный СДИ-дисплей; RS-485, GPIB; размер 88×430×460 мм, 2U (встраиваемый в стойку 19″); масса 15,8 кг.
| 137 | АКИП-1135А-600-5 - программируемый импульсный источник питания постоянного тока мощностью до 3000 Вт | Госреестр | 276990 | Источник питания постоянного тока программируемый, Uвых 0-600 В; ток нагрузки 0-5 А; максимальное разрешение 10 мВ / 100 мкА; уровень пульсаций 1170 мВ; время установления ≤ 2 мс; режим стабилизации тока (СС) и напряжения (CV); защита от перенапряжения, перегрузки по току, защита от перегрева и переполюсовки; режим объединения источников (опция): параллельно (до 5), последовательно (до 2-х); 5-разрядный СДИ-дисплей; RS-485, GPIB; размер 88×430×460 мм, 2U (встраиваемый в стойку 19″); масса 15,8 кг.
| 138 | АКИП-1135А-8-360 - программируемый импульсный источник питания постоянного тока мощностью до 3000 Вт | Госреестр | 276990 | Источник питания постоянного тока программируемый, Uвых 0-8 В; ток нагрузки 0-360 А; максимальное разрешение 100 мкВ / 10 мА; уровень пульсаций 23 мВ; время установления ≤ 1,5 мс; режим стабилизации тока (СС) и напряжения (CV); защита от перенапряжения, перегрузки по току, защита от перегрева и переполюсовки; режим объединения источников (опция): параллельно (до 5), последовательно (до 2-х); 5-разрядный СДИ-дисплей; RS-485, GPIB; размер 88×430×460 мм, 2U (встраиваемый в стойку 19″); масса 15,8 кг.
| 139 | АКИП-1135А-80-38 - программируемый импульсный источник питания постоянного тока мощностью до 3000 Вт | Госреестр | 276990 | Источник питания постоянного тока программируемый, Uвых 0-80 В; ток нагрузки 0-38 А; максимальное разрешение 1 мВ / 1 мА; уровень пульсаций 23 мВ; время установления ≤ 1 мс; режим стабилизации тока (СС) и напряжения (CV); защита от перенапряжения, перегрузки по току, защита от перегрева и переполюсовки; режим объединения источников (опция): параллельно (до 5), последовательно (до 2-х); 5-разрядный СДИ-дисплей; RS-485, GPIB; размер 88×430×460 мм, 2U (встраиваемый в стойку 19″); масса 15,8 кг.
| 140 | АКИП-1136-100-1,6 - программируемый линейный источник питания с функцией формирования сигнала произвольной формы | Госреестр | 376400 | Высокопроизводительные программируемые линейные источники питания постоянного тока , Uвых.0-100 В, Iвых.0-1,6 А, Pвых. 160 Вт, максимальное разрешение 10 мВ / 1 мА; уровень пульсаций 1 мВскз; аналоговое управление 0…10 В (программирование/ мониторинг), интерфейсы GPIB и USB (опция), функциональный выход на передней и задней панели, моноблочное исполнение (½ 19’’ х 3 HU), питание – однофазное ~230В.
| 141 | АКИП-1136-16-10 - программируемый линейный источник питания с функцией формирования сигнала произвольной формы | Госреестр | 376400 | Высокопроизводительные программируемые линейные источники питания постоянного тока , Uвых.0-16 В, Iвых.0-10 А, Pвых. 160 Вт, максимальное разрешение 1 мВ / 1 мА; уровень пульсаций 2 мВскз; аналоговое управление 0…10 В (программирование/ мониторинг), интерфейсы GPIB и USB (опция), функциональный выход на передней и задней панели, моноблочное исполнение (½ 19’’ х 3 HU), питание – однофазное ~230В.
| 142 | АКИП-1136-18-9 - программируемый линейный источник питания с функцией формирования сигнала произвольной формы | Госреестр | 376400 | Высокопроизводительные программируемые линейные источники питания постоянного тока , Uвых.0-18 В, Iвых.0-9 А, Pвых. 160 Вт, максимальное разрешение 1 мВ / 1 мА; уровень пульсаций 2 мВскз; аналоговое управление 0…10 В (программирование/ мониторинг), интерфейсы GPIB и USB (опция), функциональный выход на передней и задней панели, моноблочное исполнение (½ 19’’ х 3 HU), питание – однофазное ~230В.
| 143 | АКИП-1136-20-8 - программируемый линейный источник питания с функцией формирования сигнала произвольной формы | Госреестр | 376400 | Высокопроизводительные программируемые линейные источники питания постоянного тока , Uвых.0-20 В, Iвых.0-8 А, Pвых. 160 Вт, максимальное разрешение 2 мВ / 1 мА; уровень пульсаций 1 мВскз; аналоговое управление 0…10 В (программирование/ мониторинг), интерфейсы GPIB и USB (опция), функциональный выход на передней и задней панели, моноблочное исполнение (½ 19’’ х 3 HU), питание – однофазное ~230В.
| 144 | АКИП-1136-24-7 - программируемый линейный источник питания с функцией формирования сигнала произвольной формы | Госреестр | 376400 | Высокопроизводительные программируемые линейные источники питания постоянного тока , Uвых.0-24 В, Iвых.0-7 А, Pвых. 160 Вт, максимальное разрешение 2 мВ / 1 мА; уровень пульсаций 1 мВскз; аналоговое управление 0…10 В (программирование/ мониторинг), интерфейсы GPIB и USB (опция), функциональный выход на передней и задней панели, моноблочное исполнение (½ 19’’ х 3 HU), питание – однофазное ~230В.
| 145 | АКИП-1136-32-5 - программируемый линейный источник питания с функцией формирования сигнала произвольной формы | Госреестр | 376400 | Высокопроизводительные программируемые линейные источники питания постоянного тока , Uвых.0-32 В, Iвых.0-5 А, Pвых. 160 Вт, максимальное разрешение 2 мВ / 1 мА; уровень пульсаций 1 мВскз; аналоговое управление 0…10 В (программирование/ мониторинг), интерфейсы GPIB и USB (опция), функциональный выход на передней и задней панели, моноблочное исполнение (½ 19’’ х 3 HU), питание – однофазное ~230В.
| 146 | АКИП-1136-40-4 - программируемый линейный источник питания с функцией формирования сигнала произвольной формы | Госреестр | 376400 | Высокопроизводительные программируемые линейные источники питания постоянного тока , Uвых.0-40 В, Iвых.0-4 А, Pвых. 160 Вт, максимальное разрешение 5 мВ / 1 мА; уровень пульсаций 1 мВскз; аналоговое управление 0…10 В (программирование/ мониторинг), интерфейсы GPIB и USB (опция), функциональный выход на передней и задней панели, моноблочное исполнение (½ 19’’ х 3 HU), питание – однофазное ~230В.
| 147 | АКИП-1136-48-3,5 - программируемый линейный источник питания с функцией формирования сигнала произвольной формы | Госреестр | 376400 | Высокопроизводительные программируемые линейные источники питания постоянного тока , Uвых.0-48 В, Iвых.0-3,5 А, Pвых. 160 Вт, максимальное разрешение 5 мВ / 1 мА; уровень пульсаций 1 мВскз; аналоговое управление 0…10 В (программирование/ мониторинг), интерфейсы GPIB и USB (опция), функциональный выход на передней и задней панели, моноблочное исполнение (½ 19’’ х 3 HU), питание – однофазное ~230В.
| 148 | АКИП-1136-64-2,5 - программируемый линейный источник питания с функцией формирования сигнала произвольной формы | Госреестр | 376400 | Высокопроизводительные программируемые линейные источники питания постоянного тока , Uвых.0-64 В, Iвых.0-2,5 А, Pвых. 160 Вт, максимальное разрешение 5 мВ / 1 мА; уровень пульсаций 1 мВскз; аналоговое управление 0…10 В (программирование/ мониторинг), интерфейсы GPIB и USB (опция), функциональный выход на передней и задней панели, моноблочное исполнение (½ 19’’ х 3 HU), питание – однофазное ~230В.
| 149 | АКИП-1136-80-2 - программируемый линейный источник питания с функцией формирования сигнала произвольной формы | Госреестр | 376400 | Высокопроизводительные программируемые линейные источники питания постоянного тока , Uвых.0-80 В, Iвых.0-2 А, Pвых. 160 Вт, максимальное разрешение 5 мВ / 1 мА; уровень пульсаций 1 мВскз; аналоговое управление 0…10 В (программирование/ мониторинг), интерфейсы GPIB и USB (опция), функциональный выход на передней и задней панели, моноблочное исполнение (½ 19’’ х 3 HU), питание – однофазное ~230В.
| 150 | АКИП-1136A-100-3,2 - программируемый линейный источник питания с функцией формирования сигнала произвольной формы | Госреестр | 583040 | Высокопроизводительные программируемые линейные источники питания постоянного тока , Uвых.0-100 В, Iвых.0-3,2 А, Pвых. 320 Вт, максимальное разрешение 10 мВ / 1 мА; уровень пульсаций 1 мВскз; аналоговое управление 0…10 В (программирование/ мониторинг), интерфейсы GPIB и USB (опция), функциональный выход на передней и задней панели, моноблочное исполнение (19″ х 3 HU), питание – однофазное ~230В.
| 151 | АКИП-1136A-16-20 - программируемый линейный источник питания с функцией формирования сигнала произвольной формы | Госреестр | 583040 | Высокопроизводительный программируемый линейный источник питания постоянного тока, Uвых.0-16 В, Iвых.0-20 А, Pвых. 320 Вт, максимальное разрешение 1 мВ / 2 мА; уровень пульсаций 2 мВскз; аналоговое управление 0…10 В (программирование/ мониторинг), интерфейсы GPIB и USB (опция), функциональный выход на передней и задней панели, моноблочное исполнение (19″ х 3 HU), питание – однофазное ~230В.
| 152 | АКИП-1136A-18-18 - программируемый линейный источник питания с функцией формирования сигнала произвольной формы | Госреестр | 583040 | Высокопроизводительные программируемые линейные источники питания постоянного тока , Uвых.0-18 В, Iвых.0-18 А, Pвых. 320 Вт, максимальное разрешение 1 мВ / 2 мА; уровень пульсаций 2 мВскз; аналоговое управление 0…10 В (программирование/ мониторинг), интерфейсы GPIB и USB (опция), функциональный выход на передней и задней панели, моноблочное исполнение (19″ х 3 HU), питание – однофазное ~230В.
| 153 | АКИП-1136A-20-16 - программируемый линейный источник питания с функцией формирования сигнала произвольной формы | Госреестр | 583040 | Высокопроизводительные программируемые линейные источники питания постоянного тока , Uвых.0-20 В, Iвых.0-16 А, Pвых. 320 Вт, максимальное разрешение 2 мВ / 2 мА; уровень пульсаций 1 мВскз; аналоговое управление 0…10 В (программирование/ мониторинг), интерфейсы GPIB и USB (опция), функциональный выход на передней и задней панели, моноблочное исполнение (19″ х 3 HU), питание – однофазное ~230В.
| 154 | АКИП-1136A-24-14 - программируемый линейный источник питания с функцией формирования сигнала произвольной формы | Госреестр | 583040 | Высокопроизводительные программируемые линейные источники питания постоянного тока , Uвых.0-24 В, Iвых.0-14 А, Pвых. 320 Вт, максимальное разрешение 2 мВ / 2 мА; уровень пульсаций 1 мВскз; аналоговое управление 0…10 В (программирование/ мониторинг), интерфейсы GPIB и USB (опция), функциональный выход на передней и задней панели, моноблочное исполнение (19″ х 3 HU), питание – однофазное ~230В.
| 155 | АКИП-1136A-32-10 - программируемый линейный источник питания с функцией формирования сигнала произвольной формы | Госреестр | 326504 | Высокопроизводительные программируемые линейные источники питания постоянного тока , Uвых.0-32 В, Iвых.0-10 А, Pвых. 320 Вт, максимальное разрешение 2 мВ / 1 мА; уровень пульсаций 1 мВскз; аналоговое управление 0…10 В (программирование/ мониторинг), интерфейсы GPIB и USB (опция), функциональный выход на передней и задней панели, моноблочное исполнение (19″ х 3 HU), питание – однофазное ~230В.
| 156 | АКИП-1136A-40-8 - программируемый линейный источник питания с функцией формирования сигнала произвольной формы | Госреестр | 583040 | Высокопроизводительные программируемые линейные источники питания постоянного тока , Uвых.0-40 В, Iвых.0-8 А, Pвых. 320 Вт, максимальное разрешение 5 мВ / 1 мА; уровень пульсаций 1 мВскз; аналоговое управление 0…10 В (программирование/ мониторинг), интерфейсы GPIB и USB (опция), функциональный выход на передней и задней панели,моноблочное исполнение (19″ х 3 HU), питание – однофазное ~230В.
| 157 | АКИП-1136A-48-7 - программируемый линейный источник питания с функцией формирования сигнала произвольной формы | Госреестр | 583040 | Высокопроизводительные программируемые линейные источники питания постоянного тока , Uвых.0-48 В, Iвых.0-7 А, Pвых. 320 Вт, максимальное разрешение 5 мВ / 1 мА; уровень пульсаций 1 мВскз; аналоговое управление 0…10 В (программирование/ мониторинг), интерфейсы GPIB и USB (опция), функциональный выход на передней и задней панели, моноблочное исполнение (19″ х 3 HU), питание – однофазное ~230В.
| 158 | АКИП-1136A-64-5 - программируемый линейный источник питания с функцией формирования сигнала произвольной формы | Госреестр | 583040 | Высокопроизводительные программируемые линейные источники питания постоянного тока , Uвых.0-64 В, Iвых.0-5 А, Pвых. 320 Вт, максимальное разрешение 5 мВ / 1 мА; уровень пульсаций 1 мВскз; аналоговое управление 0…10 В (программирование/ мониторинг), интерфейсы GPIB и USB (опция), функциональный выход на передней и задней панели, моноблочное исполнение (19″ х 3 HU), питание – однофазное ~230В.
| 159 | АКИП-1136A-80-4 - программируемый линейный источник питания с функцией формирования сигнала произвольной формы | Госреестр | 583040 | Высокопроизводительные программируемые линейные источники питания постоянного тока , Uвых.0-80 В, Iвых.0-4 А, Pвых. 320 Вт, максимальное разрешение 5 мВ / 1 мА; уровень пульсаций 1 мВскз; аналоговое управление 0…10 В (программирование/ мониторинг), интерфейсы GPIB и USB (опция), функциональный выход на передней и задней панели, моноблочное исполнение (19″ х 3 HU), питание – однофазное ~230В.
| 160 | АКИП-1136B-100-6,4 - программируемый линейный источник питания с функцией формирования сигнала произвольной формы | Госреестр | 971760 | Высокопроизводительные программируемые линейные источники питания постоянного тока , Uвых.0-100 В, Iвых.0-6,4 А, Pвых. 640 Вт, максимальное разрешение 10 мВ / 1 мА; уровень пульсаций 1 мВскз; аналоговое управление 0…10 В (программирование/ мониторинг), интерфейсы GPIB и USB (опция), функциональный выход на задней панели, настольное 2-х блочное исполнение (упр. модуль + блок расширения, 19’’ х 6 HU), питание – однофазное ~230В.
| 161 | АКИП-1136B-16-40 - программируемый линейный источник питания с функцией формирования сигнала произвольной формы | Госреестр | 971760 | Высокопроизводительные программируемые линейные источники питания постоянного тока , Uвых.0-16 В, Iвых.0-40 А, Pвых. 640 Вт, максимальное разрешение 1 мВ / 2 мА; уровень пульсаций 2 мВскз; аналоговое управление 0…10 В (программирование/ мониторинг), интерфейсы GPIB и USB (опция), функциональный выход на задней панели, настольное 2-х блочное исполнение (упр. модуль + блок расширения, 19’’ х 6 HU), питание – однофазное ~230В.
| 162 | АКИП-1136B-18-36 - программируемый линейный источник питания с функцией формирования сигнала произвольной формы | Госреестр | 971760 | Высокопроизводительные программируемые линейные источники питания постоянного тока , Uвых.0-18 В, Iвых.0-36 А, Pвых. 640 Вт, максимальное разрешение 1 мВ / 2 мА; уровень пульсаций 2 мВскз; аналоговое управление 0…10 В (программирование/ мониторинг), интерфейсы GPIB и USB (опция), функциональный выход на задней панели, настольное 2-х блочное исполнение (упр. модуль + блок расширения, 19’’ х 6 HU), питание – однофазное ~230В.
| 163 | АКИП-1136B-20-32 - программируемый линейный источник питания с функцией формирования сигнала произвольной формы | Госреестр | 971760 | Высокопроизводительные программируемые линейные источники питания постоянного тока , Uвых.0-20 В, Iвых.0-32 А, Pвых. 640 Вт, максимальное разрешение 2 мВ / 2 мА; уровень пульсаций 1 мВскз; аналоговое управление 0…10 В (программирование/ мониторинг), интерфейсы GPIB и USB (опция), функциональный выход на задней панели, настольное 2-х блочное исполнение (упр. модуль + блок расширения, 19’’ х 6 HU), питание – однофазное ~230В.
| 164 | АКИП-1136B-24-28 - программируемый линейный источник питания с функцией формирования сигнала произвольной формы | Госреестр | 971760 | Высокопроизводительные программируемые линейные источники питания постоянного тока , Uвых.0-24 В, Iвых.0-28 А, Pвых. 640 Вт, максимальное разрешение 2 мВ / 2 мА; уровень пульсаций 1 мВскз; аналоговое управление 0…10 В (программирование/ мониторинг), интерфейсы GPIB и USB (опция), функциональный выход на задней панели, настольное 2-х блочное исполнение (упр. модуль + блок расширения, 19’’ х 6 HU), питание – однофазное ~230В.
| 165 | АКИП-1136B-32-20 - программируемый линейный источник питания с функцией формирования сигнала произвольной формы | Госреестр | 971760 | Высокопроизводительные программируемые линейные источники питания постоянного тока , Uвых.0-32 В, Iвых.0-20 А, Pвых. 640 Вт, максимальное разрешение 2 мВ / 2 мА; уровень пульсаций 1 мВскз; аналоговое управление 0…10 В (программирование/ мониторинг), интерфейсы GPIB и USB (опция), функциональный выход на задней панели, настольное 2-х блочное исполнение (упр. модуль + блок расширения, 19’’ х 6 HU), питание – однофазное ~230В.
| 166 | АКИП-1136B-40-16 - программируемый линейный источник питания с функцией формирования сигнала произвольной формы | Госреестр | 971760 | Высокопроизводительные программируемые линейные источники питания постоянного тока , Uвых.0-40 В, Iвых.0-16 А, Pвых. 640 Вт, максимальное разрешение 5 мВ / 2 мА; уровень пульсаций 1 мВскз; аналоговое управление 0…10 В (программирование/ мониторинг), интерфейсы GPIB и USB (опция), функциональный выход на задней панели, настольное 2-х блочное исполнение (упр. модуль + блок расширения, 19’’ х 6 HU), питание – однофазное ~230В.
| 167 | АКИП-1136B-48-14 - программируемый линейный источник питания с функцией формирования сигнала произвольной формы | Госреестр | 971760 | Высокопроизводительные программируемые линейные источники питания постоянного тока , Uвых.0-48 В, Iвых.0-14 А, Pвых. 640 Вт, максимальное разрешение 5 мВ / 2 мА; уровень пульсаций 1 мВскз; аналоговое управление 0…10 В (программирование/ мониторинг), интерфейсы GPIB и USB (опция), функциональный выход на задней панели, настольное 2-х блочное исполнение (упр. модуль + блок расширения, 19’’ х 6 HU), питание – однофазное ~230В.
| 168 | АКИП-1136B-64-10 - программируемый линейный источник питания с функцией формирования сигнала произвольной формы | Госреестр | 971760 | Высокопроизводительные программируемые линейные источники питания постоянного тока , Uвых.0-64 В, Iвых.0-10 А, Pвых. 640 Вт, максимальное разрешение 5 мВ / 1 мА; уровень пульсаций 1 мВскз; аналоговое управление 0…10 В (программирование/ мониторинг), интерфейсы GPIB и USB (опция), функциональный выход на задней панели, настольное 2-х блочное исполнение (упр. модуль + блок расширения, 19’’ х 6 HU), питание – однофазное ~230В.
| 169 | АКИП-1136B-80-8 - программируемый линейный источник питания с функцией формирования сигнала произвольной формы | Госреестр | 971760 | Высокопроизводительные программируемые линейные источники питания постоянного тока , Uвых.0-80 В, Iвых.0-8 А, Pвых. 640 Вт, максимальное разрешение 5 мВ / 1 мА; уровень пульсаций 1 мВскз; аналоговое управление 0…10 В (программирование/ мониторинг), интерфейсы GPIB и USB (опция), функциональный выход на задней панели, настольное 2-х блочное исполнение (упр. модуль + блок расширения, 19’’ х 6 HU), питание – однофазное ~230В.
| 170 | АКИП-1136C-100-10 - программируемый линейный источник питания с функцией формирования сигнала произвольной формы | Госреестр | 1472960 | Высокопроизводительные программируемые линейные источники питания постоянного тока , Uвых.0-100 В, Iвых.0-10 А, Pвых. 960 Вт, максимальное разрешение 10 мВ / 1 мА; уровень пульсаций 1 мВскз; аналоговое управление 0…10 В (программирование/ мониторинг), интерфейсы GPIB и USB (опция), функциональный выход на задней панели, смонтирован в мобильном шкафу LabMobil 19” х 15 HU (упр. модуль + 2 блока расширения), питание – однофазное ~230В.
| 171 | АКИП-1136C-18-54 - программируемый линейный источник питания с функцией формирования сигнала произвольной формы | Госреестр | 1472960 | Высокопроизводительные программируемые линейные источники питания постоянного тока , Uвых.0-18 В, Iвых.0-54 А, Pвых. 960 Вт, максимальное разрешение 1 мВ / 5 мА; уровень пульсаций 2 мВскз; аналоговое управление 0…10 В (программирование/ мониторинг), интерфейсы GPIB и USB (опция), функциональный выход на задней панели, смонтирован в мобильном шкафу LabMobil 19” х 15 HU (упр. модуль + 2 блока расширения), питание – однофазное ~230В.
| 172 | АКИП-1136C-20-48 - программируемый линейный источник питания с функцией формирования сигнала произвольной формы | Госреестр | 1472960 | Высокопроизводительные программируемые линейные источники питания постоянного тока , Uвых.0-20 В, Iвых.0-48 А, Pвых. 960 Вт, максимальное разрешение 2 мВ / 5 мА; уровень пульсаций 1 мВскз; аналоговое управление 0…10 В (программирование/ мониторинг), интерфейсы GPIB и USB (опция), функциональный выход на задней панели, смонтирован в мобильном шкафу LabMobil 19” х 15 HU (упр. модуль + 2 блока расширения), питание – однофазное ~230В.
| 173 | АКИП-1136C-24-42 - программируемый линейный источник питания с функцией формирования сигнала произвольной формы | Госреестр | 1472960 | Высокопроизводительные программируемые линейные источники питания постоянного тока , Uвых.0-24 В, Iвых.0-42 А, Pвых. 960 Вт, максимальное разрешение 2 мВ / 5 мА; уровень пульсаций 1 мВскз; аналоговое управление 0…10 В (программирование/ мониторинг), интерфейсы GPIB и USB (опция), функциональный выход на задней панели, смонтирован в мобильном шкафу LabMobil 19” х 15 HU (упр. модуль + 2 блока расширения), питание – однофазное ~230В.
| 174 | АКИП-1136C-32-30 - программируемый линейный источник питания с функцией формирования сигнала произвольной формы | Госреестр | 1472960 | Высокопроизводительные программируемые линейные источники питания постоянного тока , Uвых.0-32 В, Iвых.0-30 А, Pвых. 960 Вт, максимальное разрешение 2 мВ / 2 мА; уровень пульсаций 1 мВскз; аналоговое управление 0…10 В (программирование/ мониторинг), интерфейсы GPIB и USB (опция), функциональный выход на задней панели, смонтирован в мобильном шкафу LabMobil 19” х 15 HU (упр. модуль + 2 блока расширения), питание – однофазное ~230В.
| 175 | АКИП-1136C-40-24 - программируемый линейный источник питания с функцией формирования сигнала произвольной формы | Госреестр | 1472960 | Высокопроизводительные программируемые линейные источники питания постоянного тока , Uвых.0-40 В, Iвых.0-24 А, Pвых. 960 Вт, максимальное разрешение 5 мВ / 2 мА; уровень пульсаций 1 мВскз; аналоговое управление 0…10 В (программирование/ мониторинг), интерфейсы GPIB и USB (опция), функциональный выход на задней панели, смонтирован в мобильном шкафу LabMobil 19” х 15 HU (упр. модуль + 2 блока расширения), питание – однофазное ~230В.
| 176 | АКИП-1136C-48-21 - программируемый линейный источник питания с функцией формирования сигнала произвольной формы | Госреестр | 1472960 | Высокопроизводительные программируемые линейные источники питания постоянного тока , Uвых.0-48 В, Iвых.0-21 А, Pвых. 960 Вт, максимальное разрешение 5 мВ / 2 мА; уровень пульсаций 1 мВскз; аналоговое управление 0…10 В (программирование/ мониторинг), интерфейсы GPIB и USB (опция), функциональный выход на задней панели, смонтирован в мобильном шкафу LabMobil 19” х 15 HU (упр. модуль + 2 блока расширения), питание – однофазное ~230В.
| 177 | АКИП-1136C-64-15 - программируемый линейный источник питания с функцией формирования сигнала произвольной формы | Госреестр | 1472960 | Высокопроизводительные программируемые линейные источники питания постоянного тока , Uвых.0-64 В, Iвых.0-15 А, Pвых. 960 Вт, максимальное разрешение 5 мВ / 2 мА; уровень пульсаций 1 мВскз; аналоговое управление 0…10 В (программирование/ мониторинг), интерфейсы GPIB и USB (опция), функциональный выход на задней панели, смонтирован в мобильном шкафу LabMobil 19” х 15 HU (упр. модуль + 2 блока расширения), питание – однофазное ~230В.
| 178 | АКИП-1136C-80-12 - программируемый линейный источник питания с функцией формирования сигнала произвольной формы | Госреестр | 1472960 | Высокопроизводительные программируемые линейные источники питания постоянного тока , Uвых.0-80 В, Iвых.0-12 А, Pвых. 960 Вт, максимальное разрешение 5 мВ / 2 мА; уровень пульсаций 1 мВскз; аналоговое управление 0…10 В (программирование/ мониторинг), интерфейсы GPIB и USB (опция), функциональный выход на задней панели, смонтирован в мобильном шкафу LabMobil 19” х 15 HU (упр. модуль + 2 блока расширения), питание – однофазное ~230В.
| 179 | АКИП-1141 - программируемый импульсный источник питания постоянного тока | Госреестр | 23170
| 180 | АКИП-1141/1 - программируемый импульсный источник питания постоянного тока | Госреестр | 27230
| 181 | АКИП-1142 - программируемый источник питания постоянного тока | Госреестр | 50960 | Линейные источники питания (7 моделей);Три номинала «U/I»: 30В/3А, 30В/6А, 60В/3А;Высокая стабильность, низкие пульсации;3 независимых регулируемых канала: 2 канала Uвых до 30В/ 60 В, Iвых до 6А/3 А и третий нерегулир. канал 5 В/ 3 А;Высокое разрешение (1 мВ/1 мА) и стабильность, низкие пульсации;Последов. и параллельное соединение основных каналов;Режим автотрекинга каналов;Питание удаленной нагрузки по 4 пр. схеме ( вынос точки обратной связи для компенсации падения напряжения);Режимы стабилизации тока и напряжения (СС/ СV);Защита выхода от перегрузки по току и от перегрева (OCP/OTP);Внутренняя память (запись/ вызов): 36 профилей, для АКИП-1142 - 50 профилей;Интерфейсы: RS-232 , USB, GPIB (модели с индексом «G»*);Вакуумно-флуоресцентный индикатор тока и напряжения.
| 182 | АКИП-1142/1 - программируемый источник питания постоянного тока | Госреестр | 57540 | Линейные источники питания (7 моделей);Три номинала «U/I»: 30В/3А, 30В/6А, 60В/3А;Высокая стабильность, низкие пульсации;3 независимых регулируемых канала: 2 канала Uвых до 30В/ 60 В, Iвых до 6А/3 А и третий нерегулир. канал 5 В/ 3 А;Высокое разрешение (1 мВ/1 мА) и стабильность, низкие пульсации;Последов. и параллельное соединение основных каналов;Режим автотрекинга каналов;Питание удаленной нагрузки по 4 пр. схеме ( вынос точки обратной связи для компенсации падения напряжения);Режимы стабилизации тока и напряжения (СС/ СV);Защита выхода от перегрузки по току и от перегрева (OCP/OTP);Внутренняя память (запись/ вызов): 36 профилей, для АКИП-1142 - 50 профилей;Интерфейсы: RS-232 , USB, GPIB (модели с индексом «G»*);Вакуумно-флуоресцентный индикатор тока и напряжения.
| 183 | АКИП-1142/1G - программируемый источник питания постоянного тока | Госреестр | 68810 | Линейные источники питания (7 моделей);Три номинала «U/I»: 30В/3А, 30В/6А, 60В/3А;Высокая стабильность, низкие пульсации;3 независимых регулируемых канала: 2 канала Uвых до 30В/ 60 В, Iвых до 6А/3 А и третий нерегулир. канал 5 В/ 3 А;Высокое разрешение (1 мВ/1 мА) и стабильность, низкие пульсации;Последов. и параллельное соединение основных каналов;Режим автотрекинга каналов;Питание удаленной нагрузки по 4 пр. схеме ( вынос точки обратной связи для компенсации падения напряжения);Режимы стабилизации тока и напряжения (СС/ СV);Защита выхода от перегрузки по току и от перегрева (OCP/OTP);Внутренняя память (запись/ вызов): 36 профилей, для АКИП-1142 - 50 профилей;Интерфейсы: RS-232 , USB, GPIB (модели с индексом «G»*);Вакуумно-флуоресцентный индикатор тока и напряжения.
| 184 | АКИП-1142/2 - программируемый источник питания постоянного тока | Госреестр | 74060 | Линейные источники питания (7 моделей);Три номинала «U/I»: 30В/3А, 30В/6А, 60В/3А;Высокая стабильность, низкие пульсации;3 независимых регулируемых канала: 2 канала Uвых до 30В/ 60 В, Iвых до 6А/3 А и третий нерегулир. канал 5 В/ 3 А;Высокое разрешение (1 мВ/1 мА) и стабильность, низкие пульсации;Последов. и параллельное соединение основных каналов;Режим автотрекинга каналов;Питание удаленной нагрузки по 4 пр. схеме ( вынос точки обратной связи для компенсации падения напряжения);Режимы стабилизации тока и напряжения (СС/ СV);Защита выхода от перегрузки по току и от перегрева (OCP/OTP);Внутренняя память (запись/ вызов): 36 профилей, для АКИП-1142 - 50 профилей;Интерфейсы: RS-232 , USB, GPIB (модели с индексом «G»*);Вакуумно-флуоресцентный индикатор тока и напряжения.
| 185 | АКИП-1142/2G - программируемый источник питания постоянного тока | Госреестр | 85330 | Линейные источники питания (7 моделей);Три номинала «U/I»: 30В/3А, 30В/6А, 60В/3А;Высокая стабильность, низкие пульсации;3 независимых регулируемых канала: 2 канала Uвых до 30В/ 60 В, Iвых до 6А/3 А и третий нерегулир. канал 5 В/ 3 А;Высокое разрешение (1 мВ/1 мА) и стабильность, низкие пульсации;Последов. и параллельное соединение основных каналов;Режим автотрекинга каналов;Питание удаленной нагрузки по 4 пр. схеме ( вынос точки обратной связи для компенсации падения напряжения);Режимы стабилизации тока и напряжения (СС/ СV);Защита выхода от перегрузки по току и от перегрева (OCP/OTP);Внутренняя память (запись/ вызов): 36 профилей, для АКИП-1142 - 50 профилей;Интерфейсы: RS-232 , USB, GPIB (модели с индексом «G»*);Вакуумно-флуоресцентный индикатор тока и напряжения.
| 186 | АКИП-1142/3 - программируемый источник питания постоянного тока | Госреестр | 74060 | Линейные источники питания (7 моделей);Три номинала «U/I»: 30В/3А, 30В/6А, 60В/3А;Высокая стабильность, низкие пульсации;3 независимых регулируемых канала: 2 канала Uвых до 30В/ 60 В, Iвых до 6А/3 А и третий нерегулир. канал 5 В/ 3 А;Высокое разрешение (1 мВ/1 мА) и стабильность, низкие пульсации;Последов. и параллельное соединение основных каналов;Режим автотрекинга каналов;Питание удаленной нагрузки по 4 пр. схеме ( вынос точки обратной связи для компенсации падения напряжения);Режимы стабилизации тока и напряжения (СС/ СV);Защита выхода от перегрузки по току и от перегрева (OCP/OTP);Внутренняя память (запись/ вызов): 36 профилей, для АКИП-1142 - 50 профилей;Интерфейсы: RS-232 , USB, GPIB (модели с индексом «G»*);Вакуумно-флуоресцентный индикатор тока и напряжения.
| 187 | АКИП-1142/3G - программируемый источник питания постоянного тока | Госреестр | 85330 | Линейные источники питания (7 моделей);Три номинала «U/I»: 30В/3А, 30В/6А, 60В/3А;Высокая стабильность, низкие пульсации;3 независимых регулируемых канала: 2 канала Uвых до 30В/ 60 В, Iвых до 6А/3 А и третий нерегулир. канал 5 В/ 3 А;Высокое разрешение (1 мВ/1 мА) и стабильность, низкие пульсации;Последов. и параллельное соединение основных каналов;Режим автотрекинга каналов;Питание удаленной нагрузки по 4 пр. схеме ( вынос точки обратной связи для компенсации падения напряжения);Режимы стабилизации тока и напряжения (СС/ СV);Защита выхода от перегрузки по току и от перегрева (OCP/OTP);Внутренняя память (запись/ вызов): 36 профилей, для АКИП-1142 - 50 профилей;Интерфейсы: RS-232 , USB, GPIB (модели с индексом «G»*);Вакуумно-флуоресцентный индикатор тока и напряжения.
| 188 | АКИП-1143-150-20 - программируемый импульсный источник питания постоянного тока | Госреестр | 94570 | Источник питания постоянного тока программируемый импульсный. Мощность - 850 Вт, максимальное выходное напряжение - 150 В, максимальный ток - 20 А, дискретность установки 100 мВ/ 10 мА; базовая погрешность 0,01% (напряжение), 0,1% (ток); высокая стабильность и малый уровень пульсаций (< 120 мВпик-пик); режимы стабилизации тока и напряжения; защита выхода от перегрузки по току, от перенапряжения и от перегрева; 4-х проводное подкл. удаленной нагрузки; создание, сохранение и воспроизведение тестовых последовательностей без необходимости внешнего ПК; функция таймера (0,1-99999,9 с); вакуумно-флюорисцентный дисплей; интеллектуальное охлаждение; установка в 19“ стойку; интерфейс RS-232, USB, GPIB; 215 х 88 х 445 мм; масса 6 кг
| 189 | АКИП-1143-32-110 - программируемый импульсный источник питания постоянного тока | Госреестр | 94570 | Источник питания постоянного тока программируемый импульсный. Мощность - 850 Вт, максимальное выходное напряжение - 32 В, максимальный ток - 110 А, дискретность установки 10 мВ/ 10 мА; базовая погрешность 0,01% (напряжение), 0,1% (ток); высокая стабильность и малый уровень пульсаций (< 80 мВпик-пик); режимы стабилизации тока и напряжения; защита выхода от перегрузки по току, от перенапряжения и от перегрева; 4-х проводное подкл. удаленной нагрузки; создание, сохранение и воспроизведение тестовых последовательностей без необходимости внешнего ПК; функция таймера (0,1-99999,9 с); вакуумно-флюорисцентный дисплей; интеллектуальное охлаждение; установка в 19“ стойку; интерфейс RS-232, USB, GPIB; 215 х 88 х 445 мм; масса 6 кг
| 190 | АКИП-1143-600-5 - программируемый импульсный источник питания постоянного тока | Госреестр | 111790 | Источник питания постоянного тока программируемый импульсный. Мощность - 850 Вт, максимальное выходное напряжение - 600 В, максимальный ток - 5 А, дискретность установки 100 мВ/ 10 мА; базовая погрешность 0,01% (напряжение), 0,1% (ток); высокая стабильность и малый уровень пульсаций (< 150 мВпик-пик); режимы стабилизации тока и напряжения; защита выхода от перегрузки по току, от перенапряжения и от перегрева; 4-х проводное подкл. удаленной нагрузки; создание, сохранение и воспроизведение тестовых последовательностей без необходимости внешнего ПК; функция таймера (0,1-99999,9 с); вакуумно-флюорисцентный дисплей; интеллектуальное охлаждение; установка в 19“ стойку; интерфейс RS-232, USB, GPIB; 215 х 88 х 445 мм; масса 6 кг
| 191 | АКИП-1143-80-40 - программируемый импульсный источник питания постоянного тока | Госреестр | 94570 | Источник питания постоянного тока программируемый импульсный. Мощность - 850 Вт, максимальное выходное напряжение - 80 В, максимальный ток - 40 А, дискретность установки 10 мВ/ 10 мА; базовая погрешность 0,01% (напряжение), 0,1% (ток); высокая стабильность и малый уровень пульсаций (< 70 мВпик-пик); режимы стабилизации тока и напряжения; защита выхода от перегрузки по току, от перенапряжения и от перегрева; 4-х проводное подкл. удаленной нагрузки; создание, сохранение и воспроизведение тестовых последовательностей без необходимости внешнего ПК; функция таймера (0,1-99999,9 с); вакуумно-флюорисцентный дисплей; интеллектуальное охлаждение; установка в 19“ стойку; интерфейс RS-232, USB, GPIB; 215 х 88 х 445 мм; масса 6 кг
| 192 | АКИП-1144-1200-5 - программируемый импульсный источник питания постоянного тока | Госреестр | 256270 | Один канал: выходное напряжение до 1200 В, выходной ток до 40 А, максимальная мощность до 3000 Вт; Режим стабилизации тока (СС) и напряжения (CV); Защита от перенапряжения, перегрузки по току и от перегрева; Высокое разрешение 100 мВ/ 10 мА; Одновременная индикация режимов работы и выходных параметров; Подключение удаленной нагрузки по 4-х проводной схеме; Функция таймера (0,1…99999,9 с); Встроенные интерфейсы ДУ: RS-232, GPIB, USB; Создание и воспроизведение тестовых последовательностей без использования ПК; Вакуумно-флуоресцентный индикатор тока и напряжения; Высокий КПД, высокая стабильность, малый дрейф; Интеллектуальное управление вентилятором охлаждения, режим энергосбережения; Исполнение корпуса 2U (стойка 19").
| 193 | АКИП-1144-160-40 - программируемый импульсный источник питания постоянного тока | Госреестр | 206500 | Один канал: выходное напряжение до 160 В, выходной ток до 40 А, максимальная мощность до 3000 Вт; Режим стабилизации тока (СС) и напряжения (CV); Защита от перенапряжения, перегрузки по току и от перегрева; Высокое разрешение 100 мВ/ 10 мА; Одновременная индикация режимов работы и выходных параметров; Подключение удаленной нагрузки по 4-х проводной схеме; Функция таймера (0,1…99999,9 с); Встроенные интерфейсы ДУ: RS-232, GPIB, USB; Создание и воспроизведение тестовых последовательностей без использования ПК; Вакуумно-флуоресцентный индикатор тока и напряжения; Высокий КПД, высокая стабильность, малый дрейф; Интеллектуальное управление вентилятором охлаждения, режим энергосбережения; Исполнение корпуса 2U (стойка 19").
| 194 | АКИП-1144-600-10 - программируемый импульсный источник питания постоянного тока | Госреестр | 239750 | Один канал: выходное напряжение до 600 В, выходной ток до 10 А, максимальная мощность до 3000 Вт; Режим стабилизации тока (СС) и напряжения (CV); Защита от перенапряжения, перегрузки по току и от перегрева; Высокое разрешение 100 мВ/ 10 мА; Одновременная индикация режимов работы и выходных параметров; Подключение удаленной нагрузки по 4-х проводной схеме; Функция таймера (0,1…99999,9 с); Встроенные интерфейсы ДУ: RS-232, GPIB, USB; Создание и воспроизведение тестовых последовательностей без использования ПК; Вакуумно-флуоресцентный индикатор тока и напряжения; Высокий КПД, высокая стабильность, малый дрейф; Интеллектуальное управление вентилятором охлаждения, режим энергосбережения; Исполнение корпуса 2U (стойка 19").
| 195 | АКИП-1145 - программируемый импульсный источник питания постоянного тока | Госреестр | 107450 | Один канал: выходное напряжение до 80 В, выходной ток до 60 А, максимальная мощность до 800 Вт; Режим стабилизации тока (СС) и напряжения (CV); Защита от перенапряжения и от перегрузки по току; Высокое разрешение 1 мВ/ 1 мА; Подключение удаленной нагрузки по 4-х проводной схеме; Последовательное/ параллельное соединение до трех источников для увеличения мощности; Интерфейс аналогового управления; Встроенные интерфейсы ДУ: RS-232, RS-485, GPIB, USB; Вакуумно-флуоресцентный индикатор тока и напряжения; Интеллектуальное управление вентилятором охлаждения, режим энергосбережения; Исполнение корпуса 1U/ 2U (стойка 19′′).
| 196 | АКИП-1145/1 - программируемый импульсный источник питания постоянного тока | Госреестр | 119070 | Один канал: выходное напряжение до 80 В, выходной ток до 60 А, максимальная мощность до 1200 Вт; Режим стабилизации тока (СС) и напряжения (CV); Защита от перенапряжения и от перегрузки по току; Высокое разрешение 1 мВ/ 1 мА; Подключение удаленной нагрузки по 4-х проводной схеме; Последовательное/ параллельное соединение до трех источников для увеличения мощности; Интерфейс аналогового управления; Встроенные интерфейсы ДУ: RS-232, RS-485, GPIB, USB; Вакуумно-флуоресцентный индикатор тока и напряжения; Интеллектуальное управление вентилятором охлаждения, режим энергосбережения; Исполнение корпуса 1U/ 2U (стойка 19′′).
| 197 | АКИП-1145/1A - программируемый импульсный источник питания | Госреестр | 132300 | Один канал: выходное напряжение до 80 В, выходной ток до 60 А, максимальная мощность до 1200 Вт; Режим стабилизации тока (СС) и напряжения (CV); Защита от перенапряжения и от перегрузки по току; Высокое разрешение 1 мВ/ 1 мА; Подключение удаленной нагрузки по 4-х проводной схеме; Встроенные стандарты (DIN40839, ISO16 750-2) для тестирования автомобильных сетей; Создание и воспроизведение тестовых последовательностей без использования ПК; Последовательное/ параллельное соединение до трех источников для увеличения мощности; Интерфейс аналогового управления; Встроенные интерфейсы ДУ: RS-232, RS-485, GPIB, USB, LAN; Вакуумно-флуоресцентный индикатор тока и напряжения; Интеллектуальное управление вентилятором охлаждения, режим энергосбережения; Исполнение корпуса 1U/ 2U (стойка 19′′).
| 198 | АКИП-1145/3 - программируемый импульсный источник питания постоянного тока | Госреестр | 126980 | Один канал: выходное напряжение до 150 В, выходной ток до 30 А, максимальная мощность до 1200 Вт; Режим стабилизации тока (СС) и напряжения (CV); Защита от перенапряжения и от перегрузки по току; Высокое разрешение 3 мВ/ 1 мА; Подключение удаленной нагрузки по 4-х проводной схеме; Последовательное/ параллельное соединение до трех источников для увеличения мощности; Интерфейс аналогового управления; Встроенные интерфейсы ДУ: RS-232, RS-485, GPIB, USB; Вакуумно-флуоресцентный индикатор тока и напряжения; Интеллектуальное управление вентилятором охлаждения, режим энергосбережения; Исполнение корпуса 1U/ 2U (стойка 19′′).
| 199 | АКИП-1146-1000-10 - программируемый импульсный источник питания постоянного тока |  | 202860 | Программируемый импульсный источник питания постоянного тока АКИП-1146-1000-10 (торговая марка АКИП™).
| 200 | АКИП-1146-200-60 - программируемый импульсный источник питания постоянного тока | Госреестр | 162260 | Программируемый импульсный источник питания постоянного тока АКИП-1146-200-60 (торговая марка АКИП™).
| 201 | АКИП-1146-360-30 - программируемый импульсный источник питания постоянного тока |  | 162260 | Программируемый импульсный источник питания постоянного тока АКИП-1146-360-30 (торговая марка АКИП™).
| 202 | АКИП-1146-500-20 - программируемый импульсный источник питания постоянного тока |  | 186620 | Программируемый импульсный источник питания постоянного тока АКИП-1146-500-20 (торговая марка АКИП™).
| 203 | АКИП-1146-750-15 - программируемый импульсный источник питания постоянного тока |  | 186620 | Программируемый импульсный источник питания постоянного тока АКИП-1146-750-15 (торговая марка АКИП™).
| 204 | АКИП-1146-80-120 - программируемый импульсный источник питания постоянного тока | Госреестр | 138390 | Программируемый импульсный источник питания постоянного тока АКИП-1146-80-120 (торговая марка АКИП™).
| 205 | АКИП-1146А-1000-10 - программируемый импульсный источник питания постоянного тока |  | 267750 | Программируемый импульсный источник питания постоянного тока АКИП-1146A-1000-10 (торговая марка АКИП™).
| 206 | АКИП-1146А-750-15 - программируемый импульсный источник питания постоянного тока |  | 251580 | Программируемый импульсный источник питания постоянного тока АКИП-1146А-750-15 (торговая марка АКИП™).
| 207 | АКИП-1147/1 - источник питания |  | 16209 | Максимальное напряжение 1 канал 30 В; Максимальный ток 1 канал 3 А; Максимальная мощность 90 Вт Линейный тип преобразования; Нестабильность выходных параметров от 0,01%; Малый уровень пульсаций (1 мВ/ 3 мА); Плавная регулировка выходных параметров; Режим стабилизации тока и напряжения; Защита выхода от перегрузки и короткого замыкания; Возможность последовательного/параллельного соединения двух однотипных блоков питания; Цифровая индикация тока и напряжения; Улучшенный тепловой режим работы (2-х ступенчатый авторегулируемый вентилятор).
| 208 | АКИП-1147/2 - источник питания |  | 28630 | Максимальное напряжение 1 канал 30 В; Максимальный ток 1 канал 10 А; Максимальная мощность 300 Вт Линейный тип преобразования; Нестабильность выходных параметров от 0,01%; Малый уровень пульсаций (1 мВ/ 3 мА); Плавная регулировка выходных параметров; Режим стабилизации тока и напряжения; Защита выхода от перегрузки и короткого замыкания; Возможность последовательного/параллельного соединения двух однотипных блоков питания; Цифровая индикация тока и напряжения; Улучшенный тепловой режим работы (2-х ступенчатый авторегулируемый вентилятор).
| 209 | АКИП-1147/3 - источник питания |  | 16209 | Максимальное напряжение 1 канал 120 В; Максимальный ток 1 канал 0,75 А; Максимальная мощность 90 Вт; Линейный тип преобразования; Нестабильность выходных параметров от 0,01%; Малый уровень пульсаций (1 мВ/ 3 мА); Плавная регулировка выходных параметров; Режим стабилизации тока и напряжения; Защита выхода от перегрузки и короткого замыкания; Возможность последовательного/параллельного соединения двух однотипных блоков питания; Цифровая индикация тока и напряжения; Улучшенный тепловой режим работы (2-х ступенчатый авторегулируемый вентилятор).
| 210 | АКИП-1148-1000-10 - программируемый импульсный источник питания постоянного тока |  | 324590 | Программируемый импульсный источник питания постоянного тока АКИП-1148-1000-10 (торговая марка АКИП™).
| 211 | АКИП-1148-200-60 - программируемый импульсный источник питания постоянного тока | Госреестр | 264880 | Программируемый импульсный источник питания постоянного тока АКИП-1148-200-60 (торговая марка АКИП™).
| 212 | АКИП-1148-360-30 - программируемый импульсный источник питания постоянного тока |  | 300230 | Программируемый импульсный источник питания постоянного тока АКИП-1148-360-30 (торговая марка АКИП™).
| 213 | АКИП-1148-500-20 - программируемый импульсный источник питания постоянного тока |  | 300230 | Программируемый импульсный источник питания постоянного тока АКИП-1148-500-20 (торговая марка АКИП™).
| 214 | АКИП-1148-750-15 - программируемый импульсный источник питания постоянного тока |  | 300230 | Программируемый импульсный источник питания постоянного тока АКИП-1148-750-15 (торговая марка АКИП™).
| 215 | АКИП-1148-80-120 - программируемый импульсный источник питания постоянного тока | Госреестр | 200480 | Программируемый импульсный источник питания постоянного тока АКИП-1148-80-120 (торговая марка АКИП™).
| 216 | АКИП-1149-1000-20 - программируемый импульсный источник питания постоянного тока |  | 558250 | Программируемый импульсный источник питания постоянного тока АКИП-1149-1000-20 (торговая марка АКИП™).
| 217 | АКИП-1149-200-120 - программируемый импульсный источник питания постоянного тока | Госреестр | 315000 | Программируемый импульсный источник питания постоянного тока АКИП-1149-200-120 (торговая марка АКИП™).
| 218 | АКИП-1149-360-60 - программируемый импульсный источник питания постоянного тока |  | 421960 | Программируемый импульсный источник питания постоянного тока АКИП-1149-360-60 (торговая марка АКИП™).
| 219 | АКИП-1149-500-40 - программируемый импульсный источник питания постоянного тока |  | 446320 | Программируемый импульсный источник питания постоянного тока АКИП-1149-500-40 (торговая марка АКИП™).
| 220 | АКИП-1149-750-30 - программируемый импульсный источник питания постоянного тока |  | 477120 | Программируемый импульсный источник питания постоянного тока АКИП-1149-750-30 (торговая марка АКИП™).
| 221 | АКИП-1149-80-240 - программируемый импульсный источник питания постоянного тока | Госреестр | 315000 | Программируемый импульсный источник питания постоянного тока АКИП-1149-80-240 (торговая марка АКИП™).
| 222 | АКИП-1150-1000-30 - программируемый импульсный источник питания постоянного тока |  | 681590 | Программируемый импульсный источник питания постоянного тока АКИП-1150-1000-30 (торговая марка АКИП™).
| 223 | АКИП-1150-200-180 - программируемый импульсный источник питания постоянного тока | Госреестр | 584220 | Программируемый импульсный источник питания постоянного тока АКИП-1150-200-180 (торговая марка АКИП™).
| 224 | АКИП-1150-360-90 - программируемый импульсный источник питания постоянного тока |  | 584220 | Программируемый импульсный источник питания постоянного тока АКИП-1150-360-90 (торговая марка АКИП™).
| 225 | АКИП-1150-500-60 - программируемый импульсный источник питания постоянного тока |  | 632940 | Программируемый импульсный источник питания постоянного тока АКИП-1150-500-60 (торговая марка АКИП™).
| 226 | АКИП-1150-750-45 - программируемый импульсный источник питания постоянного тока |  | 632940 | Программируемый импульсный источник питания постоянного тока АКИП-1150-750-45 (торговая марка АКИП™).
| 227 | АКИП-1150-80-360 - программируемый импульсный источник питания постоянного тока | Госреестр | 584220 | Программируемый импульсный источник питания постоянного тока АКИП-1150-80-360 (торговая марка АКИП™).
| 228 | АКИП-1151-1000-40 - программируемый импульсный источник питания постоянного тока |  | 892570 | Программируемый импульсный источник питания постоянного тока АКИП-1151-1000-40 (торговая марка АКИП™).
| 229 | АКИП-1151-200-240 - программируемый импульсный источник питания постоянного тока | Госреестр | 778960 | Программируемый импульсный источник питания постоянного тока АКИП-1151-200-240 (торговая марка АКИП™).
| 230 | АКИП-1151-360-120 - программируемый импульсный источник питания постоянного тока |  | 835800 | Программируемый импульсный источник питания постоянного тока АКИП-1151-360-120 (торговая марка АКИП™).
| 231 | АКИП-1151-500-80 - программируемый импульсный источник питания постоянного тока |  | 835800 | Программируемый импульсный источник питания постоянного тока АКИП-1151-500-80 (торговая марка АКИП™).
| 232 | АКИП-1151-750-60 - программируемый импульсный источник питания постоянного тока |  | 892570 | Программируемый импульсный источник питания постоянного тока АКИП-1151-750-60 (торговая марка АКИП™).
| 233 | АКИП-1152-1000-50 - программируемый импульсный источник питания постоянного тока |  | 941290 | Программируемый импульсный источник питания постоянного тока АКИП-1152-1000-50 (торговая марка АКИП™).
| 234 | АКИП-1152-200-300 - программируемый импульсный источник питания постоянного тока | Госреестр | 892570 | Программируемый импульсный источник питания постоянного тока АКИП-1152-200-300 (торговая марка АКИП™).
| 235 | АКИП-1152-360-150 - программируемый импульсный источник питания постоянного тока |  | 892570 | Программируемый импульсный источник питания постоянного тока АКИП-1152-360-150 (торговая марка АКИП™).
| 236 | АКИП-1152-500-100 - программируемый импульсный источник питания постоянного тока |  | 892570 | Программируемый импульсный источник питания постоянного тока АКИП-1152-500-100 (торговая марка АКИП™).
| 237 | АКИП-1152-750-75 - программируемый импульсный источник питания постоянного тока |  | 941290 | Программируемый импульсный источник питания постоянного тока АКИП-1152-750-75 (торговая марка АКИП™).
| 238 | АКИП-1152-80-600 - программируемый импульсный источник питания постоянного тока | Госреестр | 892570 | Программируемый импульсный источник питания постоянного тока АКИП-1152-80-600 (торговая марка АКИП™).
| 239 | АКИП-1153-1000-70 - программируемый импульсный источник питания постоянного тока |  | 1379420 | Программируемый импульсный источник питания постоянного тока АКИП-1153-1000-70 (торговая марка АКИП™).
| 240 | АКИП-1153-200-420 - программируемый импульсный источник питания постоянного тока |  | 1282050 | Программируемый импульсный источник питания постоянного тока АКИП-1153-200-420 (торговая марка АКИП™).
| 241 | АКИП-1153-360-210 - программируемый импульсный источник питания постоянного тока |  | 1282050 | Программируемый импульсный источник питания постоянного тока АКИП-1153-360-210 (торговая марка АКИП™).
| 242 | АКИП-1153-750-105 - программируемый импульсный источник питания постоянного тока |  | 1379420 | Программируемый импульсный источник питания постоянного тока АКИП-1153-750-105 (торговая марка АКИП™).
| 243 | АКИП-1153-80-840 - программируемый импульсный источник питания постоянного тока |  | 1282050 | Программируемый импульсный источник питания постоянного тока АКИП-1153-80-840 (торговая марка АКИП™).
| 244 | АКИП-1154-1000-80 - программируемый импульсный источник питания постоянного тока |  | 1687770 | Программируемый импульсный источник питания постоянного тока АКИП-1154-1000-80 (торговая марка АКИП™).
| 245 | АКИП-1154-200-480 - программируемый импульсный источник питания постоянного тока |  | 1606640 | Программируемый импульсный источник питания постоянного тока АКИП-1154-200-480 (торговая марка АКИП™).
| 246 | АКИП-1154-360-240 - программируемый импульсный источник питания постоянного тока |  | 1606640 | Программируемый импульсный источник питания постоянного тока АКИП-1154-360-240 (торговая марка АКИП™).
| 247 | АКИП-1154-500-160 - программируемый импульсный источник питания постоянного тока |  | 1687770 | Программируемый импульсный источник питания постоянного тока АКИП-1154-500-160 (торговая марка АКИП™).
| 248 | АКИП-1154-750-120 - программируемый импульсный источник питания постоянного тока |  | 1687770 | Программируемый импульсный источник питания постоянного тока АКИП-1154-750-120 (торговая марка АКИП™).
| 249 | АКИП-1154-80-960 - программируемый импульсный источник питания постоянного тока |  | 1606640 | Программируемый импульсный источник питания постоянного тока АКИП-1154-80-960 (торговая марка АКИП™).
| 250 | АКИП-1154A-1000-80 - программируемый импульсный источник питания постоянного тока |  | 2434320 | Программируемый импульсный источник питания постоянного тока АКИП-1154A-1000-80 (торговая марка АКИП™).
| 251 | АКИП-1154A-200-480 - программируемый импульсный источник питания постоянного тока |  | 2109730 | Программируемый импульсный источник питания постоянного тока АКИП-1154A-200-480 (торговая марка АКИП™).
| 252 | АКИП-1154A-360-240 - программируемый импульсный источник питания постоянного тока |  | 2109730 | Программируемый импульсный источник питания постоянного тока АКИП-1154A-360-240 (торговая марка АКИП™).
| 253 | АКИП-1154A-500-160 - программируемый импульсный источник питания постоянного тока |  | 2353190 | Программируемый импульсный источник питания постоянного тока АКИП-1154A-500-160 (торговая марка АКИП™).
| 254 | АКИП-1154A-750-120 - программируемый импульсный источник питания постоянного тока |  | 2434320 | Программируемый импульсный источник питания постоянного тока АКИП-1154A-750-120 (торговая марка АКИП™).
| 255 | АКИП-1154A-80-960 - программируемый импульсный источник питания постоянного тока |  | 2109730 | Программируемый импульсный источник питания постоянного тока АКИП-1154A-80-960 (торговая марка АКИП™).
| 256 | АКИП-1155-1000-100 - программируемый импульсный источник питания постоянного тока |  | 2012360 | Программируемый импульсный источник питания постоянного тока АКИП-1155-1000-100 (торговая марка АКИП™).
| 257 | АКИП-1155-200-600 - программируемый импульсный источник питания постоянного тока |  | 1906870 | Программируемый импульсный источник питания постоянного тока АКИП-1155-200-600 (торговая марка АКИП™).
| 258 | АКИП-1155-360-300 - программируемый импульсный источник питания постоянного тока |  | 1906870 | Программируемый импульсный источник питания постоянного тока АКИП-1155-360-300 (торговая марка АКИП™).
| 259 | АКИП-1155-500-200 - программируемый импульсный источник питания постоянного тока |  | 1906870 | Программируемый импульсный источник питания постоянного тока АКИП-1155-500-200 (торговая марка АКИП™).
| 260 | АКИП-1155-750-150 - программируемый импульсный источник питания постоянного тока |  | 2012360 | Программируемый импульсный источник питания постоянного тока АКИП-1155-750-150 (торговая марка АКИП™).
| 261 | АКИП-1155A-1000-100 - программируемый импульсный источник питания постоянного тока |  | 2734550 | Программируемый импульсный источник питания постоянного тока АКИП-1155A-1000-100 (торговая марка АКИП™).
| 262 | АКИП-1155A-200-600 - программируемый импульсный источник питания постоянного тока |  | 2596580 | Программируемый импульсный источник питания постоянного тока АКИП-1155A-200-600 (торговая марка АКИП™).
| 263 | АКИП-1155A-360-300 - программируемый импульсный источник питания постоянного тока |  | 2596580 | Программируемый импульсный источник питания постоянного тока АКИП-1155A-360-300 (торговая марка АКИП™).
| 264 | АКИП-1155A-500-200 - программируемый импульсный источник питания постоянного тока |  | 2596580 | Программируемый импульсный источник питания постоянного тока АКИП-1155A-500-200 (торговая марка АКИП™).
| 265 | АКИП-1155A-750-150 - программируемый импульсный источник питания постоянного тока |  | 2734550 | Программируемый импульсный источник питания постоянного тока АКИП-1155A-750-150 (торговая марка АКИП™).
| 266 | АКИП-1155A-80-1200 - программируемый импульсный источник питания постоянного тока |  | 2596580 | Программируемый импульсный источник питания постоянного тока АКИП-1155A-80-1200 (торговая марка АКИП™).
| 267 | АКИП-1156 - программируемый импульсный источник питания постоянного тока |  | цена по запросу
| 268 | АКИП-1156-1000-30 - программируемый импульсный источник питания постоянного тока |  | 771680
| 269 | АКИП-1156-1500-30 - программируемый импульсный источник питания постоянного тока |  | 977060
| 270 | АКИП-1156-250-120 - программируемый импульсный источник питания постоянного тока |  | 771680
| 271 | АКИП-1156-250-180 - программируемый импульсный источник питания постоянного тока |  | 977060
| 272 | АКИП-1156-250-60 - программируемый импульсный источник питания постоянного тока |  | 619360
| 273 | АКИП-1156-350-126 - программируемый импульсный источник питания постоянного тока |  | 977060
| 274 | АКИП-1156-350-42 - программируемый импульсный источник питания постоянного тока |  | 619360
| 275 | АКИП-1156-350-84 - программируемый импульсный источник питания постоянного тока |  | 771680
| 276 | АКИП-1156-500-30 - программируемый импульсный источник питания постоянного тока |  | 619360
| 277 | АКИП-1156-500-60 - программируемый импульсный источник питания постоянного тока |  | 771680
| 278 | АКИП-1156-500-90 - программируемый импульсный источник питания постоянного тока |  | 977060
| 279 | АКИП-1156-650-23 - программируемый импульсный источник питания постоянного тока |  | 619360
| 280 | АКИП-1156-650-46 - программируемый импульсный источник питания постоянного тока |  | 771680
| 281 | АКИП-1156-650-69 - программируемый импульсный источник питания постоянного тока |  | 977060
| 282 | АКИП-1156-80-180 - программируемый импульсный источник питания постоянного тока |  | 619360
| 283 | АКИП-1156-80-360 - программируемый импульсный источник питания постоянного тока |  | 771680
| 284 | АКИП-1156-80-540 - программируемый импульсный источник питания постоянного тока |  | 977060
| 285 | АКИП-1156E - программируемый импульсный источник питания постоянного тока |  | цена по запросу
| 286 | АКИП-1156А - программируемый импульсный источник питания постоянного тока |  | цена по запросу
| 287 | АКИП-1156А-1000-30 - программируемый импульсный источник питания постоянного тока |  | 748580
| 288 | АКИП-1156А-1050-42 - программируемый импульсный источник питания постоянного тока |  | 953960
| 289 | АКИП-1156А-1500-30 - программируемый импульсный источник питания постоянного тока |  | 953960
| 290 | АКИП-1156А-250-120 - программируемый импульсный источник питания постоянного тока |  | 748580
| 291 | АКИП-1156А-250-180 - программируемый импульсный источник питания постоянного тока |  | 953960
| 292 | АКИП-1156А-250-60 - программируемый импульсный источник питания постоянного тока |  | 596260
| 293 | АКИП-1156А-350-126 - программируемый импульсный источник питания постоянного тока |  | 953960
| 294 | АКИП-1156А-350-42 - программируемый импульсный источник питания постоянного тока |  | 596260
| 295 | АКИП-1156А-350-84 - программируемый импульсный источник питания постоянного тока |  | 748580
| 296 | АКИП-1156А-500-30 - программируемый импульсный источник питания постоянного тока |  | 596260
| 297 | АКИП-1156А-500-60 - программируемый импульсный источник питания постоянного тока |  | 748580
| 298 | АКИП-1156А-500-90 - программируемый импульсный источник питания постоянного тока |  | 953960
| 299 | АКИП-1156А-650-23 - программируемый импульсный источник питания постоянного тока |  | 596260
| 300 | АКИП-1156А-650-46 - программируемый импульсный источник питания постоянного тока |  | 748580
| 301 | АКИП-1156А-650-69 - программируемый импульсный источник питания постоянного тока |  | 953960
| 302 | АКИП-1156А-80-180 - программируемый импульсный источник питания постоянного тока |  | 596260
| 303 | АКИП-1156А-80-360 - программируемый импульсный источник питания постоянного тока |  | 748580
| 304 | АКИП-1156А-80-540 - программируемый импульсный источник питания постоянного тока |  | 953960
| 305 | АКИП-1156АЕ - программируемый импульсный источник питания постоянного тока |  | цена по запросу
| 306 | АКИП-1156АЕ-1000-30 - программируемый импульсный источник питания постоянного тока |  | 633150
| 307 | АКИП-1156АЕ-1500-30 - программируемый импульсный источник питания постоянного тока |  | 838460
| 308 | АКИП-1156АЕ-250-120 - программируемый импульсный источник питания постоянного тока |  | 633150
| 309 | АКИП-1156АЕ-250-180 - программируемый импульсный источник питания постоянного тока |  | 838460
| 310 | АКИП-1156АЕ-250-60 - программируемый импульсный источник питания постоянного тока |  | 480830
| 311 | АКИП-1156АЕ-350-126 - программируемый импульсный источник питания постоянного тока |  | 838460
| 312 | АКИП-1156АЕ-350-42 - программируемый импульсный источник питания постоянного тока |  | 480830
| 313 | АКИП-1156АЕ-350-84 - программируемый импульсный источник питания постоянного тока |  | 633150
| 314 | АКИП-1156АЕ-500-30 - программируемый импульсный источник питания постоянного тока |  | 480830
| 315 | АКИП-1156АЕ-500-60 - программируемый импульсный источник питания постоянного тока |  | 633150
| 316 | АКИП-1156АЕ-500-90 - программируемый импульсный источник питания постоянного тока |  | 838460
| 317 | АКИП-1156АЕ-650-23 - программируемый импульсный источник питания постоянного тока |  | 480830
| 318 | АКИП-1156АЕ-650-46 - программируемый импульсный источник питания постоянного тока |  | 633150
| 319 | АКИП-1156АЕ-650-69 - программируемый импульсный источник питания постоянного тока |  | 838460
| 320 | АКИП-1156АЕ-80-180 - программируемый импульсный источник питания постоянного тока |  | 480830
| 321 | АКИП-1156АЕ-80-360 - программируемый импульсный источник питания постоянного тока |  | 633150
| 322 | АКИП-1156АЕ-80-540 - программируемый импульсный источник питания постоянного тока |  | 838460
| 323 | АКИП-1156Е-1000-30 - программируемый импульсный источник питания постоянного тока |  | 656180
| 324 | АКИП-1156Е-1050-42 - программируемый импульсный источник питания постоянного тока |  | 861560
| 325 | АКИП-1156Е-1500-30 - программируемый импульсный источник питания постоянного тока |  | 861560
| 326 | АКИП-1156Е-250-120 - программируемый импульсный источник питания постоянного тока |  | 656180
| 327 | АКИП-1156Е-250-180 - программируемый импульсный источник питания постоянного тока |  | 861560
| 328 | АКИП-1156Е-250-60 - программируемый импульсный источник питания постоянного тока |  | 503930
| 329 | АКИП-1156Е-350-126 - программируемый импульсный источник питания постоянного тока |  | 861560
| 330 | АКИП-1156Е-350-42 - программируемый импульсный источник питания постоянного тока |  | 503930
| 331 | АКИП-1156Е-350-84 - программируемый импульсный источник питания постоянного тока |  | 656180
| 332 | АКИП-1156Е-500-30 - программируемый импульсный источник питания постоянного тока |  | 503930
| 333 | АКИП-1156Е-500-60 - программируемый импульсный источник питания постоянного тока |  | 656180
| 334 | АКИП-1156Е-500-90 - программируемый импульсный источник питания постоянного тока |  | 861560
| 335 | АКИП-1156Е-650-23 - программируемый импульсный источник питания постоянного тока |  | 503930
| 336 | АКИП-1156Е-650-46 - программируемый импульсный источник питания постоянного тока |  | 656180
| 337 | АКИП-1156Е-650-69 - программируемый импульсный источник питания постоянного тока |  | 861560
| 338 | АКИП-1156Е-80-180 - программируемый импульсный источник питания постоянного тока |  | 503930
| 339 | АКИП-1156Е-80-360 - программируемый импульсный источник питания постоянного тока |  | 656180
| 340 | АКИП-1156Е-80-540 - программируемый импульсный источник питания постоянного тока |  | 861560
| 341 | АКИП-1202/1 - программируемый источник питания переменного тока | Госреестр | 123690 | Программируемые источники питания переменного тока АКИП-1202/1 (торговая марка АКИП™)
| 342 | АКИП-1202/2 - программируемый источник питания переменного тока | Госреестр | 174650 | Программируемые источники питания переменного тока АКИП-1202/2 (торговая марка АКИП™)
| 343 | АКИП-1202/3 - программируемый источник питания переменного тока | Госреестр | 269220 | Программируемые источники питания переменного тока АКИП-1202/3 (торговая марка АКИП™)
| 344 | АКИП-1202/4 - программируемый источник питания переменного тока | Госреестр | 473620 | Программируемые источники питания переменного тока АКИП-1202/4 (торговая марка АКИП™)
| 345 | АТН-1024 - источник питания |  | 22800 | Источник питания АТН-1024: источник постоянного напряжения 0,1…20 В и тока 0,01…3 А; Дополнительные функции: цифровая индикация, возможность параллельного и последовательного подключения нескольких источников, дистанционное управление внешним напряжением или резистором; не импульсный; Питание 220 В; Габариты 138 х 162 х 345 мм; Масса 5,9 кг.
| 346 | АТН-1031 - источник постоянного тока 0,01 А-5 А и напряжения 0,1 В-30 В |  | 33480 | Источник постоянного напряжения АТН-1031: 0,1 ... 30 В и тока 0,01 ... 5 А, дополнительные функции: цифровая индикация, возможность последовательного подключения нескольких источников, не импульсный, питание 220 В, габариты 124х160х326 мм, масса 5 кг.
| 347 | АТН-1035 - двухполярный источник постоянного тока и напряжения |  | цена по запросу | Двухполярный источник постоянного тока и напряжения. Один регулируемый канал 0…±12 В и 0…500 мА. Три фиксированных канала +5В/1А, +15В/1А, -15В/1А. Цифровая индикация тока и напряжения. Питание 220В.
| 348 | АТН-1111 - импульсный источник питания |  | 31260 | 100 В, 3 А. Импульсный. 1 канал. 2 цифровых 4-х разрядных LED дисплея. Компактные размеры.
| 349 | АТН-1113 - источник постоянного тока 0…30 А и напряжения 0…12 В |  | 40560 | Импульсный источник постоянного тока АТН-1113: 0 ... 30 А и напряжения 0,1 ... 12 В, дополнительные функции: цифровая индикация, возможность последовательного и параллельного подключения нескольких источников, питание 220 В, габариты 295x138x165 мм, масса 3,6 кг.
| 350 | АТН-1122 - источник постоянного тока 0…20 А и напряжения 0…18 В |  | 40560 | Импульсный источник постоянного тока АТН-1122: 0 ... 20 А и напряжения 0,1 ... 18 В, дополнительные функции: цифровая индикация, возможность последовательного и параллельного подключения нескольких источников, питание 220 В, габариты 295x138x165 мм, масса 3,6 кг.
| 351 | АТН-1131 - импульсный источник питания |  | 27600 | 30 В, 10 А. Импульсный. 1 канал. 2 цифровых 4-х разрядных LED дисплея. Компактные размеры.
| 352 | АТН-1136 - импульсный источник питания |  | 40560 | 36 В, 10 А. Импульсный. 1 канал. 2 цифровых 3-х разрядных LED дисплея. Компенсация падения напряжения на проводах.
| 353 | АТН-1165 - импульсный источник питания |  | 28860 | 60 В, 5 А. Импульсный. 1 канал. 2 цифровых 4-х разрядных LED дисплея. Компактные размеры.
| 354 | АТН-1221 - источник постоянного напряжения 0-18 В и тока 0-3 А | Госреестр | 11400 | Аналоговый источник питания АТН-1221: выходное напряжение 0 ... 18 В, выходной ток 0 ... 3 А, защита от короткого замыкания, режим стабилизации тока и напряжения, габаритные размеры 108х154х240 мм, масса 3 кг.
| 355 | АТН-1231 - источник постоянного напряжения 0-30 В и тока 0-1 А | Госреестр | 8160 | Аналоговый источник питания АТН-1231: выходное напряжение 0 ... 30 В, выходной ток 0 ... 1 А, защита от короткого замыкания, режим стабилизации тока и напряжения, габаритные размеры 108х154х240 мм, масса 2 кг.
| 356 | АТН-1236 - источник постоянного напряжения 0-30 В и тока 0-10 А | Госреестр | 35220 | Аналоговый источник питания АТН-1236: выходное напряжение 0 ... 30 В, выходной ток 0 ... 10 А, защита от короткого замыкания, режим стабилизации тока и напряжения, габаритные размеры 260х160х340 мм, масса 10 кг.
| 357 | АТН-1237 - источник постоянного напряжения 0-30 В и тока 0-20 А | Госреестр | 46500 | Аналоговый источник питания АТН-1237: выходное напряжение 0 ... 30 В, выходной ток 0 ... 20 А, защита от короткого замыкания, режим стабилизации тока и напряжения, габаритные размеры 260х160х340 мм, масса 16 кг.
| 358 | АТН-1246 - источник постоянного напряжения 0-40 В и тока 0-6 А | Госреестр | 37380 | Аналоговый источник питания АТН-1246: выходное напряжение 0 ... 40 В, выходной ток 0 ... 6 А, защита от короткого замыкания, режим стабилизации тока и напряжения, габаритные размеры 260х160х340 мм, масса 8 кг.
| 359 | АТН-1253 - источник постоянного напряжения 0-50 В и тока 0-3 А | Госреестр | 32760 | Аналоговый источник питания АТН-1253: выходное напряжение 0 ... 50 В, выходной ток 0 ... 3 А, защита от короткого замыкания, режим стабилизации тока и напряжения, габаритные размеры 132х160х270 мм, масса 6,3 кг.
| 360 | АТН-1265 - аналоговый источник питания с цифровой индикацией |  | 26100 | 60 В, 5 А. Линейный. 1 канал. 2 цифровых 3-х разрядных LED дисплея разных цветов. Кнопка включения/отключения нагрузки. Грубая и точная настройка тока и напряжения.
| 361 | АТН-1301 - аналоговый источник питания с цифровой индикацией |  | 26100 | 300 В, 1 А. Линейный. Высоковольтный. 1 канал. 2 цифровых 3-х разрядных LED дисплея. Две запараллеленные выходные колодки.
| 362 | АТН-1323 - источник питания | Госреестр | 9780 | Источник питания АТН-1323: 1 канал; Выходное напряжение: 0 - 18 В. Выходной ток: 0 - 3 А. 2 цифровых 3-х разрядных LED дисплея. Линейный. Габариты 230х160х95 мм. Масса: 4,5 кг.
| 363 | АТН-1333 - источник питания | Госреестр | 11220 | Источник питания АТН-1333: 1 канал. Выходное напряжение: 0 - 30 В. Выходной ток: 0 - 3 А. 2 цифровых 3-х разрядных LED дисплея. Линейный. Габариты 291 х 158 х 136 мм. Масса: 5 кг.
| 364 | АТН-1335 - источник питания | Госреестр | 13620 | Источник питания АТН-1335: 1 канал. Выходное напряжение: 0 - 30 В. Выходной ток: 0 - 5 А. 2 цифровых 3-х разрядных LED дисплея. Линейный. Габариты 291 х 158 х 136 мм. Масса: 6 кг.
| 365 | АТН-1338 - источник питания | Госреестр | 32520 | Источник питания АТН-1338: 1 канал. Выходное напряжение: 0 - 30 В. Выходной ток: 0 - 20 А. 2 цифровых 3-х разрядных LED дисплея. Линейный. Габариты 365 х 164 х 265 мм. Масса: 20 кг.
| 366 | АТН-1351 - программируемый источник питания |  | 33300 | 300 В. 0,4 А. Программируемый. 1 канал. 2 цифровых 4-х разрядных LED дисплея. Встроенный вольтметр и амперметр. Автономный режим. Дистанционное управление от ПК по USB. Защита от перегрузки по напряжению, току, температуре. Компактные размеры.
| 367 | АТН-1535 - аналоговый источник питания с удаленным управлением от ПК |  | 40260 | Источник постоянного напряжения АТН-1535: 0,1 В ... 30 В и тока 0,01 А ... 5 А, с возможностью дистанционного управления от ПК через USB-интерфейс, дополнительные функции: цифровая индикация, не импульсный, питание 220 В, габариты 124х160х326 мм, масса 5 кг.
| 368 | АТН-2031 - двухканальный источник постоянного тока 0,01 А-3 А и напряжения 0,1 В-30 В |  | 42720 | Двухканальный источник постоянного тока с цифровой индикацией АТН-2031: 0,01 А ... 3 А и напряжения 0,1 В ... 30 В, дополнительные функции: цифровая индикация, возможность последовательного подключения нескольких источников, не импульсный, питание 220 В, габариты 234х160х326 мм, масса 7,5 кг.
| 369 | АТН-2231 - двухканальный источник питания постоянного тока 0-10 А и напряжения 0-30 В | Госреестр | цена по запросу | Двухканальный аналоговый источник питания АТН-2231: выходное напряжение 0 ... 30 В х 2, выходной ток 0 ... 10 А х 2, защита от короткого замыкания, режим стабилизации тока и напряжения, габаритные размеры 460х250х135 мм, масса 17,24 кг.
| 370 | АТН-2235 - двухканальный источник питания постоянного напряжения 0-30 В и тока 0-5 А | Госреестр | 50700 | Двухканальный аналоговый источник питания АТН-2235: выходное напряжение 0 ... 30 В х 2, выходной ток 0 ... 5 А х 2, защита от короткого замыкания, режим стабилизации тока и напряжения, габаритные размеры 260х160х340 мм, масса 11 кг.
| 371 | АТН-2243 - двухканальный источник питания постоянного напряжения 0-40 В и тока 0-3 А | Госреестр | 30420 | Двухканальный аналоговый источник питания АТН-2243: выходное напряжение 0 ... 40 В х 2, выходной ток 0 ... 3 А х 2, защита от короткого замыкания, режим стабилизации тока и напряжения, габаритные размеры 260х160х340 мм, масса 11 кг.
| 372 | АТН-2261 - источник питания |  | цена по запросу | 2x60 В, 2x10 А. Линейный. 2 канала. 4 цифровых 3-х разрядных LED дисплея. Последовательное и параллельное соединение каналов. Трекинг. Пульсации+шум 2 мВ. До 16 часов непрерывной работы.
| 373 | АТН-2333 - источник питания | Госреестр | 17460 | Источник питания АТН-2333: 2 канала. Выходное напряжение: 2 х 0 - 30 В. Выходной ток: 2 х 0 - 3 А. 2 цифровых 3-х разрядных LED дисплея. Линейный. Габариты 365 х 164 х 265 мм. Масса: 10 кг.
| 374 | АТН-2335 - источник питания | Госреестр | 20280 | Источник питания АТН-2335: 2 канала. Выходное напряжение: 2 х 0 - 30 В. Выходной ток: 2 х 0 - 5 А. 2 цифровых 3-х разрядных LED дисплея. Линейный. Габариты 365 х 164 х 265 мм. Масса: 12 кг.
| 375 | АТН-3031 - трехканальный источник постоянного тока 0,01-1,5 А, напряжения 0,1-30 В (третий канал не регулируемый 5 В/5 А) |  | 46980 | Трехканальный источник постоянного тока (2 канала 0 ... 1,5 А) и напряжения (2 канала 0 ... 30 В) АТН-3031: 1 канал 5 В/5 А, дополнительные функции: цифровая индикация, возможность последовательного подключения нескольких источников, не импульсный, питание 220 В, габариты 234х160х326 мм, масса 7,5 кг.
| 376 | АТН-3231 - трехканальный источник питания постоянного напряжения 0-30 В и тока 0-3 А (третий канал не регулируемый 5 В/3 А) | Госреестр | 37020 | Трехканальный аналоговый источник питания АТН-3231: выходное напряжение 0 ... 30 В х 2, выходной ток 0 ... 3 А х 2, третий канал фиксированный 5 В / 3 А, защита от короткого замыкания, режим стабилизации тока и напряжения, габаритные размеры 260х160х340 мм, масса 10 кг.
| 377 | АТН-3232 - трехканальный источник питания постоянного напряжения 0-30 В и тока 0-5 А(третий канал не регулируемый 5 В/3 А) | Госреестр | 49980 | Трехканальный аналоговый источник питания АТН-3232: выходное напряжение 0 ... 30 В х 2, выходной ток 0 ... 5 А х 2, третий канал фиксированный 5 В / 3 А, защита от короткого замыкания, режим стабилизации тока и напряжения, габаритные размеры 260х160х340 мм, масса 11,5 кг.
| 378 | АТН-3243 - трехканальный источник питания постоянного напряжения 0-40 В и тока 0-3 А(третий канал не регулируемый 5 В/3 А) | Госреестр | цена по запросу | Трехканальный аналоговый источник питания АТН-3243: выходное напряжение 0 ... 40 В х 2, выходной ток 0 ... 3 А х 2, третий канал фиксированный 5 В / 3 А, защита от короткого замыкания, режим стабилизации тока и напряжения, габаритные размеры 260х160х340 мм, масса 11,5 кг.
| 379 | АТН-3333 - источник питания | Госреестр | 18780 | Источник питания АТН-3333: 3 канала. Выходное напряжение 2 х 0 - 30 В. Выходной ток: 2 х 0 - 3 А. Фиксированный канал: 5 В/3 А. 2 цифровых 3-х разрядных LED дисплея. Линейный. Габариты 365 х 164 х 265 мм. Масса: 11,5 кг.
| 380 | АТН-3335 - источник питания | Госреестр | 23340 | Источник питания АТН-3335: 3 канала. Выходное напряжение: 2 х 0 - 30 В. Выходной ток: 2 х 0 - 5 А. Фиксированный канал: 5В/3 А. 2 цифровых 3-х разрядных LED дисплея. Линейный. Габариты 365 х 164 х 265 мм. Масса: 13 кг.
| 381 | АТН-4233 - четырехканальный источник питания постоянного напряжения и тока. два регулируемых канала 0-30 В/0-3 А | Госреестр | цена по запросу | Четырехканальный аналоговый источник питания АТН-4233: выходное напряжение 0 ... 30 В х 2, выходной ток 0 ... 3 А х 2, два ограниченно регулируемых канала: 3 ... 6,5 В / 3 А и 8 ... 15 В / 1 А, защита от короткого замыкания, режим стабилизации тока и напряжения, габаритные размеры 260х160х370 мм, масса 10 кг.
| 382 | АТН-4235 - четырехканальный источник питания постоянного напряжения и тока. два регулируемых канала 0-30 В/0-5 А | Госреестр | цена по запросу | Четырехканальный аналоговый источник питания АТН-4235: выходное напряжение 0 ... 30 В х 2, выходной ток 0 ... 5 А х 2, два ограниченно регулируемых канала: 3 ... 6,5 В / 3 А и 8 ... 15 В / 1 А, защита от короткого замыкания, режим стабилизации тока и напряжения, габаритные размеры 260х160х370 мм, масса 12 кг.
| 383 | АТН-7333 - источник питания с дистанционным управлением | Госреестр | цена по запросу | 2х30 В, 2х3 А. Линейный. Управляемый. 2 канала. 4 цифровых 3-х разрядных LCD дисплея. Автономный режим. Последовательное и параллельное соединение каналов в автономном режиме. Дистанционное управление от ПК по USB и LAN. Режимы управления током и напряжением: произвольный, по закону, фиксированные значения. Режим повышенной точности индикации.
| 384 | АТН-7335 - источник питания с дистанционным управлением | Госреестр | цена по запросу | 2х30 В, 2х5 А. Линейный. Управляемый. 2 канала. 4 цифровых 3-х разрядных LCD дисплея. Автономный режим. Последовательное и параллельное соединение каналов в автономном режиме. Дистанционное управление от ПК по USB и LAN. Режимы управления током и напряжением: произвольный, по закону, фиксированные значения. Режим повышенной точности индикации.
| 385 | АТН-7338 - источник питания с дистанционным управлением | Госреестр | цена по запросу | 30 В, 20 А. Линейный. Управляемый. 1 канал. 2 цифровых 3-х разрядных LED дисплея. Автономный режим. Дистанционное управление от ПК по USB и LAN. Режимы управления током и напряжением: произвольный, по закону, фиксированные значения. Режим повышенной точности индикации.
| 386 | Б5-71КИП - источник питания постоянного тока | Госреестр | 23900 | Источники питания постоянного тока Б5-71КИП предназначены для питания радиотехнических устройств нормированным по характеристикам, стабилизированным напряжением постоянного тока или постоянным током.
| 387 | Б5-71ММ - источник питания постоянного тока | Госреестр | 32880 | Представляет собой регулируемый источник питания с непрерывно регулируемым выходным напряжением.
| 388 | Б5-78 - источник питания постоянного тока |  | 27600 | Источник питания Б5-78 предназначен для использования при разработке, производстве и настройке радиоэлектронной аппаратуры. Изделие так же может быть использовано для питания бытовой радиоаппаратуры, демонстрационных приборов, проведения опытов по химии, физике, электротехнике , в лабораторных исследованиях, зарядки аккумуляторов.
| 389 | Б5-78/1 - источник питания постоянного тока |  | 27600 | Источник питания предназначен для использования при разработке, производстве и настройке радиоэлектронной аппаратуры. Изделие так же может быть использовано для питания бытовой радиоаппаратуры, демонстрационных приборов, проведения опытов по химии, физике, электротехнике , в лабораторных исследованиях, зарядки аккумуляторов.
| 390 | Б5-78/2 - источник питания постоянного тока |  | 27600 | Источник питания предназначен для использования при разработке, производстве и настройке радиоэлектронной аппаратуры. Изделие так же может быть использовано для питания бытовой радиоаппаратуры, демонстрационных приборов, проведения опытов по химии, физике, электротехнике , в лабораторных исследованиях, зарядки аккумуляторов.
| 391 | Б5-78/4 - источник питания постоянного тока |  | 26400 | Источник питания предназначен для использования при разработке, производстве и настройке радиоэлектронной аппаратуры. Изделие так же может быть использовано для питания бытовой радиоаппаратуры, демонстрационных приборов, проведения опытов по химии, физике, электротехнике , в лабораторных исследованиях, зарядки аккумуляторов.
| 392 | Б5-78/6 - источник питания постоянного тока |  | 30000 | Источник питания предназначен для использования при разработке, производстве и настройке радиоэлектронной аппаратуры. Изделие так же может быть использовано для питания бытовой радиоаппаратуры, демонстрационных приборов, проведения опытов по химии, физике, электротехнике , в лабораторных исследованиях, зарядки аккумуляторов.
| 393 | Б5-78/7 - источник питания постоянного тока |  | 30000 | Источник питания предназначен для использования при разработке, производстве и настройке радиоэлектронной аппаратуры. Изделие так же может быть использовано для питания бытовой радиоаппаратуры, демонстрационных приборов, проведения опытов по химии, физике, электротехнике , в лабораторных исследованиях, зарядки аккумуляторов.
| 394 | Б5-84 - источник питания |  | 29400 | Источник питания Б5-84 предназначен для воспроизведения стабилизированных напряжения и силы постоянного тока и питания различных устройств, а также для измерения выходных напряжений и силы постоянного тока
| 395 | Б5-84/1 - источник питания |  | 29400 | Источник питания Б5-84/1 предназначен для воспроизведения напряжения постоянного тока или силы постоянного тока, измерения величины выходного напряжения постоянного тока и выходного постоянного тока, питания устройств стабилизированным напряжением постоянного тока или постоянным током.
| 396 | Б5-85 - источник питания постоянного тока |  | цена по запросу | Источник питания постоянного тока Б5-85 предназначен для электропитания радиоэлектронной аппаратуры стабилизированным постоянным напряжением или током при лабораторных исследованиях, эксплуатации, производстве и обслуживании. Заменяет источники питания Б5-70, Б5-71, Б5-71/xM.
| 397 | Б5-85/1 - источник питания постоянного тока |  | цена по запросу | Источник питания постоянного тока Б5-85/1 предназначен для электропитания радиоэлектронной аппаратуры стабилизированным постоянным напряжением или током при лабораторных исследованиях, эксплуатации, производстве и обслуживании. Заменяет источники питания Б5-70, Б5-71, Б5-71/xM.
| 398 | Б5-85/2 - источник питания постояннного тока | Госреестр | цена по запросу | Предназначен для электропитания радиоэлектронной аппаратуры стабилизированным постоянным напряжением или током при лабораторных исследованиях, эксплуатации, производстве и обслуживании. Заменяет источники питания Б5-70, Б5-71, Б5-71/xM.
| 399 | Б5-86 - источник питания постоянного тока |  | 73800 | 30 В, 10 А. Погрешность установки U: ±0,45 В. Погрешность установки I: ±0,45 А. Нестабильность U: ±0,5 В. Нестабильность I: ±0,3 В. Пульсации напряжения 1,0 мВ. Пульсации тока ± 1 %. Два 3-разрядных индикатора (напряжение, ток). Регулировки: грубо, плавно. Интерфейс RS-232С.
| 400 | Б5-86/1 - источник питания постоянного тока |  | 73800 | 100 В, 3 А. Погрешность установки U: ±4,5 В. Погрешность установки I: ±0,3 А. Нестабильность U: ±1,0 В. Нестабильность I: ±0,2 В. Пульсации напряжения 1,0 мВ. Пульсации тока ± 1 %. Два 3-разрядных индикатора (напряжение, ток). Регулировки: грубо, плавно. Интерфейс RS-232С.
| 401 | Б5-89 - источник питания |  | 93000 | Предназначен для использования при разработке, производстве и настройке радиоэлектронной аппаратуры.
| 402 | Б5-89/1 - источник питания |  | 93000 | Предназначен для использования при разработке, производстве и настройке радиоэлектронной аппаратуры.
| 403 | ИП-690 - источник питания |  | цена по запросу | Используется при поверке приборов "Ресурс-ПКЭ". Номинальное входное напряжение ~220 В. Может использоваться для организации резервного питания приборов.
| 404 | Б5-44М - источник питания аналоговый | Госреестр | 26740 | Б5-44М - аналоговый источник питания, оснащенный цифровой индикацией. Прибор применим при сервисных, наладочных работах и при исследованиях в лабораторных условиях. Источник питания Б5-44М генерирует стабилизированный ток и постоянное, плавно регулируемое напряжение. Выходной ток: 0...1 А.
| 405 | Б5-45М - источник питания аналоговый | Госреестр | 22620 | Б5-45М - аналоговый источник питания, оснащенный цифровой индикацией. Прибор применим при сервисных, наладочных работах и при исследованиях в лабораторных условиях. Источник питания Б5-45М генерирует стабилизированный ток и постоянное, плавно регулируемое напряжение. Выходной ток: 0...2 А.
| 406 | 2200-20-5 - источник питания | Госреестр | цена по запросу | Широкий диапазон токов и напряжений и гибкие возможности делают программируемые источники питания серии 2200 прекрасным дополнением к парку ваших приборов. Благодаря базовой погрешности по напряжению 0,03% и базовой погрешности по току 0,05%, вы можете быть уверены в точности выходных параметров. Возможность использования выносного датчика для компенсации падения напряжения на проводах и уровень шума менее 3 мВпик-пик дополнительно повышают точность установки напряжения.
| 407 | 2200-30-5 - источник питания | Госреестр | цена по запросу | Широкий диапазон токов и напряжений и гибкие возможности делают программируемые источники питания серии 2200 прекрасным дополнением к парку ваших приборов. Благодаря базовой погрешности по напряжению 0,03% и базовой погрешности по току 0,05%, вы можете быть уверены в точности выходных параметров. Возможность использования выносного датчика для компенсации падения напряжения на проводах и уровень шума менее 3 мВпик-пик дополнительно повышают точность установки напряжения.
| 408 | 2200-32-3 - источник питания | Госреестр | цена по запросу | Широкий диапазон токов и напряжений и гибкие возможности делают программируемые источники питания серии 2200 прекрасным дополнением к парку ваших приборов. Благодаря базовой погрешности по напряжению 0,03% и базовой погрешности по току 0,05%, вы можете быть уверены в точности выходных параметров. Возможность использования выносного датчика для компенсации падения напряжения на проводах и уровень шума менее 3 мВпик-пик дополнительно повышают точность установки напряжения.
| 409 | 2200-60-2 - источник питания | Госреестр | цена по запросу | Широкий диапазон токов и напряжений и гибкие возможности делают программируемые источники питания серии 2200 прекрасным дополнением к парку ваших приборов. Благодаря базовой погрешности по напряжению 0,03% и базовой погрешности по току 0,05%, вы можете быть уверены в точности выходных параметров. Возможность использования выносного датчика для компенсации падения напряжения на проводах и уровень шума менее 3 мВпик-пик дополнительно повышают точность установки напряжения.
| 410 | 2200-72-1 - источник питания | Госреестр | цена по запросу | Широкий диапазон токов и напряжений и гибкие возможности делают программируемые источники питания серии 2200 прекрасным дополнением к парку ваших приборов. Благодаря базовой погрешности по напряжению 0,03% и базовой погрешности по току 0,05%, вы можете быть уверены в точности выходных параметров. Возможность использования выносного датчика для компенсации падения напряжения на проводах и уровень шума менее 3 мВпик-пик дополнительно повышают точность установки напряжения.
| 411 | 2220-30-1 - источник питания |  | цена по запросу | Программируемый источник питания. Выходное напряжение: 2 х 0...30 В. Выходной ток 2 х 0...1,5 А. 2 канала. Пульсации+шум
| 412 | 2230-30-1 - источник питания | Госреестр | цена по запросу | Программируемый источник питания. Выходное напряжение: 2 х 0...30 В, 1 х 6 В. Выходной ток 2 х 0...1,5 А, 0...5 А. 3 канала. Пульсации+шум
| 413 | 2260B-250-13 - источник питания |  | цена по запросу | Программируемые источники питания постоянного тока модели 2260B обеспечивают широкий спектр напряжений и токов. Широкий диапазон выходных напряжений и токов источников питания серии 2260B, наряду с разнообразными интерфейсами, позволяет применять их в различных областях, включая исследования и разработки, контроль качества и заводские испытания.
| 414 | 2260B-250-4 - источник питания |  | цена по запросу | Программируемые источники питания постоянного тока модели 2260B обеспечивают широкий спектр напряжений и токов. Широкий диапазон выходных напряжений и токов источников питания серии 2260B, наряду с разнообразными интерфейсами, позволяет применять их в различных областях, включая исследования и разработки, контроль качества и заводские испытания.
| 415 | 2260B-250-9 - источник питания |  | цена по запросу | Программируемые источники питания постоянного тока модели 2260B обеспечивают широкий спектр напряжений и токов. Широкий диапазон выходных напряжений и токов источников питания серии 2260B, наряду с разнообразными интерфейсами, позволяет применять их в различных областях, включая исследования и разработки, контроль качества и заводские испытания.
| 416 | 2260B-30-108 - источник питания |  | цена по запросу | Программируемые источники питания постоянного тока модели 2260B обеспечивают широкий спектр напряжений и токов. Широкий диапазон выходных напряжений и токов источников питания серии 2260B, наряду с разнообразными интерфейсами, позволяет применять их в различных областях, включая исследования и разработки, контроль качества и заводские испытания.
| 417 | 2260B-30-36 - источник питания | Госреестр | цена по запросу | Программируемые источники питания постоянного тока модели 2260B обеспечивают широкий спектр напряжений и токов. Широкий диапазон выходных напряжений и токов источников питания серии 2260B, наряду с разнообразными интерфейсами, позволяет применять их в различных областях, включая исследования и разработки, контроль качества и заводские испытания.
| 418 | 2260B-30-72 - источник питания | Госреестр | цена по запросу | Программируемые источники питания постоянного тока модели 2260B обеспечивают широкий спектр напряжений и токов. Широкий диапазон выходных напряжений и токов источников питания серии 2260B, наряду с разнообразными интерфейсами, позволяет применять их в различных областях, включая исследования и разработки, контроль качества и заводские испытания.
| 419 | 2260B-80-13 - источник питания | Госреестр | цена по запросу | Программируемые источники питания постоянного тока модели 2260B обеспечивают широкий спектр напряжений и токов. Широкий диапазон выходных напряжений и токов источников питания серии 2260B, наряду с разнообразными интерфейсами, позволяет применять их в различных областях, включая исследования и разработки, контроль качества и заводские испытания.
| 420 | 2260B-80-27 - источник питания | Госреестр | цена по запросу | Программируемые источники питания постоянного тока модели 2260B обеспечивают широкий спектр напряжений и токов. Широкий диапазон выходных напряжений и токов источников питания серии 2260B, наряду с разнообразными интерфейсами, позволяет применять их в различных областях, включая исследования и разработки, контроль качества и заводские испытания.
| 421 | 2260B-80-40 - источник питания |  | цена по запросу | Программируемые источники питания постоянного тока модели 2260B обеспечивают широкий спектр напряжений и токов. Широкий диапазон выходных напряжений и токов источников питания серии 2260B, наряду с разнообразными интерфейсами, позволяет применять их в различных областях, включая исследования и разработки, контроль качества и заводские испытания.
| 422 | 2260B-800-1 - источник питания |  | цена по запросу | Программируемые источники питания постоянного тока модели 2260B обеспечивают широкий спектр напряжений и токов. Широкий диапазон выходных напряжений и токов источников питания серии 2260B, наряду с разнообразными интерфейсами, позволяет применять их в различных областях, включая исследования и разработки, контроль качества и заводские испытания.
| 423 | 2260B-800-2 - источник питания |  | цена по запросу | Программируемые источники питания постоянного тока модели 2260B обеспечивают широкий спектр напряжений и токов. Широкий диапазон выходных напряжений и токов источников питания серии 2260B, наряду с разнообразными интерфейсами, позволяет применять их в различных областях, включая исследования и разработки, контроль качества и заводские испытания.
| 424 | 2260B-800-4 - источник питания |  | цена по запросу | Программируемые источники питания постоянного тока модели 2260B обеспечивают широкий спектр напряжений и токов. Широкий диапазон выходных напряжений и токов источников питания серии 2260B, наряду с разнообразными интерфейсами, позволяет применять их в различных областях, включая исследования и разработки, контроль качества и заводские испытания.
| 425 | 2268-100-8 - источник питания |  | цена по запросу | Вых. напряжение: 0...100 В. Вых. ток 0...8,5 А. Максимальная мощность 850 Вт. Программируемый. 1 канал. Пульсации+шум 80 мВскз/20 мА. Точность установки по напряжению/току 0,1%/0,2%. Разрешение 12 мВ/1,02 мА. Время отклика 100 мс. Аналоговый вход/выход. Возможность параллельного (2 прибора) и последовательного (4 прибора) соединение приборов. Интерфейсы USB, RS-232, RS-485, LAN, GPIB. Возможность монтажа в стойку 1U. Габаритные размеры 44х214х495 мм. Масса 5 кг.
| 426 | 2268-150-5 - источник питания |  | цена по запросу | Вых. напряжение: 0...150 В. Вых. ток 0...5,6 А. Максимальная мощность 850 Вт. Программируемый. 1 канал. Пульсации+шум 100 мВскз/16 мА. Точность установки по напряжению/току 0,1%/0,2%. Разрешение 18 мВ/0,67 мА. Время отклика 100 мс. Аналоговый вход/выход. Возможность параллельного (2 прибора) и последовательного (4 прибора) соединение приборов. Интерфейсы USB, RS-232, RS-485, LAN, GPIB. Возможность монтажа в стойку 1U. Габаритные размеры 44х214х495 мм. Масса 5 кг.
| 427 | 2268-20-42 - источник питания |  | цена по запросу | Вых. напряжение: 0...20 В. Вых. ток 0...42 А. Максимальная мощность 850 Вт. Программируемый. 1 канал. Пульсации+шум 50 мВскз/75 мА. Точность установки по напряжению/току 0,1%/0,2%. Разрешение 2,4 мВ/5,04 мА. Время отклика 60 мс. Аналоговый вход/выход. Возможность параллельного (2 прибора) и последовательного (4 прибора) соединение приборов. Интерфейсы USB, RS-232, RS-485, LAN, GPIB. Возможность монтажа в стойку 1U. Габаритные размеры 44х214х495 мм. Масса 5 кг.
| 428 | 2268-40-21 - источник питания |  | цена по запросу | Вых. напряжение: 0...40 В. Вых. ток 0...21 А. Максимальная мощность 850 Вт. Программируемый. 1 канал. Пульсации+шум 50 мВскз/45 мА. Точность установки по напряжению/току 0,1%/0,2%. Разрешение 4,8 мВ/2,52 мА. Время отклика 60 мс. Аналоговый вход/выход. Возможность параллельного (2 прибора) и последовательного (4 прибора) соединение приборов. Интерфейсы USB, RS-232, RS-485, LAN, GPIB. Возможность монтажа в стойку 1U. Габаритные размеры 44х214х495 мм. Масса 5 кг.
| 429 | 2268-60-14 - источник питания |  | цена по запросу | Вых. напряжение: 0...60 В. Вых. ток 0...14 А. Максимальная мощность 850 Вт. Программируемый. 1 канал. Пульсации+шум 50 мВскз/35 мА. Точность установки по напряжению/току 0,1%/0,2%. Разрешение 7,2 мВ/1,68 мА. Время отклика 60 мс. Аналоговый вход/выход. Возможность параллельного (2 прибора) и последовательного (4 прибора) соединение приборов. Интерфейсы USB, RS-232, RS-485, LAN, GPIB. Возможность монтажа в стойку 1U. Габаритные размеры 44х214х495 мм. Масса 5 кг.
| 430 | 2268-80-10 - источник питания |  | цена по запросу | Вых. напряжение: 0...80 В. Вых. ток 0...10,5 А. Максимальная мощность 850 Вт. Программируемый. 1 канал. Пульсации+шум 80 мВскз/25 мА. Точность установки по напряжению/току 0,1%/0,2%. Разрешение 9,6 мВ/1,26 мА. Время отклика 100 мс. Аналоговый вход/выход. Возможность параллельного (2 прибора) и последовательного (4 прибора) соединение приборов. Интерфейсы USB, RS-232, RS-485, LAN, GPIB. Возможность монтажа в стойку 1U. Габаритные размеры 44х214х495 мм. Масса 5 кг.
| 431 | 2280S-32-6 - источник питания | Госреестр | цена по запросу | Источники серии 2280S позволяют обеспечить на выходе мощность до 192 Вт. В частности, модель 2280S-32-6 позволяет обеспечить питание до 32 В с током до 6 А. Точность измерения тока — до 6½ разрядов (для обеспечения максимальной точности) и до 3½ разрядов (для обеспечения максимальной скорости). Точность измерения напряжений — до 100 мкВ. Диапазон высокоточного измерения токов — от 100 нА до 6 А. Диапазоны измерения токов — 10 А, 1 А, 100 мА, 10 мА.
| 432 | 2280S-60-3 - источник питания | Госреестр | цена по запросу | Источники серии 2280S позволяют обеспечить на выходе мощность до 192 Вт. В частности модель 2280S-60-3 позволяет обеспечить на выходе до 60 В с током до 3,2 А. Точность измерения тока — до 6½ разрядов (для обеспечения максимальной точности) и до 3½ разрядов (для обеспечения максимальной скорости). Точность измерения напряжений — до 100 мкВ. Диапазон высокоточного измерения токов — от 100 нА до 6 А. Диапазоны измерения токов — 10 А, 1 А, 100 мА, 10 мА.
| 433 | 2290-10 - высоковольтный источник питания | Госреестр | цена по запросу | Источник питания 2290-10 предназначен для тестирования электронных устройств, проверки тестируемых устройств на удовлетворение требованиям электробезопасности, тестирование устройств на «выход из строя», тестирование изоляции на пробой и токов утечки, в прецизионных измерениях характеристик материалов и параметров приборов с высоким сопротивлением, а также в измерениях тока и напряжения.
| 434 | 2290E-5 - высоковольтный источник питания | Госреестр | цена по запросу | Источник питания Keithley 2290E-5 предназначен для тестирования электронных устройств, проверки тестируемых устройств на удовлетворение требованиям электробезопасности, тестирование устройств на «выход из строя», тестирование изоляции на пробой и токов утечки, в прецизионных измерениях характеристик материалов и параметров приборов с высоким сопротивлением, а также в измерениях тока и напряжения.
| 435 | 2302 - симулятор батарей питания |  | цена по запросу | Одноканальный симулятор батарей питания Keithley 2302 предназначен для разработки и тестирования устройств работающих от батарей питания. Он представляет интерес для инженеров-разработчиков мобильных телефонов, беспроводных устройств связи и другого телекоммуникационного оборудования. Благодаря сверхбыстрому отклику и регулируемому сопротивлению обеспечивается имитация работы батарей в многочисленных режимах. Симулятор позволяет инженерам-разработчикам предотвратить многочисленные неточности и ошибки возникающие при использовании обычных источников питания в качестве запитывающих устройств тестируемых приборов. Keithley 2302 может использоваться для измерений пиковых, средних и базовых значения токов в различных операционных режимах. Кроме этого, он применяется для измерений токов с большим периодом, малых токов (разрешение 100 нА), имеет возможность пошагового измерения в различных состояниях, а также функцию встроенного цифрового вольтметра.
| 436 | 2303 - источник питания быстродействующий |  | цена по запросу | Одноканальный быстродействующий источник питания Keithley 2303 с выходной мощностью 45 Вт предназначен для разработки и тестирования устройств работающих от батарей питания. Он представляет интерес для инженеров-разработчиков мобильных телефонов, беспроводных устройств связи и другого телекоммуникационного оборудования. Подобные источники питания обеспечивают высокую стабильность при работе с устройствами в которых многократно и в очень короткие интервалы изменяются параметры нагрузки, например, при работе в импульсных режимах. Keithley 2303 позволяет инженерам-разработчикам предотвратить многочисленные неточности и ошибки возникающие при использовании обычных источников питания в качестве запитывающих устройств тестируемых приборов. Keithley 2303 может использоваться для измерений пиковых, средних и базовых значения токов в различных операционных режимах. Кроме этого, он применяется для измерений токов с большим периодом, малых токов (разрешение – 100 нА), имеет возможность пошагового измерения в различных состояниях, а также функцию встроенного цифрового вольтметра.
| 437 | 2303-PJ - источник питания быстродействующий |  | цена по запросу | Одноканальный источник питания Keithley 2303-PJ с выходной мощностью 45 Вт предназначен для разработки и тестирования устройств работающих от батарей питания. Он представляет интерес для инженеров-разработчиков мобильных телефонов, беспроводных устройств связи и другого телекоммуникационного оборудования. Подобные источники питания обеспечивают высокую стабильность при работе с устройствами в которых многократно и в очень короткие интервалы изменяются параметры нагрузки, например, при работе в импульсных режимах. Keithley 2303-PJ позволяет инженерам-разработчикам предотвратить многочисленные неточности и ошибки возникающие при использовании обычных источников питания в качестве запитывающих устройств тестируемых приборов. Keithley 2303-PJ может использоваться для измерений пиковых, средних и базовых значения токов в различных операционных режимах. Кроме этого, он применяется для измерений токов с большим периодом, малых токов (разрешение 100 нА), имеет возможность пошагового измерения в различных состояниях, а также функцию встроенного цифрового вольтметра.
| 438 | 2304A - источник питания быстродействующий |  | цена по запросу | Одноканальный быстродействующий источник питания Keithley 2304А с выходной мощностью 100Вт предназначен для разработки и тестирования устройств работающих от батарей питания. Он представляет интерес для инженеров-разработчиков мобильных телефонов, беспроводных устройств связи и другого телекоммуникационного оборудования. Подобные источники питания обеспечивают высокую стабильность при работе с устройствами в которых многократно и в очень короткие интервалы изменяются параметры нагрузки, например, при работе в импульсных режимах. Keithley 2304А позволяет инженерам-разработчикам предотвратить многочисленные неточности и ошибки возникающие при использовании обычных источников питания в качестве запитывающих устройств тестируемых приборов. Keithley 2304А может использоваться для измерений пиковых, средних и базовых значения токов в различных операционных режимах. Кроме этого, он применяется для измерений токов с большим периодом, малых токов (разрешение 100 нА), имеет возможность пошагового измерения в различных состояниях, а также функцию встроенного цифрового вольтметра.
| 439 | 2306 - симулятор батарей и зарядных устройств |  | цена по запросу | Двухканальный симулятор батарей питания Keithley 2306 предназначен для разработки и тестирования устройств работающих от батарей питания. Он представляет интерес для инженеров-разработчиков мобильных телефонов, беспроводных устройств связи и другого телекоммуникационного оборудования. Благодаря сверхбыстрому отклику и регулируемому сопротивлению обеспечивается имитация работы батарей в многочисленных режимах. Симулятор позволяет инженерам-разработчикам предотвратить многочисленные неточности и ошибки возникающие при использовании обычных источников питания в качестве запитывающих устройств тестируемых приборов. Keithley 2306 может использоваться для измерений пиковых, средних и базовых значения токов в различных операционных режимах. Кроме этого, он применяется для измерений токов с большим периодом, малых токов (разрешение 100 нА), имеет возможность пошагового измерения в различных состояниях, а также функцию встроенного цифрового вольтметра. В отличии от Keithley 2302 модель Keithley 2306 имеет второй канал для имитации работы зарядных устройств.
| 440 | 2306-PJ - cимулятор батарей и зарядных устройств |  | цена по запросу | Двухканальный симулятор батарей питания Keithley 2306PJ предназначен для разработки и тестирования устройств работающих от батарей питания. Он представляет интерес для инженеров-разработчиков мобильных телефонов, беспроводных устройств связи и другого телекоммуникационного оборудования. Благодаря сверхбыстрому отклику и регулируемому сопротивлению обеспечивается имитация работы батарей в многочисленных режимах. Симулятор позволяет инженерам-разработчикам предотвратить многочисленные неточности и ошибки возникающие при использовании обычных источников питания в качестве запитывающих устройств тестируемых приборов. Keithley 2306PJ может использоваться для измерений пиковых, средних и базовых значения токов в различных операционных режимах. Кроме этого, он применяется для измерений токов с большим периодом, малых токов (разрешение - 100нА), имеет возможность пошагового измерения в различных состояниях, а также функцию встроенного цифрового вольтметра. В отличии от Keithley 2302 модель Keithley 2306PJ имеет второй канал для имитации работы зарядных устройств.
| 441 | 2612B - источник-измеритель | Госреестр | цена по запросу | Источник/Измеритель KEITHLEY SourceMeter® 2612B представляет собой комбинацию прецизионного, малошумящего, высокостабильного источника питания постоянного тока с малошумящим, высокоимпедансным мультиметром, имеющим высокую стабильность и высокий класс точности. Любой источник-измеритель KEITHLEY серии 2600B имеет встроенный TSP (Test Script Processor) процессор, что позволяет существенно увеличить скорость и пропускную способность, а наличие встроенного TSP Express Software, позволяет быстро снимать вольтамперные характеристики (ВАХ) без дополнительного программирования. Кроме того, источники-измерители KEITHLEY SourceMeter® 2612B поддерживают программное обеспечение предыдущей серии KEITHLEY SourceMeter® 2612: LabTracer II и TestScript Builder. Максимальное напряжение 200 В; Ток 1,5 А, импульс 10 А; Мощность 30 Вт на канал; Разрешение 2 пА/5 мкВ; 2 канала.
| 442 | 6220 - Источник питания | Госреестр | цена по запросу
| 443 | 6221 - источник переменного тока | Госреестр | цена по запросу | Keithley 6221 - единственный источник переменного тока и единственный источник тока произвольной формы, доступный на современном рынке контрольно-измерительной аппаратуры. Он позволяет генерировать гармонические токи с частотой до 100 кГц, импульсные токи длительностью до 5 мкс и токи произвольной формы с частотой повторения от 0,001 Гц до 100 кГц
| 444 | 6430 - источник-измеритель | Госреестр | цена по запросу | Источник/Измеритель KEITHLEY SourceMeter® 6430 представляет собой комбинацию прецизионного, малошумящего, высокостабильного источника питания постоянного тока с малошумящим, высокоимпедансным мультиметром (6 ½ разряда), имеющим высокую стабильность и высокий класс точности. Модель 6430 снабжена сверхточным двунаправленным дистанционным предусилителем (PreAmP) соединенного с базовым комплексом через 2-х метровый кабель. Отличительной особенностью источника/Измерителя KEITHLEY SourceMeter® 6430 является работа в режиме измерения и генерации тока в диапазоне до 1 пА и измерение сопротивления в диапазоне свыше 20 ТОм
| 445 | APS-1205 - источник питания |  | 82620 | Лабораторный источник питания: 200 В, 5 А. Максимальная мощность 1000 Вт. Линейный. 1 канал. 2 цифровых 4-х разрядных LED дисплея. Разрешение 0,1 В / 0,001 А.
| 446 | APS-1213 - источник питания |  | 39060 | Лабораторный источник питания: 100 В, 3 А. Максимальная мощность 300 Вт. Линейный. 1 канал. 2 цифровых 4-х разрядных LED дисплея. Разрешение 0,1 В / 0,001 А.
| 447 | APS-1233 - источник питания |  | 58380 | Лабораторный источник питания: 30 В, 30 А. Максимальная мощность 900 Вт. Линейный. 1 канал. 2 цифровых 4-х разрядных LED дисплея. Разрешение 0,01 В / 0,01 А.
| 448 | APS-1235 - источник питания |  | 13800 | Лабораторный источник питания: 30 В, 5 А. Максимальная мощность 150 Вт. Линейный. 1 канал. 2 цифровых 3-разрядных LED дисплея. Разрешение 0,1 В / 0,01 А.
| 449 | APS-1262 - источник питания |  | 81660 | Лабораторный источник питания: 60 В, 20 А. Максимальная мощность 1200 Вт. Линейный. 1 канал. 2 цифровых 4-х разрядных LED дисплея. Разрешение 0,1 В / 0,01 А.
| 450 | APS-1306 - источник питания |  | 11820 | Предназначен для питания радиотехнических устройств стабилизированным напряжением или током при проведении работ в процессах наладки, ремонта и лабораторных исследований в условиях умеренного климата. Применяется в ремонтных и научно-исследовательских лабораториях.
| 451 | APS-1503 - источник питания | Госреестр | 10920 | Источники питания APS-1503 предназначены для питания радиотехнических устройств стабилизированным напряжением или током при проведении работ в процессах наладки, ремонта и лабораторных исследований. Применяются в ремонтных и научно-исследовательских лабораториях.
| 452 | APS-1503L - источник питания с дистанционным управлением | Госреестр | 28800 | Источники питания APS-1503L предназначены для питания радиотехнических устройств стабилизированным напряжением или током при проведении работ в процессах наладки, ремонта и лабораторных исследований. Применяются в ремонтных и научно-исследовательских лабораториях.
| 453 | APS-1602 - источник питания | Госреестр | 9600 | Источники питания APS-1602 предназначены для питания радиотехнических устройств стабилизированным напряжением или током при проведении работ в процессах наладки, ремонта и лабораторных исследований. Применяются в ремонтных и научно-исследовательских лабораториях.
| 454 | APS-1602L - источник питания с дистанционным управлением | Госреестр | 27480 | 60 В, 2 А. 1 канал. 2-х строчный ЖК индикатор. 4-х проводная схема. Кнопочное управление током. Пульсации/шум - 1 мВ скз. Разрешение 100 мВ/10 мА. Интерфейсы USB и LAN. Размеры 130x190x270 мм. Вес 5,6 кг.
| 455 | APS-1721 - источник питания | Госреестр | 13140 | Источники питания APS-1721 предназначены для питания радиотехнических устройств стабилизированным напряжением или током при проведении работ в процессах наладки, ремонта и лабораторных исследований. Применяются в ремонтных и научно-исследовательских лабораториях.
| 456 | APS-1721L - источник питания с дистанционным управлением | Госреестр | 31020 | 120 В, 1 А. 1 канал. 2-х строчный ЖК индикатор. 4-х проводная схема. Кнопочное управление током. Пульсации/шум - 1,5 мВ скз. Разрешение 100 мВ/10 мА. Интерфейсы USB и LAN. Размеры 130x190x270 мм. Вес 5,1 кг.
| 457 | APS-1911 - источник питания высоковольтный |  | 34140 | Высоковольтный лабораторный источник питания Актаком APS-1911 предназначен для проведения работ в процессах производства высоковольтных электронных изделий, наладки, ремонта и лабораторных исследований. Обеспечивает регулируемое высокое напряжение постоянного тока.
| 458 | APS-1915 - источник питания высоковольтный |  | 29280 | Высоковольтный лабораторный источник питания Актаком APS-1915 предназначен для проведения работ в процессах производства высоковольтных электронных изделий, наладки, ремонта и лабораторных исследований. Обеспечивает регулируемое высокое напряжение постоянного тока.
| 459 | APS-2231 - источник питания |  | 56100 | Лабораторный источник питания: 2 х 30 В, 2 х 10 А. Максимальная мощность 600 Вт (300 Вт на канал). Линейный. 2 канала. 4 цифровых 3-х разрядных LED дисплея. Разрешение 0,1 В / 0,1 А. Последовательное (60 В / 10 А) и параллельное (30 В / 20 А) соединение каналов. Трекинг режим.
| 460 | APS-2232 - источник питания |  | 66060 | Лабораторный источник питания: 2 х 30 В, 2 х 20 А. Максимальная мощность 1200 Вт (600 Вт на канал). Линейный. 2 канала. 4 цифровых 3-х разрядных LED дисплея. Разрешение 0,1 В / 0,1 А. Последовательное (60 В / 20 А) и параллельное (30 В / 40 А) соединение каналов. Трекинг режим.
| 461 | APS-2261 - источник питания |  | 85440 | Лабораторный источник питания: 2x60 В, 2x10 А. Максимальная мощность 1200 Вт (600 Вт на канал). Линейный. 2 канала. 4 цифровых 3-х разрядных LED дисплея. Разрешение 0,1 В / 0,01 А. Последовательное (120 В / 10 А) и параллельное (60 В / 20 А) соединение каналов. Трекинг-режим.
| 462 | APS-3020 - источник питания |  | 17460 | Импульсные источники питания APS-3020 предназначены для питания радиотехнических устройств стабилизированным напряжением или током при проведении работ в процессах наладки, ремонта и лабораторных исследований.
| 463 | APS-3030 - источник питания |  | 23460 | 30 В, 30 А. 1 канал. Импульсный. 2-х строчный ЖК индикатор. Пульсации/шум - 200 мВ п-п. Разрешение 100 мВ/10 мА. Размеры 336x87x214 мм. Вес 2,9 кг
| 464 | APS-3103 - источник питания базовая модель | Госреестр | 23400 | Источники питания APS-3103 предназначены для питания радиотехнических устройств стабилизированным напряжением или током при проведении работ в процессах наладки, ремонта и лабораторных исследований.
| 465 | APS-3103 - источник питания | Госреестр | цена по запросу | Выходное напряжение 120 В, выходной ток 3 А. 2 LED индикатора. 1 канал. 4-х проводная схема. Пульсации/шум - 3 мВ скз. Кнопка включения/отключения нагрузки. Разрешение 10 мВ/ 1 мА. Интерфейсы USB, LAN и Web. Вес 17 кг.
| 466 | APS-3103L - источник питания с дистанционным управлением | Госреестр | 41280 | Выходное напряжение 120 В, выходной ток 3 А. 2 LED индикатора. 1 канал. 4-х проводная схема. Пульсации/шум - 3 мВ скз. Кнопка включения/отключения нагрузки. Разрешение 10 мВ/ 1 мА. Интерфейсы USB, LAN и Web. Вес 17 кг.
| 467 | APS-3310 - источник питания базовая модель | Госреестр | 15600 | 30 В, 10 А. Линейный. 2 LED индикатора. 1 канал. 4-х проводная схема. Пульсации/шум - 3 мВ скз. Кнопка включения/отключения нагрузки. Разрешение 10 мВ/ 1 мА. Размеры 265 x 140 x 360. Вес 16 кг
| 468 | APS-3310 - источник питания | Госреестр | цена по запросу | 30 В, 10 А. Линейный. 2 LED индикатора. 1 канал. 4-х проводная схема. Пульсации/шум - 3 мВ скз. Кнопка включения/отключения нагрузки. Разрешение 10 мВ/ 1 мА. Размеры 265 x 140 x 360. Вес 16 кг
| 469 | APS-3310L - источник питания с дистанционным управлением | Госреестр | 33480 | 30 В, 10 А. Линейный. 2 LED индикатора. 1 канал. 4-х проводная схема. Пульсации/шум - 3 мВ скз. Кнопка включения/отключения нагрузки. Разрешение 10 мВ/ 1 мА. Размеры 265 x 140 x 360. Вес 16 кг.
| 470 | APS-3310LS - источник питания с дистанционным управлением и опцией внешней синхронизации (S) | Госреестр | 33480
| 471 | APS-3320 - источник питания базовая модель | Госреестр | 22920 | Источники питания APS-3320 предназначены для питания радиотехнических устройств стабилизированным напряжением или током при проведении работ в процессах наладки, ремонта и лабораторных исследований.
| 472 | APS-3320 - источник питания | Госреестр | цена по запросу | Выходное напряжение 30 В, выходной ток 20 А. Линейный. 2 LED индикатора. 1 канал. 4-х проводная схема. Пульсации/шум - 3 мВ скз. Кнопка включения/отключения нагрузки. Разрешение 10 мВ/ 1 мА. Интерфейсы USB, LAN и Web. Вес 18 кг.
| 473 | APS-3320L - источник питания с дистанционным управлением | Госреестр | 40800 | Выходное напряжение 30 В, выходной ток 20 А. Линейный. 2 LED индикатора. 1 канал. 4-х проводная схема. Пульсации/шум - 3 мВ скз. Кнопка включения/отключения нагрузки. Разрешение 10 мВ/ 1 мА. Интерфейсы USB, LAN и Web. Вес 18 кг.
| 474 | APS-3320LS - источник питания с дистанционным управлением и опцией внешней синхронизации (S) | Госреестр | 40800 | 30 В, 20 А. Линейный. 2 LED индикатора. 1 канал. 4-х проводная схема. Пульсации/шум - 5 мВ скз. Имеется вход внешней аппаратной синхронизации (TTL уровень, активный “0”) для управления пошаговым выполнением записанной внутрь прибора программы. Кнопка включения/отключения нагрузки. Разрешение 10 мВ/ 1 мА. Интерфейсы USB, LAN. Размеры 265 x 140 x 360 мм. Вес 18 кг
| 475 | APS-3430 - источник питания |  | 111000 | Импульсный источник питания постоянного тока высокой мощности.
| 476 | APS-3605 - источник питания базовая модель | Госреестр | 16920 | Источники питания APS-3605 предназначены для питания радиотехнических устройств стабилизированным напряжением или током при проведении работ в процессах наладки, ремонта и лабораторных исследований.
| 477 | APS-3605 - источник питания | Госреестр | цена по запросу | 60 В, 5 А. Линейный. 2 LED индикатора. 1 канал. 4-х проводная схема. Пульсации/шум - 3 мВ скз. Кнопка включения/отключения нагрузки. Разрешение 10 мВ/ 10 мА. Интерфейсы USB и LAN. Размеры 265x140x360 мм. Вес 12 кг.
| 478 | APS-3605L - источник питания с дистанционным управлением | Госреестр | 34800 | 60 В, 5 А. Линейный. 2 LED индикатора. 1 канал. 4-х проводная схема. Пульсации/шум - 3 мВ скз. Кнопка включения/отключения нагрузки. Разрешение 10 мВ/ 10 мА. Интерфейсы USB и LAN. Размеры 265x140x360 мм. Вес 12 кг.
| 479 | APS-3605LS - источник питания с дистанционным управлением и опцией внешней синхронизации (S) | Госреестр | 34800 | 60 В, 5 А. Линейный. 2 LED индикатора. 1 канал. 4-х проводная схема. Пульсации/шум - 3 мВ скз. Кнопка включения/отключения нагрузки. Разрешение 10 мВ/ 10 мА. Интерфейсы USB и LAN. Размеры 265x140x360 мм. Вес 12 кг.
| 480 | APS-3610 - источник питания базовая модель | Госреестр | 22260 | Источники питания APS-3610 предназначены для питания радиотехнических устройств стабилизированным напряжением или током при проведении работ в процессах наладки, ремонта и лабораторных исследований.
| 481 | APS-3610 - источник питания | Госреестр | цена по запросу | 60 В, 10 А. Линейный. 2 LED индикатора. 1 канал. 4-х проводная схема. Пульсации/шум - 3 мВ скз. Кнопка включения/отключения нагрузки. Разрешение 10 мВ/ 1 мА. Интерфейсы USB и LAN. Размеры 265 x 140 x 360. Вес 17 кг.
| 482 | APS-3610L - источник питания с дистанционным управлением | Госреестр | 40140 | 60 В, 10 А. Линейный. 2 LED индикатора. 1 канал. 4-х проводная схема. Пульсации/шум - 3 мВ скз. Кнопка включения/отключения нагрузки. Разрешение 10 мВ/ 1 мА. Интерфейсы USB и LAN. Размеры 265 x 140 x 360. Вес 17 кг.
| 483 | APS-3610LS - источник питания с дистанционным управлением и опцией внешней синхронизации (S) | Госреестр | 40140 | 60 В, 10 А. Линейный. 2 LED индикатора. 1 канал. 4-х проводная схема. Пульсации/шум - 3 мВ скз. Кнопка включения/отключения нагрузки. Разрешение 10 мВ/ 1 мА. Интерфейсы USB и LAN. Размеры 265 x 140 x 360. Вес 17 кг.
| 484 | APS-3618 - источник питания |  | 121200 | Импульсный источник питания постоянного тока высокой мощности.
| 485 | APS-4233 - источник питания |  | 42900 | Лабораторный источник питания. Основные каналы: 2 х 30 В, 2 x 3 А. Частично регулируемые каналы: 3…6,5 В / 3 А и 8…15 В / 1 А. Максимальная мощность осн. каналов 180 Вт (90 Вт на канал). Линейный. 4 канала. 4 цифровых 3-х разрядных LED дисплея. Разрешение осн.каналов 0,1 В/0,01 А. Последовательное (60 В / 3 А) и параллельное (30 В / 6 А) соединение основных каналов. Трекинг режим.
| 486 | APS-4235 - источник питания |  | 46860 | Лабораторный источник питания. Основные каналы: 2 х 30 В, 2 x 5 А. Частично регулируемые каналы: 3…6,5 В / 3 А и 8…15 В / 1 А. Максимальная мощность осн. каналов 300 Вт (150 Вт на канал). Линейный. 4 канала. 4 цифровых 3-х разрядных LED дисплея. Разрешение осн.каналов 0,1 В/0,01 А. Последовательное (60 В / 5А) и параллельное (30 В / 10А) соединение основных каналов. Трекинг режим.
| 487 | APS-4330 - источник питания |  | 85380 | Источник питания постоянного и переменного тока и напряжения. DC: 0-30 В/0-30 А. AC: -30 В/0-30 А. Точность 1%. Шум+пульсации: 50 мВскз. Монтаж в стойку (19" 3U) и настольное исполнение. Вес: 22 кг.
| 488 | APS-4331 - источник питания |  | 146100 | Источник питания постоянного и переменного тока и напряжения. DC: 0-30 В/0-30 А. AC: -30 В/0-30 А и 0-250 В / 4 А. Точность 1%. Шумы+пульсации: 50 мВскз. Монтаж в стойку (19" 3U) и настольное исполнение. Вес: 22 кг.
| 489 | APS-5305 - источник питания | Госреестр | 7860 | Импульсные источники питания APS-5305 предназначены для питания радиотехнических устройств стабилизированным напряжением или током при проведении работ в процессах наладки, ремонта и лабораторных исследований.
| 490 | APS-5310 - источник питания |  | 12480 | 30 В, 10 А. 1 канал. Импульсный. 2-х строчный ЖК индикатор. Пульсации/шум - 200 мВ п-п. Разрешение 100 мВ/10 мА. Размеры 85x160x205 мм. Вес 1,5 кг
| 491 | APS-5333 - источник питания 3- х канальный программируемый |  | 34980 | 2х30В/2х3А, 5В/3А. 3 канала. ЖК дисплей 3,9". Разрешение 1 мВ/1 мА. Пульсации/шум – 2 мВскз. Кнопка включения/отключения нагрузки. Интерфейс USB-host, USB-device, RS-232. Режим работы по списку: 100 групп. Последовательное и параллельное соединение каналов, биполярный режим. Размеры 480x230x330 мм. Вес 6,2 кг
| 492 | APS-71102 - источник питания постоянного и переменного тока программируемый | Госреестр | 398230 | «3 в 1»: прецизионный источник постоянного и переменного напряжения (DC/АС), многофункциональный анализатор напряжения и параметров нагрузки; Выходная мощность до 1000 ВА, широкий диапазон установки выходных параметров (напряжение, частоты); Измерение: напряжения, силы тока, мощности (активная, реактивная, полная), коэфф. мощности (Pf), пик фактора (Сf), гармоник тока (до 40-й); Возможность формирования выходного напряжения в форме: прерывания, перенапряжения, провал, отклонение; Напряжение произвольной формы (СПФ): свипирование (нарастание/спад с заданной крутизной), изменение коэфф. амплитуды; Запись в память до 30 профилей (до 255 последовательных шагов); Редактирование и запись до 16 сигналов произвольных форм Uвых (на длине 4000 точек); Широкое меню синхронизации: внутренняя, внеш. источником (Ext Sinc), внутр.+внеш., синхронный режим; Режим измерения пускового тока (Inrush Current); Большой высококонтрастный ЖК-дисплей (диагональ 14,5 см); Малый вес и габаритные размеры; Интерфейс USB (опция – GPIB).
| 493 | APS-7111 - источник питания |  | 232860 | 100 В/11 А. Прецизионный. Линейный. Программируемый. 1 канал. Вакуумно-флюорисцентный дисплей. Разрешение установки: 2 мВ/0,2 мА, считывания 1 мВ/0,1 мА. Точность установки 0,01%. Пульсации+шум 8мВп-п/2,5 мАскз. Встроенный вольтметр и миллиомметр. Интерфейс: USB/RS-232. Программирование через SCPI команды. Габаритные размеры: 428х88х531. Масса 45 кг.
| 494 | APS-7151 - источник питания |  | 68460 | Источник питания APS-7151 является высоковольтной моделью предназначенной для выдачи стабилизированного напряжения от 0 до 150 В и тока от 0 до 1 А. APS-7151 имеет наилучшую точность установки среди всех источников питания Актаком - 0,01% по напряжению и 0,05% - по току.
| 495 | APS-7160 - источник питания |  | 195600 | 15 В/60 А. Прецизионный. Линейный. Программируемый. 1 канал. Вакуумно-флюорисцентный дисплей. Разрешение установки: 0,1 мВ/1 мА, считывания 0,1 мВ/0,1 мА. Точность установки 0,01%. Пульсации+шум 4мВп-п/15 мАскз. Встроенный вольтметр и миллиомметр. Интерфейс: USB/RS-232. Программирование через SCPI команды. Габаритные размеры: 428х88х531 мм. Масса 45 кг.
| 496 | APS-7205 - источник питания | Госреестр | цена по запросу | 2х32 В, 1х6 В / 2х5 А, 1х3А. 3 канала. ЖК индикатор. Разрешение 10 мВ/1 мА. Пульсации/шум – 2 мВ скз. Кнопка включения/отключения нагрузки. Интерфейсы: RS-232, USB. Память 10 ячеек. Размеры 230x140x380 мм. Вес 10 кг
| 497 | APS-7205L - источник питания с дистанционным управлением | Госреестр | цена по запросу | 2х32 В, 1х6 В / 2х5 А, 1х3А. 3 канала. ЖК индикатор. Разрешение 10 мВ/1 мА. Пульсации/шум – 2 мВ скз. Кнопка включения/отключения нагрузки. Интерфейс USB и LAN. Память 10 ячеек. Размеры 230x140x380 мм. Вес 10 кг
| 498 | APS-7301 - источник питания |  | 64560 | 30 В/1 А. Прецизионный. Линейный. Программируемый. 1 канал. Вакуумно-флюорисцентный дисплей. Разрешение установки: 0,5 мВ/0,01 мА, считывания 0,1 мВ/0,001 мА. Точность установки 0,01%. Пульсации+шум 10 мВп-п/0,5 мАскз. Встроенный вольтметр и миллиомметр. Интерфейс: USB/RS-232. Программирование через SCPI комманды. Габаритные размеры: 214х102х365 мм. Масса 6,5 кг.
| 499 | APS-7306 - источник питания |  | 15240 | Линейный управляемый источник питания, 30 В, 5 А. 1 канал, 2 LED индикатора. Пульсации/шум - 2 мВ скз. Разрешение установки выходного напряжения - 10 мВ, выходного тока - 1 мА. 3 ячейки памяти для записи установок, функция ограничения выходного тока (ОСР). Размеры 115 x 190 x 240. Вес 5,3 кг
| 500 | APS-7306L - источник питания с дистанционным управлением |  | 24000 | Линейный управляемый источник питания, 30 В, 5 А. 1 канал, 2 LED индикатора. Пульсации/шум - 2 мВ скз. Разрешение установки выходного напряжения - 10 мВ, выходного тока - 1 мА. 3 ячейки памяти для записи установок, функция ограничения выходного тока (ОСР). USB, LAN.
| 501 | APS-7313 - источник питания |  | цена по запросу | Источник питания APS-7313 предназначен для питания радиотехнических устройств стабилизированным напряжением или током при проведении работ в процессах наладки, ремонта и лабораторных исследований в условиях умеренного климата. Применяется в ремонтных и научно-исследовательских лабораториях.
| 502 | APS-7316 - источник питания |  | 48780 | 30 В/5А. Прецизионный. Линейный. Программируемый. 1 канал. Вакуумно-флюорисцентный дисплей. Разрешение установки: 0,5 мВ/0,1 мА, считывания 0,1 мВ/0,01 мА. Точность установки 0,01%. Пульсации+шум 3 мВп-п/2 мАскз. Встроенный вольтметр и миллиомметр. Интерфейс: USB/RS-232. Программирование через SCPI команды. Габаритные размеры: 214х102х365 мм. Масса 6,5 кг.
| 503 | APS-7320 - источник питания |  | 97800 | 30 В/20 А. Прецизионный. Линейный. Программируемый. 1 канал. Вакуумно-флюорисцентный дисплей. Разрешение установки: 0,5 мВ/0,5 мА, считывания 0,1 мВ/0,1 мА. Точность установки 0,01%. Пульсации+шум 5 мВп-п/7 мАскз. Встроенный вольтметр и миллиомметр. Интерфейс: USB/RS-232. Программирование через SCPI команды. Габаритные размеры: 428х88х454 мм. Масса 28 кг.
| 504 | APS-7323 - источник питания |  | 50820 | Программируемый. 3 регулируемых выхода. 2 х 0...32 В / 2 х 0...3 А, 0...6 В / 0...3 А. Последовательное (0...64 В / 0...3 А) и параллельное (0...32 В / 0...6 А) соединение каналов. LED дисплей, 5 разрядов. Разрешение 1 мВ/1 мА. Пульсации / шум – 1 мВскз. Кнопка включения / отключения нагрузки для каждого канала. Интерфейс USB, LAN, RS-232. Встроенное USB зарядное устройство 5 В /2 А. Режим работы по списку.
| 505 | APS-7325 - источник питания |  | 56400 | Программируемый. 3 регулируемых выхода. 2 х 0...32 В / 2 х 0...5 А, 0...6 В / 0...3 А. Последовательное (0...64 В / 0...5 А) и параллельное (0...32 В / 0...10 А) соединение каналов. LED дисплей, 5 разрядов. Разрешение 1 мВ/1 мА. Пульсации / шум – 1 мВскз. Кнопка включения / отключения нагрузки для каждого канала. Интерфейс USB, LAN, RS-232. Встроенное USB зарядное устройство 5 В /2 А. Режим работы по списку.
| 506 | APS-7336 - источник питания |  | 217920 | 30 В/35 А. Прецизионный. Линейный. Программируемый. 1 канал. Вакуумно-флюорисцентный дисплей. Разрешение установки: 0,5 мВ/0,5 мА, считывания 0,1 мВ/0,1 мА. Точность установки 0,01%. Пульсации+шум 5мВп-п/8 мАскз. Встроенный вольтметр и миллиомметр. Интерфейс: USB/RS-232. Программирование через SCPI команды. Габаритные размеры: 428х88х531 мм. Масса 45 кг.
| 507 | APS-7612 - источник питания |  | цена по запросу | Источник питания APS-7612 предназначен для питания радиотехнических устройств стабилизированным напряжением или током при проведении работ в процессах наладки, ремонта и лабораторных исследований в условиях умеренного климата. Применяется в ремонтных и научно-исследовательских лабораториях.
| 508 | APS-7612L - источник питания с дистанционным управлением |  | цена по запросу | 60 В, 2 А. 2 LED индикатора. 1 канал. Разрешение 10 мВ/1 мА. Пульсации/шум - 2 мВ скз. Кнопка включения/отключения нагрузки. Интерфейсы USB и LAN. Память 5 ячеек. Размеры 260x156x110 мм. Вес 4,3 кг.
| 509 | APS-7660 - источник питания |  | 97800 | 6 В/60 А. Прецизионный. Линейный. Программируемый. 1 канал. Вакуумно-флюорисцентный дисплей. Разрешение установки: 0,1 мВ/1 мА, считывания 0,1 мВ/0,1 мА. Точность установки 0,01%. Пульсации+шум 3мВп-п/15 мАскз. Встроенный вольтметр и миллиомметр. Интерфейс: USB/RS-232. Программирование через SCPI команды. Габаритные размеры: 428х88х454 мм. Масса 28 кг.
| 510 | APS-77050 - источники питания переменного напряжения | Госреестр | 117040 | Напряжение В: 310 Ток А: 4.2 Максимальное напряжение 1 канал: 310; Максимальный ток 1 канал: 4,2; Максимальная мощность: 500; Возможность программирования: Да; ДУ (интерфейс): LAN, Опция - USB/ RS-232, Опция - GPIB; 19” форм фактор: да; Особенности: Дискретность установки 0,01 В/ 0,01 Гц. Низкий коэффициент гармоник (0,5%).
| 511 | APS-77050 - источники питания переменного напряжения | Госреестр | цена по запросу | Напряжение В: 310 Ток А: 4.2 Максимальное напряжение 1 канал: 310; Максимальный ток 1 канал: 4,2; Максимальная мощность: 500; Возможность программирования: Да; ДУ (интерфейс): LAN, Опция - USB/ RS-232, Опция - GPIB; 19” форм фактор: да; Особенности: Дискретность установки 0,01 В/ 0,01 Гц. Низкий коэффициент гармоник (0,5%). Опция APS-710, измерительные функции (коэффициент мощности, броски пускового тока и испытательные режимы - программирование, регулирование скорости нарастания/ спада напряжения по времени. Создание и воспроизведение тестовых последовательностей и сигналов произвольной формы. Опция, увеличение диапазона выходного напряжения 0 ... 600 В и частоты до 999,9 Гц.
| 512 | APS-77050 (APS-710) - источники питания переменного напряжения с опцией APS-710 | Госреестр | 161840 | Напряжение В: 310 Ток А: 4.2 Максимальное напряжение 1 канал: 310; Максимальный ток 1 канал: 4,2; Максимальная мощность: 500; Возможность программирования: Да; ДУ (интерфейс): LAN, Опция - USB/ RS-232, Опция - GPIB; 19” форм фактор: да; Особенности: Дискретность установки 0,01 В/ 0,01 Гц. Низкий коэффициент гармоник (0,5%). Опция APS-710, измерительные функции (коэффициент мощности, броски пускового тока и испытательные режимы - программирование, регулирование скорости нарастания/ спада напряжения по времени. Создание и воспроизведение тестовых последовательностей и сигналов произвольной формы. Опция, увеличение диапазона выходного напряжения 0 ... 600 В и частоты до 999,9 Гц.
| 513 | APS-77100 - источник питания переменного напряжения | Госреестр | 169050 | Напряжение В: 310 Ток А: 8.4 Максимальное напряжение 1 канал: 310; Максимальный ток 1 канал: 8,4; Максимальная мощность: 1 000; Возможность программирования: Да; ДУ (интерфейс): LAN, Опция - USB/ RS-232, Опция - GPIB; 19” форм фактор: да; Особенности: Дискретность установки 0,01 В/ 0,01 Гц. Низкий коэффициент гармоник (0,5%). Опция APS-710, измерительные функции (коэффициент мощности, броски пускового тока и испытательные режимы - программирование, регулирование скорости нарастания/ спада напряжения по времени. Создание и воспроизведение тестовых последовательностей и сигналов произвольной формы. Опция, увеличение диапазона выходного напряжения 0 ... 600 В и частоты до 999,9 Гц.
| 514 | APS-77100 - источник питания переменного напряжения | Госреестр | цена по запросу | Напряжение В: 310 Ток А: 8.4 Тип прибора: источник питания переменного тока; Максимальное напряжение 1 канал: 310 (опция – 600); Максимальный ток 1 канал: 8,4; Максимальная мощность (В*А): 1000; Возможность программирования: Да; ДУ (интерфейс): LAN, Опция - USB/ RS-232, Опция – GPIB; 19” форм фактор.
| 515 | APS-77100 (APS-710) - источник питания переменного напряжения с опцией APS-710 | Госреестр | 215040 | Напряжение В: 310 Ток А: 8.4 Тип прибора: источник питания переменного тока; Максимальное напряжение 1 канал: 310 (опция – 600); Максимальный ток 1 канал: 8,4; Максимальная мощность (В*А): 1000; Возможность программирования: Да; ДУ (интерфейс): LAN, Опция - USB/ RS-232, Опция – GPIB; 19” форм фактор: да; Особенности: Предустановлена Опция APS-710, которая обеспечивает измерительные функции (коэффициент мощности, броски пускового тока и испытательные режимы - программирование, регулирование скорости нарастания/ спада напряжения по времени. Создание и воспроизведение тестовых последовательностей и сигналов произвольной формы. Дискретность установки 0,01 В/ 0,01 Гц. Низкий коэффициент гармоник (0,5%). Опция, увеличение диапазона выходного напряжения 0 ... 600 В и частоты до 999,9 Гц.
| 516 | APS-7715 - источник питания |  | 211380 | 75 В/15 А. Прецизионный. Линейный. Программируемый. 1 канал. Вакуумно-флюорисцентный дисплей. Разрешение установки: 2 мВ/0,2 мА, считывания 0,1 мВ/0,1 мА. Точность установки 0,01%. Пульсации+шум 6мВп-п/3 мАскз. Встроенный вольтметр и миллиомметр. Интерфейс: USB/RS-232. Программирование через SCPI команды. Габаритные размеры: 428х88х531 мм. Масса 45 кг.
| 517 | APS-7720 - источник питания |  | 55680 | 75 В/2 А. Прецизионный. Линейный. Программируемый. 1 канал. Вакуумно-флюорисцентный дисплей. Разрешение установки: 1 мВ/0,05 мА, считывания 0,1 мВ/0,01 мА. Точность установки 0,01%. Пульсации+шум 5 мВп-п/1 мАскз. Встроенный вольтметр и миллиомметр. Интерфейс: USB/RS-232. Программирование через SCPI команды. Габаритные размеры: 214х102х365 мм. Масса 6,5 кг.
| 518 | APS-77200 - источник питания |  | 380030 | Напряжение В: 310 Ток А: 16.8 Тип прибора: источник питания переменного тока; Максимальное напряжение 1 канал: 310 (опция – 600); Максимальный ток 1 канал: 16,8; Максимальная мощность (В*А): 2000; Возможность программирования: Да; ДУ (интерфейс): LAN, USB, Опция - RS-232, Опция – GPIB; 19” форм фактор: да; Особенности: Дискретность установки 0,01 В/ 0,01 Гц. Низкий коэффициент гармоник (0,5%). Измерительные функции (коэффициент мощности, броски пускового тока и испытательные режимы - программирование, регулирование скорости нарастания/ спада напряжения по времени. Создание и воспроизведение тестовых последовательностей и сигналов произвольной формы. Опция, увеличение диапазона выходного напряжения 0 ... 600 В и частоты до 999,9 Гц.
| 519 | APS-77300 - источник питания |  | 509320 | Напряжение В: 310 Ток А: 25.2 Тип прибора: источник питания переменного тока; Максимальное напряжение 1 канал: 310 (опция – 600); Максимальный ток 1 канал: 25,2; Максимальная мощность (В*А): 3000; Возможность программирования: Да; ДУ (интерфейс): LAN, USB, Опция - RS-232, Опция – GPIB; 19” форм фактор: да; Особенности: Дискретность установки 0,01 В/ 0,01 Гц. Низкий коэффициент гармоник (0,5%). Измерительные функции (коэффициент мощности, броски пускового тока и испытательные режимы - программирование, регулирование скорости нарастания/ спада напряжения по времени. Создание и воспроизведение тестовых последовательностей и сигналов произвольной формы. Опция, увеличение диапазона выходного напряжения 0 ... 600 В и частоты до 999,9 Гц.
| 520 | APS-7758 - источник питания |  | 107700 | 75 В/8 А. Прецизионный. Линейный. Программируемый. 1 канал. Вакуумно-флюорисцентный дисплей. Разрешение установки: 1 мВ/0,2 мА, считывания 0,1 мВ/0,1 мА. Точность установки 0,01%. Пульсации+шум 7мВп-п/4 мАскз. Встроенный вольтметр и миллиомметр. Интерфейс: USB/RS-232. Программирование через SCPI команды. Габаритные размеры: 428х88х454 мм. Масса 28 кг.
| 521 | DP711 - источник питания |  | 24828 | Источник питания DP711 1 канал. 0…30 В/0…5 А. Макс. мощность 150 Вт. Программируемый. Наилучшее разрешение 10 мВ/10 мА (опц. 1 мВ/1 мА). Базовая погрешность напряж./ток : 0,05% / 0,2%. Пульсации+шум по напряжению/току: 0,5мВскз/3 мАскз. Поддержка последовательного и параллельного подключения нескольких ИП. Внешний запуск (опция). Интерфейс: RS-232. Дисплей цветной TFT 3,5".
| 522 | DP712 - источник питания |  | 24828 | Источник питания DP712 1 канал. 0…50 В/0…3 А. Макс. мощность 150 Вт. Программируемый. Наилучшее разрешение 10 мВ/10 мА (опц. 1 мВ/1 мА). Базовая погрешность напряж./ток : 0,05% / 0,2%. Пульсации+шум по напряжению/току: 0,5мВскз/3 мАскз. Поддержка последовательного и параллельного подключения нескольких ИП. Внешний запуск (опция). Интерфейс: RS-232. Дисплей цветной TFT 3,5".
| 523 | DP811 - источник питания | Госреестр | 47562 | 1 канал. 2 диапазона: 0…20 В/0…10 А и 0…40 В/0…5 А. Программируемый. Наилучшее разрешение программирования: 10 мВ/10 мА; считывания 1 мВ/1 мА. Базовая погрешность напряж./ток : 0,05% / 0,1%. Пульсации+шум по напряжению/току: 0,35мВскз/2 мАскз. Встроенный регистратор. Интерфейс: USB host, USB Device; Опционально: LAN (LXI-C class), RS-232, Digital I/O; GPIB. Дисплей монохром TFT 3,5" с цифровой и граф. информацией. Размеры: 239х157х418 мм. Вес: 10,3 кг.
| 524 | DP811A - программируемый блок питания | Госреестр | 73488 | 1 канал, два режима работы (40 В / 5 A, 20 В / 10 A). Быстрый отклик: < 50 мкс. 3.5-дюймовый TFT дисплей. Низкий уровень шума и пульсации:
| 525 | DP821 - источник питания | Госреестр | 47562 | 2 канала: 0…8 В/0…10 А и 0…60 В/0…1 А. Программируемый. Наилучшее разрешение программирования: 10 мВ/1 мА (канал 1) и 10 мВ/10 мА (канал 2) ; считывания 10 мВ/1 мА (канал 1) и 10 мВ/10 мА (канал 2) ;. Базовая погрешность напряж./ток : 0,05% / 0,2%. Пульсации+шум по напряжению/току: 0,35мВскз/2 мАскз. Встроенный регистратор. Интерфейс: USB host, USB Device. Опционально: LAN (LXI-C class), RS-232, Digital I/O; GPIB. Дисплей монохром TFT 3,5" с цифровой и граф. информацией. Размеры: 239х157х418 мм. Вес: 10 кг.
| 526 | DP821A - источник питания | Госреестр | 70194 | 2 канал: 0…8 В/0…10 А и 0…60 В/0…1 А. Программируемый источник питания. Наилучшее разрешение программирования: 1 мВ/1 мА (канал 1) и 1 мВ/0,1 мА (канал 2) ; считывания 1 мВ/0,1 мА (канал 1) и 1 мВ/1 мА (канал 2) ;. Базовая погрешность напряж./ток : 0,05% / 0,2%. Пульсации+шум по напряжению/току: 0,35мВскз/2 мАскз. Встроенный регистратор. Интерфейс: USB host, USB Device, LAN (LXI-C class), RS-232, Digital I/O; GPIB(опция). Дисплей цветной TFT 3,5" с цифровой и граф. информацией
| 527 | DP831 - источник питания | Госреестр | 36798 | 3 канала. Прецизионный. Программируемый. 0…8 В/0…5 А (канал 1); 0…+30 В/0…2 А (канал 2); 0…-30 В/0…2 А (канал 3). Наилучшее разрешение программирования: 1 мВ/1 мА; считывания 1 мВ/1 мА. Базовая погрешность напряж./ток : 0,1% / 0,2% (канал 1) , 0,05% / 0,2% (канал 2 и 3). Пульсации+шум по напряжению/току: 0,35мВскз/2 мАскз. Встроенный регистратор. Интерфейс: USB host, USB Device. Опционально: LAN (LXI-C class), RS-232, Digital I/O; GPIB. Дисплей монохром TFT 3,5" с цифровой и граф. информацией. Размеры: 239х157х418 мм. Вес: 9,75 кг.
| 528 | DP831A - программируемый блок питания | Госреестр | 63822 | 3 канала. Макс. мощность до 195 Вт. Быстрый отклик: < 50 мкс. 3.5-дюймовый TFT дисплей. Воздушный метод охлаждения. Возможность подлючения через USB Host & Device, LAN. Стандарты: CE, cTUВus, ISO9001:2008, ISO14001:2004.
| 529 | DP832 - программируемый блок питания | Госреестр | 36360 | 3 канала. Макс. мощность до 195 Вт. Быстрый отклик: < 50 мкс. 3.5-дюймовый TFT дисплей. Воздушный метод охлаждения. Возможность подлючения через USB Host & Device, LAN. Стандарты: CE, cTUВus, ISO9001:2008, ISO14001:2004.
| 530 | DP832A - источник питания | Госреестр | 64590 | 3 канала. Прецизионный. Программируемый. 0…30 В/0…3 А (канал 1); 0…30 В/0…3 А (канал 2); 0…5 В/0…3 А (канал 3). Наилучшее разрешение программирования: 1 мВ/1 мА; считывания 0,1 мА/0,1 мВ. Базовая погрешность напряж./ток : 0,05% / 0,2% (канал 1 и 2) , 0,1% / 0,15% (канал 3). Пульсации+шум по напряжению/току: 0,35мВскз/2 мАскз. Встроенный регистратор. Интерфейс: USB host, USB Device, LAN (LXI-C class), RS-232, Digital I/O, GPIB(опция). Дисплей цветной TFT 3,5" с цифровой и граф. информацией.
| 531 | DPS-3203TK-3 - источник питания |  | 18674
| 532 | DPS-3205TK-3 - источник питания |  | 21790
| 533 | E3630A - источник питания, 35 Вт, 3 выхода, 6 В/2,5 А и ±20 В/0,5 А | Госреестр | 38976 | Три выхода и выходная мощность 35 В, обеспечивает высокую надежность и стабильность выходного сигнала.
| 534 | E3631A - источник питания, 80 Вт, 3 выхода, 6 В/5 А и ±25 В/1 А | Госреестр | 127340 | Источник питания E3631A с тремя выходами и выходной мощностью 80 Вт выполнен в компактном корпусе и обеспечивает высокое быстродействие и низкий уровень пульсаций и шумов. Оснащен интерфейсами GPIB и RS232.
| 535 | E3634A - источник питания постоянного тока, 1 канал, 200 Вт, 25 В/7 А или 50 В/4 А | Госреестр | 78816 | Двухдиапазонный источник питания с одним выходом и выходной мощностью до 200 Вт обеспечивает низкий уровень пульсаций и шумов, имеет компактные размеры и может использоваться как в настольном варианте, так и в составе измерительной системы. Оснащен интерфейсами GPIB и RS232.
| 536 | Gen-40-38 - программируемый импульсный источник питания постоянного тока | Госреестр | цена по запросу | Программируемый импульсный источник питания постоянного тока стоечного исполнения (19"), 1U, мощностью до 1500 Вт Gen-40-38 производства компании TDK-Lambda Corporation (TDK-Lambda).
| 537 | GPC-71850D - источник питания постоянного тока линейный | Госреестр | 42490 | Выходное напряжение до 36 В, выходной ток до 10 А. Три канала: два регулируемых и фиксированный (5 В / 3 А). Разрешение установки выходных параметров: 10мВ, 10 мА. Выходная мощность: 195 Вт. Последовательное и параллельное соединение регулируемых выходов. Режим формирования 2-х полярного напряжения. Защита выходов от переполюсовки и КЗ. Высокая стабильность (0,01 %) и малые пульсации (1 мВ). Плавная регулировка выходных параметров. Режимы стабилизации напряжения и тока. 3 1/2 цифровая или аналоговая индикация тока и напряжения. Режим динамической нагрузки, автотрекинг выходных каналов.
| 538 | GPC-73060D - источник питания постоянного тока линейный | Госреестр | 64750 | Выходное напряжение до 60 В, выходной ток до 12 А. Три канала: два регулируемых и фиксированный (5 В / 3 А). Разрешение установки выходных параметров: 10мВ, 10 мА. Выходная мощность: 375 Вт. Последовательное и параллельное соединение регулируемых выходов. Режим формирования 2-х полярного напряжения. Защита выходов от переполюсовки и КЗ. Высокая стабильность (0,01 %) и малые пульсации (1 мВ). Плавная регулировка выходных параметров. Режимы стабилизации напряжения и тока. 3 1/2 цифровая или аналоговая индикация тока и напряжения. Режим динамической нагрузки, автотрекинг выходных каналов.
| 539 | GPC-76030D - источник питания постоянного тока линейный | Госреестр | 64750 | Выходное напряжение до 60 В, выходной ток до 6 А. Три канала: два регулируемых и фиксированный (5 В / 3 А). Разрешение установки выходных параметров: 10мВ, 10 мА. Выходная мощность: 375 Вт. Последовательное и параллельное соединение регулируемых выходов. Режим формирования 2-х полярного напряжения. Защита выходов от переполюсовки и КЗ. Высокая стабильность (0,01 %) и малые пульсации (1 мВ). Плавная регулировка выходных параметров. Режимы стабилизации напряжения и тока. 3 1/2 цифровая или аналоговая индикация тока и напряжения. Режим динамической нагрузки, автотрекинг выходных каналов.
| 540 | GPD-72303S - многоканальный линейный источник постоянного тока | Госреестр | 41370 | Два регулируемых канала 30 В / 3 А, разрешение 1 мВ / 1 мА; базовая погрешность 0,03 % (напряжение), 0,3% (ток); 4 цифровых индикатора (2 вольтметра, 2 амперметра); послед. (60 В / 3 А) и парал. (30 В / 6 А) соединение выходов; автотрекинг; электронное отключение нагрузки; 4 ячейки памяти, интерфейс USB, масса 7 кг.
| 541 | GPD-73303D - многоканальный линейный источник постоянного тока | Госреестр | 40110 | Три независимых выхода: 30 В / 3 А х 2, (2,5 В / 3 В / 5 В) / 3 А; Максимальное разрешение 100 мВ / 10 мА; Управление цифровой панелью (поворотный переключатель, кнопки управления настройками); Интуитивно понятный интерфейс управления, грубая/плавная регулировка, звуковая сигнализация; Четыре ячейки памяти настроек; Блокировка кнопок, отключаемый выход; Защита от перегрузки и переполюсовки; Последовательное и параллельное соединение регулируемых выходов; Компактный эргономичный дизайн, малошумящий вентилятор охлаждения.
| 542 | GPD-73303S - многоканальный линейный источник постоянного тока |  | 46550 | Три независимых выхода: 30 В / 3А х 2, (2,5 В / 3 В / 5 В) / 3 А; Четыре цифровых индикатора, 3 знака после запятой; Максимальное разрешение 1 мВ / 1 мА; Управление цифровой панелью (поворотный переключатель, кнопки управления настройками); Интуитивно понятный интерфейс управления, грубая/плавная регулировка, звуковая сигнализация; Четыре ячейки памяти настроек; Блокировка кнопок, отключаемый выход; Защита от перегрузки и переполюсовки; Последовательное и параллельное соединение регулируемых выходов; Компактный эргономичный дизайн, малошумящий вентилятор охлаждения; Интерфейс USB.
| 543 | GPD-74303S - многоканальный линейный источник постоянного тока | Госреестр | 49000 | Два дополнительных выхода, и каждый из них имеет плавную регулировку от 0 до 5 вольт и от 0 до 10 вольт.; Четыре цифровых индикатора, 3 знака после запятой; Максимальное разрешение 1 мВ / 1 мА; Управление цифровой панелью (поворотный переключатель, кнопки управления настройками); Интуитивно понятный интерфейс управления, грубая/плавная регулировка, звуковая сигнализация; Четыре ячейки памяти настроек; Блокировка кнопок, отключаемый выход; Защита от перегрузки и переполюсовки; Последовательное и параллельное соединение регулируемых выходов; Компактный эргономичный дизайн, малошумящий вентилятор охлаждения; Интерфейс USB.
| 544 | GPP-71326 - источник питания |  | цена по запросу
| 545 | GPP-71326 (c LAN) - источник питания |  | 41440
| 546 | GPP-71326 (GPIB) - источник питания |  | 51450
| 547 | GPP-72323 - источник питания |  | цена по запросу
| 548 | GPP-72323 (GPIB) - источник питания |  | 54110
| 549 | GPP-72323 (без LAN) - источник питания |  | 34640
| 550 | GPP-72323 (с LAN) - источник питания |  | 44030
| 551 | GPP-73323 - источник питания |  | цена по запросу
| 552 | GPP-73323 (GPIB) - источник питания |  | 60830
| 553 | GPP-73323 (без LAN) - источник питания |  | цена по запросу
| 554 | GPP-73323 (с LAN) - источник питания |  | 50820
| 555 | GPP-74323 - источник питания |  | цена по запросу
| 556 | GPP-74323 (GPIB) - источник питания |  | 63210
| 557 | GPP-74323 (без LAN) - источник питания |  | цена по запросу
| 558 | GPP-74323 (с LAN) - источник питания |  | 53200
| 559 | GPR-70830HD - источник питания постоянного тока | Госреестр | 65940 | Выходное напряжение до 8 В, выходной ток до 30 А. Высокая стабильность и малый уровень пульсаций. Плавная установка выходных параметров регуляторами ГРУБО/ТОЧНО. Режимы стабилизации тока и напряжения. Установка предела по току. Защита от переполюсовки и перегрузки. 3½ цифровая индикация тока и напряжения. Режим динамической нагрузки. Элегантный внешний вид.
| 560 | GPR-7100H05D - источник питания постоянного тока | Госреестр | 156450 | Выходное напряжение до 1000 В, выходной ток до 0,5 А. Высокая стабильность и малый уровень пульсаций. Плавная установка выходных параметров десятиоборотными потенциометрами. Режимы стабилизации тока и напряжения. Установка предела по току. Защита от переполюсовки. Встроенная безинерционная система защиты от перегрузок. 3½ цифровая индикация тока и напряжения.
| 561 | GPR-711H30D - источник питания постоянного тока | Госреестр | 55510 | Выходное напряжение до 110 В, выходной ток до 3 А. Высокая стабильность и малый уровень пульсаций. Плавная установка выходных параметров регуляторами ГРУБО/ТОЧНО. Режимы стабилизации тока и напряжения. Установка предела по току. Защита от переполюсовки и перегрузки. 3½ цифровая индикация тока и напряжения. Режим динамической нагрузки. Элегантный внешний вид.
| 562 | GPR-716H50D - источник питания постоянного тока | Госреестр | 153580 | Выходное напряжение до 160 В, выходной ток до 5 А. Высокая стабильность и малый уровень пульсаций. Плавная установка выходных параметров десятиоборотными потенциометрами. Режимы стабилизации тока и напряжения. Установка предела по току. Защита от переполюсовки. Встроенная безинерционная система защиты от перегрузок. 3½ цифровая индикация тока и напряжения.
| 563 | GPR-71810HD - источник питания постоянного тока серии GPR-M | Госреестр | 28000 | Выходное напряжение до 18 В, выходной ток до 10 А. Высокая стабильность и малый уровень пульсаций. Плавная установка выходных параметров регуляторами ГРУБО/ТОЧНО. Режимы стабилизации тока и напряжения. Установка предела по току. Защита от переполюсовки и перегрузки. 3½ цифровая индикация тока и напряжения. Режим динамической нагрузки. Элегантный внешний вид.
| 564 | GPR-71820HD - источник питания постоянного тока | Госреестр | 62510 | Выходное напряжение до 18 В, выходной ток до 20 А. Высокая стабильность и малый уровень пульсаций. Плавная установка выходных параметров регуляторами ГРУБО/ТОЧНО. Режимы стабилизации тока и напряжения. Установка предела по току. Защита от переполюсовки и перегрузки. 3½ цифровая индикация тока и напряжения. Режим динамической нагрузки. Элегантный внешний вид.
| 565 | GPR-71850HD - источник питания постоянного тока | Госреестр | 174790 | Выходное напряжение до 18 В, выходной ток до 50 А. Высокая стабильность и малый уровень пульсаций. Плавная установка выходных параметров десятиоборотными потенциометрами. Режимы стабилизации тока и напряжения. Установка предела по току. Защита от переполюсовки. Встроенная безинерционная система защиты от перегрузок. 3½ цифровая индикация тока и напряжения.
| 566 | GPR-73060D - источник питания постоянного тока | Госреестр | 26390 | Выходное напряжение до 30 В, выходной ток до 6 А. Высокая стабильность и малый уровень пульсаций. Плавная установка выходных параметров регуляторами ГРУБО/ТОЧНО. Режимы стабилизации тока и напряжения. Установка предела по току. Защита от переполюсовки и перегрузки. 3½ цифровая индикация тока и напряжения. Режим динамической нагрузки. Элегантный внешний вид.
| 567 | GPR-730H10D - источник питания постоянного тока | Госреестр | 53900 | Выходное напряжение до 300 В, выходной ток до 1 А. Высокая стабильность и малый уровень пульсаций. Плавная установка выходных параметров регуляторами ГРУБО/ТОЧНО. Режимы стабилизации тока и напряжения. Установка предела по току. Защита от переполюсовки и перегрузки. 3½ цифровая индикация тока и напряжения. Режим динамической нагрузки. Элегантный внешний вид.
| 568 | GPR-73510HD - источник питания постоянного тока | Госреестр | 55510 | Выходное напряжение до 35 В, выходной ток до 10 А. Высокая стабильность и малый уровень пульсаций. Плавная установка выходных параметров регуляторами ГРУБО/ТОЧНО. Режимы стабилизации тока и напряжения. Установка предела по току. Защита от переполюсовки и перегрузки. 3½ цифровая индикация тока и напряжения. Режим динамической нагрузки. Элегантный внешний вид.
| 569 | GPR-73520HD - источник питания постоянного тока серии GPR-U | Госреестр | 145390 | Выходное напряжение до 35 В, выходной ток до 20 А. Высокая стабильность и малый уровень пульсаций. Плавная установка выходных параметров десятиоборотными потенциометрами. Режимы стабилизации тока и напряжения. Установка предела по току. Защита от переполюсовки. Встроенная безинерционная система защиты от перегрузок. 3½ цифровая индикация тока и напряжения.
| 570 | GPR-735H20D - источник питания постоянного тока | Госреестр | 153580 | Выходное напряжение до 350 В, выходной ток до 2 А. Высокая стабильность и малый уровень пульсаций. Плавная установка выходных параметров десятиоборотными потенциометрами. Режимы стабилизации тока и напряжения. Установка предела по току. Защита от переполюсовки. Встроенная безинерционная система защиты от перегрузок. 3½ цифровая индикация тока и напряжения.
| 571 | GPR-750H15D - источник питания постоянного тока | Госреестр | 153580 | Выходное напряжение до 500 В, выходной ток до 1,5 А. Высокая стабильность и малый уровень пульсаций. Плавная установка выходных параметров десятиоборотными потенциометрами. Режимы стабилизации тока и напряжения. Установка предела по току. Защита от переполюсовки. Встроенная безинерционная система защиты от перегрузок. 3½ цифровая индикация тока и напряжения.
| 572 | GPR-76015HD - источник питания постоянного тока | Госреестр | 145390 | Выходное напряжение до 60 В, выходной ток до 15 А. Высокая стабильность и малый уровень пульсаций. Плавная установка выходных параметров десятиоборотными потенциометрами. Режимы стабилизации тока и напряжения. Установка предела по току. Защита от переполюсовки. Встроенная безинерционная система защиты от перегрузок. 3½ цифровая индикация тока и напряжения.
| 573 | GPR-76030D - источник питания постоянного тока серии GPR-M | Госреестр | 27160 | Выходное напряжение до 60 В, выходной ток до 3 А. Высокая стабильность и малый уровень пульсаций. Плавная установка выходных параметров регуляторами ГРУБО/ТОЧНО. Режимы стабилизации тока и напряжения. Установка предела по току. Защита от переполюсовки и перегрузки. 3½ цифровая индикация тока и напряжения. Режим динамической нагрузки. Элегантный внешний вид.
| 574 | GPR-76060D - источник питания постоянного тока | Госреестр | 55510 | Выходное напряжение до 60 В, выходной ток до 6 А. Высокая стабильность и малый уровень пульсаций. Плавная установка выходных параметров регуляторами ГРУБО/ТОЧНО. Режимы стабилизации тока и напряжения. Установка предела по току. Защита от переполюсовки и перегрузки. 3½ цифровая индикация тока и напряжения. Режим динамической нагрузки. Элегантный внешний вид.
| 575 | GPR-760H15D - источник питания постоянного тока | Госреестр | 165620 | Выходное напряжение до 600 В, выходной ток до 1,5 А. Высокая стабильность и малый уровень пульсаций. Плавная установка выходных параметров десятиоборотными потенциометрами. Режимы стабилизации тока и напряжения. Установка предела по току. Защита от переполюсовки. Встроенная безинерционная система защиты от перегрузок. 3½ цифровая индикация тока и напряжения.
| 576 | GPR-77510HD - источник питания постоянного тока | Госреестр | 145390 | Выходное напряжение до 75 В, выходной ток до 10 А. Высокая стабильность и малый уровень пульсаций. Плавная установка выходных параметров десятиоборотными потенциометрами. Режимы стабилизации тока и напряжения. Установка предела по току. Защита от переполюсовки. Встроенная безинерционная система защиты от перегрузок. 3½ цифровая индикация тока и напряжения.
| 577 | GPR-77550D - источник питания постоянного тока | Госреестр | 57330 | Выходное напряжение до 75 В, выходной ток до 5 А. Высокая стабильность и малый уровень пульсаций. Плавная установка выходных параметров регуляторами ГРУБО/ТОЧНО. Режимы стабилизации тока и напряжения. Установка предела по току. Защита от переполюсовки и перегрузки. 3½ цифровая индикация тока и напряжения. Режим динамической нагрузки. Элегантный внешний вид.
| 578 | GPS-71830D - источник питания постоянного тока линейный серии GPS | Госреестр | 14910 | Выходное напряжение до 18 В, выходной ток до 3 А, макс. мощность 90 Вт. Высокая стабильность и малый уровень пульсаций. Плавная установка выходных параметров регуляторами ГРУБО/ТОЧНО. Режимы стабилизации тока и напряжения. Установка предела по току. Возможность параллельного и последовательного соединения двух блоков. Возможность дистанционного управления. Защита от переполюсовки и перегрузки. 31/2 цифровая или аналоговая индикация тока и напряжения. Режим динамической нагрузки. Малый вес, современный дизайн.
| 579 | GPS-71850D - источник питания постоянного тока линейный | Госреестр | 16380 | Выходное напряжение до 18 В, выходной ток до 5 А, макс. мощность 90 Вт. Высокая стабильность и малый уровень пульсаций. Плавная установка выходных параметров регуляторами ГРУБО/ТОЧНО. Режимы стабилизации тока и напряжения. Установка предела по току. Возможность параллельного и последовательного соединения двух блоков. Возможность дистанционного управления. Защита от переполюсовки и перегрузки. 31/2 цифровая или аналоговая индикация тока и напряжения. Режим динамической нагрузки. Малый вес, современный дизайн.
| 580 | GPS-72303 - источник питания постоянного тока линейный | Госреестр | 31780 | 2 канала: 0…30 В, 0…3 А. Нестабильность от 0,01 %; пульсации 1 мВ ср. кв., 3 мА ср. кв. Дискретность индикации: 0,1 В; 10 мА. Режимы работы: стабилизация U и I; динамическая нагрузка. Последовательное и параллельное соединение основных каналов; автотрекинг; 2-х полярный выход. Защита от перегрузки и переполюсовки. Электронное отключение нагрузки. Цифровая индикация тока и напряжения (3 разряда, СДИ). Малошумящий вентилятор охлаждения с терморегулировкой. Два варианта исполнения выходных разъемов.
| 581 | GPS-72303A - источник питания постоянного тока | Госреестр | 29540 | Источник питания постоянного тока GPS-72303A производства компании Good Will Instrument Co., Ltd. (GW Instek)
| 582 | GPS-73030D - источник питания постоянного тока линейный | Госреестр | 14000 | Выходное напряжение до 30 В, выходной ток до 3 А, макс. мощность 90 Вт. Высокая стабильность и малый уровень пульсаций. Плавная установка выходных параметров регуляторами ГРУБО/ТОЧНО. Режимы стабилизации тока и напряжения. Установка предела по току. Возможность параллельного и последовательного соединения двух блоков. Возможность дистанционного управления. Защита от переполюсовки и перегрузки. 31/2 цифровая или аналоговая индикация тока и напряжения. Режим динамической нагрузки. Малый вес, современный дизайн.
| 583 | GPS-73030DD - источник питания постоянного тока линейный | Госреестр | 17150 | Выходное напряжение до 30 В, выходной ток до 3 А, макс. мощность 90 Вт. Высокая стабильность и малый уровень пульсаций. Плавная установка выходных параметров регуляторами ГРУБО/ТОЧНО. Режимы стабилизации тока и напряжения. Установка предела по току. Возможность параллельного и последовательного соединения двух блоков. Возможность дистанционного управления. Защита от переполюсовки и перегрузки. 31/2 цифровая или аналоговая индикация тока и напряжения. Режим динамической нагрузки. Малый вес, современный дизайн.
| 584 | GPS-73303 - источник питания постоянного тока линейный | Госреестр | 35980 | 3 канала: 0…30 В, 0…3 А. Нестабильность от 0,01 %; пульсации 1 мВ ср. кв., 3 мА ср. кв. Дискретность индикации: 0,1 В; 10 мА. Режимы работы: стабилизация U и I; динамическая нагрузка. Последовательное и параллельное соединение основных каналов; автотрекинг; 2-х полярный выход. Защита от перегрузки и переполюсовки. Электронное отключение нагрузки. Установка вых. параметров при откл. нагрузке. Цифровая индикация тока и напряжения (3 разряда, СДИ). Малошумящий вентилятор охлаждения с терморегулировкой. Два варианта исполнения выходных разъемов.
| 585 | GPS-73303A - источник питания постоянного тока | Госреестр | 33390 | Источник питания постоянного тока GPS-73303A производства компании Good Will Instrument Co., Ltd. (GW Instek)
| 586 | GPS-74303 - источник питания постоянного тока линейный | Госреестр | 38920 | 4 канала: 0…30 В, 0…3 А. Нестабильность от 0,01 %; пульсации 1 мВ ср. кв., 3 мА ср. кв. Дискретность индикации: 0,1 В; 10 мА. Режимы работы: стабилизация U и I; динамическая нагрузка. Последовательное и параллельное соединение основных каналов; автотрекинг; 2-х полярный выход. Защита от перегрузки и переполюсовки. Электронное отключение нагрузки. Установка вых. параметров при откл. нагрузке. Цифровая индикация тока и напряжения (3 разряда, СДИ). Малошумящий вентилятор охлаждения с терморегулировкой. Два варианта исполнения выходных разъемов.
| 587 | GPS-74303A - источник питания постоянного тока | Госреестр | 36120 | Источник питания постоянного тока GPS-74303A производства компании Good Will Instrument Co., Ltd. (GW Instek)
| 588 | GS210 - программируемый источник постоянного тока и напряжения (клеммы выходов на лицевой панели) |  | 270411 | GS200 — высокоточный и многофункциональный программируемый источник напряжения/тока, который объединяет в себе функции генерирования и измерения напряжения/тока (опция). Максимальное выходное напряжение и ток составляют 30 В и 0,2 А соответственно.
| 589 | GS610 - программируемый источник постоянного тока и напряжения | Госреестр | 511390 | GS610 генерирует высокоточные, стабильные, с высоким разрешением и крайне низким шумом сигналы тока и напряжения постоянного тока, которые необходимы во множестве вариантов применения. Кроме того, дополнительная функция мониторинга превращает GS610 в прибор для измерения напряжения и тока.
| 590 | GS820 - программируемый источник постоянного тока и напряжения | Госреестр | цена по запросу | GS820 генерирует высокоточные, стабильные, с высоким разрешением и крайне низким шумом сигналы тока и напряжения постоянного тока, которые необходимы во множестве вариантов применения. Кроме того, дополнительная функция мониторинга превращает GS820 в прибор для измерения напряжения и тока.
| 591 | GS820 765601 - программируемый источник постоянного тока и напряжения (стандартная модель) | Госреестр | 739000 | GS820 генерирует высокоточные, стабильные, с высоким разрешением и крайне низким шумом сигналы тока и напряжения постоянного тока, которые необходимы во множестве вариантов применения. Кроме того, дополнительная функция мониторинга превращает GS820 в прибор для измерения напряжения и тока.
| 592 | GS820 765602 - программируемый источник постоянного тока и напряжения (с установленными дискретными в/в) | Госреестр | 902566 | GS820 генерирует высокоточные, стабильные, с высоким разрешением и крайне низким шумом сигналы тока и напряжения постоянного тока, которые необходимы во множестве вариантов применения. Кроме того, дополнительная функция мониторинга превращает GS820 в прибор для измерения напряжения и тока.
| 593 | HM7042-5 - источник питания |  | 98737.5 | Количество каналов: 3; 2 канала x 0...32 В/0...2 A; 1 канал x 0...5,5 В/0...5 A; Мощный и недорогой лабораторный источник питания; Гальванически развязанные, незаземленные выходы, с защитой от короткого замыкания; Отдельные индикаторы для тока и напряжения на каждом выходе: 4 разряда на канале 1+3, 3 разряда на канале 2; Разрешение дисплея: 10 мВ/1 мА на каналах 1+3; 10 мВ/10 мА на канале 2.
| 594 | HM8143 - источник питания |  | 195218.2557 | HM8143 – мощный компактный и универсальный 3-канальный источник питания (2-а из которых могут служить как выходами питания, так и выходами нагрузки). Оснащен функциональным генератором, позволяющий модулировать выходное напряжение внешним сигналом, простотой в использовании, при минимальном занимаемом пространстве и максимальной эффективности.
| 595 | HMC8041 - источник питания | Госреестр | цена по запросу | Линейный источник постоянного тока серии HMC8041 в сочетании широкого набора функций, технических и метрологических характеристик идеально подходит для использования в исследовательских лабораториях и в промышленных условиях. Благодаря высокой эффективности энергопотребления, низкому тепловыделению и тихой системе воздушного охлаждения, они остаются холодными и тихими даже при максимальной нагрузке.
| 596 | HMC8041 - источник питания | Госреестр | 101558.2329 | Линейный источник постоянного тока серии HMC8041 в сочетании широкого набора функций, технических и метрологических характеристик идеально подходит для использования в исследовательских лабораториях и в промышленных условиях. Благодаря высокой эффективности энергопотребления, низкому тепловыделению и тихой системе воздушного охлаждения, они остаются холодными и тихими даже при максимальной нагрузке.
| 597 | HMC8041-G - источник питания |  | 118485 | Линейный источник постоянного тока серии HMC8041 в сочетании широкого набора функций, технических и метрологических характеристик идеально подходит для использования в исследовательских лабораториях и в промышленных условиях. Благодаря высокой эффективности энергопотребления, низкому тепловыделению и тихой системе воздушного охлаждения, они остаются холодными и тихими даже при максимальной нагрузке.
| 598 | HMC8042 - источник питания | Госреестр | цена по запросу | Линейный источник постоянного тока серии HMC8042 в сочетании широкого набора функций, технических и метрологических характеристик идеально подходит для использования в исследовательских лабораториях и в промышленных условиях. Благодаря высокой эффективности энергопотребления, низкому тепловыделению и тихой системе воздушного охлаждения, они остаются холодными и тихими даже при максимальной нагрузке.
| 599 | HMC8042 - источник питания | Госреестр | 116228.2557 | Линейный источник постоянного тока серии HMC8042 в сочетании широкого набора функций, технических и метрологических характеристик идеально подходит для использования в исследовательских лабораториях и в промышленных условиях. Благодаря высокой эффективности энергопотребления, низкому тепловыделению и тихой системе воздушного охлаждения, они остаются холодными и тихими даже при максимальной нагрузке.
| 600 | HMC8042-G - источник питания |  | 134283 | Линейный источник постоянного тока серии HMC8042 в сочетании широкого набора функций, технических и метрологических характеристик идеально подходит для использования в исследовательских лабораториях и в промышленных условиях. Благодаря высокой эффективности энергопотребления, низкому тепловыделению и тихой системе воздушного охлаждения, они остаются холодными и тихими даже при максимальной нагрузке.
| 601 | HMC8043 - источник питания | Госреестр | цена по запросу | Линейный источник постоянного тока серии HMC8043 в сочетании широкого набора функций, технических и метрологических характеристик идеально подходит для использования в исследовательских лабораториях и в промышленных условиях. Благодаря высокой эффективности энергопотребления, низкому тепловыделению и тихой системе воздушного охлаждения, они остаются холодными и тихими даже при максимальной нагрузке.
| 602 | HMC8043 - источник питания | Госреестр | 130333.5 | Линейный источник постоянного тока серии HMC8043 в сочетании широкого набора функций, технических и метрологических характеристик идеально подходит для использования в исследовательских лабораториях и в промышленных условиях. Благодаря высокой эффективности энергопотребления, низкому тепловыделению и тихой системе воздушного охлаждения, они остаются холодными и тихими даже при максимальной нагрузке.
| 603 | HMC8043-G - источник питания |  | 160236.7443 | Линейный источник постоянного тока серии HMC8043 в сочетании широкого набора функций, технических и метрологических характеристик идеально подходит для использования в исследовательских лабораториях и в промышленных условиях. Благодаря высокой эффективности энергопотребления, низкому тепловыделению и тихой системе воздушного охлаждения, они остаются холодными и тихими даже при максимальной нагрузке.
| 604 | HMP 2020 - двухканальный источник питания | Госреестр | 137668.5114 | Диапазон установки тока и напряжения: 1 x 0..32В/ 0..10А 1 x 0..32В/ 0..5А; суммарная выходная мощность: 188 Вт; кол-во каналов: 2.
| 605 | HMP 2030 - трехканальный источник питания | Госреестр | 164750.2329 | Диапазон установки тока и напряжения: 3 x 0..32В/ 0..5А; суммарная выходная мощность: 188 Вт; кол-во каналов: 3.
| 606 | HMP 4030 - трехканальный источник питания | Госреестр | 188447.2329 | Диапазон установки тока и напряжения: 3 x 0..32В/ 0..10А; суммарная выходная мощность: 384 Вт; кол-во каналов: 3.
| 607 | HMP 4040 - четырехканальный источник питания | Госреестр | 231327.7443 | Диапазон установки тока и напряжения: 4 x 0..32В/ 0..10А; суммарная выходная мощность: 384 Вт; кол-во каналов: 4.
| 608 | HY10001E - источник питания |  | 10132 | Выходное напряжение: 0~100V, точность установки 1V; Выходной ток: 0~1A, точность установки 0.01A; Уровень пульсаций: ≤ 5.0mV; Влияние нагрузки: ≤ 0.02% ±10mV; Влияние сетевого напряжения: ≤ 0.02% ±3mV; Плавная установка выходных параметров регуляторами ГРУБО/ТОЧНО; Режимы стабилизации тока и напряжения; Индикация: 3-разрядные LED-дисплеи на ток и напряжение, точность: напряжение: ±1%+2ед., ток: ±2%+2ед.; Защита от короткого замыкания; Питание: 220/110V ±10%.
| 609 | HY10005E - источник питания |  | 19120 | Выходное напряжение: 0~100V, точность установки 1V; Выходной ток: 0~5A, точность установки 0.01A; Уровень пульсаций: ≤ 5.0mV; Влияние нагрузки: ≤ 0.02% ±10mV; Влияние сетевого напряжения: ≤ 0.02% ±3mV; Плавная установка выходных параметров регуляторами ГРУБО/ТОЧНО; Режимы стабилизации тока и напряжения; Индикация: 3-разрядные LED-дисплеи на ток и напряжение, точность: напряжение: ±1%+2ед., ток: ±2%+2ед.; Защита от короткого замыкания; Питание: 220/110V ±10%.
| 610 | HY10010E - источник питания |  | 28108 | Выходное напряжение: 0~100 В, точность установки 1 В; Выходной ток: 0~10 А, точность установки 0.1 А; Уровень пульсаций: ≤ 5.0 мВ Влияние нагрузки: ≤ 0.1% ±10 мВ; Влияние сетевого напряжения: ≤ 0.02% ±3 мВ; Плавная установка выходных параметров регуляторами ГРУБО/ТОЧНО; Режимы стабилизации тока и напряжения; Индикация: 3-разрядные LED-дисплеи на ток и напряжение, точность: напряжение: ±1%+2ед., ток: ±2%+2ед.; Защита от короткого замыкания; Питание: 220 В ±10%.
| 611 | HY1502D - лабораторный блок питания |  | 3301 | Выходное напряжение/выходной ток: 0-15 В / 0-2 А. Дисплей: 2 х ANALOG. Точность: ±2.5%. Размеры: 325 х 147 х 112 мм. Вес: 2 кг.
| 612 | HY1503D - лабораторный блок питания |  | 3563 | Выходное напряжение/выходной ток: 0-15 В / 0-3 А. Дисплей: 2 х LCD (31/2 разр.). Точность: напряжение ±1% +2 един. ток ±1.5% +2 един. Размеры: 230 х 160 х 95 мм. Вес: 2 кг.
| 613 | HY1505D - источник питания |  | 4780 | Линейный источник питания; Выходное напряжение: 0~15V точность установки 0.1V; Выходной ток: 0~5A, точность установки 0.01A; Малый уровень пульсаций: ≤ 0.5mV; Малое влияние нагрузки: ≤ 0.01% ±3mV; Малое влияние сетевого напряжения: ≤ 0.01% ±2mV; Режимы стабилизации тока и напряжения; Индикация: 3-разрядные LED-дисплеи на ток и напряжение, точность: напряжение: ±1%, ток: ±2%; Защита от короткого замыкания; Питание: 110/220V ±10%.
| 614 | HY1802D - лабораторный блок питания |  | 3579 | Выходное напряжение/выходной ток: 0-18 В / 0-2 А. Дисплей: 2 х LCD (31/2 разр.). Точность: напряжение ±1% +2 един. ток ±1.5% +2 един.. Размеры: 230 х 160 х 95 мм. Вес: 2 кг.
| 615 | HY1803D - лабораторный блок питания |  | 3833 | Выходное напряжение/выходной ток: 0-18 В / 0-3 А. Дисплей: 2 х LCD (31/2 разр.). Точность: напряжение ±1% +2 един. ток ±1.5% +2 един.. Размеры: 230 х 160 х 95 мм. Вес: 2 кг.
| 616 | HY1803L - источник питания |  | 4167 | Линейный источник питания; Выходное напряжение: 0~18V точность установки 0.1V; Выходной ток: 0~3A, точность установки 0.01A; Малый уровень пульсаций: ≤ 0.5mV; Малое влияние нагрузки: ≤ 0.01% ±3mV; Малое влияние сетевого напряжения: ≤ 0.01% ±2mV; Режимы стабилизации тока и напряжения; Индикация: 3-разрядный LED-дисплей на ток и напряжение, точность: напряжение: ±1%, ток: ±2%; Защита от короткого замыкания; Питание: 110/220V ±10%.
| 617 | HY30001E - источник питания |  | цена по запросу | Выходное напряжение: 0~300V, точность установки 1V; Выходной ток: 0~1A, точность установки 0.01A; Уровень пульсаций: ≤ 5.0mV; Влияние нагрузки: ≤ 0.02% ±10mV; Влияние сетевого напряжения: ≤ 0.02% ±3mV; Плавная установка выходных параметров регуляторами ГРУБО/ТОЧНО; Режимы стабилизации тока и напряжения; Индикация: 3-разрядные LED-дисплеи на ток и напряжение, точность: напряжение: ±1%+2ед., ток: ±2%+2ед.; Защита от короткого замыкания; Питание: 220/110V ±10%.
| 618 | HY30002E - источник питания |  | 33829 | Выходное напряжение: 0~300V, точность установки 1V; Выходной ток: 0~2A, точность установки 0.01A; Уровень пульсаций: ≤ 10.0mV; Влияние нагрузки: ≤ 0.02% ±10mV; Влияние сетевого напряжения: ≤ 0.02% ±3mV; Плавная установка выходных параметров регуляторами ГРУБО/ТОЧНО; Режимы стабилизации тока и напряжения; Индикация: 3-разрядные LED-дисплеи на ток и напряжение, точность: напряжение: ±1%+2ед., ток: ±2%+2ед.; Защита от короткого замыкания; Питание: 220/110V ±10%.
| 619 | HY3001 - источник питания |  | 3595 | Линейный источник питания; Выходное напряжение: 0~30V точность установки 0.1V; Выходной ток: 0~1A, точность установки 0.01A; Малый уровень пульсаций: ≤ 0.5mV; Малое влияние нагрузки: ≤ 0.01% ±3mV; Малое влияние сетевого напряжения: ≤ 0.01% ±2mV; Режимы стабилизации тока и напряжения; Индикация: 3-разрядные LED-дисплеи на ток и напряжение, точность: напряжение: ±1%, ток: ±2%; Защита от короткого замыкания; Питание: 110/220V ±10%.
| 620 | HY3002 - лабораторный блок питания |  | цена по запросу | Лабораторный блок питания HY3002 обеспечивает питание электронных устройств и схем постоянным напряжением в диапазоне от 0 до 30 Вольт и током в диапазоне от 0 до 2 Ампер. Регулировка параметров осуществляется потенциометрами. Для каждого параметра отведено по два регулятора (ГРУБО / ТОЧНО). Выходные значения тока и напряжения контролируются на 3-разрядных LED-индикаторах красного цвета.
| 621 | HY3003 - лабораторный блок питания |  | 6406 | Выходное напряжение/выходной ток: 0-30 В / 0-3 А. Дисплей: 2 х LED (31/2 разряда). Точность: напряжение ±1% +2 един. ток ±1.5% +2 един. Размеры: 291 х 158 х 136 мм. Вес: 3 кг.
| 622 | HY3003D - источник питания |  | 6660 | Линейный источник питания; Выходное напряжение: 0~30V, точность установки 0.1V; Выходной ток: 0~3A, точность установки 0.01A; Малый уровень пульсаций: ≤ 0.5mV; Малое влияние нагрузки: ≤ 0.01% ±3mV; Малое влияние сетевого напряжения: ≤ 0.01% ±2mV; Плавная установка выходных параметров регуляторами ГРУБО/ТОЧНО; Режимы стабилизации тока и напряжения; Индикация: 3-разрядные LCD-дисплеи на ток и напряжение, точность: напряжение: ±1%, ток: ±2%; Защита от короткого замыкания; Питание: 110/220V ±10%.
| 623 | HY3003D-3 - лабораторный блок питания |  | цена по запросу | Выходное напряжение/выходной ток: 3 х 0-30 В / 2 х 0-3 А. Дисплей: 4 х LCD (31/2 разряда). Фиксированный выход 5 В / 3 А. Точность: напряжение ±1% +2 един. ток ±1.5% +2 един. Размеры: 365 х 265 х 164 мм. Вес: 8 кг.
| 624 | HY3003F - источник питания |  | 8155 | 1 регулируемый канал + 1 фиксированный канал 5 В/3 А; Выходное напряжение: 0~30 В, точность установки 0.1 В; Выходной ток: 0~3 А, точность установки 0.01 А; Малый уровень пульсаций: ≤ 0.5 мВ rms; Малое влияние нагрузки: ≤ 0.01% ±3 мВ; Малое влияние сетевого напряжения: ≤ 0.01% ±1 мВ; Плавная установка выходных параметров регуляторами ГРУБО/ТОЧНО; Режимы стабилизации тока и напряжения; Индикация: 3-разрядные LED-дисплеи на ток и напряжение, точность: напряжение: ±1%, ток: ±2%; Защита от короткого замыкания; Питание: 220 В ±10%.
| 625 | HY3003F-2 - источник питания |  | 13155 | 2 независимых регулируемых канала; Возможность параллельного или последовательного соединения каналов; Выходное напряжение каждого канала: 0~30V, точность установки 0.1V; Выходной ток каждого канала: 0~3A, точность установки 0.01A; Малый уровень пульсаций: ≤ 0.5mV; Малое влияние нагрузки: ≤ 0.01% ±3mV; Малое влияние сетевого напряжения: ≤ 0.01% ±2mV; Плавная установка выходных параметров регуляторами ГРУБО/ТОЧНО; Режимы стабилизации тока и напряжения; Индикация: 3-разрядные разноцветные LED-дисплеи одновременно на ток и напряжение; Защита от короткого замыкания; Питание: 110/220V ±10%.
| 626 | HY3003F-3 - источник питания |  | цена по запросу | 2 независимых регулируемых канала + канал 5V/3A; Возможность параллельного или последовательного соединения каналов; Выходное напряжение каждого регулируемого канала: 0~30V, точность установки 0.1V; Выходной ток каждого регулируемого канала: 0~3A, точность установки 0.01A; Малый уровень пульсаций: ≤ 0.5mV; Малое влияние нагрузки: ≤ 0.01% ±3mV; Малое влияние сетевого напряжения: ≤ 0.01% ±2mV; Плавная установка выходных параметров регуляторами ГРУБО/ТОЧНО; Режимы стабилизации тока и напряжения; Индикация: 3-разрядные разноцветные LED-дисплеи одновременно на ток и напряжение; Защита от короткого замыкания; Питание: 110/220V ±10%.
| 627 | HY3005 - лабораторный блок питания |  | 7681 | Выходное напряжение/выходной ток: 0-30 В / 0-5 А. Дисплей: 2 х LED (31/2 разряда). Точность: напряжение ±1% +2 един. ток ±1.5% +2 един. Размеры: 291 х 158 х 136 мм. Вес: 3 кг.
| 628 | HY3005B - источник питания |  | 6455 | Выходное напряжение: 0~30 В, точность установки 0,01 В; Выходной ток: 0~5 А, точность установки 0,001 А; Высокая стабильность и малые пульсации (≤ 3 mВ rms, ≤ 3 mA rms); Малое влияние нагрузки: ≤ 0,01% ±5 mВ, ≤ 0,2% ±5 mА; Малое влияние сетевого напряжения: ≤ 0,01% ±1 mВ, ≤ 0,2% ±1 mA; Электронное отключение нагрузки; Блокировка органов управления; Вентилятор охлаждения; Режимы стабилизации тока и напряжения; Индикация: 4-разрядные LED-дисплеи на ток и напряжение, точность: напряжение: ±1%, ток: ±2%; Защита от короткого замыкания; Габариты : 255х160х80 (мм), вес 1.5 кг; Питание : 220V ±10%.
| 629 | HY3005BC - источник питания |  | 8253 | Выходное напряжение: 0~30 В, точность установки 0.01 В; Выходной ток: 0~5 А, точность установки 0.001 А; Высокая стабильность и малые пульсации (≤ 5 мВ rms, ≤ 20 мА rms); Малое влияние нагрузки: ≤ 0.01% ±5 мВ, ≤ 0.2% ±5 мА; Малое влияние сетевого напряжения: ≤ 0.1% ±3 мВ, ≤ 0.2% ±3 мА; Электронное отключение нагрузки; Блокировка органов управления; Вентилятор охлаждения; Режимы стабилизации тока и напряжения; Индикация: 4-разрядные LED-дисплеи на ток и напряжение, точность: напряжение: ±1%, ток: ±2%; Защита от короткого замыкания; Габариты: 240х150х80 (мм), вес 1.5 кг; Питание: 220 В ±10%.
| 630 | HY3005D - лабораторный блок питания |  | 7926 | Выходное напряжение/выходной ток: 0-30 В / 0-5 А. Дисплей: 2 х LED. Точность: напряжение ± 1% +2 един. ток ± 1.5% + 2 един. Размеры: 291 х 158 х 136 мм. Вес: 3 кг.
| 631 | HY3005D-2 - лабораторный блок питания |  | 14005 | Выходное напряжение/выходной ток: 2 х 0-30 В / 2 х 0-5 А. Дисплей: 4 х LCD (31/2 разряда). Точность: напряжение ±1% +2 един. ток ±1.5% +2 един. Размеры: 365 х 265 х 164 мм. Вес: 8 кг.
| 632 | HY3005D-3 - лабораторный блок питания |  | 16016 | Выходное напряжение/выходной ток: 3 х 0-30 В / 2 х 0-5 А. Дисплей: 4 х LCD (31/2 разряда). Фиксированный выход 5 В / 3 А. Точность: напряжение ±1% +2 един. ток ±1.5% +2 един. Размеры: 365 х 265 х 164 мм. Вес: 8 кг.
| 633 | HY3005E - источник питания |  | 6455 | Выходное напряжение: 0~30 В, точность установки 0.01 В; Выходной ток: 0~5 А, точность установки 0.001 А; Малый уровень пульсаций: ≤ 5 мВ rms, ≤ 20 mA rms; Малое влияние нагрузки: ≤ 0.05% ±3 мВ, ≤ 0.2% ±5 mА; Малое влияние сетевого напряжения: ≤ 0.1% ±3 мВ, ≤ 0.2% ±3 mA; Плавная установка выходных параметров регуляторами ГРУБО/ТОЧНО; Режимы стабилизации тока и напряжения; Индикация: 4-разрядные LED-дисплеи на ток и напряжение, точность: напряжение: ±1%, ток: ±2%; Вентилятор охлаждения; Защита от короткого замыкания; Габариты: 291х158х136 (мм), вес 3 кг; Питание: 220В ±10%.
| 634 | HY3005E-3 - источник питания |  | 14218 | 2 независимых регулируемых канала + канал 5V/3A; Возможность параллельного или последовательного соединения каналов; Выходное напряжение каждого регулируемого канала: 0~30V, точность установки 0.1V; Выходной ток каждого регулируемого канала: 0~5A, точность установки 0.01A; Малый уровень пульсаций: ≤ 0.5mV; Малое влияние нагрузки: ≤ 0.01% ±3mV; Малое влияние сетевого напряжения: ≤ 0.01% ±2mV; Плавная установка выходных параметров регуляторами; Режимы стабилизации тока и напряжения; Индикация: 3-разрядные разноцветные LED-дисплеи одновременно на ток и напряжение; Защита от короткого замыкания; Вентилятор охлаждения.
| 635 | HY3005F - источник питания |  | 8988 | 1 регулируемый канал + 1 фиксированный канал 5 В/3 А; Выходное напряжение: 0~30 В, точность установки 0.1 В; Выходной ток: 0~5 А, точность установки 0.01 А; Малый уровень пульсаций: ≤ 0.5 мВ rms; Малое влияние нагрузки: ≤ 0.01% ±3 мВ; Малое влияние сетевого напряжения: ≤ 0.01% ±1 мВ; Плавная установка выходных параметров регуляторами ГРУБО/ТОЧНО; Режимы стабилизации тока и напряжения; Индикация: 3-разрядные LED-дисплеи на ток и напряжение, точность: напряжение: ±1%, ток: ±2%; Защита от короткого замыкания.
| 636 | HY3005F-2 - лабораторный блок питания |  | 15198 | Лабораторный блок питания HY3005F-2 обеспечивает питание электронных устройств и схем постоянным напряжением в диапазоне от 0 до 30 Вольт и током в диапазоне от 0 до 5 Ампер. Выходные значения тока и напряжения контролируются на 3-разрядных разноцветных LED-индикаторах.
| 637 | HY3005F-3 - источник питания |  | 16261 | 2 независимых регулируемых канала + канал 5 В/3 А; Возможность параллельного или последовательного соединения каналов; Выходное напряжение каждого регулируемого канала: 0~30 В, точность установки 0.1 В; Выходной ток каждого регулируемого канала: 0~5 А, точность установки 0.01 А; Малый уровень пульсаций: ≤ 0.5 мВ; Малое влияние нагрузки: ≤ 0.01% ±3 мВ; Малое влияние сетевого напряжения: ≤ 0.01% ±2 мВ; Плавная установка выходных параметров регуляторами; Режимы стабилизации тока и напряжения; Индикация: 3-разрядные разноцветные LED-дисплеи одновременно на ток и напряжение; Защита от короткого замыкания; Габариты: 365x265x164 (мм), вес 11 кг; Питание: 220 В ±10%.
| 638 | HY3010 - лабораторный блок питания |  | цена по запросу | Выходное напряжение/выходной ток: 0-30 В / 0-10 А. Дисплей: две 3х-разрядные светодиодные матрицы. Погрешность измерений: не более 2 %. Размеры:365 х 265 х 164 мм.
| 639 | HY3010B - источник питания |  | 11031 | Количество каналов 1; Тип импульсный; Максимальное напряжение 30 В; Максимальный ток 10 А; Дисплей LED; Электронное отключение нагрузки.
| 640 | HY3010E - источник питания |  | 11358 | Выходное напряжение: 0~30 В, точность установки 0.1 В; Выходной ток: 0~10 А, точность установки 0.1 А; Малый уровень пульсаций: ≤ 0.5 мВ; Малое влияние нагрузки: ≤ 0.01% ±3 мВ; Малое влияние сетевого напряжения: ≤ 0.01% ±2 мВ; Плавная установка выходных параметров регуляторами ГРУБО/ТОЧНО; Режимы стабилизации тока и напряжения; Индикация: 3-разрядные LED-дисплеи на ток и напряжение, точность: напряжение: ±1%+2ед., ток: ±2%+2ед.; Защита от короткого замыкания.
| 641 | HY3010E-2 - источник питания |  | 20427 | 2 независимых регулируемых канала; Возможность параллельного или последовательного соединения каналов; Выходное напряжение каждого из каналов: 0~30 В, точность установки 0.1 В; Выходной ток каждого из каналов: 0~10 А, точность установки 0.01 А; Малый уровень пульсаций: ≤ 0.5 мВ; Малое влияние нагрузки: ≤ 0.01% ±3 мВ; Малое влияние сетевого напряжения: ≤ 0.01% ±2 мВ; Плавная установка выходных параметров регуляторами; Режимы стабилизации тока и напряжения; Индикация: 3-разрядные LED-дисплеи на ток и напряжение; Защита от короткого замыкания.
| 642 | HY3010E-3 - источник питания |  | 21817 | 2 независимых регулируемых канала + канал 5 В/3 А; Возможность параллельного или последовательного соединения каналов; Выходное напряжение каждого из каналов: 0~30 В, точность установки 0.1 В; Выходной ток каждого из каналов: 0~10 А, точность установки 0.01 А; Малый уровень пульсаций: ≤ 0.5 мВ; Малое влияние нагрузки: ≤ 0.01% ±3 мВ; Малое влияние сетевого напряжения: ≤ 0.01% ±2 мВ; Плавная установка выходных параметров регуляторами; Режимы стабилизации тока и напряжения; Индикация: 3-разрядные LED-дисплеи на ток и напряжение; Защита от короткого замыкания.
| 643 | HY3020 - лабораторный блок питания |  | цена по запросу | Выходное напряжение/выходной ток: 0-30 В / 0-20 А. Дисплей: две 3х-разрядные светодиодные матрицы. Погрешность измерений: не более 2 %. Размеры:365 х 265 х 164 мм.
| 644 | HY3020E - источник питания |  | 17486 | Выходное напряжение: 0~30V, точность установки 0.1V; Выходной ток: 0~20A, точность установки 0.1A; Малый уровень пульсаций: ≤ 1.0mV; Малое влияние нагрузки: ≤ 0.01% ±3mV; Малое влияние сетевого напряжения: ≤ 0.01% ±2mV; Плавная установка выходных параметров регуляторами ГРУБО/ТОЧНО; Режимы стабилизации тока и напряжения; Индикация: 3-разрядные LED-дисплеи на ток и напряжение, точность: напряжение: ±1%, ток: ±2%; Защита от короткого замыкания; Малый вес: 5 / 5.5кг; Питание: 220/110V ±10%.
| 645 | HY3030E - лабораторный блок питания |  | 26622 | Лабораторный блок питания HY3030E обеспечивает питание электронных устройств и схем постоянным напряжением в диапазоне от 0 до 30 Вольт и током в диапазоне от 0 до 30 Ампер. Выходные значения тока и напряжения контролируются на 3-разрядных LED-индикаторах.
| 646 | HY3040E - источник питания |  | 31050 | Выходное напряжение: 0-30V, точность установки 0,1V; Выходной ток: 0-40A, точность установки 0,1A; Уровень пульсаций: ≤ 3,0mV; Влияние нагрузки: ≤ 0,02% ±10mV (I ≤ 6A), ≤ 0.1% ±5mV (I > 6A); Малое влияние сетевого напряжения: ≤ 0.02% ±3mV; Плавная установка параметров регуляторами ГРУБО/ТОЧНО; Режимы стабилизации напряжения и тока; Индикация: 3-разрядные LED-дисплеи на напряжение и ток, точность: напряжение: ±1%+2ед., ток: ±2%+2ед.; Защита от короткого замыкания; Питание: 220/110V ±10%.
| 647 | HY3050E - источник питания |  | 39385 | Выходное напряжение: 0-30V, точность установки 0,1V; Выходной ток: 0-50A, точность установки 0,1A; Уровень пульсаций: ≤ 5,0mV; Влияние нагрузки: ≤ 0.02% ±10mV (I ≤ 6A), ≤ 0.1% ±5mV (I > 6A); Влияние сетевого напряжения: ≤ 0.02% ±3mV; Плавная установка выходных параметров регуляторами ГРУБО/ТОЧНО; Режимы стабилизации напряжения и тока; Индикация: 3-разрядные LED-дисплеи на напряжение и ток, точность: напряжение: ±1%+2ед., ток: ±2%+2ед.; Защита от короткого замыкания; Питание: 220/110V ±10%.
| 648 | HY3060E - источник питания |  | 48455 | Выходное напряжение: 0-30V, точность установки 0,1V; Выходной ток: 0-60A, точность установки 0,1A; Уровень пульсаций: ≤ 5,0mV; Влияние нагрузки: ≤ 0.02% ±10mV (I ≤ 6A), ≤ 0.1% ±5mV (I > 6A); Влияние сетевого напряжения: ≤ 0.02% ±3mV; Плавная установка выходных параметров регуляторами ГРУБО/ТОЧНО; Режимы стабилизации напряжения и тока; Индикация: 3-разрядные LED-дисплеи на напряжение и ток, точность: напряжение: ±1%+2ед., ток: ±2%+2ед.; Защита от короткого замыкания; Питание: 220/110V ±10%.
| 649 | HY5003 - лабораторный блок питания |  | 7885 | Выходное напряжение/выходной ток: 0-50 В / 0-3А. Дисплей: 2 х LED (31/2 разряда). Точность: напряжение ±1% +2 един. ток ±1.5% +2 един. Размеры: 291 х 158 х 136 мм. Вес: 3 кг.
| 650 | HY5003D - источник питания |  | 8163 | Выходное напряжение: 0~50V, точность установки 0.1V; Выходной ток: 0~3A, точность установки 0.01A; Малый уровень пульсаций: ≤ 0.5mV; Малое влияние нагрузки: ≤ 0.01% ±3mV; Малое влияние сетевого напряжения: ≤ 0.01% ±2mV; Плавная установка выходных параметров регуляторами ГРУБО/ТОЧНО; Режимы стабилизации тока и напряжения; Индикация: 3-разрядные LCD-дисплеи на ток и напряжение, точность: напряжение: ±1%, ток: ±2%; Защита от короткого замыкания; Питание: 220V ±10%.
| 651 | HY5003E-2 - источник питания |  | 14136 | 2 независимых регулируемых канала; Возможность параллельного или последовательного соединения каналов; Выходное напряжение: 0~50 В, точность установки 0.1 В; Выходной ток: 0~3 А, точность установки 0.01 А; Малый уровень пульсаций: ≤ 0.5 мВ; Малое влияние нагрузки: ≤ 0.01% ±3 мВ; Малое влияние сетевого напряжения: ≤ 0.01% ±2 мВ; Плавная установка выходных параметров регуляторами; Режимы стабилизации тока и напряжения; Индикация: 3-разрядные LED-дисплеи на ток и напряжение; Защита от короткого замыкания; Питание: 220V ±10%.
| 652 | HY5003F - источник питания |  | 9348 | 1 регулируемый канал + 1 фиксированный канал 5 В/3 А; Выходное напряжение: 0~50 В, точность установки 0.1 В; Выходной ток: 0~3 А, точность установки 0.01 А; Малый уровень пульсаций: ≤ 0.5 мВ rms; Малое влияние нагрузки: ≤ 0.01% ±3 мВ; Малое влияние сетевого напряжения: ≤ 0.01% ±1 мВ; Плавная установка выходных параметров регуляторами ГРУБО/ТОЧНО; Режимы стабилизации тока и напряжения; Индикация: 3-разрядные LED-дисплеи на ток и напряжение, точность: напряжение: ±1%, ток: ±2%; Защита от короткого замыкания.
| 653 | HY5005 - источник питания |  | 12747 | Выходное напряжение: 0~50V, точность установки 0.1V; Выходной ток: 0~5A, точность установки 0.01A; Малый уровень пульсаций: ≤ 0.5mV rms; Малое влияние нагрузки: ≤ 0.02% ±10mV; Малое влияние сетевого напряжения: ≤ 0.02% ±3mV; Плавная установка выходных параметров регуляторами ГРУБО/ТОЧНО; Режимы стабилизации тока и напряжения; Индикация: 3-разрядные LED-дисплеи на ток и напряжение, точность: напряжение: ±1%, ток: ±2%; Защита от короткого замыкания; Питание: 220V ±10%.
| 654 | HY5005D-2 - источник питания |  | 22960 | 2 независимых регулируемых канала; Возможность параллельного или последовательного соединения каналов; Выходное напряжение каждого канала: 0~50V, точность установки 0.1V; Выходной ток каждого канала: 0~5A, точность установки 0.01A; Малый уровень пульсаций: ≤ 0.5mV; Малое влияние нагрузки: ≤ 0.01% ±3mV; Малое влияние сетевого напряжения: ≤ 0.01% ±2mV; Плавная установка выходных параметров регуляторами ГРУБО/ТОЧНО; Режимы стабилизации тока и напряжения; Индикация: 3-разрядные LCD-дисплеи одновременно на ток и напряжение; Защита от короткого замыкания; Питание: 220V ±10%.
| 655 | HY5005E - источник питания |  | цена по запросу | Выходное напряжение: 0~50V, точность установки 0.1V; Выходной ток: 0~5A, точность установки 0.01A; Малый уровень пульсаций: ≤ 0.3mV; Малое влияние нагрузки: ≤ 0.01% ±3mV; Малое влияние сетевого напряжения: ≤ 0.01% ±2mV; Плавная установка выходных параметров регуляторами ГРУБО/ТОЧНО; Режимы стабилизации тока и напряжения; Индикация: 3-разрядные LED-дисплеи на ток и напряжение, точность: напряжение: ±1%, ток: ±2%; Защита от короткого замыкания; Питание: 220/110V ±10%.
| 656 | HY5005F - источник питания |  | 14275 | 1 регулируемый канал + 1 фиксированный канал 5 В/3 А; Выходное напряжение: 0~50 В, точность установки 0.1 В; Выходной ток: 0~5 А, точность установки 0.01 А; Малый уровень пульсаций: ≤ 0.5 мВ rms; Малое влияние нагрузки: ≤ 0.02% ±10 мВ; Малое влияние сетевого напряжения: ≤ 0.02% ±3 мВ; Плавная установка выходных параметров регуляторами ГРУБО/ТОЧНО; Режимы стабилизации тока и напряжения; Индикация: 3-разрядные LED-дисплеи на ток и напряжение, точность: напряжение: ±1%, ток: ±2%; Защита от короткого замыкания.
| 657 | HY5010E - источник питания |  | 15117 | Выходное напряжение: 0~50 В, точность установки 0.1 В; Выходной ток: 0~10 А, точность установки 0.1 А; Уровень пульсаций: ≤ 3.0 мВ; Влияние нагрузки: ≤ 0.02% ±10 мВ (I ≤ 6 А), ≤ 0.1% ±5 мВ (I > 6 А); Малое влияние сетевого напряжения: ≤ 0.02% ±3 мВ; Плавная установка выходных параметров регуляторами ГРУБО/ТОЧНО; Режимы стабилизации тока и напряжения; Индикация: 3-разрядные LED-дисплеи на ток и напряжение, точность: напряжение: ±1%+2ед., ток: ±2%+2ед.; Защита от короткого замыкания; Малый вес: 6.5 кг; Питание: 220 В ±10%.
| 658 | HY5020E - источник питания |  | цена по запросу | Выходное напряжение: 0~50 В, точность установки 0.1 В; Выходной ток: 0~20 А, точность установки 0.1 А; Уровень пульсаций: ≤ 3.0 мВ; Влияние нагрузки: ≤ 0.02% ±10 мВ (I ≤ 6 А), ≤ 0.1% ±5 мВ (I > 6 А); Малое влияние сетевого напряжения: ≤ 0.02% ±3 мВ; Плавная установка выходных параметров регуляторами ГРУБО/ТОЧНО; Режимы стабилизации тока и напряжения; Индикация: 3-разрядные LED-дисплеи на ток и напряжение, точность: напряжение: ±1%+2ед., ток: ±2%+2ед.; Защита от короткого замыкания.
| 659 | HY5030E - источник питания |  | 40692 | Выходное напряжение: 0~50V, точность установки 0.1V; Выходной ток: 0~30A, точность установки 0.1A; Уровень пульсаций: ≤ 3.0mV; Влияние нагрузки: ≤ 0.02% ±10mV (I ≤ 6A), ≤ 0.1% ±5mV (I > 6A); Малое влияние сетевого напряжения: ≤ 0.02% ±3mV; Плавная установка выходных параметров регуляторами ГРУБО/ТОЧНО; Режимы стабилизации тока и напряжения; Индикация: 3-разрядные LED-дисплеи на ток и напряжение, точность: напряжение: ±1%+2ед., ток: ±2%+2ед.; Защита от короткого замыкания.
| 660 | HY6003E-3 - источник питания |  | 19725 | Два независимых регулируемых канала + канал 5 В/3 А; Возможность параллельного или последовательного соединения каналов; Выходное напряжение каждого из каналов: 0~60 В, точность установки 0.1 В; Выходной ток каждого из каналов: 0~3 А, точность установки 0.01 А; Высокая стабильность и малые пульсации (≤ 0.5 мВ rms, ≤ 3 мA rms); Малое влияние нагрузки: ≤ 0.01% ±3 мВ, ≤ 0.2% ±3 мА; Малое влияние сетевого напряжения: ≤ 0.01% ±2 мВ, ≤ 0.2% ±2 мA; Плавная установка выходных параметров регуляторами; Режимы стабилизации тока и напряжения; Индикация: 3-разрядные LED-дисплеи на ток и напряжение; Защита от короткого замыкания.
| 661 | HY6005E-2 - источник питания |  | 26451 | 2 независимых регулируемых канала; Возможность параллельного или последовательного соединения каналов; Выходное напряжение: 0~60V, точность установки 0.1V; Выходной ток: 0~5A, точность установки 0.01A; Малый уровень пульсаций: ≤ 0.5mV; Малое влияние нагрузки: ≤ 0.01% ±3mV; Малое влияние сетевого напряжения: ≤ 0.01% ±2mV; Плавная установка выходных параметров регуляторами ГРУБО/ТОЧНО; Режимы стабилизации тока и напряжения; Индикация: 3-разрядные LED-дисплеи на ток и напряжение; Защита от короткого замыкания.
| 662 | Keithley 2601B - источник-измеритель | Госреестр | цена по запросу | Источник/Измеритель KEITHLEY SourceMeter® 2601B представляет собой комбинацию 6 1/2 разрядного прецизионного, малошумящего, высокостабильного источника питания постоянного тока с малошумящим, высокоимпедансным мультиметром, имеющим высокую стабильность и высокий класс точности. Любой источник-измеритель KEITHLEY 2600B, имеет встроенный TSP (Test Script Processor) процессор, что позволяет существенно увеличить скорость и пропускную способность, а наличие встроенного TSP Express Software, позволяет быстро снимать вольтамперные характеристики (ВАХ) без дополнительного программирования. Кроме того, источники-измерители KEITHLEY SourceMeter® 2601B поддерживают программное обеспечение предыдущей серии KEITHLEY SourceMeter® 2601: LabTracer II и TestScript Builder. Максимальное напряжение 40 В; Ток 3 А, импульс 10 А; Мощность 40 Вт на канал; Разрешение 2 пА/5 мкВ; 1 канал.
| 663 | Keithley 2602B - источник-измеритель | Госреестр | цена по запросу | Источник/Измеритель KEITHLEY SourceMeter® 2602B представляет собой комбинацию 6 1/2 разрядного прецизионного, малошумящего, высокостабильного источника питания постоянного тока с малошумящим, высокоимпедансным мультиметром, имеющим высокую стабильность и высокий класс точности. Любой источник-измеритель KEITHLEY 2600B, имеет встроенный TSP (Test Script Processor) процессор, что позволяет существенно увеличить скорость и пропускную способность, а наличие встроенного TSP Express Software, позволяет быстро снимать вольтамперные характеристики (ВАХ) без дополнительного программирования. Кроме того, источники-измерители KEITHLEY SourceMeter® 2602B поддерживают программное обеспечение предыдущей серии KEITHLEY SourceMeter® 2601/2602: LabTracer II и TestScript Builder. Максимальное напряжение 40 В; Ток 3 А, импульс 10 А; Мощность 40 Вт на канал; Разрешение 2 пА/5 мкВ; 2 канала.
| 664 | Keithley 2604B - источник-измеритель | Госреестр | цена по запросу | Источник/Измеритель KEITHLEY SourceMeter® 2604B представляет собой комбинацию 6 1/2 разрядного прецизионного, малошумящего, высокостабильного источника питания постоянного тока с малошумящим, высокоимпедансным мультиметром, имеющим высокую стабильность и высокий класс точности. Любой источник-измеритель KEITHLEY 2600B, имеет встроенный TSP (Test Script Processor) процессор, что позволяет существенно увеличить скорость и пропускную способность, а наличие встроенного TSP Express Software, позволяет быстро снимать вольтамперные характеристики (ВАХ) без дополнительного программирования. Кроме того, источники-измерители KEITHLEY SourceMeter® 2604B поддерживают программное обеспечение предыдущей серии KEITHLEY SourceMeter® 2601/2602: LabTracer II и TestScript Builder. Максимальное напряжение 40 В; Ток 3 А, импульс 10 А; Мощность 40 Вт на канал; Разрешение 2 пА/5 мкВ; 2 канала.
| 665 | Keithley 2611B - источник-измеритель | Госреестр | цена по запросу | Источник/Измеритель KEITHLEY SourceMeter® 2611B представляет собой комбинацию 6 1/2 разрядного прецизионного, малошумящего, высокостабильного источника питания постоянного тока с малошумящим, высокоимпедансным мультиметром, имеющим высокую стабильность и высокий класс точности. Любой источник-измеритель KEITHLEY серии 2600B имеет встроенный TSP (Test Script Processor) процессор, что позволяет существенно увеличить скорость и пропускную способность, а наличие встроенного TSP Express Software, позволяет быстро снимать вольтамперные характеристики (ВАХ) без дополнительного программирования. Кроме того, источники-измерители KEITHLEY SourceMeter® 2611B поддерживают программное обеспечение предыдущей серии KEITHLEY SourceMeter® 2611/2612: LabTracer II и TestScript Builder. Максимальное напряжение 200 В; Ток 1,5 А, импульс 10 А; Мощность 30 Вт на канал; Разрешение 2 пА/5 мкВ; 1 канал.
| 666 | Keithley 2614B - источник-измеритель | Госреестр | цена по запросу | Источник/Измеритель KEITHLEY SourceMeter® 2614B представляет собой комбинацию прецизионного, малошумящего, высокостабильного источника питания постоянного тока с малошумящим, высокоимпедансным мультиметром, имеющим высокую стабильность и высокий класс точности. Любой источник-измеритель KEITHLEY серии 2600B имеет встроенный TSP (Test Script Processor) процессор, что позволяет существенно увеличить скорость и пропускную способность, а наличие встроенного TSP Express Software, позволяет быстро снимать вольтамперные характеристики (ВАХ) без дополнительного программирования. Кроме того, источники-измерители KEITHLEY SourceMeter® 2614B поддерживают программное обеспечение предыдущей серии KEITHLEY SourceMeter® 2612: LabTracer II и TestScript Builder. Максимальное напряжение 200 В; Ток 1,5 А, импульс 10 А; Мощность 30 Вт на канал; Разрешение 2 пА/5 мкВ; 2 канала.
| 667 | Keithley 2635B - источник-измеритель | Госреестр | цена по запросу | Источник/Измеритель KEITHLEY SourceMeter® 2635B представляет собой комбинацию 6 1/2 разрядного прецизионного, малошумящего, высокостабильного источника питания постоянного тока с малошумящим, высокоимпедансным мультиметром, имеющим высокую стабильность и высокий класс точности. Любой источник-измеритель KEITHLEY серии 2600B, имеет встроенный TSP (Test Script Processor) процессор, что позволяет существенно увеличить скорость и пропускную способность, а наличие встроенного TSP Express Software, позволяет быстро снимать вольтамперные характеристики (ВАХ) без дополнительного программирования. Кроме того, источники-измерители KEITHLEY SourceMeter® 2635B поддерживают программное обеспечение предыдущей серии KEITHLEY SourceMeter® 2635: LabTracer II и TestScript Builder. Максимальное напряжение 200 В; Ток 1,5 А, импульс 10 А; Мощность 30 Вт на канал; Разрешение 20 фА/5 мкВ; 1 канал.
| 668 | Keithley 2636B - источник-измеритель | Госреестр | цена по запросу | Источник/Измеритель KEITHLEY SourceMeter® 2636B представляет собой комбинацию 6 1/2 разрядного прецизионного, малошумящего, высокостабильного источника питания постоянного тока с малошумящим, высокоимпедансным мультиметром, имеющим высокую стабильность и высокий класс точности. Любой источник-измеритель KEITHLEY серии 2600B, имеет встроенный TSP (Test Script Processor) процессор, что позволяет существенно увеличить скорость и пропускную способность, а наличие встроенного TSP Express Software, позволяет быстро снимать вольтамперные характеристики (ВАХ) без дополнительного программирования. Кроме того, источники-измерители KEITHLEY SourceMeter® 2636B поддерживают программное обеспечение предыдущей серии KEITHLEY SourceMeter® 2636: LabTracer II и TestScript Builder. Максимальное напряжение 200 В; Ток 1,5 А, импульс 10 А; Мощность 30 Вт на канал; Разрешение 20 фА/5 мкВ; 2 канала.
| 669 | MPS-3003D - источник питания |  | 8718
| 670 | MPS-3003L-3 - источник питания |  | 13853 | Выходное напряжение 0 - 30 В, Выходной ток 0 - 3 А, цифровой, (два канала), (доп. канал 5 В; 3 А).
| 671 | MPS-3003LK-3 - источник питания |  | 15885 | Выходное напряжение 0 - 30 В; выходной ток 0 - 3 А; цифровой, (два канала), (доп. канал 5 В; 3 А).
| 672 | MPS-3003S - источник питания |  | 6500 | Выходное напряжение 0-30 В, выходной ток 0-3 А, цифровой.
| 673 | MPS-3005D - источник питания |  | 10119
| 674 | MPS-3005LK-3 - источник питания |  | 17121
| 675 | MPS-3005S - источник питания |  | 9628
| 676 | MPS-3020 - источник питания |  | 29890 | Выходное напряжение 0~30 В, Выходной ток 0~20 А, габариты 150 x 250 x 420 мм, масса 13.5 кг.
| 677 | MPS-6003D - источник питания |  | 10902 | 1 регулируемый канал (0~60 В, 0~3 А) + 1 фиксированный канал (5 В, 1 А); 7.2 кг.
| 678 | MPS-6005L-1 - источник питания |  | 15570 | Выходное напряжение 0-60 В; выходной ток 0-5 А; Два цифровых индикатора тока (3 разряда, светодиодные) и напряжения (3 или 4 разряда, светодиодные). Защита от перегрузки и переполюсовки напряжения. Постоянное напряжение или постоянный ток, низкий уровень пульсаций, низкий температурный дрейф. Изменяемый уровень ограничения тока. Высокоэффективный тороидальный трансформатор.
| 679 | MPS-7033 - источник питания |  | 46392 | Выходное напряжение 0-30 В, Выходной ток 0-30 А, цифровой.
| 680 | MPS-7052 - источник питания |  | 54013 | Выходное напряжение 0-50 В, Выходной ток 0-20 А, цифровой.
| 681 | MPS-7061 - источник питания |  | 34092 | Выходное напряжение 0 - 60 В, выходной ток 0 - 10 А, цифровой.
| 682 | MPS-7062 - источник питания |  | 65999 | Выходное напряжение 0-60 В, выходной ток 0-20 А, цифровой.
| 683 | MPS-7081 - источник питания |  | 54246 | 0-80 В, 0-10 А, цифровой
| 684 | MPS-7101 - источник питания |  | 59149 | Выходное напряжение 0-100 В, выходной ток 0-10 А, цифровой.
| 685 | MPS-7162 - источник питания |  | 36500 | Выходное напряжение 0 - 160 В; выходной ток 0 - 2 А; цифровой.
| 686 | MPS-7163 - источник питания |  | 36892 | Выходное напряжение 0-160 В; выходной ток 0-3 А; цифровой.
| 687 | NGE103 - трехканальный источник питания | Госреестр | 89145 | Всеми базовыми функциями источников питания R&S®NGE100 можно управлять клавишами прямого доступа с передней панели. Поворотная ручка играет главную роль при регулировке напряжения и тока и установки пределов для многоцелевых защитных функций.На экране одновременно отображаются рабочие состояния всех каналов. Активные каналы указываются с помощью подсвеченных клавиш каналов. Активные выходы показываются зеленым цветом при работе в режиме постоянного напряжения и красным – в режиме постоянного тока. Неактивные выходы отображаются желтым цветом.
| 688 | NGL201 - одноканальный источник питания |  | 214401
| 689 | NGL202 - двухканальный источник питания |  | 327244
| 690 | ODP3032 - источник питания программируемый |  | цена по запросу | 2 независимых регулируемых канала + канал фиксированных напряжений 5 В с выходным током до 3 А; Возможность параллельного или последовательного соединения каналов; Изоляция трех выходных каналов эффективно снижает уровня помех; Выходное напряжение каждого регулируемого канала: 0~30 В, точность установки 1 мВ; Выходной ток каждого регулируемого канала: 0~3 А, точность установки 1 мA; Высокая стабильность и малые пульсации (≤ 300 мкВ, ≤3 мA rms, 20 Гц – 7 МГц); Малое влияние нагрузки: ≤ 0.01% ±3 мВ, ≤ 0.2% ±3 мА; Малое влияние сетевого напряжения: ≤ 0.01% ±2 мВ, ≤ 0.01% ±1 мА; Индикация: 3-разрядный TFT LСD-дисплей 9.9 см (480x320 пикселей).
| 691 | ODP3063 - источник питания программируемый |  | цена по запросу | Три независимых регулируемых канала; Наилучшее разрешение: 1 мВ / 1 мА; Низкие шумы и пульсации; До 100 точек с настраиваемыми параметрами (напряжение, ток, время) для программируемого режима; Три режима работы: независимый, параллельное соединение, последовательное соединение; Защита от перегрузки по напряжению / по току; Функция регистратора: возможность записи выходного напряжения или выходного тока, отображение записанных данных в виде диаграммы; Автоматическая система охлаждения.
| 692 | ODP3122 - источник питания программируемый |  | 44123 | 2 независимых регулируемых канала + выход Sense; Возможность параллельного или последовательного соединения каналов; Выходное напряжение: 0~30 В (канал 1), 0~6 В (канал 2),точность установки 1 мВ; Выходной ток: 0~12 А (канал 1), 0~3 А (канал 2), точность установки 1 мA.
| 693 | ODP6062 - источник питания программируемый |  | 44123 | 2 независимых регулируемых канала + выход Sense; Возможность параллельного или последовательного соединения каналов; Выходное напряжение: 0~60 В (канал 1), 0~6 В (канал 2),точность установки 1 мВ; Выходной ток: 0~6 А (канал 1), 0~3 А (канал 2), точность установки 1 мA.
| 694 | P4305 - источник питания линейный |  | цена по запросу | 1 канал; Выходное напряжение: 0~30 В, разрешение установки 0.001 В; Выходной ток: 0~5 A, разрешение установки 0.001 A; Высокая стабильность и малые пульсации (≤ 1 мВ rms, ≤4 мA rms); Малое влияние нагрузки: ≤ 0.01% ±3 мВ, ≤ 0.01% ±3 мА; Малое влияние сетевого напряжения: ≤ 0.01% ±3 мВ, ≤ 0.01% ±3 мA; Режимы работы: стабилизация тока, напряжения.
| 695 | P4603 - источник питания линейный |  | 14789 | 1 канал; Выходное напряжение: 0~60 В, разрешение установки 0.001 В; Выходной ток: 0~3 A, разрешение установки 0.001 A; Высокая стабильность и малые пульсации (≤ 1 мВ rms, ≤4 мA rms); Малое влияние нагрузки: ≤ 0.01% ±3 мВ, ≤ 0.01% ±3 мА; Малое влияние сетевого напряжения: ≤ 0.01% ±3 мВ, ≤ 0.01% ±3 мA; Режимы работы: стабилизация тока, напряжения.
| 696 | PFR-7100L - источник питания постоянного тока особо тихий, программируемый | Госреестр | 58660
| 697 | PFR-7100L (GPIB+LAN) - источник питания постоянного тока особо тихий, программируемый |  | 67130
| 698 | PFR-7100M - источник питания постоянного тока особо тихий, программируемый | Госреестр | 58660
| 699 | PFR-7100M (GPIB+LAN) - источник питания постоянного тока особо тихий, программируемый |  | 67130
| 700 | PLR7 20-18 - программируемый гибридный источник питания постоянного тока |  | 121870 | Программируемый гибридный источник питания постоянного тока PLR7 20-18 производства компании Good Will Instrument Co., Ltd. (GW Instek).
| 701 | PLR7 20-36 - программируемый гибридный источник питания постоянного тока |  | 155330 | Программируемый гибридный источник питания постоянного тока PLR7 20-36 производства компании Good Will Instrument Co., Ltd. (GW Instek).
| 702 | PLR7 36-10 - программируемый гибридный источник питания постоянного тока |  | 104930 | Программируемый гибридный источник питания постоянного тока PLR7 36-10 производства компании Good Will Instrument Co., Ltd. (GW Instek).
| 703 | PLR7 36-20 - программируемый гибридный источник питания постоянного тока |  | 142800 | Программируемый гибридный источник питания постоянного тока PLR7 36-20 производства компании Good Will Instrument Co., Ltd. (GW Instek).
| 704 | PLR7 60-12 - программируемый гибридный источник питания постоянного тока |  | 134330 | Программируемый гибридный источник питания постоянного тока PLR7 60-12 производства компании Good Will Instrument Co., Ltd. (GW Instek).
| 705 | PLR7 60-6 - программируемый гибридный источник питания постоянного тока |  | 109200 | Программируемый гибридный источник питания постоянного тока PLR7 60-6 производства компании Good Will Instrument Co., Ltd. (GW Instek).
| 706 | PPE-3323 - программируемый линейный источник питания | Госреестр | 52640 | Программируемый линейный источник питания PPE-3323: Три канала: максимум 32 В, 3 А, 96 Вт на канал; Нестабильность 3 мВ / 3 мА; Пульсации 1 мВ / 3 мА ср. кв.; Максимальная дискретность установки параметров: 10 мВ, 1 мА; Режимы стабилизации напряжения и тока; Последовательное и параллельное соединение основных каналов, автотрекинг, 2-х полярный выход; Защита от перегрузки и перенапряжения; Автовоспроизведение до 100 профилей; Интерфейс RS-232; Цифровая индикация тока и напряжения (4 разряда, СДИ); Масса 10 кг.
| 707 | PPH-71503 - источник питания постоянного тока прецизионный программируемый | Госреестр | 115010 | Один выходной канал, макс. вых. мощность 45 Вт. Два диапазона: 0 – 15 В / 0-3 А или 0 – 9 В / 0-5 А. Режим постоянного тока и напряжения (CC / CV). Максимальное разрешение по току 0,1 мкА для диапазона 5 мА. Высокое быстродействие (tнараст. 0,15 мс/ tспад 0,65 мс), отклик на изменение Uвых
| 708 | PPH-71503D - источник питания постоянного тока прецизионный программируемый | Госреестр | 186480 | Источник питания постоянного тока прецизионный программируемый PPH-71503D производства компании Good Will Instrument Co., Ltd. (GW Instek).
| 709 | PPT-1830 - программируемый линейный источник питания | Госреестр | 109270 | Три канала (РРЕ, РРТ): макс. 18 В, 5 А, 96 Вт на канал. Нестабильность 3 мВ / 3 мА; пульсации 1 мВ / 3 мА ср. кв. Макс. дискретность установки параметров: 10 мВ, 1 мА. Режимы стабилизации напряжения и тока. Последовательное и параллельное соединение основных каналов, автотрекинг, 2-х полярный выход (РРЕ, РРТ). Защита от перегрузки и перенапряжения. Выход для подключения удаленной нагрузки (PPT). Автовоспроизведение до 100 профилей. Интерфейсы: RS-232 (PPE), GPIB (PPT). Цифровая индикация тока и напряжения (4 разряда, СДИ).
| 710 | PPT-3615 - программируемый линейный источник питания | Госреестр | 102830 | Напряжение В: 36 Ток А: 3 Максимальное напряжение 1 канал: 36; Максимальное напряжение 2 канал: 36; Максимальное напряжение 3 канал: 6; Максимальный ток 1 канал: 1,5; Максимальный ток 2 канал: 1,5; Максимальный ток 3 канал: 3; Максимальная мощность: 126; Тип преобразования: Линейный; Возможность объединение каналов: Да; Возможность программирования: Да; ДУ (интерфейс): GPIB; Особенности: Дискретность установки 10 мВ/ 1 мА. 2-х полярный выход.
| 711 | PS350 - программируемый импульсный источник питания постоянного тока |  | цена по запросу | Выходное напряжение до 5 кВ, выходной ток до 5 мА, макс. мощность до 25 Вт. Режим стабилизации тока (СС) и напряжения (CV). Защита от перенапряжения, перегрузки по току, защита от короткого замыкания. Максимальное разрешение 1 В. Погрешность установки напряжения 0,05 %. Управление с передней панели и удаленное. Интерфейсы ДУ: RS-232, GPIB (стандартно для моделей - 10 Вт; опция GPIB – 25 Вт), аналоговый вход (программирование и мониторинг). Универсальное питание: ~ 100-240 В, частота 50/60 Гц Исполнение корпуса ½ стойки (стойка 19″); опция: комплект для монтажа в стойку.
| 712 | PSB7 1400L - программируемый импульсный источник питания постоянного тока | Госреестр | 118370 | Программируемый импульсный источник питания постоянного тока PSB7 1400L производства компании Good Will Instrument Co., Ltd. (GW Instek).
| 713 | PSB7 1400M - программируемый импульсный источник питания постоянного тока | Госреестр | 118370 | Программируемый импульсный источник питания постоянного тока PSB7 1400M производства компании Good Will Instrument Co., Ltd. (GW Instek).
| 714 | PSB7 1800L - программируемый импульсный источник питания постоянного тока | Госреестр | 168420 | Программируемый импульсный источник питания постоянного тока PSB7 1800L производства компании Good Will Instrument Co., Ltd. (GW Instek).
| 715 | PSB7 1800M - программируемый импульсный источник питания постоянного тока | Госреестр | 168420 | Программируемый импульсный источник питания постоянного тока PSB7 1800M производства компании Good Will Instrument Co., Ltd. (GW Instek).
| 716 | PSB7 2400H - импульсный источник питания постоянного тока | Госреестр | 141820 | Импульсный источник питания постоянного тока PSB7 2400H производства компании Good Will Instrument Co., Ltd. (GW Instek).
| 717 | PSB7 2400L - импульсный источник питания постоянного тока | Госреестр | 119420 | Импульсный источник питания постоянного тока PSB7 2400L производства компании Good Will Instrument Co., Ltd. (GW Instek).
| 718 | PSB7 2400L2 - импульсный источник питания постоянного тока | Госреестр | 199710 | Импульсный источник питания постоянного тока PSB7 2400L2 производства компании Good Will Instrument Co., Ltd. (GW Instek).
| 719 | PSB7 2800H - импульсный источник питания постоянного тока | Госреестр | 195440 | Импульсный источник питания постоянного тока PSB7 2800H производства компании Good Will Instrument Co., Ltd. (GW Instek).
| 720 | PSB7 2800L - импульсный источник питания постоянного тока | Госреестр | 146160 | Импульсный источник питания постоянного тока PSB7 2800L производства компании Good Will Instrument Co., Ltd. (GW Instek).
| 721 | PSB7 2800LS - импульсный источник питания постоянного тока | Госреестр | 115780 | Работает только в составе источника питания PSB7 2800L при параллельном подключении выхода для увеличения выходной мощности до 3200 Вт (подключение до 3-х модулей макс.), не имеет элементов управления, управляется с помощью PSB7 2800L.
| 722 | PSH-72018 - программируемый импульсный источник питания серии PSH | Госреестр | 61040 | Выходное напряжение до 20 В, вых. ток до 18 А, макс. мощность 1100 Вт. Высокий КПД. Программируемый цифровой интерфейс. ЖК-дисплей, одновременная индикация режимов работы и выходных параметров. Высокая стабильность, малый дрейф. Встроенная программа самотестирования. Защита от перенапряжения, перегрузки по току, термостабилизация. Встроенный источник звукового предупреждения. Интерфейс RS-232 или опция GPIB (только взамен).
| 723 | PSH-73610 - программируемый импульсный источник питания | Госреестр | 59570 | Выходное напряжение до 36 В, вых. ток до 10 А, макс. мощность 1100 Вт. Высокий КПД. Программируемый цифровой интерфейс. ЖК-дисплей, одновременная индикация режимов работы и выходных параметров. Высокая стабильность, малый дрейф. Встроенная программа самотестирования. Защита от перенапряжения, перегрузки по току, термостабилизация. Встроенный источник звукового предупреждения. Интерфейс RS-232 или опция GPIB (только взамен).
| 724 | PSH-73620 - программируемый импульсный источник питания | Госреестр | 101290 | Выходное напряжение до 36 В, вых. ток до 20 А, макс. мощность 1100 Вт. Высокий КПД. Программируемый цифровой интерфейс. ЖК-дисплей, одновременная индикация режимов работы и выходных параметров. Высокая стабильность, малый дрейф. Встроенная программа самотестирования. Защита от перенапряжения, перегрузки по току, термостабилизация. Встроенный источник звукового предупреждения. Интерфейс RS-232 или опция GPIB (только взамен).
| 725 | PSH-73630 - программируемый импульсный источник питания | Госреестр | 139860 | Выходное напряжение до 36 В, вых. ток до 30 А, макс. мощность 1100 Вт. Высокий КПД. Программируемый цифровой интерфейс. ЖК-дисплей, одновременная индикация режимов работы и выходных параметров. Высокая стабильность, малый дрейф. Встроенная программа самотестирования. Защита от перенапряжения, перегрузки по току, термостабилизация. Встроенный источник звукового предупреждения. Интерфейс RS-232 или опция GPIB (только взамен).
| 726 | PSM-72010 - программируемый источник питания постоянного тока | Госреестр | 73290 | Один канал, два диапазона индикации. Максимально 20 В, 20 А, 200 Вт. Высокое разрешение (1 мВ, 1 мА). Высокая стабильность, низкие пульсации. Режимы стабилизации напряжения и тока. Защита от перенапряжения, перегрузки, перегрева. Звуковая индикация. Электронное отключение нагрузки. Выход для подключения удаленной нагрузки. Автовоспроизведение до 100 профилей. Интерфейсы: RS-232, GPIB. Вакуумно-флюоресцентный индикатор.
| 727 | PSM-73004 - программируемый источник питания постоянного тока | Госреестр | 70000 | Один канал, два диапазона индикации. Максимально 30 В, 7 А, 200 Вт. Высокое разрешение (1 мВ, 1 мА). Высокая стабильность, низкие пульсации. Режимы стабилизации напряжения и тока. Защита от перенапряжения, перегрузки, перегрева. Звуковая индикация. Электронное отключение нагрузки. Выход для подключения удаленной нагрузки. Автовоспроизведение до 100 профилей. Интерфейсы: RS-232, GPIB. Вакуумно-флюоресцентный индикатор.
| 728 | PSM-76003 - программируемый источник питания постоянного тока линейной серии PSM | Госреестр | 73290 | Один канал, два диапазона индикации. Максимально 60 В, 6 А, 200 Вт. Высокое разрешение (1 мВ, 1 мА). Высокая стабильность, низкие пульсации. Режимы стабилизации напряжения и тока. Защита от перенапряжения, перегрузки, перегрева. Звуковая индикация. Электронное отключение нагрузки. Выход для подключения удаленной нагрузки. Автовоспроизведение до 100 профилей. Интерфейсы: RS-232, GPIB. Вакуумно-флюоресцентный индикатор.
| 729 | PSP-2010 - программируемый импульсный источник питания | Госреестр | 24570 | Программируемый источник питания постоянного тока. Источник питания серии PSP: защита от перегрузки и перенапряжения, от перегрева, от бросков тока, самодиагностика,автокалибровка, 2-строчный ЖКИ, звуковая сигнализация, отключаемый выход. Выходное напряжение до 20 В, выходной ток до 10 А, дискретная установка параметров (10 мВ, 5 мА), RS-232, масса 4 кг.
| 730 | PSP-405 - программируемый импульсный источник питания | Госреестр | 24570 | Программируемый источник питания постоянного тока. Источник питания серии PSP: защита от перегрузки и перенапряжения, от перегрева, от бросков тока, самодиагностика,автокалибровка, 2-строчный ЖКИ, звуковая сигнализация, отключаемый выход. Выходное напряжение до 40 В, выходной ток до 5 А, дискретная установка параметров (10 мВ, 2мА), RS-232, масса 4 кг.
| 731 | PSP-603 - программируемый импульсный источник питания | Госреестр | 24570 | Программируемый источник питания постоянного тока. Источник питания серии PSP: защита от перегрузки и перенапряжения, от перегрева, от бросков тока, самодиагностика,автокалибровка, 2-строчный ЖКИ, звуковая сигнализация, отключаемый выход. Выходное напряжение до 60 В, выходной ток до 10 А, дискретная установка параметров (20 мВ, 2мА), RS-232, масса 4 кг.
| 732 | PSS-2005 - программируемый линейный источник питания | Госреестр | 42280 | Цифровая индикация тока и напряжения; Дискретная установка параметров; Самодиагностика; Автокалибровка; Максимально 20 В, 5 А, 100 Вт; Высокое разрешение (10 мВ, 1 мА); Микропроцессорное управление, ЦАП 12 бит; 2-строчный ЖК дисплей (2 × 16) с подсветкой; Удобный интерфейс настройки; Высокая стабильность, низкие пульсации; Защита от перенапряжения, перегрузки, перегрева; Звуковая индикация; Электронное отключение нагрузки; Логическое управление вентилятором охлаждения при изменении выходной мощности; Встроенный источник звукового предупреждения; Встроенная процедура калибровки; Опции: IEEE-488.2 или RS-232; Малогабаритный; Масса 4,8 кг.
| 733 | PSS-2005 - программируемый линейный источник питания | Госреестр | цена по запросу | Цифровая индикация тока и напряжения; Дискретная установка параметров; Самодиагностика; Автокалибровка; Максимально 20 В, 5 А, 100 Вт; Высокое разрешение (10 мВ, 1 мА); Микропроцессорное управление, ЦАП 12 бит; 2-строчный ЖК дисплей (2 × 16) с подсветкой; Удобный интерфейс настройки; Высокая стабильность, низкие пульсации; Защита от перенапряжения, перегрузки, перегрева; Звуковая индикация; Электронное отключение нагрузки; Логическое управление вентилятором охлаждения при изменении выходной мощности; Встроенный источник звукового предупреждения; Встроенная процедура калибровки; Опции: IEEE-488.2 или RS-232.
| 734 | PSS-2005/GPIB - программируемый линейный источник питания | Госреестр | 49070 | Цифровая индикация тока и напряжения; Дискретная установка параметров; Самодиагностика; Автокалибровка; Максимально 20 В, 5 А, 100 Вт; Высокое разрешение (10 мВ, 1 мА); Микропроцессорное управление, ЦАП 12 бит; 2-строчный ЖК дисплей (2 × 16) с подсветкой; Удобный интерфейс настройки; Высокая стабильность, низкие пульсации; Защита от перенапряжения, перегрузки, перегрева; Звуковая индикация; Электронное отключение нагрузки; Логическое управление вентилятором охлаждения при изменении выходной мощности; Встроенный источник звукового предупреждения; Встроенная процедура калибровки; GPIB; Малогабаритный; Масса 4,8 кг.
| 735 | PSS-3203/GP - программируемый линейный источник питания | Госреестр | 48230 | Программируемый линейный источник питания PSS-3203: Цифровая индикация тока и напряжения; Дискретная установка параметров; Самодиагностика; Автокалибровка; Максимально 32 В, 3 А, 100 Вт; Высокое разрешение (10 мВ, 1 мА); Микропроцессорное управление, ЦАП 12 бит; 2-строчный ЖК дисплей (2 × 16) с подсветкой; Удобный интерфейс настройки; Высокая стабильность, низкие пульсации; Защита от перенапряжения, перегрузки, перегрева; Звуковая индикация; Электронное отключение нагрузки; Логическое управление вентилятором охлаждения при изменении выходной мощности; Встроенный источник звукового предупреждения; Встроенная процедура калибровки; Интерфейс: GPIB. Опции: IEEE-488.2 или RS-232; Малогабаритный; Масса 4,8 кг.
| 736 | PSS-3203/RS - программируемый линейный источник питания | Госреестр | 42280 | Цифровая индикация тока и напряжения; Дискретная установка параметров; Самодиагностика; Автокалибровка; Максимально 32 В, 3 А, 100 Вт; Высокое разрешение (10 мВ, 1 мА); Микропроцессорное управление, ЦАП 12 бит; 2-строчный ЖК дисплей (2 × 16) с подсветкой; Удобный интерфейс настройки; Высокая стабильность, низкие пульсации; Защита от перенапряжения, перегрузки, перегрева; Звуковая индикация; Электронное отключение нагрузки; Логическое управление вентилятором охлаждения при изменении выходной мощности; Встроенный источник звукового предупреждения; Встроенная процедура калибровки; Опции: IEEE-488.2 или RS-232; Малогабаритный; Масса 4,8 кг.
| 737 | PST-3201 - программируемый линейный источник питания | Госреестр | 77070 | Программируемый линейный источник питания PST-3201: Максимально 32 В, 1 А, 64 Вт на канал; Три канала; Микропроцессорное управление, ЦАП 12 бит; Высокое разрешение (10 мВ, 1 мА); ЖК-дисплей: 192 × 128; Одновременная индикация режимов работы и выходных параметров; Удобный интерфейс настройки; Высокая стабильность, низкие пульсации; Защита от перенапряжения, перегрузки, перегрева; Логическое управление вентилятором охлаждения при изменении выходной мощности; Встроенный источник звукового предупреждения; Встроенная процедура калибровки; Запись/считывание до 100 профилей; Автовоспроизведение профилей от 0,1 с; Интерфейс RS-232 (опция GPIB); Послед./парал. соединение каналов; Автотрекинг каналов; Масса 10 кг.
| 738 | PST-3202 - программируемый линейный источник питания | Госреестр | 79730 | Программируемый линейный источник питания PST-3202: Максимально 32 В, 2 А, 64 Вт на канал; Три канала; Микропроцессорное управление, ЦАП 12 бит; Высокое разрешение (10 мВ, 1 мА); ЖК-дисплей: 192 × 128; Одновременная индикация режимов работы и выходных параметров; Удобный интерфейс настройки; Высокая стабильность, низкие пульсации; Защита от перенапряжения, перегрузки, перегрева; Логическое управление вентилятором охлаждения при изменении выходной мощности; Встроенный источник звукового предупреждения; Встроенная процедура калибровки; Запись/считывание до 100 профилей; Автовоспроизведение профилей от 0,1 с; Интерфейс RS-232 (опция GPIB); Послед./парал. соединение каналов; Автотрекинг каналов; Масса 10 кг.
| 739 | PSU7 100-15 - программируемый импульсный источник питания постоянного тока | Госреестр | 124110 | Выходное напряжение до 100 В, выходной ток до 15 А, максимальная мощность до 1500 Вт; Режим стабилизации тока (СС) и напряжения (CV); Защита от перенапряжения, перегрузки по току, пониженного напряжения сети питания, защита от перегрева и переполюсовки; Встроенный источник звукового предупреждения, память настроек (профиль перед выключением); Управление с передней панели и удаленное.
| 740 | PSU7 12,5-120 - программируемый импульсный источник питания постоянного тока | Госреестр | 124110 | Программируемый импульсный источник питания постоянного тока серии PSU7 PSU7 PSU7 12,5-120 производства компании Good Will Instrument Co., Ltd. (GW Instek).
| 741 | PSU7 150-10 - программируемый импульсный источник питания постоянного тока | Госреестр | 124110 | Выходное напряжение до 150 В, выходной ток до 10 А, максимальная мощность до 1500 Вт; Режим стабилизации тока (СС) и напряжения (CV); Защита от перенапряжения, перегрузки по току, пониженного напряжения сети питания, защита от перегрева и переполюсовки; Встроенный источник звукового предупреждения, память настроек (профиль перед выключением); Управление с передней панели и удаленное.
| 742 | PSU7 20-76 - программируемый импульсный источник питания постоянного тока | Госреестр | 124110 | Программируемый импульсный источник питания постоянного тока серии PSU7 PSU7 PSU7 20-76 производства компании Good Will Instrument Co., Ltd. (GW Instek).
| 743 | PSU7 300-5 - программируемый импульсный источник питания постоянного тока | Госреестр | 124110 | Выходное напряжение до 300 В, выходной ток до 5 А, максимальная мощность до 1500 Вт; Режим стабилизации тока (СС) и напряжения (CV); Защита от перенапряжения, перегрузки по току, пониженного напряжения сети питания, защита от перегрева и переполюсовки; Встроенный источник звукового предупреждения, память настроек (профиль перед выключением); Управление с передней панели и удаленное; Программируемый цифровой интерфейс.
| 744 | PSU7 40-38 - программируемый импульсный источник питания постоянного тока | Госреестр | 124110 | Программируемый импульсный источник питания постоянного тока серии PSU7 PSU7 PSU7 40-38 производства компании Good Will Instrument Co., Ltd. (GW Instek).
| 745 | PSU7 400-3.8 - программируемый импульсный источник питания постоянного тока | Госреестр | 124110 | Выходное напряжение до 400 В, выходной ток до 3,8 А, максимальная мощность до 1520 Вт; Режим стабилизации тока (СС) и напряжения (CV); Защита от перенапряжения, перегрузки по току, пониженного напряжения сети питания, защита от перегрева и переполюсовки; Встроенный источник звукового предупреждения, память настроек (профиль перед выключением); Управление с передней панели и удаленное; Программируемый цифровой интерфейс.
| 746 | PSU7 6-200 - программируемый импульсный источник питания постоянного тока | Госреестр | 124110 | Программируемый импульсный источник питания постоянного тока серии PSU7 PSU7 6-200 производства компании Good Will Instrument Co., Ltd. (GW Instek).
| 747 | PSU7 60-25 - программируемый импульсный источник питания постоянного тока | Госреестр | 124110 | Программируемый импульсный источник питания постоянного тока серии PSU7 PSU7 PSU7 60-25 производства компании Good Will Instrument Co., Ltd. (GW Instek).
| 748 | PSU7 600-2.6 - программируемый импульсный источник питания постоянного тока | Госреестр | 124110 | Выходное напряжение до 600 В, выходной ток до 2,6 А, максимальная мощность до 1560 Вт; Режим стабилизации тока (СС) и напряжения (CV); Защита от перенапряжения, перегрузки по току, пониженного напряжения сети питания, защита от перегрева и переполюсовки; Встроенный источник звукового предупреждения, память настроек (профиль перед выключением); Управление с передней панели и удаленное; Программируемый цифровой интерфейс.
| 749 | PSW7 160-14.4 - программируемый импульсный источник питания постоянного тока | Госреестр | 145600 | Программируемый импульсный источник питания постоянного тока серии PSW7
| 750 | PSW7 160-21.6 - программируемый импульсный источник питания постоянного тока | Госреестр | 189770 | Программируемый импульсный источник питания постоянного тока серии PSW7
| 751 | PSW7 160-7.2 - программируемый импульсный источник питания постоянного тока | Госреестр | 119070 | Программируемый импульсный источник питания постоянного тока серии PSW7
| 752 | PSW7 250-13.5 - программируемый импульсный источник питания | Госреестр | 235900 | Программируемый импульсный источник питания PSW7 250-13.5 производства компании Good Will Instrument Co., Ltd. (GW Instek).
| 753 | PSW7 250-4.5 - программируемый импульсный источник питания | Госреестр | 119840 | Программируемый импульсный источник питания PSW7 250-4.5 производства компании Good Will Instrument Co., Ltd. (GW Instek).
| 754 | PSW7 250-9 - программируемый импульсный источник питания | Госреестр | 168000 | Программируемый импульсный источник питания PSW7 250-9 производства компании Good Will Instrument Co., Ltd. (GW Instek).
| 755 | PSW7 30-108 - программируемый импульсный источник питания постоянного тока | Госреестр | 171920 | Программируемый импульсный источник питания постоянного тока серии PSW7
| 756 | PSW7 30-36 - программируемый импульсный источник питания постоянного тока | Госреестр | 108010 | Программируемый импульсный источник питания постоянного тока серии PSW7
| 757 | PSW7 30-72 - программируемый импульсный источник питания постоянного тока | Госреестр | 132020 | Программируемый импульсный источник питания постоянного тока серии PSW7
| 758 | PSW7 80-13.5 - программируемый импульсный источник питания постоянного тока | Госреестр | 108010 | Программируемый импульсный источник питания постоянного тока серии PSW7
| 759 | PSW7 80-27 - программируемый импульсный источник питания постоянного тока | Госреестр | 132020 | Программируемый импульсный источник питания постоянного тока серии PSW7
| 760 | PSW7 80-40.5 - программируемый импульсный источник питания постоянного тока | Госреестр | 171920 | Программируемый импульсный источник питания постоянного тока серии PSW7
| 761 | PSW7 800-1.44 - программируемый импульсный источник питания | Госреестр | 127890 | Программируемый импульсный источник питания PSW7 800-1.44 производства компании Good Will Instrument Co., Ltd. (GW Instek).
| 762 | PSW7 800-2.88 - программируемый импульсный источник питания | Госреестр | 176050 | Программируемый импульсный источник питания PSW7 800-2.88 производства компании Good Will Instrument Co., Ltd. (GW Instek).
| 763 | PSW7 800-4.32 - программируемый импульсный источник питания | Госреестр | 243810 | Программируемый импульсный источник питания PSW7 800-4.32 производства компании Good Will Instrument Co., Ltd. (GW Instek).
| 764 | PWS2185 - источник питания |  | цена по запросу | Благодаря широкому диапазону токов и напряжений и разрешению 10 мА и 10 мВ, источники питания серии PWS2000 отвечают требованиям широкого диапазона приложений. Малошумящая линейная стабилизация и погрешность по напряжению 0,05% обеспечивают чистое и точное питание при доступной цене. Цифровая клавиатура позволяет указать точное значение предельного тока перед началом испытаний. Можно также указать максимальное выходное напряжение, что предотвратит случайную установку напряжения выше указанного предела. Определяемый пользователем пароль позволяет блокировать переднюю панель для предотвращения нежелательных настроек в ходе ответственных испытаний.
| 765 | PWS2323 - источник питания |  | цена по запросу | Благодаря широкому диапазону токов и напряжений и разрешению 10 мА и 10 мВ, источники питания серии PWS2000 отвечают требованиям широкого диапазона приложений. Малошумящая линейная стабилизация и погрешность по напряжению 0,05% обеспечивают чистое и точное питание при доступной цене. Цифровая клавиатура позволяет указать точное значение предельного тока перед началом испытаний. Можно также указать максимальное выходное напряжение, что предотвратит случайную установку напряжения выше указанного предела. Определяемый пользователем пароль позволяет блокировать переднюю панель для предотвращения нежелательных настроек в ходе ответственных испытаний.
| 766 | PWS2326 - источник питания |  | цена по запросу | Благодаря широкому диапазону токов и напряжений и разрешению 10 мА и 10 мВ, источники питания серии PWS2000 отвечают требованиям широкого диапазона приложений. Малошумящая линейная стабилизация и погрешность по напряжению 0,05% обеспечивают чистое и точное питание при доступной цене. Цифровая клавиатура позволяет указать точное значение предельного тока перед началом испытаний. Можно также указать максимальное выходное напряжение, что предотвратит случайную установку напряжения выше указанного предела. Определяемый пользователем пароль позволяет блокировать переднюю панель для предотвращения нежелательных настроек в ходе ответственных испытаний.
| 767 | PWS2721 - источник питания |  | цена по запросу | Благодаря широкому диапазону токов и напряжений и разрешению 10 мА и 10 мВ, источники питания серии PWS2000 отвечают требованиям широкого диапазона приложений. Малошумящая линейная стабилизация и погрешность по напряжению 0,05% обеспечивают чистое и точное питание при доступной цене. Цифровая клавиатура позволяет указать точное значение предельного тока перед началом испытаний. Можно также указать максимальное выходное напряжение, что предотвратит случайную установку напряжения выше указанного предела. Определяемый пользователем пароль позволяет блокировать переднюю панель для предотвращения нежелательных настроек в ходе ответственных испытаний.
| 768 | PWS4205 - программируемый одноканальный источник питания | Госреестр | цена по запросу | Выходное напряжение 0...20 В; Выходной ток 0...5 А; Базовая погрешность установки выходного напряжения 0,03%; Базовая погрешность установки по току 0,05%.
| 769 | PWS4305 - программируемый одноканальный источник питания | Госреестр | цена по запросу | Выходное напряжение 0...30 В; Выходной ток 0...5 А; Базовая погрешность установки выходного напряжения 0,03%; Базовая погрешность установки по току 0,05%.
| 770 | PWS4323 - программируемый одноканальный источник питания | Госреестр | цена по запросу | Выходное напряжение 0...32 В; Выходной ток 0...3 А; Базовая погрешность установки выходного напряжения 0,03%; Базовая погрешность установки по току 0,05%.
| 771 | PWS4602 - программируемый одноканальный источник питания | Госреестр | цена по запросу | Выходное напряжение 0...60 В; Выходной ток 0...2,5 А; Базовая погрешность установки выходного напряжения 0,03%; Базовая погрешность установки по току 0,05%.
| 772 | PWS4721 - программируемый одноканальный источник питания | Госреестр | цена по запросу | Выходное напряжение 0...72 В; Выходной ток 0...1,2 А; Базовая погрешность установки выходного напряжения 0,03%; Базовая погрешность установки по току 0,05%.
| 773 | SPD-73606 - импульсный многоканальный источник питания постоянного тока | Госреестр | 61600 | Макс. мощность 375 Вт. Три регулируемых канала. Выходное напряжение до 60 В, выходной ток до 6 А, двойной диапазон установки для каналов 1 и 2 (30 В/6 А и 60 В/3 А). Последовательное (до 120 В) и параллельное (до 12 А) соединение регулируемых выходов, автотрекинг. Защита выходов от переполюсовки, перегрузки, перенапряжения, температурная защита. Логическое управление вентилятором охлаждения при изменении выходной мощности. Установка параметров при отключенной нагрузке, звуковая сигнализация, ДУ. Автоматический выбор напряжения питания источника. Высокий КПД (до 70 %). Малые массо-габаритные параметры.
| 774 | SPS-1230 - импульсный источник питания | Госреестр | 30730 | Импульсный источник питания постоянного тока. Выходное напряжение 12 В, выходной ток 30 А, цифровая индикация тока и напряжения, масса 3,2 кг.
| 775 | SPS-1820 - импульсный источник питания | Госреестр | 30170 | Импульсный источник питания постоянного тока. Выходное напряжение 18 В, выходной ток 20 А, цифровая индикация тока и напряжения, масса 3,2 кг.
| 776 | SPS-3610 - импульсный источник питания | Госреестр | 21900 | Импульсный источник питания постоянного тока. Выходное напряжение 36 В, выходной ток 10 А, цифровая индикация тока и напряжения, масса 3,2 кг.
| 777 | SPS-606 - импульсный источник питания | Госреестр | 21900 | Импульсный источник питания постоянного тока. Выходное напряжение 60 В, выходной ток 6 А, цифровая индикация тока и напряжения, масса 3,2 кг.
| 778 | TE1006 - источник напряжения постоянного тока в диапазоне милливольт |  | 118729 | Три диапазона напряжения постоянного тока до 1 В. Погрешность выхода 0.02%. Выходное значение тока 20мA. Защита от короткого замыкания и перегрузки. Портативность, прилагаются сменные батареи питания и футляр для транспортировки.
| 779 | TE1007 - потенциометр и источник постоянного напряжения в диапазоне милливольт |  | 153895 | 3 диапазона напряжения до 1 В. Погрешность выхода 0.02%. Разрешение 1мкВ. Выходное значение тока 20мA. Защита от короткого замыкания и перегрузки. Портативность, прилагаются сменные батареи питания и футляр для транспортировки.
| 780 | TE1021 - источник постоянного тока с функцией установки нуля |  | 151216 | Выход тока 100мA на трех диапазонах. Погрешность выхода 0.05%. Стабильность 20 ppm/час. Разрешение 1мкВ. Выходное значение напряжения при максимальном значении мощности до 40В. Защита от перегрузки. Портативность, прилагаются сменные батареи питания и футляр для транспортировки.
| 781 | TE1030 - комбинированный источник постоянного тока и напряжения |  | 56266 | 3 диапазона напряжения до 1В. 2 диапазона тока до 100 мА. Погрешность выхода 0.1%. Компактность. Портативность, батарейное питание.
| 782 | TE5033 - трехканальный программируемый прецизионный источник мощности постоянного тока |  | цена по запросу | 3-канальный источник мощности. 4-проводной выход. Выход мощности по каждому каналу 40 Вт. Обратная токовая связь (18 бит). Температурный коэффициент < 1ppm/°C. Разрешение установки 2 бита. Программирование посредством GPIB (IEEE488) interface. Светодиодные индикаторы отображают состояние каждого канала. Напряжение постоянного тока 0-20В. Возможна установка в стойку. Собственный шум
| 783 | TE7083 - сдвоенный источник питания постоянного тока напряжением в 24В |  | цена по запросу | Модель TE7083 обеспечивает два выхода в 24В и 2A, которые находятся изолированно друг от друга и от земли. Прибор оснащен переключателем on/off (включить/выключить), предохранителями и светодиодными индикаторами и предназначен для питания приборов, измеряющих токовые сигналы.
| 784 | TE7086 - регулируемый источник питания 60В постоянного тока в 3A |  | цена по запросу | В качестве дополнительного устройства используется источник постоянного тока с диапазоном 0 – 60 В. Выходное значение напряжения и тока одновременно отображаются на мультиметрах, что позволяет осуществлять контроль над уровнем силы тока. Максимальное выходное значение составляет 1 А. В диапазоне 0 – 30 В это значение может составлять 3 А.
| 785 | TE7087 - счетверенный источник питания постоянного тока |  | цена по запросу | Счетверенный источник постоянного тока модели 7087 предполагает 4 независимых источника питания. Значения напряжения и тока составляют 6 В(8A), 12 В(8A), 24 В(4A), 48 В(3A).
| 786 | TE7088 - регулируемый источник переменного тока 0 - 270В/10A |  | цена по запросу | Модель 7088 обеспечивает диапазон переменного тока источника 50 Гц до 10 А. выходное значение напряжения и тока отслеживается двумя мультиметрами и доступны посредством гнезд на передней панели (тип выбирается). Выход защищен прерывателем цепи 10A.
| 787 | U8001A - источник питания постоянного тока 30 В, 3 A, 90 Вт, с одним выходом | Госреестр | 24840 | Постоянное напряжение / ток 30 В, 3 А; Точная регулировка с погрешностью (0,01% + 2 мВ; 0,02% + 2 мА) Быстрая переходная характеристика - 50 мс. Мощность 90 Вт, один выход, непрограммируемый; Защита от перенапряжения и перегрузки по току; Удобное управление; Функция сохранения/восстановления с памятью 3 настроек; LCD дисплей с возможностью включения/отключения подсветки.
| 788 | U8002A - источник питания постоянного тока 30 В, 5 A, 150 Вт, с одним выходом | Госреестр | 48916 | Постоянное напряжение / ток 30 В, 5 А; Точная регулировка с погрешностью (0,01% + 2 мВ; 0,02% + 2 мА) Быстрая переходная характеристика - 50 мс. Мощность 150 Вт, один выход, непрограммируемый; Защита от перенапряжения и перегрузки по току; Удобное управление; Функция сохранения/восстановления с памятью 3 настроек; LCD дисплей с возможностью включения/отключения подсветки.
| 789 | U8031A - источник питания постоянного тока 30 В, 6 A, 375 Вт, три выхода | Госреестр | 127775 | Суммарная мощность до 375 Вт; Возможность программирования выходных параметров; Отличные параметры стабилизации по сети и нагрузке (СV:
Аксессуары к источнику питания с дистанционным управлением APS-1503L
| 1 | APM Aktakom Power Manager - программное обеспечение управления источником питания |  | 4425 | Программное обеспечение AKTAKOM Power Manager предназначено для обеспечения дистанционного управления источниками питания АКТАКОМ, указанными в списке совместимого оборудования. Возможна работа с программой в режиме эмуляции работы аппаратуры.
Аксессуары к приборам серии GPD-7xxxx
| 1 | GTL-203A - кабель соединительный |  | 1079 | Кабель соединительный GTL-203A.
| 2 | GTL-204A - кабель соединительный |  | 772 | Кабель соединительный GTL-204A.
Аксессуары к приборам серии TE10xx
| 1 | TE1031 - блок питания (батарея Nicad + 230В зарядное устройство) |  | 7954 | Блок питания (батарея Nicad + 230В зарядное устройство).
| 2 | TE1032 - блок питания (батарея Nicad + 110В зарядное устройство) |  | 7954 | Блок питания (батарея Nicad + 110В зарядное устройство).
| 3 | TE9021 - сумка для переноски |  | 23779 | Сумка для переноски.
| 4 | TE9027 - кейс для переноски из искусственной кожи |  | 14066 | Кейс для переноски из искусственной кожи.
| 5 | TE9028 - защитный резиновый корпус |  | 5274
| 6 | TE9100 - калибровочный сертификат, соответствующий требованиям UKAS (ISO 17025) |  | цена по запросу | Калибровочный сертификат, соответствующий требованиям UKAS (ISO 17025).
| 7 | TE9150 - заводской калибровочный сертификат, соответствующий требованиям NPL |  | цена по запросу | Заводской калибровочный сертификат (соответствующий требованиям NPL).
| 8 | TE9528 - блок питания - (8 Nicad Cells + 110В зарядное устройство) |  | 17080 | Блок питания - (8 Nicad Cells + 110В зарядное устройство).
| 9 | TE9529 - блок питания - (8 Nicad Cells + 230В зарядное устройство) |  | 17080 | Блок питания - (8 Nicad Cells + 230В зарядное устройство).
Аксессуары для источников питания АКИП
| 1 | DSP-OPT-19HUR - заглушка для монтажа |  | 2600 | Заглушка для монтажа в 19` стойку источников питания АКИП-1133 и АКИП-1133А
| 2 | DSP-OPT-CAB50 - кабель соединительный |  | 434 | Кабель соединительный для параллельного и последовательного подключения источников питания серии АКИП-1133, АКИП-1133А, АКИП-1134, АКИП-1134А, АКИП-1135, АКИП-1135А
| 3 | DSP-OPT-LXIA5 - опция интерфейса LAN |  | 21630 | DSP-OPT-LXIA5 — опция интерфейса LAN для источников питания серии АКИП-1133А, АКИП-1134А, АКИП-1135А. Устанавливается вместо штатного интерфейса GPIB.
| 4 | IT-E133 - коммуникационный кабель 1,5 м GPIB |  | 17780 | коммуникационный кабель 1,5 м для управления источником питания дистанционно по интерфейсу GPIB для АКИП-1119-1125
| 5 | IT-E135 - коммуникационный кабель 1,5 м GPIB |  | 17780 | коммуникационный кабель 1,5 м для управления источником питания дистанционно по интерфейсу GPIB для АКИП-1112-1118
| 6 | IT-E151 - панель для монтажа в 19″ стойку |  | 6223 | коммуникационный кабель 1,5 м. для управления источником питания дистанционно по интерфейсу RS-232, для АКИП-1112… АКИП-1125, АКИП-1142
| 7 | Rapid Plug Connector - опция для АКИП-112x |  | 5166 | Колодка для экспресс-подключения питаемой нагрузки к выходным гнёздам АКИП-112×
| 8 | TOE 7610/103 - опция |  | 18400 | Опция режима импульсного тока: кратковременное (~3 мс) увеличение выходного тока до 3 х Iуст. для источников питания серии АКИП-1106.
| 9 | TOE 7620/017 - опция |  | 49120 | Опция симметричного с плавающим потенциалом (изолированного от внешней "земли") аналогового входа для источников питания серии АКИП-1106А. Диапазон от 0 до 100 кГц.
| 10 | TOE 7620/101 - опция |  | 12240 | Опция мостового (последовательного) соединения источников питания серии АКИП-1106А для увеличения выходного напряжения.
| 11 | TOE 7620/102 - опция |  | 15360 | Опция параллельного объединения двух источников питания серии АКИП-1106А для увеличения выходного тока.
| 12 | TOE 7620/103 - опция |  | 25600 | Опция параллельного объединения трех источников питания серии АКИП-1106А для увеличения выходного тока.
| 13 | TOE 7620/113 - опция |  | 25600 | Опция режима импульсного тока: кратковременное (~3 мс) увеличение выходного тока до 3 х Iуст. для источников питания серии АКИП-1106А.
| 14 | TOE 8870/102 - опция |  | 25600 | Опция параллельного объединения двух источников питания для увеличения выходного тока серии АКИП-1107 и АКИП-1107А.
| 15 | TOE 8870/103 - опция |  | 35840 | Опция параллельного объединения трех источников питания для увеличения выходного тока серии АКИП-1107 и АКИП-1107А.
| 16 | TOE 8871/015 - опция |  | 42960 | Опция GPIB и RS-232 для источников питания серии АКИП-1107 и АКИП-1107А. (В комплекте переходник-конвертор USB 2.0 - RS-232). Устанавливается на заводе.
| 17 | TOE 8871/016 - опция |  | 42960 | Опция симметричного (изолированного от внешней "земли") входа аналогового управления (0…10 В) и выхода для мониторинга тока и напряжения (0…10 В) для источников питания серии АКИП-1107 и АКИП-1107А. Устанавливается на заводе.
| 18 | TOE 8871/017 - опция |  | 18400 | Опция разъемов выхода на передней панели для источников питания серии АКИП-1107 и АКИП-1107А (только для моделей с выходным напряжением 40/ 60/ 80/ 130 В). Устанавливается на заводе.
| 19 | TOE 8871/018 - опция |  | 40880 | Опция низкого выходного шума (1 мВскз) для источников питания серии АКИП-1107 и АКИП-1107А (только для моделей с выходным напряжением 40/ 60/ 80/ 130 В). Устанавливается на заводе.
| 20 | TOE 8871/019 - опция |  | 15360 | Опция удаленной обратной связи для компенсации падения напряжения до 3 В. Устанавливается на заводе.
| 21 | TOE 8871/022 - опция |  | 20480 | Опция режима кратковременной нагрузки до 1,5 х I уст. только для моделей АКИП-1107А-40-100 (до 150 А) и АКИП-1107А-60-65 (до 100 А) около 20 мс. Устанавливается на заводе.
| 22 | TOE 8950/101 - опция |  | 9200 | Опция вкл/ выкл функционального выхода с помощью внешнего переключателя или сигнала ТТЛ-уровня для источников питания АКИП-1108 и АКИП-1108А (выход вкл.: контакты замкнуты, уровень ТТЛ-сигнала низкий).
| 23 | TOE 8950/102 - опция |  | 9200 | Опция вкл/ выкл функционального выхода с помощью внешнего переключателя или сигнала ТТЛ-уровня для источников питания АКИП-1108 и АКИП-1108А (выход вкл.: контакты разомкнуты, уровень ТТЛ-сигнала высокий).
| 24 | TOE 8951/015 - опция |  | 31680 | Опция интерфейса GPIB для источников питания серии АКИП-1108. Не устанавливается совметно с опцией USB.
| 25 | TOE 8951/025 - опция |  | 23520 | Опция интерфейса USB для источников питания серии АКИП-1108. Не устанавливается совметно с опцией GPIB.
| 26 | TOE 8952/015 - опция |  | 37840 | Опция интерфейса GPIB для источников питания серии АКИП-1108А. Не устанавливается совметно с опцией USB.
| 27 | TOE 8952/025 - опция |  | 26560 | Опция интерфейса USB для источников питания серии АКИП-1108А. Не устанавливается совметно с опцией GPIB.
| 28 | TOE 9008 - опция |  | 2148 | Опция: ручка для переноски источников питания серии АКИП-1106.
| 29 | TOE 9101 - опция |  | 83840 | Опция переходник-контроллер GPIB - USB.
| 30 | TOE 9104 - опция |  | 170320 | Опция переходник-контроллер GPIB - LAN.
| 31 | TOE 9151 - опция |  | 30720 | Аппаратная опция для формирования выходного синала произвольной формы для источников питания серии АКИП-1108.
| 32 | TOE 9152 - опция |  | 40880 | Аппаратная опция для формирования выходного синала произвольной формы для источников питания серии АКИП-1108А.
| 33 | TOE 9171 - опция |  | 40880 | Аппаратная опция для формирования выходного сигнала произвольной формы для источников питания серии АКИП-1107. Устанавливается на заводе.
| 34 | TOE 9172 - опция |  | 40880 | Аппаратная опция для формирования выходного сигнала произвольной формы для источников питания серии АКИП-1107А. Устанавливается на заводе.
| 35 | TOE 9502 - опция |  | 8160 | Опция: адаптер для установки одного источника питания серии АКИП-1106 в стойку 19".
| 36 | TOE 9508 - опция |  | 18400 | Опция: адаптер для параллельной установки двух источников питания серии АКИП-1106 в стойку 19".
| 37 | TOE 9513 - опция |  | 8160 | Опция: адаптер для крепления в стойку 19" источников питания АКИП-1106А.
| 38 | TOE 9521 - опция |  | 6956 | Опция: адаптер для крепления одного источника питания АКИП-1108(А) в стойку 19".
| 39 | TOE 9522 - опция |  | 6956 | Опция: адаптер для крепления 2-х в ряд расположенных источников питания АКИП-1108(А) в стойку 19".
| 40 | TOE 9671 - опция |  | 40880 | Опция программного обеспечения для формирования выходного сигнала произвольной формы для источников питания серии АКИП-1107. (Для использования должны быть установлены опции TOE 8871/015 и TOE 9171)
| 41 | TOE 9672 - опция |  | 40880 | Опция программного обеспечения для формирования выходного сигнала произвольной формы для источников питания серии АКИП-1107А. (Для использования должны быть установлены опции TOE 8871/015 и TOE 9172)
| 42 | TOE 9751 - опция |  | 30720 | Опция программного обеспечения для формирования выходного синала произвольной формы для источников питания серии АКИП-1108. (Для использования необходима установка опции TOE 9151).
| 43 | TOE 9752 - опция |  | 40880 | Опция программного обеспечения для формирования выходного синала произвольной формы для источников питания серии АКИП-1108А. (Для использования необходима установка опции TOE 9152).
Аксессуары к приборам серии АТН-хххх
| 1 | АТН-144x-SW - программное обеспечение для АТН-1441, АТН-1443, АТН-1446 |  | 1380 | Программное обеспечение АТН-144х-SW предназначено для управления источниками питания АТН-1441, АТН-1443, АТН-1446 от персонального компьютера.
| 2 | 3315 - плата GPIB для АТН-3331 |  | 9180 | Плата GPIB интерфейса предназначена для источника питания АТН-3331.
Дополнительное оборудования для источников питания Keithley
| 1 | 8009 - высокорезистивная камера |  | цена по запросу | Новинкой является модель Keithley 8009 которая представляет собой высокорезистивный испытательный бокс предназначенный для высоковольтных, высокоомных и измерений малых токов с низким уровнем шумов для универсальных измерителей Keithley 6517B и Keithley 6487/E.
Аксессуары для источников питания GW Instek
| 1 | APS-001 - интерфейс GPIB |  | 20720 | Опция встраиваемого интерфейса GPIB для источников питания APS-77050 и APS-77100. Не устанавливается совместно с опцией APS-002.
| 2 | APS-002 - интерфейс RS - 232/ USB CDC |  | 20720 | Опция встраиваемых интерфейсов RS-232 и USB для источников питания APS-77050 и APS-77100. Не устанавливается совместно с опцией APS-001.
| 3 | APS-003 - увеличение выходного напряжения до 600 В |  | 24920 | Опция увеличения диапазона выходного напряжения 0… 600 В для источников питания APS-77050 и APS-77100. (Без увеличения выходной мощности).
| 4 | APS-004 - увеличение выходной частоты до 999,9 Гц |  | 24920 | Опция увеличения диапазона частоты выходного напряжения 45…999,9 Гц для источников питания APS-77050 и APS-77100.
| 5 | GRA-423 - набор для крепления в стойку 19 ” |  | 9520 | Набор для крепления в стойку 19” источников питания APS-77050 и APS-77100 (2U)
Опции для источников питания NGE
| 1 | NGE-K101 - дистанционное управление через Ethernet-интерфейс |  | 13541 | Дистанционное управление через Ethernet-интерфейс NGE-K101.
| 2 | NGE-K102 - беспроводное дистанционное управление |  | 20312 | Дистанционное управление через Ethernet-интерфейс NGE-K102.
| 3 | NGE-K103 - цифровые входы/выходы запуска |  | 10155 | Цифровые входы/выходы запуска NGE-K103.
Опции для источников питания NGL
| 1 | NGL-B105 - интерфейс IEEE-488 |  | 42880
| 2 | NGL-K102 - дистанционное управление через LAN |  | 20311
| 3 | NGL-K103 - цифровой вход/выход |  | 20311
Нагрузки электронные, реостаты
| 1 | АКИП-1301 - модульная электронная нагрузка постоянного тока | Госреестр | 64470 | Нагрузка электронная программируемая модульная АКИП-1301: Ток до 30 А; Напряжение до 60 В; Мощность до 150 Вт; Интерфейс RS-232, опционально: дистанционное управление по интерфейсу КОП (используется только один адрес); Одновременная индикация I/ U/ P (4,5 разр.); 4-х проводная схема подключения; Режимы работы: Постоянный ток/ Постоянное напряжение и Постоянное сопротивление; Установка ограничения по мощности; Динамический режим работы; Для работы требуется шасси 3300С или 3302С; Масса 3,5 кг.
| 2 | АКИП-1301А - модульная электронная нагрузка постоянного тока | Госреестр | 44590 | Нагрузка электронная программируемая модульная АКИП-1301А: Ток до 30 А; Напряжение до 60 В; Мощность до 150 Вт; Интерфейс RS-232, опционально: дистанционное управление по интерфейсу КОП (используется только один адрес); Одновременная индикация I/ U/ P (4,5 разр.); Установка ограничения по мощности; Для работы требуется шасси 3300С или 3302С; Масса 3,5 кг.
| 3 | АКИП-1301Т - модульная электронная нагрузка постоянного тока | Госреестр | 69510 | Напряжение В: 60 Ток А: 30 Тип прибора: электронная нагрузка (включая шасси); Максимальная мощность, Вт: 150 (450 в режиме ТУРБО); Кол-во каналов: 1; Максимальное напряжение, В: 60; Максимальный ток, А: 30 (90 в режиме ТУРБО); Тип нагрузки: Постоянного тока; Режимы работы: CC, CV, CR, CP; Динамический режим: да; Форм фактор: Модульная; Особенности: Режим «Турбо» позволяющий на 1 секунду увеличить мощность нагрузки до 3 раз. Для работы нагрузки требуются шасси – 3300Т (4 модуля), 3305Т (2 модуля), 3302Т (1 модуль). Динамический режим от 50 мкс. Большой ЖК-индикатор, одновременное отображение тока, напряжения, мощности (5 разрядов). 4-х проводная схема подключения. Внутренняя память 150 ячеек. Параллельное соединение нескольких однотипных модулей для увеличения мощности; ДУ (Интерфейс): RS-232 (опция), GPIB (опция), USB (опция); Масса (кг): 3,5; 19” форм фактор: да.
| 4 | АКИП-1302 - модульная электронная нагрузка постоянного тока | Госреестр | 74620 | Нагрузка электронная программируемая модульная АКИП-1302: Ток до 60 А; Напряжение до 60 В; Мощность до 300 Вт; Интерфейс RS-232, опционально: дистанционное управление по интерфейсу КОП (используется только один адрес); Одновременная индикация I/ U/ P (4,5 разр.); 4-х проводная схема подключения; Режимы работы: Постоянный ток/ Постоянное напряжение и Постоянное сопротивление; Установка ограничения по мощности; Динамический режим работы; Для работы требуется шасси 3300С или 3302С; Масса 3,5 кг.
| 5 | АКИП-1302А - модульная электронная нагрузка постоянного тока | Госреестр | 50750 | Нагрузка электронная программируемая модульная АКИП-1302А: Ток до 60 А; Напряжение до 60 В; Мощность до 300 Вт; Интерфейс RS-232, опционально: дистанционное управление по интерфейсу КОП (используется только один адрес); Одновременная индикация I/ U/ P (4,5 разр.); Установка ограничения по мощности; Для работы требуется шасси 3300С или 3302С; Масса 3,5 кг.
| 6 | АКИП-1302Т - модульная электронная нагрузка постоянного тока | Госреестр | 80220 | Напряжение В: 60 Ток А: 60 Тип прибора: электронная нагрузка (включая шасси); Максимальная мощность, Вт: 300 (900 в режиме ТУРБО); Кол-во каналов: 1; Максимальное напряжение, В: 60; Максимальный ток, А: 60 (180 в режиме ТУРБО); Тип нагрузки: Постоянного тока; Режимы работы: CC, CV, CR, CP; Динамический режим: да; Форм фактор: Модульная; Особенности: Режим «Турбо» позволяющий на 1 секунду увеличить мощность нагрузки до 3 раз. Для работы нагрузки требуются шасси – 3300Т (4 модуля), 3305Т (2 модуля), 3302Т (1 модуль). Динамический режим от 50 мкс. Большой ЖК-индикатор, одновременное отображение тока, напряжения, мощности (5 разрядов). 4-х проводная схема подключения. Внутренняя память 150 ячеек. Параллельное соединение нескольких однотипных модулей для увеличения мощности; ДУ (Интерфейс): RS-232 (опция), GPIB (опция), USB (опция); Масса (кг): 3,5; 19” форм фактор: да.
| 7 | АКИП-1303 - модульная электронная нагрузка постоянного тока | Госреестр | 74620 | Нагрузка электронная программируемая модульная АКИП-1303: Ток до 10 А; Напряжение до 250 В; Мощность до 300 Вт; Интерфейс RS-232, опционально: дистанционное управление по интерфейсу КОП (используется только один адрес); Одновременная индикация I/ U/ P (4,5 разр.); 4-х проводная схема подключения; Режимы работы: Постоянный ток/ Постоянное напряжение и Постоянное сопротивление; Установка ограничения по мощности; Динамический режим работы; Для работы требуется шасси 3300С или 3302С; Масса 3,5 кг.
| 8 | АКИП-1303А - модульная электронная нагрузка постоянного тока | Госреестр | 50750 | Нагрузка электронная программируемая модульная АКИП-1303А: Ток до 10 А; Напряжение до 250 В; Мощность до 300 Вт; Интерфейс RS-232, опционально: дистанционное управление по интерфейсу КОП (используется только один адрес); Одновременная индикация I/ U/ P (4,5 разр.); Установка ограничения по мощности; Для работы требуется шасси 3300С или 3302С; Масса 3,5 кг.
| 9 | АКИП-1303Т - модульная электронная нагрузка постоянного тока | Госреестр | 80220 | Напряжение В: 250 Ток А: 12 Тип прибора: электронная нагрузка (включая шасси); Максимальная мощность, Вт: 300 (900 в режиме ТУРБО); Кол-во каналов: 1; Максимальное напряжение, В: 250; Максимальный ток, А: 12 (36 в режиме ТУРБО); Тип нагрузки: Постоянного тока; Режимы работы: CC, CV, CR, CP; Динамический режим: да; Форм фактор: Модульная; Особенности: Режим «Турбо» позволяющий на 1 секунду увеличить мощность нагрузки до 3 раз. Для работы нагрузки требуются шасси – 3300Т (4 модуля), 3305Т (2 модуля), 3302Т (1 модуль). Динамический режим от 50 мкс. Большой ЖК-индикатор, одновременное отображение тока, напряжения, мощности (5 разрядов). 4-х проводная схема подключения. Внутренняя память 150 ячеек. Параллельное соединение нескольких однотипных модулей для увеличения мощности; ДУ (Интерфейс): RS-232 (опция), GPIB (опция), USB (опция); Масса (кг): 3,5; 19” форм фактор: да.
| 10 | АКИП-1304 - модульная электронная нагрузка постоянного тока | Госреестр | 82950 | Нагрузка электронная программируемая модульная АКИП-1304: Ток до 10 А; Напряжение до 500 В; Мощность до 300 Вт; Интерфейс RS-232, опционально: дистанционное управление по интерфейсу КОП (используется только один адрес); Одновременная индикация I/ U/ P (4,5 разр.); 4-х проводная схема подключения; Режимы работы: Постоянный ток/ Постоянное напряжение и Постоянное сопротивление; Установка ограничения по мощности; Динамический режим работы; Для работы требуется шасси 3300С или 3302С; Масса 3,5 кг.
| 11 | АКИП-1304А - модульная электронная нагрузка постоянного тока | Госреестр | 57050 | Нагрузка электронная программируемая модульная АКИП-1304А: Ток до 10 А; Напряжение до 500 В; Мощность до 300 Вт; Интерфейс RS-232, опционально: дистанционное управление по интерфейсу КОП (используется только один адрес); Одновременная индикация I/ U/ P (4,5 разр.); Установка ограничения по мощности; Для работы требуется шасси 3300С или 3302С; Масса 3,5 кг.
| 12 | АКИП-1304Т - модульная электронная нагрузка постоянного тока | Госреестр | 89110 | Напряжение В: 500 Ток А: 12 Тип прибора: электронная нагрузка (включая шасси); Максимальная мощность, Вт: 300 (600 в режиме ТУРБО); Кол-во каналов: 1; Максимальное напряжение, В: 500; Максимальный ток, А: 12 (24 в режиме ТУРБО); Тип нагрузки: Постоянного тока; Режимы работы: CC, CV, CR, CP; Динамический режим: да; Форм фактор: Модульная; Особенности: Режим «Турбо» позволяющий на 1 секунду увеличить мощность нагрузки до 2 раз. Для работы нагрузки требуются шасси – 3300Т (4 модуля), 3305Т (2 модуля), 3302Т (1 модуль). Динамический режим от 50 мкс. Большой ЖК-индикатор, одновременное отображение тока, напряжения, мощности (5 разрядов). 4-х проводная схема подключения. Внутренняя память 150 ячеек. Параллельное соединение нескольких однотипных модулей для увеличения мощности; ДУ (Интерфейс): RS-232 (опция), GPIB (опция), USB (опция); Масса (кг): 3,5; 19” форм фактор: да.
| 13 | АКИП-1305 - модульная электронная нагрузка постоянного тока | Госреестр | 58660 | Нагрузка электронная программируемая модульная АКИП-1305: Ток до 15 А; Напряжение до 60 В; Мощность до 75 Вт; Интерфейс RS-232, опционально: дистанционное управление по интерфейсу КОП (используется только один адрес); Одновременная индикация I/ U/ P (4,5 разр.); 4-х проводная схема подключения; Режимы работы: Постоянный ток/ Постоянное напряжение и Постоянное сопротивление; Установка ограничения по мощности; Динамический режим работы; Для работы требуется шасси 3300С или 3302С; Масса 3,5 кг.
| 14 | АКИП-1305А - модульная электронная нагрузка постоянного тока | Госреестр | 41790 | Нагрузка электронная программируемая модульная АКИП-1305А: Ток до 15 А; Напряжение до 60 В; Мощность до 75 Вт; Интерфейс RS-232, опционально: дистанционное управление по интерфейсу КОП (используется только один адрес); Одновременная индикация I/ U/ P (4,5 разр.); Установка ограничения по мощности; Для работы требуется шасси 3300С или 3302С; Масса 3,5 кг.
| 15 | АКИП-1305Т - модульная электронная нагрузка постоянного тока | Госреестр | 63070 | Напряжение В: 60 Ток А: 15 Тип прибора: электронная нагрузка (включая шасси); Максимальная мощность, Вт: 75 (300 в режиме ТУРБО); Кол-во каналов: 1; Максимальное напряжение, В: 60; Максимальный ток, А: 15 (60 в режиме ТУРБО); Тип нагрузки: Постоянного тока; Режимы работы: CC, CV, CR, CP; Динамический режим: да; Форм фактор: Модульная; Особенности: Режим «Турбо» позволяющий на 1 секунду увеличить мощность нагрузки до 2 раз. Для работы нагрузки требуются шасси – 3300Т (4 модуля), 3305Т (2 модуля), 3302Т (1 модуль). Динамический режим от 50 мкс. Большой ЖК-индикатор, одновременное отображение тока, напряжения, мощности (5 разрядов). 4-х проводная схема подключения. Внутренняя память 150 ячеек. Параллельное соединение нескольких однотипных модулей для увеличения мощности; ДУ (Интерфейс): RS-232 (опция), GPIB (опция), USB (опция); Масса (кг): 3,5; 19” форм фактор: да.
| 16 | АКИП-1306 - программируемая электронная нагрузка постоянного тока |  | 267820 | Нагрузка электронная программируемая АКИП-1306: Режимы работы нагрузки: постоянное напряжение, постоянный ток, постоянное сопротивление; Характер нагрузки: статическая, динамическая; Входные параметры нагрузки: Постоянное напряжение до 60 В, Ток до 120 А, Мощность до 1200 Вт; Дискретная установка входных параметров (непосредственным набором на клавиатуре или в пошаговом режиме); Динамический режим работы (50 мкс … 10 с); Установка ограничения по мощности; Одновременное отображение тока, напряжения, мощности (4,5 разряда); 4-х проводная схема подключения; Интерфейс RS-232, КОП; Масса 19,4 кг.
| 17 | АКИП-1306А - программируемая электронная нагрузка постоянного тока |  | 198590 | Нагрузка электронная программируемая АКИП-1306А: Входные параметры нагрузки: Постоянное напряжение до 60 В, Ток до 120 А, Мощность до 600 Вт; Динамический режим работы (50 мкс … 10 с); Установка ограничения по мощности; Одновременное отображение тока, напряжения, мощности (4,5 разряда); Интерфейс RS-232, КОП; Масса 19,4 кг.
| 18 | АКИП-1307 - программируемая электронная нагрузка постоянного тока |  | 315910 | Нагрузка электронная программируемая АКИП-1307: Режимы работы нагрузки: постоянное напряжение, постоянный ток, постоянное сопротивление; Характер нагрузки: статическая, динамическая; Входные параметры нагрузки: Постоянное напряжение до 60 В, Ток до 120 А, Мощность до 1800 Вт; Дискретная установка входных параметров (непосредственным набором на клавиатуре или в пошаговом режиме); Динамический режим работы (50 мкс … 10 с); Установка ограничения по мощности; Одновременное отображение тока, напряжения, мощности (4,5 разряда); 4-х проводная схема подключения; Интерфейс RS-232, КОП; Масса 23,6 кг.
| 19 | АКИП-1308 - программируемая электронная нагрузка постоянного тока |  | 267820 | Нагрузка электронная программируемая АКИП-1308: Режимы работы нагрузки: постоянное напряжение, постоянный ток, постоянное сопротивление; Характер нагрузки: статическая, динамическая; Входные параметры нагрузки: Постоянное напряжение до 60 В, Ток до 240 А, Мощность до 1200 Вт; Дискретная установка входных параметров (непосредственным набором на клавиатуре или в пошаговом режиме); Динамический режим работы (50 мкс … 10 с); Установка ограничения по мощности; Одновременное отображение тока, напряжения, мощности (4,5 разряда); 4-х проводная схема подключения; Интерфейс RS-232, КОП; Масса 19,4 кг.
| 20 | АКИП-1309 - программируемая электронная нагрузка постоянного тока |  | 315910 | Нагрузка электронная программируемая АКИП-1309: Режимы работы нагрузки: постоянное напряжение, постоянный ток, постоянное сопротивление; Характер нагрузки: статическая, динамическая; Входные параметры нагрузки: Постоянное напряжение до 60 В, Ток до 240 А, Мощность до 1800 Вт; Дискретная установка входных параметров (непосредственным набором на клавиатуре или в пошаговом режиме); Динамический режим работы (50 мкс … 10 с); Установка ограничения по мощности; Одновременное отображение тока, напряжения, мощности (4,5 разряда); 4-х проводная схема подключения; Интерфейс RS-232, КОП; Масса 23,6 кг.
| 21 | АКИП-1310 - программируемая электронная нагрузка постоянного тока |  | 315910 | Нагрузка электронная программируемая АКИП-1310: Режимы работы нагрузки: постоянное напряжение, постоянный ток, постоянное сопротивление; Характер нагрузки: статическая, динамическая; Входные параметры нагрузки: Постоянное напряжение до 60 В, Ток до 360 А, Мощность до 1800 Вт; Дискретная установка входных параметров (непосредственным набором на клавиатуре или в пошаговом режиме); Динамический режим работы (50 мкс … 10 с); Установка ограничения по мощности; Одновременное отображение тока, напряжения, мощности (4,5 разряда); 4-х проводная схема подключения; Интерфейс RS-232, КОП; Масса 23,6 кг.
| 22 | АКИП-1311 - программируемая электронная нагрузка постоянного тока |  | 237720 | Нагрузка электронная программируемая АКИП-1311: Режимы работы нагрузки: постоянное напряжение, постоянный ток, постоянное сопротивление; Характер нагрузки: статическая, динамическая; Входные параметры нагрузки: Постоянное напряжение до 500 В, Ток до 20 А, Мощность до 600 Вт; Дискретная установка входных параметров (непосредственным набором на клавиатуре или в пошаговом режиме); Динамический режим работы (50 мкс … 10 с); Установка ограничения по мощности; Одновременное отображение тока, напряжения, мощности (4,5 разряда); 4-х проводная схема подключения; Интерфейс RS-232, КОП; Масса 15,2 кг.
| 23 | АКИП-1312 - программируемая электронная нагрузка постоянного тока |  | 376110 | Нагрузка электронная программируемая АКИП-1312: Режимы работы нагрузки: постоянное напряжение, постоянный ток, постоянное сопротивление; Характер нагрузки: статическая, динамическая; Входные параметры нагрузки: Постоянное напряжение до 500 В, Ток до 40 А, Мощность до 1200 Вт; Дискретная установка входных параметров (непосредственным набором на клавиатуре или в пошаговом режиме); Динамический режим работы (50 мкс … 10 с); Установка ограничения по мощности; Одновременное отображение тока, напряжения, мощности (4,5 разряда); 4-х проводная схема подключения; Интерфейс RS-232, КОП; Масса 19,4 кг.
| 24 | АКИП-1313 - программируемая электронная нагрузка постоянного тока |  | 451290 | Нагрузка электронная программируемая АКИП-1313: Режимы работы нагрузки: постоянное напряжение, постоянный ток, постоянное сопротивление; Характер нагрузки: статическая, динамическая; Входные параметры нагрузки: Постоянное напряжение до 500 В, Ток до 60 А, Мощность до 1800 Вт; Дискретная установка входных параметров (непосредственным набором на клавиатуре или в пошаговом режиме); Динамический режим работы (50 мкс … 10 с); Установка ограничения по мощности; Одновременное отображение тока, напряжения, мощности (4,5 разряда); 4-х проводная схема подключения; Интерфейс RS-232, КОП; Масса 23,6 кг.
| 25 | АКИП-1313A - программируемая электронная нагрузка постоянного тока |  | 451290 | Нагрузка электронная программируемая АКИП-1313А: Характер нагрузки: статическая, динамическая; Входные параметры нагрузки: Постоянное напряжение до 500 В, Ток до 12 А, Мощность до 1800 Вт; Дискретная установка входных параметров (непосредственным набором на клавиатуре или в пошаговом режиме); Установка ограничения по мощности; Одновременное отображение тока, напряжения, мощности (4,5 разряда); Интерфейс RS-232, КОП; Масса 23,6 кг.
| 26 | АКИП-1314 - программируемая электронная нагрузка постоянного тока |  | 595490 | Нагрузка электронная программируемая АКИП-1314: Режимы работы нагрузки: постоянное напряжение, постоянный ток, постоянное сопротивление; Характер нагрузки: статическая, динамическая; Входные параметры нагрузки: Постоянное напряжение до 500 В, Ток до 80 А, Мощность до 2400 Вт; Дискретная установка входных параметров (непосредственным набором на клавиатуре или в пошаговом режиме); Динамический режим работы (50 мкс … 10 с); Установка ограничения по мощности; Одновременное отображение тока, напряжения, мощности (4,5 разряда); 4-х проводная схема подключения; Интерфейс RS-232, КОП; Масса 38,8 кг.
| 27 | АКИП-1315 - программируемая электронная нагрузка постоянного тока |  | 715820 | Нагрузка электронная программируемая АКИП-1315: Режимы работы нагрузки: постоянное напряжение, постоянный ток, постоянное сопротивление; Характер нагрузки: статическая, динамическая; Входные параметры нагрузки: Постоянное напряжение до 500 В, Ток до 120 А, Мощность до 3600 Вт; Дискретная установка входных параметров (непосредственным набором на клавиатуре или в пошаговом режиме); Динамический режим работы (50 мкс … 10 с); Установка ограничения по мощности; Одновременное отображение тока, напряжения, мощности (4,5 разряда); 4-х проводная схема подключения; Интерфейс RS-232, КОП; Масса 47,2 кг.
| 28 | АКИП-1316 - программируемая электронная нагрузка постоянного тока |  | 941500 | Нагрузка электронная программируемая АКИП-1316: Режимы работы нагрузки: постоянное напряжение, постоянный ток, постоянное сопротивление; Характер нагрузки: статическая, динамическая; Входные параметры нагрузки: Постоянное напряжение до 500 В, Ток до 120 А, Мощность до 5400 Вт; Дискретная установка входных параметров (непосредственным набором на клавиатуре или в пошаговом режиме); Динамический режим работы (50 мкс … 10 с); Установка ограничения по мощности; Одновременное отображение тока, напряжения, мощности (4,5 разряда); 4-х проводная схема подключения; Интерфейс RS-232, КОП; Масса 70,8 кг.
| 29 | АКИП-1317 - нагрузка электронная программируемая | Госреестр | 115150 | Нагрузка электронная программируемая АКИП-1317: Диапазон частот 0…70 Гц; Режимы постоянного тока и постоянного сопротивления; Входные параметры нагрузки: 300 В, 4 А, 300 Вт; Одновременное отображение тока, напряжения, мощности (4,5 разряда); Для работы требуется шасси 3300С или 3302С; Масса 3,5 кг.
| 30 | АКИП-1318 - программируемая электронная нагрузка постоянного и переменного тока | Госреестр | 413700 | Нагрузка электронная программируемая АКИП-1318: Нагрузки для источников постоянного и переменного тока; Диапазон частот 0 … 70 Гц; Режимы работы нагрузки: постоянное сопротивление и постоянное значение силы тока скз с изменяемым коэффициентом амплитуды и коэффициентом мощности; Входные параметры нагрузок: Напряжение до 300 Вскз, Ток до 12 А, Мощность до 1200 Вт; Дискретная установка входных параметров (непосредственным набором на клавиатуре или в пошаговом режиме); Установка ограничения по мощности; Одновременное отображение тока, напряжения, мощности (4,5 разряда); Интерфейс КОП; Масса 18,5 кг.
| 31 | АКИП-1319 - программируемая электронная нагрузка постоянного и переменного тока | Госреестр | 517160 | Нагрузка электронная программируемая АКИП-1319: Нагрузки для источников постоянного и переменного тока; Диапазон частот 0 … 70 Гц; Режимы работы нагрузки: постоянное сопротивление и постоянное значение силы тока скз с изменяемым коэффициентом амплитуды и коэффициентом мощности; Входные параметры нагрузок: Напряжение до 300 Вскз, Ток до 18 А, Мощность до 1800 Вт; Дискретная установка входных параметров (непосредственным набором на клавиатуре или в пошаговом режиме); Установка ограничения по мощности; Одновременное отображение тока, напряжения, мощности (4,5 разряда); Интерфейс КОП; Масса 21,5 кг.
| 32 | АКИП-1320 - программируемая электронная нагрузка постоянного и переменного тока | Госреестр | 827400 | Нагрузка электронная программируемая АКИП-1320: Нагрузки для источников постоянного и переменного тока; Диапазон частот 0 … 70 Гц; Режимы работы нагрузки: постоянное сопротивление и постоянное значение силы тока скз с изменяемым коэффициентом амплитуды и коэффициентом мощности; Входные параметры нагрузок: Напряжение до 300 Вскз, Ток до 36 А, Мощность до 3,6 кВт; Дискретная установка входных параметров (непосредственным набором на клавиатуре или в пошаговом режиме); Установка ограничения по мощности; Одновременное отображение тока, напряжения, мощности (4,5 разряда); Интерфейс КОП; Масса 40 кг.
| 33 | АКИП-1321 - программируемая электронная нагрузка постоянного и переменного тока | Госреестр | 1085700 | Нагрузка электронная программируемая АКИП-1321: Нагрузки для источников постоянного и переменного тока; Диапазон частот 0 … 70 Гц; Режимы работы нагрузки: постоянное сопротивление и постоянное значение силы тока скз с изменяемым коэффициентом амплитуды и коэффициентом мощности; Входные параметры нагрузок: Напряжение до 300 Вскз, Ток до 54 А, Мощность до 5,4 кВт; Дискретная установка входных параметров (непосредственным набором на клавиатуре или в пошаговом режиме); Установка ограничения по мощности; Одновременное отображение тока, напряжения, мощности (4,5 разряда); Интерфейс КОП; Масса 60 кг.
| 34 | АКИП-1322 - программируемая электронная нагрузка постоянного и переменного тока | Госреестр | 1944460 | Нагрузка электронная программируемая АКИП-1322: Нагрузки для источников постоянного и переменного тока; Диапазон частот 0 … 70 Гц; Режимы работы нагрузки: постоянное сопротивление и постоянное значение силы тока скз с изменяемым коэффициентом амплитуды и коэффициентом мощности; Входные параметры нагрузок: Напряжение до 300 Вскз, Ток до 108 А, Мощность до 10,8 кВт; Дискретная установка входных параметров (непосредственным набором на клавиатуре или в пошаговом режиме); Установка ограничения по мощности; Одновременное отображение тока, напряжения, мощности (4,5 разряда); Интерфейс КОП; Масса 110 кг.
| 35 | АКИП-1323 - модульная электронная нагрузка программируемая 2-х канальная | Госреестр | 106960 | 2 вх. канала в одном модуле (независимые входы 250 Вт/50 Вт): пост. напряжение до 80 В; 1 кан. - ток 0…60 А/ мощн. до 250 Вт, 2 кан. - ток 0…6 А/, мощн. до 50 Вт, 5 режимов нагрузки: пост. ток (СС); пост. напряжение (СV), пост. сопротивление (СR) и пост. мощность (СР), динамический режим с рег. скоростью нараст. нагрузки (50 мкс … 10 с), большой ЖК-индикатор: одновр. отображение тока, напряжения, мощности (5 разрядов); высокая точность и разрешение, дискретная уст. входных параметров (набор на клавиатуре или в пошаговом режиме), защита: от перегрева (OTP), перегрузки по току (ОСР), по напряжению (OVP), по мощности (OPP), 2-х проводная схема подключения, внутр. память 150 ячеек (профили состояний), масса 3,5 кг. Для работы требуется: шасси 3302F (на 1 модуль)/ 3305F (на 2 модуля)/ 3300F (на 4 модуля), интерфейсы шасси (опции): RS-232, КОП, USB, LAN (только взамен; 1 слот расширения).
| 36 | АКИП-1324 - модульная электронная нагрузка программируемая 2-х канальная | Госреестр | 98070 | Аналог АКИП-1323 (2×120 Вт). Два вх. канала: ток 0…24 А/ мощн. до 120 Вт. Для работы требуется: шасси 3302F (на 1 модуль)/ 3305F (на 2 модуля)/ 3300F (на 4 модуля).
| 37 | АКИП-1325 - модульная электронная нагрузка программируемая 2-х канальная | Госреестр | 89110 | Аналог АКИП-1324 (2×40 Вт). Два вх. канала: ток 0…3 А/ мощн. до 40 Вт. Для работы требуется: шасси 3302F (на 1 модуль)/ 3305F (на 2 модуля)/ 3300F (на 4 модуля).
| 38 | АКИП-1326 - нагрузка электронная программируемая | Госреестр | 715820 | Программируемая электронная нагрузка постоянного тока. Ток до 24 А, пост. напряжение до 500 В, мощность до 3,6 кВт. Функциональность: 5 режимов нагрузки (пост. напряжение, пост. ток, пост. сопротивление, пост. мощность, динамич. режим работы с регулируемой скоростью нарастания (50 мкс … 10 с)); 4-проводная схема подключения; большой ЖК-индикатор: одновр. отображение тока, напряжения, мощности (V/ A/ W - 5 разрядов); дискр. уст. параметров (набор на клавиатуре или в пошаговом режиме); режимы защиты: от перегрева (OTP), перегрузки по току (ОСР), по напряжению (OVP), по мощности (OPP); внутренняя память 150 ячеек (профили состояний). Интерфейс (опции): RS232, LAN, GPIB, USB (только взамен; 1 слот расширения), масса 47 кг. В комплекте подкатной шкаф 15U, 34 кг.
| 39 | АКИП-1327 - нагрузка электронная программируемая | Госреестр | 941500 | Программируемая электронная нагрузка постоянного тока. Ток до 36 А, пост. напряжение до 500 В, мощность до 5,4 кВт. Функциональность: 5 режимов нагрузки (пост. напряжение, пост. ток, пост. сопротивление, пост. мощность, динамич. режим работы с регулируемой скоростью нарастания (50 мкс … 10 с)); 4-проводная схема подключения; большой ЖК-индикатор: одновр. отображение тока, напряжения, мощности (V/ A/ W - 5 разрядов); дискр. уст. параметров (набор на клавиатуре или в пошаговом режиме); режимы защиты: от перегрева (OTP), перегрузки по току (ОСР), по напряжению (OVP), по мощности (OPP); внутренняя память 150 ячеек (профили состояний). Интерфейс (опции): RS232, LAN, GPIB, USB (только взамен; 1 слот расширения), масса 71 кг. В комплекте подкатной шкаф 15U, 34 кг.
| 40 | АКИП-1328 - нагрузка электронная программируемая | Госреестр | 1451730 | Программируемая электронная нагрузка постоянного тока. Ток до 60 А, пост. напряжение до 500 В, мощность до 9 кВт. Функциональность: 5 режимов нагрузки (пост. напряжение, пост. ток, пост. сопротивление, пост. мощность, динамич. режим работы с регулируемой скоростью нарастания (50 мкс … 10 с)); 4-проводная схема подключения; большой ЖК-индикатор: одновр. отображение тока, напряжения, мощности (V/ A/ W - 5 разрядов); дискр. уст. параметров (набор на клавиатуре или в пошаговом режиме); режимы защиты: от перегрева (OTP), перегрузки по току (ОСР), по напряжению (OVP), по мощности (OPP); внутренняя память 150 ячеек (профили состояний). Интерфейс (опции): RS232, LAN, GPIB, USB (только взамен; 1 слот расширения), масса 118 кг. В комплекте подкатной шкаф 30U, 67 кг.
| 41 | АКИП-1330 - нагрузка электронная программируемая | Госреестр | 1173550 | Нагрузки электронные программируемые АКИП-1330 (торговая марка АКИП™)
| 42 | АКИП-1331 - нагрузка электронная программируемая | Госреестр | 1451730 | Нагрузки электронные программируемые АКИП-1331 (торговая марка АКИП™)
| 43 | АКИП-1332 - нагрузка электронная программируемая | Госреестр | 1677410 | Нагрузки электронные программируемые АКИП-1332 (торговая марка АКИП™)
| 44 | АКИП-1333 - нагрузка электронная программируемая | Госреестр | 2140040 | Нагрузки электронные программируемые АКИП-1333 (торговая марка АКИП™)
| 45 | АКИП-1362/1 - нагрузка электронная программируемая |  | 564130 | Нагрузка электронная программируемая АКИП-1362/1 (торговая марка АКИП™).
| 46 | АКИП-1362/2 - нагрузка электронная программируемая |  | 1005480 | Нагрузка электронная программируемая АКИП-1362/2 (торговая марка АКИП™).
| 47 | АКИП-1362/3 - нагрузка электронная программируемая |  | 1526980 | Нагрузка электронная программируемая АКИП-1362/3 (торговая марка АКИП™).
| 48 | АКИП-1362/4 - нагрузка электронная программируемая |  | 1880480 | Нагрузка электронная программируемая АКИП-1362/4 (торговая марка АКИП™).
| 49 | АКИП-1362/5 - нагрузка электронная программируемая |  | 2219000 | Нагрузка электронная программируемая АКИП-1362/5 (торговая марка АКИП™).
| 50 | АКИП-1362/6 - нагрузка электронная программируемая |  | 2610160 | Нагрузка электронная программируемая АКИП-1362/6 (торговая марка АКИП™).
| 51 | АКИП-1362/7 - нагрузка электронная программируемая |  | 3008810 | Нагрузка электронная программируемая АКИП-1362/7 (торговая марка АКИП™).
| 52 | АКИП-1362/8 - нагрузка электронная программируемая |  | 3384920 | Нагрузка электронная программируемая АКИП-1362/8 (торговая марка АКИП™).
| 53 | АКИП-1363/1 - нагрузка электронная программируемая |  | 639380 | Нагрузка электронная программируемая АКИП-1363/1 (торговая марка АКИП™).
| 54 | АКИП-1363/2 - нагрузка электронная программируемая |  | 1155910 | Нагрузка электронная программируемая АКИП-1363/2 (торговая марка АКИП™).
| 55 | АКИП-1363/3 - нагрузка электронная программируемая |  | 1662360 | Нагрузка электронная программируемая АКИП-1363/3 (торговая марка АКИП™).
| 56 | АКИП-1363/4 - нагрузка электронная программируемая |  | 2053520 | Нагрузка электронная программируемая АКИП-1363/4 (торговая марка АКИП™).
| 57 | АКИП-1363/5 - нагрузка электронная программируемая |  | 2452170 | Нагрузка электронная программируемая АКИП-1363/5 (торговая марка АКИП™).
| 58 | АКИП-1363/6 - нагрузка электронная программируемая |  | 2850890 | Нагрузка электронная программируемая АКИП-1363/6 (торговая марка АКИП™).
| 59 | АКИП-1363/7 - нагрузка электронная программируемая |  | 3234490 | Нагрузка электронная программируемая АКИП-1363/7 (торговая марка АКИП™).
| 60 | АКИП-1363/8 - нагрузка электронная программируемая |  | 3610600 | Нагрузка электронная программируемая АКИП-1363/8 (торговая марка АКИП™).
| 61 | АКИП-1364/1 - нагрузка электронная программируемая |  | 947800 | Нагрузка электронная программируемая АКИП-1364/1 (торговая марка АКИП™).
| 62 | АКИП-1364/2 - нагрузка электронная программируемая |  | 1519420 | Нагрузка электронная программируемая АКИП-1364/2 (торговая марка АКИП™).
| 63 | АКИП-1364/3 - нагрузка электронная программируемая |  | 1993320 | Нагрузка электронная программируемая АКИП-1364/3 (торговая марка АКИП™).
| 64 | АКИП-1364/4 - нагрузка электронная программируемая |  | 2467220 | Нагрузка электронная программируемая АКИП-1364/4 (торговая марка АКИП™).
| 65 | АКИП-1364/5 - нагрузка электронная программируемая |  | 2941120 | Нагрузка электронная программируемая АКИП-1364/5 (торговая марка АКИП™).
| 66 | АКИП-1364/6 - нагрузка электронная программируемая |  | 3415020 | Нагрузка электронная программируемая АКИП-1364/6 (торговая марка АКИП™).
| 67 | АКИП-1366E-1200-80 - нагрузка электронная прораммируемая |  | 368130
| 68 | АКИП-1366E-600-140 - нагрузка электронная прораммируемая |  | 342790
| 69 | АКИП-1366А-1200-1200 - нагрузка электронная программируемая |  | цена по запросу
| 70 | АКИП-1366А-1200-1440 - нагрузка электронная программируемая |  | цена по запросу
| 71 | АКИП-1366А-1200-160 - нагрузка электронная программируемая |  | 721700
| 72 | АКИП-1366А-1200-1680 - нагрузка электронная программируемая |  | цена по запросу
| 73 | АКИП-1366А-1200-1920 - нагрузка электронная программируемая |  | цена по запросу
| 74 | АКИП-1366А-1200-2160 - нагрузка электронная программируемая |  | цена по запросу
| 75 | АКИП-1366А-1200-240 - нагрузка электронная программируемая |  | 873320
| 76 | АКИП-1366А-1200-480 - нагрузка электронная программируемая |  | 1623860
| 77 | АКИП-1366А-1200-720 - нагрузка электронная программируемая |  | 2462810
| 78 | АКИП-1366А-1200-80 - нагрузка электронная прораммируемая |  | 442050
| 79 | АКИП-1366А-1200-960 - нагрузка электронная программируемая |  | цена по запросу
| 80 | АКИП-1366А-150-1200 - нагрузка электронная программируемая |  | 1371230
| 81 | АКИП-1366А-150-1800 - нагрузка электронная программируемая |  | 2092930
| 82 | АКИП-1366А-150-200 - нагрузка электронная прораммируемая |  | 378910
| 83 | АКИП-1366А-150-2400-24 - нагрузка электронная программируемая |  | цена по запросу
| 84 | АКИП-1366А-150-2400-30 - нагрузка электронная программируемая |  | цена по запросу
| 85 | АКИП-1366А-150-2400-36 - нагрузка электронная программируемая |  | цена по запросу
| 86 | АКИП-1366А-150-2400-42 - нагрузка электронная программируемая |  | цена по запросу
| 87 | АКИП-1366А-150-2400-48 - нагрузка электронная программируемая |  | цена по запросу
| 88 | АКИП-1366А-150-2400-54 - нагрузка электронная программируемая |  | цена по запросу
| 89 | АКИП-1366А-150-400 - нагрузка электронная прораммируемая |  | 590870
| 90 | АКИП-1366А-150-600 - нагрузка электронная программируемая |  | 721700
| 91 | АКИП-1366А-600-1260 - нагрузка электронная программируемая |  | цена по запросу
| 92 | АКИП-1366А-600-140 - нагрузка электронная прораммируемая |  | 405930
| 93 | АКИП-1366А-600-1680 - нагрузка электронная программируемая |  | цена по запросу
| 94 | АКИП-1366А-600-2100 - нагрузка электронная программируемая |  | цена по запросу
| 95 | АКИП-1366А-600-2400-36 - нагрузка электронная программируемая |  | цена по запросу
| 96 | АКИП-1366А-600-2400-42 - нагрузка электронная программируемая |  | цена по запросу
| 97 | АКИП-1366А-600-2400-48 - нагрузка электронная программируемая |  | цена по запросу
| 98 | АКИП-1366А-600-2400-54 - нагрузка электронная программируемая |  | цена по запросу
| 99 | АКИП-1366А-600-280 - нагрузка электронная прораммируемая |  | 673120
| 100 | АКИП-1366А-600-420 - нагрузка электронная программируемая |  | 834470
| 101 | АКИП-1366А-600-840 - нагрузка электронная программируемая |  | 1542660
| 102 | АКИП-1366Е-1200-1200 - нагрузка электронная программируемая |  | цена по запросу
| 103 | АКИП-1366Е-1200-1440 - нагрузка электронная программируемая |  | цена по запросу
| 104 | АКИП-1366Е-1200-160 - нагрузка электронная программируемая |  | 604450
| 105 | АКИП-1366Е-1200-1680 - нагрузка электронная программируемая |  | цена по запросу
| 106 | АКИП-1366Е-1200-1920 - нагрузка электронная программируемая |  | цена по запросу
| 107 | АКИП-1366Е-1200-2160 - нагрузка электронная программируемая |  | цена по запросу
| 108 | АКИП-1366Е-1200-240 - нагрузка электронная программируемая |  | 727230
| 109 | АКИП-1366Е-1200-480 - нагрузка электронная программируемая |  | 1353170
| 110 | АКИП-1366Е-1200-720 - нагрузка электронная программируемая |  | 2056880
| 111 | АКИП-1366Е-1200-960 - нагрузка электронная программируемая |  | цена по запросу
| 112 | АКИП-1366Е-150-1200 - нагрузка электронная программируемая |  | 1127630
| 113 | АКИП-1366Е-150-1800 - нагрузка электронная программируемая |  | цена по запросу
| 114 | АКИП-1366Е-150-200 - нагрузка электронная прораммируемая |  | 304990
| 115 | АКИП-1366Е-150-2400-24 - нагрузка электронная программируемая |  | цена по запросу
| 116 | АКИП-1366Е-150-2400-30 - нагрузка электронная программируемая |  | цена по запросу
| 117 | АКИП-1366Е-150-2400-36 - нагрузка электронная программируемая |  | цена по запросу
| 118 | АКИП-1366Е-150-2400-42 - нагрузка электронная программируемая |  | цена по запросу
| 119 | АКИП-1366Е-150-2400-48 - нагрузка электронная программируемая |  | цена по запросу
| 120 | АКИП-1366Е-150-2400-54 - нагрузка электронная программируемая |  | цена по запросу
| 121 | АКИП-1366Е-150-400 - нагрузка электронная прораммируемая |  | 487130
| 122 | АКИП-1366Е-150-600 - нагрузка электронная программируемая |  | 604450
| 123 | АКИП-1366Е-600-1260 - нагрузка электронная программируемая |  | 1966790
| 124 | АКИП-1366Е-600-1680 - нагрузка электронная программируемая |  | цена по запросу
| 125 | АКИП-1366Е-600-2100 - нагрузка электронная программируемая |  | цена по запросу
| 126 | АКИП-1366Е-600-2400-36 - нагрузка электронная программируемая |  | цена по запросу
| 127 | АКИП-1366Е-600-2400-42 - нагрузка электронная программируемая |  | цена по запросу
| 128 | АКИП-1366Е-600-2400-48 - нагрузка электронная программируемая |  | цена по запросу
| 129 | АКИП-1366Е-600-2400-54 - нагрузка электронная программируемая |  | цена по запросу
| 130 | АКИП-1366Е-600-280 - нагрузка электронная программируемая |  | 563850
| 131 | АКИП-1366Е-600-420 - нагрузка электронная программируемая |  | 694610
| 132 | АКИП-1366Е-600-840 - нагрузка электронная программируемая |  | 1299060
| 133 | АКИП-1370 - нагрузка электронная программируемая | Госреестр | 73360 | Программируемая электронная нагрузка постоянного тока. Ток до 30 А, пост. напряжение до 120 В, мощность до 300 Вт. Функциональность: 5 режимов нагрузки (пост. напряжение, пост. ток, пост. сопротивление, пост. мощность, динамический режим), регулируемая скорость нарастания (до 40 кГц); 4-проводная схема подключения; вакуумно-флуоресцентный дисплей; дискр. уст. параметров (набор на клавиатуре или в пошаговом режиме); режимы защиты: от перегрева (OTP), перегрузки по току (ОСР), по напряжению (OVP), по мощности (OPP) и от переполюсовки; внутренняя память 100 ячеек (профили состояний), пошаговое программирование: 1000 шагов с длительностью 1 мс...1 ч. Опциональные интерфейсы: RS232, GPIB, USB; 215 х 88 х 255 мм; масса 5,5 кг.
| 134 | АКИП-1370/1 - нагрузка электронная программируемая | Госреестр | 79100 | Программируемая электронная нагрузка постоянного тока. Ток до 60 А, пост. напряжение до 120 В, мощность до 300 Вт. Функциональность: 5 режимов нагрузки (пост. напряжение, пост. ток, пост. сопротивление, пост. мощность, динамический режим), регулируемая скорость нарастания (до 40 кГц); 4-проводная схема подключения; вакуумно-флуоресцентный дисплей; дискр. уст. параметров (набор на клавиатуре или в пошаговом режиме); режимы защиты: от перегрева (OTP), перегрузки по току (ОСР), по напряжению (OVP), по мощности (OPP) и от переполюсовки; внутренняя память 100 ячеек (профили состояний), пошаговое программирование: 1000 шагов с длительностью 1 мс...1 ч. Опциональные интерфейсы: RS232, GPIB, USB; 215 х 88 х 255 мм; масса 5,5 кг.
| 135 | АКИП-1370/2 - нагрузка электронная программируемая | Госреестр | 83860 | Программируемая электронная нагрузка постоянного тока. Ток до 15 А, пост. напряжение до 500 В, мощность до 300 Вт. Функциональность: 5 режимов нагрузки (пост. напряжение, пост. ток, пост. сопротивление, пост. мощность, динамический режим), регулируемая скорость нарастания (до 40 кГц); 4-проводная схема подключения; вакуумно-флуоресцентный дисплей; дискр. уст. параметров (набор на клавиатуре или в пошаговом режиме); режимы защиты: от перегрева (OTP), перегрузки по току (ОСР), по напряжению (OVP), по мощности (OPP) и от переполюсовки; внутренняя память 100 ячеек (профили состояний), пошаговое программирование: 1000 шагов с длительностью 1 мс...1 ч. Опциональные интерфейсы: RS232, GPIB, USB; 215 х 88 х 255 мм; масса 5,5 кг.
| 136 | АКИП-1371 - нагрузка электронная программируемая | Госреестр | 136990 | Программируемая электронная нагрузка постоянного тока. Ток до 120 А, пост. напряжение до 120 В, мощность до 600 Вт. Функциональность: 4 режимов нагрузки (пост. напряжение, пост. ток, пост. сопротивление, пост. мощность), регулируемая скорость нарастания (до 40 кГц); 4-проводная схема подключения; вакуумно-флуоресцентный дисплей; дискр. уст. параметров (набор на клавиатуре или в пошаговом режиме); режимы защиты: от перегрева (OTP), перегрузки по току (ОСР), по напряжению (OVP), по мощности (OPP) и от переполюсовки; внутренняя память 100 ячеек (профили состояний), пошаговое программирование: 1000 шагов с длительностью 1 мс...1 ч. Опциональные интерфейсы: RS232, GPIB, USB; 215 х 88 х 454 мм; масса 8 кг.
| 137 | АКИП-1372 - нагрузка электронная программируемая | Госреестр | 168770 | Программируемая электронная нагрузка постоянного тока. Ток до 30 А, пост. напряжение до 500 В, мощность до 600 Вт. Функциональность: 4 режимов нагрузки (пост. напряжение, пост. ток, пост. сопротивление, пост. мощность), регулируемая скорость нарастания (до 40 кГц); 4-проводная схема подключения; вакуумно-флуоресцентный дисплей; дискр. уст. параметров (набор на клавиатуре или в пошаговом режиме); режимы защиты: от перегрева (OTP), перегрузки по току (ОСР), по напряжению (OVP), по мощности (OPP) и от переполюсовки; внутренняя память 100 ячеек (профили состояний), пошаговое программирование: 1000 шагов с длительностью 1 мс...1 ч. Опциональные интерфейсы: RS232, GPIB, USB; 429 х 88 х 355 мм; масса 13 кг.
| 138 | АКИП-1372/1 - нагрузка электронная программируемая | Госреестр | 203700 | Программируемая электронная нагрузка постоянного тока. Ток до 30 А, пост. напряжение до 500 В, мощность до 750 Вт. Функциональность: 5 режимов нагрузки (пост. напряжение, пост. ток, пост. сопротивление, пост. мощность, динамический режим), регулируемая скорость нарастания (0,0001 А/мкс…2,5 А/мкс); 4-проводная схема подключения; вакуумно-флуоресцентный дисплей; дискр. уст. параметров (набор на клавиатуре или в пошаговом режиме); функции тестирования LED-драйверов; режимы защиты: от перегрева (OTP), перегрузки по току (ОСР), по напряжению (OVP), по мощности (OPP) и от переполюсовки; внешнее аналоговое управление; внутренняя память 100 ячеек (профили состояний), пошаговое программирование: 1000 шагов с длительностью 1 мс...1 ч, встроенные интерфейсы: RS232, GPIB, USB; 439 х 580 х 133 мм; масса 15 кг.
| 139 | АКИП-1373 - программируемая электронная нагрузка постоянного и переменного тока | Госреестр | 435750 | Программируемая электронная нагрузка постоянного и переменного тока АКИП-1373 (торговая марка АКИП™)
| 140 | АКИП-1374/1 - модульная электронная нагрузка постоянного тока |  | 102830 | Модульная электронная нагрузка постоянного тока АКИП-1374/1 (торговая марка АКИП™).
| 141 | АКИП-1374/2 - модульная электронная нагрузка постоянного тока |  | 120400 | Модульная электронная нагрузка постоянного тока АКИП-1374/2 (торговая марка АКИП™).
| 142 | АКИП-1374/3 - модульная электронная нагрузка постоянного тока |  | 130690 | Модульная электронная нагрузка постоянного тока АКИП-1374/3 (торговая марка АКИП™).
| 143 | АКИП-1374/4 - модульная электронная нагрузка постоянного тока |  | 148120 | Модульная электронная нагрузка постоянного тока АКИП-1374/4 (торговая марка АКИП™).
| 144 | АКИП-1380 - нагрузка электронная программируемая | Госреестр | 51940 | Нагрузки электронные программируемые АКИП-1380 (торговая марка АКИП™)
| 145 | АКИП-1380/1 - нагрузка электронная программируемая | Госреестр | 75250 | Нагрузки электронные программируемые АКИП-1380 (торговая марка АКИП™)
| 146 | АКИП-1381 - нагрузка электронная программируемая | Госреестр | 222180 | Программируемая электронная нагрузка постоянного тока. Ток до 60 А, пост.напряжение до 500 В, мощность до 1500 Вт. Функциональность: 5 режимов нагрузки (пост. напряжение, пост. ток, пост. сопротивление, пост. мощность, динамический режим), регулируемая скорость нарастания тока; 4-проводная схема подключения; вакуумно-флуоресцентный дисплей; дискр. уст. параметров (набор на клавиатуре или в пошаговом режиме); режимы защиты: от перегрева (OTP), перегрузки по току (ОСР), по напряжению (OVP), по мощности (OPP) и от переполюсовки; внутренняя память 100 ячеек (профили состояний), пошаговое программирование с передней панели. Опциональные интерфейсы: RS232, GPIB, USB; 437 х 88 х 464 мм; масса 26,5 кг.
| 147 | АКИП-1381/1 - нагрузка электронная программируемая | Госреестр | 195580 | Программируемая электронная нагрузка постоянного тока. Ток до 240 А, пост.напряжение до 120 В, мощность до 1500 Вт. Функциональность: 5 режимов нагрузки (пост. напряжение, пост. ток, пост. сопротивление, пост. мощность, динамический режим), регулируемая скорость нарастания тока; 4-проводная схема подключения; вакуумно-флуоресцентный дисплей; дискр. уст. параметров (набор на клавиатуре или в пошаговом режиме); режимы защиты: от перегрева (OTP), перегрузки по току (ОСР), по напряжению (OVP), по мощности (OPP) и от переполюсовки; внутренняя память 100 ячеек (профили состояний), пошаговое программирование с передней панели. Опциональные интерфейсы: RS232, GPIB, USB; 437 х 88 х 464 мм; масса 26,5 кг.
| 148 | АКИП-1381/2 - нагрузка электронная программируемая | Госреестр | 346780 | Программируемая электронная нагрузка постоянного тока. Ток до 240 А, пост. напряжение до 120 В, мощность до 3000 Вт. Функциональность: 5 режимов нагрузки (пост. напряжение, пост. ток, пост. сопротивление, пост. мощность, динамический режим), регулируемая скорость нарастания тока; 4-проводная схема подключения; вакуумно-флуоресцентный дисплей; дискр. уст. параметров (набор на клавиатуре или в пошаговом режиме); режимы защиты: от перегрева (OTP), перегрузки по току (ОСР), по напряжению (OVP), по мощности (OPP) и от переполюсовки; внутренняя память 100 ячеек (профили состояний), пошаговое программирование с передней панели. Опциональные интерфейсы: RS232, GPIB, USB; 437 х 176 х 464 мм; масса 42 кг.
| 149 | АКИП-1382 - нагрузка электронная программируемая постоянного тока |  | 83230 | Напряжение В: 80 Ток А: 40 Максимальная мощность, Вт: 200; Кол-во каналов: 1; Максимальное напряжение, В: 80; Максимальный ток, А: 40; Тип нагрузки: Постоянного тока; Режимы работы: CC CV CR CP CZ LED; Динамический режим: да; Форм фактор: Модульная; Особенности: Для работы нагрузки требуются шасси -головное шасси IT8702 (на 4 модуля), шасси расширения до 16 каналов IT8702 (на 4 модуля). Динамический режим от 20 мкс. Функция имитации короткого замыкания. 4-х проводная схема подключения. Внутренняя память 100 ячеек. Высокая скорость (до 1 кГц) и разрешение измерений (0,1 мВ/ 0,01 мА).; ДУ (Интерфейс): RS-232 GPIB USB LAN; Масса (кг): 5; 19” форм фактор: да.
| 150 | АКИП-1382/1 - нагрузка электронная программируемая постоянного тока |  | 109830 | Напряжение В: 500 Ток А: 20 Максимальная мощность, Вт: 300; Кол-во каналов: 1; Максимальное напряжение, В: 500; Максимальный ток, А: 20; Тип нагрузки: Постоянного тока; Режимы работы: CC CV CR CP CZ LED; Динамический режим: да; Форм фактор: Модульная; Особенности: Для работы нагрузки требуются шасси -головное шасси IT8702 (на 4 модуля), шасси расширения до 16 каналов IT8702 (на 4 модуля). Динамический режим от 20 мкс. Функция имитации короткого замыкания. 4-х проводная схема подключения. Внутренняя память 100 ячеек. Высокая скорость (до 1 кГц) и разрешение измерений (0,1 мВ/ 0,01 мА).; ДУ (Интерфейс): RS-232 GPIB USB LAN.
| 151 | АКИП-1382/2 - нагрузка электронная программируемая постоянного тока |  | 91490 | Напряжение В: 80 Ток А: 60 Максимальная мощность, Вт: 400; Кол-во каналов: 1; Максимальное напряжение, В: 80; Максимальный ток, А: 60; Тип нагрузки: Постоянного тока; Режимы работы: CC CV CR CP CZ LED; Динамический режим: да; Форм фактор: Модульная; Особенности: Для работы нагрузки требуются шасси -головное шасси IT8702 (на 4 модуля), шасси расширения до 16 каналов IT8702 (на 4 модуля). Динамический режим от 20 мкс. Функция имитации короткого замыкания. 4-х проводная схема подключения. Внутренняя память 100 ячеек. Высокая скорость (до 1 кГц) и разрешение измерений (0,1 мВ/ 0,01 мА).; ДУ (Интерфейс): RS-232 GPIB USB LAN.
| 152 | АКИП-1382/3 - нагрузка электронная программируемая постоянного тока |  | 196350 | Напряжение В: 500 Ток А: 30 Максимальная мощность, Вт: 500; Кол-во каналов: 1; Максимальное напряжение, В: 500; Максимальный ток, А: 30; Тип нагрузки: Постоянного тока; Режимы работы: CC CV CR CP CZ LED; Динамический режим: да; Форм фактор: Модульная; Особенности: Для работы нагрузки требуются шасси -головное шасси IT8702 (на 4 модуля), шасси расширения до 16 каналов IT8702 (на 4 модуля). Динамический режим от 20 мкс. Функция имитации короткого замыкания. 4-х проводная схема подключения. Внутренняя память 100 ячеек. Высокая скорость (до 1 кГц) и разрешение измерений (0,1 мВ/ 0,01 мА).; ДУ (Интерфейс): RS-232 GPIB USB LAN.
| 153 | АКИП-1382/4 - нагрузка электронная программируемая постоянного тока |  | 175700 | Напряжение В: 80 Ток А: 120 Максимальная мощность, Вт: 600; Кол-во каналов: 1; Максимальное напряжение, В: 80; Максимальный ток, А: 120; Тип нагрузки: Постоянного тока; Режимы работы: CC CV CR CP CZ LED; Динамический режим: да; Форм фактор: Модульная; Особенности: Для работы нагрузки требуются шасси -головное шасси IT8702 (на 4 модуля), шасси расширения до 16 каналов IT8702 (на 4 модуля). Динамический режим от 20 мкс. Функция имитации короткого замыкания. 4-х проводная схема подключения. Внутренняя память 100 ячеек. Высокая скорость (до 1 кГц) и разрешение измерений (0,1 мВ/ 0,01 мА).; ДУ (Интерфейс): RS-232 GPIB USB LAN.
| 154 | АКИП-1382/5 - нагрузка электронная программируемая постоянного тока |  | 141470 | Напряжение В: 80 Ток А: 20 Максимальная мощность, Вт: 250 250; Кол-во каналов: 2; Максимальное напряжение, В: 80 80; Максимальный ток, А: 20 20; Тип нагрузки: Постоянного тока; Режимы работы: CC CV CR CP CZ LED; Динамический режим: да; Форм фактор: Модульная; Особенности: Для работы нагрузки требуются шасси -головное шасси IT8702 (на 4 модуля), шасси расширения до 16 каналов IT8702 (на 4 модуля). Динамический режим от 20 мкс. Функция имитации короткого замыкания. 4-х проводная схема подключения. Внутренняя память 100 ячеек. Высокая скорость (до 1 кГц) и разрешение измерений (0,1 мВ/ 0,01 мА).; ДУ (Интерфейс): RS-232 GPIB USB LAN.
| 155 | АКИП-1382/6 - нагрузка электронная программируемая постоянного тока |  | 167720 | Напряжение В: 80 Ток А: 45 Максимальная мощность, Вт: 300 300; Кол-во каналов: 2; Максимальное напряжение, В: 80 80; Максимальный ток, А: 45 45; Тип нагрузки: Постоянного тока; Режимы работы: CC CV CR CP CZ LED; Динамический режим: да; Форм фактор: Модульная; Особенности: Для работы нагрузки требуются шасси -головное шасси IT8702 (на 4 модуля), шасси расширения до 16 каналов IT8702 (на 4 модуля). Динамический режим от 20 мкс. Функция имитации короткого замыкания. 4-х проводная схема подключения. Внутренняя память 100 ячеек. Высокая скорость (до 1 кГц) и разрешение измерений (0,1 мВ/ 0,01 мА).; ДУ (Интерфейс): RS-232 GPIB USB LAN.
| 156 | АКИП-1384 - нагрузка электронная программируемая постоянного тока | Госреестр | 158410 | Напряжение В: 120 Ток А: 60 Максимальная мощность, Вт: 750; Кол-во каналов: 1; Максимальное напряжение, В: 120; Максимальный ток, А: 60; Тип нагрузки: Постоянного тока; Режимы работы: CC CV CR CP LED; Динамический режим: да; Форм фактор: Моноблок; Особенности: Яркий контрастный вакуумно-флуоресцентный дисплей. 4-х проводная схема подключения. Встроенный генератор импульсов для работы в непрерывном, импульсном и переходном режимах. Функции тестирования батарей и имитации короткого замыкания. Динамический режим от 20 мкс. LED режим (тест устройств питания с/д). Высокая скорость (до 50 кГц) и разрешение измерений (1 мВ/ 0,1 мА). Внутренняя память 100 ячеек.; ДУ (Интерфейс): RS-232 GPIB USB.
| 157 | АКИП-1384/1 - нагрузка электронная программируемая постоянного тока | Госреестр | 300300 | Напряжение В: 500 Ток А: 60 Максимальная мощность, Вт: 1200; Кол-во каналов: 1; Максимальное напряжение, В: 500; Максимальный ток, А: 60; Тип нагрузки: Постоянного тока; Режимы работы: CC CV CR CP LED; Динамический режим: да; Форм фактор: Моноблок; Особенности: Яркий контрастный вакуумно-флуоресцентный дисплей. 4-х проводная схема подключения. Встроенный генератор импульсов для работы в непрерывном, импульсном и переходном режимах. Функции тестирования батарей и имитации короткого замыкания. Динамический режим от 20 мкс. LED режим (тест устройств питания с/д). Высокая скорость (до 50 кГц) и разрешение измерений (1 мВ/ 0,1 мА). Внутренняя память 100 ячеек.; ДУ (Интерфейс): RS-232 GPIB USB
| 158 | АКИП-1384/2 - нагрузка электронная программируемая постоянного тока | Госреестр | 235480 | Напряжение В: 120 Ток А: 120 Максимальная мощность, Вт: 1500; Кол-во каналов: 1; Максимальное напряжение, В: 120; Максимальный ток, А: 120; Тип нагрузки: Постоянного тока; Режимы работы: CC CV CR CP LED; Динамический режим: да; Форм фактор: Моноблок; Особенности: Яркий контрастный вакуумно-флуоресцентный дисплей. 4-х проводная схема подключения. Встроенный генератор импульсов для работы в непрерывном, импульсном и переходном режимах. Функции тестирования батарей и имитации короткого замыкания. Динамический режим от 20 мкс. LED режим (тест устройств питания с/д). Высокая скорость (до 50 кГц) и разрешение измерений (1 мВ/ 0,1 мА). Внутренняя память 100 ячеек.; ДУ (Интерфейс): RS-232 GPIB USB.
| 159 | АКИП-1384/3 - нагрузка электронная программируемая постоянного тока | Госреестр | 526750 | Напряжение В: 500 Ток А: 100 Максимальная мощность, Вт: 2500; Кол-во каналов: 1; Максимальное напряжение, В: 500; Максимальный ток, А: 100; Тип нагрузки: Постоянного тока; Режимы работы: CC CV CR CP LED; Динамический режим: да; Форм фактор: Моноблок; Особенности: Яркий контрастный вакуумно-флуоресцентный дисплей. 4-х проводная схема подключения. Встроенный генератор импульсов для работы в непрерывном, импульсном и переходном режимах. Функции тестирования батарей и имитации короткого замыкания. Динамический режим от 20 мкс. LED режим (тест устройств питания с/д). Высокая скорость (до 50 кГц) и разрешение измерений (1 мВ/ 1 мА). Внутренняя память 100 ячеек.; ДУ (Интерфейс): RS-232 GPIB USB.
| 160 | АКИП-1384/4 - нагрузка электронная программируемая постоянного тока | Госреестр | 426650 | Напряжение В: 120 Ток А: 240 Максимальная мощность, Вт: 3000; Кол-во каналов: 1; Максимальное напряжение, В: 120; Максимальный ток, А: 240; Тип нагрузки: Постоянного тока; Режимы работы: CC CV CR CP LED; Динамический режим: да; Форм фактор: Моноблок; Особенности: Яркий контрастный вакуумно-флуоресцентный дисплей. 4-х проводная схема подключения. Встроенный генератор импульсов для работы в непрерывном, импульсном и переходном режимах. Функции тестирования батарей и имитации короткого замыкания. Динамический режим от 20 мкс. LED режим (тест устройств питания с/д). Высокая скорость (до 50 кГц) и разрешение измерений (1 мВ/ 1 мА). Внутренняя память 100 ячеек.; ДУ (Интерфейс): RS-232 GPIB USB.
| 161 | АКИП-1384/5 - нагрузка электронная программируемая постоянного тока | Госреестр | 769720 | Напряжение В: 500 Ток А: 120 Максимальная мощность, Вт: 3600; Кол-во каналов: 1; Максимальное напряжение, В: 500; Максимальный ток, А: 120; Тип нагрузки: Постоянного тока; Режимы работы: CC CV CR CP LED; Динамический режим: да; Форм фактор: Моноблок; Особенности: Яркий контрастный вакуумно-флуоресцентный дисплей. 4-х проводная схема подключения. Встроенный генератор импульсов для работы в непрерывном, импульсном и переходном режимах. Функции тестирования батарей и имитации короткого замыкания. Динамический режим от 20 мкс. LED режим (тест устройств питания с/д). Высокая скорость (до 50 кГц) и разрешение измерений (1 мВ/ 1 мА). Внутренняя память 100 ячеек.; ДУ (Интерфейс): RS-232 GPIB USB.
| 162 | АКИП-1384/6 - нагрузка электронная программируемая постоянного тока | Госреестр | 674520 | Напряжение В: 120 Ток А: 360 Максимальная мощность, Вт: 4500; Кол-во каналов: 1; Максимальное напряжение, В: 120; Максимальный ток, А: 360; Тип нагрузки: Постоянного тока; Режимы работы: CC CV CR CP LED; Динамический режим: да; Форм фактор: Моноблок; Особенности: Яркий контрастный вакуумно-флуоресцентный дисплей. 4-х проводная схема подключения. Встроенный генератор импульсов для работы в непрерывном, импульсном и переходном режимах. Функции тестирования батарей и имитации короткого замыкания. Динамический режим от 20 мкс. LED режим (тест устройств питания с/д). Высокая скорость (до 50 кГц) и разрешение измерений (1 мВ/ 1 мА). Внутренняя память 100 ячеек.; ДУ (Интерфейс): RS-232 GPIB USB.
| 163 | АКИП-1384/7 - нагрузка электронная программируемая постоянного тока | Госреестр | 928970 | Напряжение В: 500 Ток А: 150 Максимальная мощность, Вт: 5000; Кол-во каналов: 1; Максимальное напряжение, В: 500; Максимальный ток, А: 150; Тип нагрузки: Постоянного тока; Режимы работы: CC CV CR CP LED; Динамический режим: да; Форм фактор: Моноблок; Особенности: Яркий контрастный вакуумно-флуоресцентный дисплей. 4-х проводная схема подключения. Встроенный генератор импульсов для работы в непрерывном, импульсном и переходном режимах. Функции тестирования батарей и имитации короткого замыкания. Динамический режим от 20 мкс. LED режим (тест устройств питания с/д). Высокая скорость (до 50 кГц) и разрешение измерений (1 мВ/ 1 мА). Внутренняя память 100 ячеек.; ДУ (Интерфейс): RS-232 GPIB USB.
| 164 | АКИП-1384/8 - нагрузка электронная программируемая постоянного тока | Госреестр | 776930 | Напряжение В: 120 Ток А: 480 Максимальная мощность, Вт: 6000; Кол-во каналов: 1; Максимальное напряжение, В: 120; Максимальный ток, А: 480; Тип нагрузки: Постоянного тока; Режимы работы: CC CV CR CP LED; Динамический режим: да; Форм фактор: Моноблок; Особенности: Яркий контрастный вакуумно-флуоресцентный дисплей. 4-х проводная схема подключения. Встроенный генератор импульсов для работы в непрерывном, импульсном и переходном режимах. Функции тестирования батарей и имитации короткого замыкания. Динамический режим от 20 мкс. LED режим (тест устройств питания с/д). Высокая скорость (до 50 кГц) и разрешение измерений (1 мВ/ 1 мА). Внутренняя память 100 ячеек.; ДУ (Интерфейс): RS-232 GPIB USB
| 165 | АТН-8020 - электронная программируемая нагрузка |  | 61920 | Программируемая электронная нагрузка предназначена для работы в качестве нагрузки при испытании, настройке и регулировки блоков питания, усилителей, звуковоспроизводящей аппаратуры и других радиотехнических устройств с напряжением питания до 150 В, током нагрузки до 20 А, мощность поглощения до 300 Вт.
| 166 | АТН-8030 - электронная программируемая нагрузка | Госреестр | 80700 | Электронная программируемая нагрузка АТН-8030: Напряжение на нагрузке 0...120 В; Ток 0...30 А; Потребляемая мощность 300 Вт; Измерение напряжения 0...18 В/0...120 В; Измерение тока 0...3 А/0...30 А; Измерение мощности 0...100 Вт/100...300 Вт; Тестирование батарей; Стабилизация напряжения на нагрузке; Стабилизация тока нагрузки; Стабилизация сопротивления нагрузки; RS-232; Габаритные размеры 254 х 214 х 88 мм; Масса 13 кг.
| 167 | АТН-8036 - электронная нагрузка | Госреестр | 84120 | Программируемая электронная нагрузка предназначена для работы в качестве нагрузки при испытании, настройке и регулировки блоков питания, усилителей, звуковоспроизводящей аппаратуры и других радиотехнических устройств с напряжением питания до 500 В, током нагрузки до 15 А, мощность поглощения до 300 Вт.
| 168 | АТН-8060 - электронная программируемая нагрузка | Госреестр | 142680 | Программируемая электронная нагрузка: напряжение на нагрузке 0...150 В, ток 0...120 А, мощность 600 Вт. Режимы стабилизации: тока 0…12 А/0…120 А, напряжения 0…20 В/0…150 В, мощности 0…600 Вт, сопротивления 0,03…10 кОм/0,03…5 кОм. 2 комбинированных режима стабилизации. Режимы измерения напряжения 0...20 В/0...150 В, тока 0...12 А/0...120 А, мощности 100 Вт/600 Вт. Тестирование батарей. Динамический режим. Интерфейс RS-232/USB. Габаритные размеры 104х428х454 мм. Масса 17,6 кг
| 169 | АТН-8065 - электронная нагрузка | Госреестр | 141780 | Программируемая электронная нагрузка предназначена для работы в качестве нагрузки при испытании, настройке и регулировки блоков питания, усилителей, звуковоспроизводящей аппаратуры и других радиотехнических устройств с напряжением питания до 500 В, током нагрузки до 30 А, поглощаемая мощность до 600 Вт.
| 170 | АТН-8120 - электронная программируемая нагрузка | Госреестр | 202320 | Электронная программируемая нагрузка АТН-8120: Напряжение на нагрузке 0...120 В; Ток 1 мА...240 А; Потребляемая мощность 1200 Вт; Измерение напряжения 0...18 В/0...120 В; Измерение тока 0...24 А/0...240 А; Измерение мощности 0...100 Вт/100...1200 Вт; Тестирование батарей; Стабилизация напряжения на нагрузке; Стабилизация тока нагрузки; Стабилизация сопротивления нагрузки; RS-232; Габаритные размеры 429 х 88 х 354 мм; Масса 30 кг.
| 171 | АТН-8125 - электронная программируемая нагрузка | Госреестр | 221280 | Программируемая электронная нагрузка АТН-8125 предназначена для работы в качестве нагрузки при испытании, настройке и регулировки блоков питания, усилителей, звуковоспроизводящей аппаратуры и других радиотехнических устройств с напряжением питания до 500 В, током нагрузки до 60 А, поглощаемая мощность до 1200 Вт.
| 172 | АТН-8180 - электронная программируемая нагрузка | Госреестр | 261240 | Программируемая электронная нагрузка: напряжение на нагрузке 0...150 В, ток 0...240 А, мощность 1800 Вт. Режимы стабилизации: тока 0…24 А/0…240 А, напряжения 0…20 В/0…150 В, мощности 0…1800 Вт, сопротивления 0,03…10 кОм/0,03…5 кОм. 2 комбинированных режима стабилизации. Режимы измерения напряжения 0...20 В/0...150 В, тока 0...24 А/0...240 А, мощности 100 Вт/1800 Вт. Тестирование батарей. Динамический режим. Интерфейс RS-232/USB. Габаритные размеры 207х428х454 мм. Масса 32 кг
| 173 | АТН-8185 - электронная программируемая нагрузка | Госреестр | 241620 | Программируемая электронная нагрузка: напряжение на нагрузке 0...500 В, ток 0...120 А, мощность 1800 Вт. Режимы стабилизации: тока 0…12 А/0…120 А, напряжения 0…20 В/0…500 В, мощности 0…1800 Вт, сопротивления 0,03…10 кОм/0,03…5 кОм. 2 комбинированных режима стабилизации. Режимы измерения напряжения 0...20 В/0...500 В, тока 0...12 А/0...120 А, мощности 100 Вт/1800 Вт. Тестирование батарей. Динамический режим. Интерфейс RS-232/USB. Габаритные размеры 207х428х454 мм. Масса 32 кг
| 174 | АТН-8240 - программируемая электронная нагрузка | Госреестр | 361920 | Программируемая электронная нагрузка: напряжение на нагрузке 0...150 В, ток 0...240 А, мощность 2400 Вт. Режимы стабилизации: тока 0…24 А/0…240 А, напряжения 0…20 В/0…150 В, мощности 0…2400 Вт, сопротивления 0,3…10 кОм/0,3…5 кОм. 2 комбинированных режима стабилизации. Режимы измерения напряжения 0...20 В/0...150 В, тока 0...24 А/0...240 А, мощности 100 Вт/2400 Вт. Тестирование батарей. Динамический режим. Интерфейс RS-232/USB. Габаритные размеры 207х428х454 мм. Масса 32 кг.
| 175 | АТН-8245 - программируемая электронная нагрузка | Госреестр | 364740 | Программируемая электронная нагрузка: напряжение на нагрузке 0...500 В, ток 0...120 А, мощность 2400 Вт. Режимы стабилизации: тока 0…12 А/0…120 А, напряжения 0…20 В/0…500 В, мощности 0…2400 Вт, сопротивления 0,03…10 кОм/0,03…5 кОм. 2 комбинированных режима стабилизации. Режимы измерения напряжения 0...20 В/0...500 В, тока 0...12 А/0...120 А, мощности 100 Вт/2400 Вт. Тестирование батарей. Динамический режим. Интерфейс RS-232/USB. Габаритные размеры 207х428х454 мм. Масса 32 кг.
| 176 | АТН-8310 - электронная программируемая нагрузка |  | 36060 | Напряжение на входе 0 - 360 В, ток на входе 0 - 30 А, потребляемая мощность 150 ВА. Режимы работы нагрузки - стабилизация тока CC, стабилизация сопротивления CR, стабилизация мощности CW. Защита: от перенапряжения, по току, от перегрузки, от перегрева, от неправильно установленной полярности. Программируемый выход: сопротивление, ток, мощность, комбинированный. LCD- дисплей. Интерфейс - RS-232. Габариты 285 х 95 х 390 мм. Вес 4,5 кг.
| 177 | АТН-8311 - электронная программируемая нагрузка |  | 41100 | Напряжение на входе 0 - 360 В, ток на входе 0 - 30 А, потребляемая мощность 300 ВА. Режимы работы нагрузки - стабилизация тока CC, стабилизация сопротивления CR, стабилизация мощности CW. Защита: от перенапряжения, по току, от перегрузки, от перегрева, от неправильно установленной полярности. Программируемый выход: сопротивление, ток, мощность, комбинированный. LCD- дисплей. Интерфейс - RS-232. Габариты 285 х 95 х 390 мм. Вес 4,5 кг.
| 178 | АТН-8360 - электронная программируемая нагрузка | Госреестр | 475800 | Электронная программируемая нагрузка. Напряжение на нагрузке 0-150 В, ток в нагрузке 0-240 А, мощность 3600 Вт. VFD- дисплей, дискретная установка входных параметров, установка ограничений по мощности, RS-232/USB. Габариты 575*465*355 мм, вес 70 кг.
| 179 | АТН-8365 - электронная программируемая нагрузка | Госреестр | 458880 | Электронная программируемая нагрузка. Напряжение на нагрузке 0-500 В, ток в нагрузке 0-120 А, мощность 3600 Вт. VFD- дисплей, дискретная установка входных параметров, установка ограничений по мощности, RS-232/USB. Габариты 575*465*355 мм, вес 70 кг.
| 180 | АТН-8366 - электронная программируемая нагрузка | Госреестр | 573780 | Электронная программируемая нагрузка. Напряжение на нагрузке 0-150 В, ток в нагрузке 0-480 А, мощность 3600 Вт. VFD- дисплей, дискретная установка входных параметров, установка ограничений по мощности, RS-232/USB. Габариты 575*465*355 мм, вес 70 кг.
| 181 | М-192А - программируемая электронная нагрузка (диапазон сопротивлений от 15 Ом до 300 кОм) |  | цена по запросу | Электронная нагрузка до 3 000 Вт. Диапазон сопротивлений от 15 Ом до 300 кОм. Предназначена для тестирования источников питания и трансформаторов. Интерфейс RS-232 или GPIB. Погрешность: 0,1%.
| 182 | НТТ 50.1 - нагрузочное устройство |  | 85800 | Нагрузочное устройство предназначается для нагрузки вторичной цепи трансформаторов тока при проведении поверки по ГОСТ 8.217. Номинальный вторичный ток - 1 А.
| 183 | НТТ 50.5 - нагрузочное устройство |  | 85800 | Нагрузочное устройство предназначается для нагрузки вторичной цепи трансформаторов тока при проведении поверки по ГОСТ 8.217. Номинальный вторичный ток - 5 А.
| 184 | НТТ 50.5-1 - нагрузочное устройство |  | 124080 | Универсальное нагрузочное устройство предназначается для нагрузки вторичной цепи трансформаторов тока при проведении поверки по ГОСТ 8.217. Номинальный вторичный ток - 1 А и 5 А.
| 185 | РН-100АМ - реостат нагрузочный |  | 124186 | Реостат нагрузочный предназначен для проведения испытаний и наладки релейных защит, автоматических выключателей и измерительных приборов.
| 186 | РН-110АМ - реостат нагрузочный |  | 133332 | Реостат нагрузочный предназначен для проведения испытаний и наладки релейных защит, автоматических выключателей и измерительных приборов.
| 187 | Тест-БП - блок электронных нагрузок |  | 81120 | Блок электронных нагрузок Тест-БП предназначен для анализа параметров выходных напряжений и сигналов блоков питания. Для проверки диапазона рабочего напряжения и тока потребления по первичной цепи предполагается применение ЛИПС, Нептун, Уран, Ретом и других источников, оснащенных измерительными приборами и электронным миллисекундомером.
| 188 | 2380-120-60 - программируемая электронная нагрузка |  | цена по запросу | Электронная нагрузка 2380-120-60 Программируемая электронная нагрузка: входное напряжение 0...120 В, входной ток 0...60 А, макс.мощность 250 Вт, точность установки 0,05%. Режимы стабилизации: CC, CV, CW, CR. Измерение напряжения, тока, мощности; тестирование батарей; работа по списку; LED тестирование, динамическое тестирование. ВФД-дисплей. RS-232, USB, GPIB, габаритные размеры 215х105х397 мм. Масса 4,65 кг
| 189 | 2380-500-15 - программируемая электронная нагрузка |  | цена по запросу | Электронная нагрузка 2380-500-15 Программируемая электронная нагрузка: входное напряжение 0...500 В, входной ток 0...15 А, макс.мощность 200 Вт, точность установки 0,05%. Режимы стабилизации: CC, CV, CW, CR. Измерение напряжения, тока, мощности; тестирование батарей; работа по списку; LED тестирование, динамическое тестирование. ВФД-дисплей. RS-232, USB, GPIB, габаритные размеры 215х105х397 мм. Масса 4,65 кг
| 190 | 2380-500-30 - программируемая электронная нагрузка |  | цена по запросу | Программируемая электронная нагрузка: входное напряжение 0...500 В, входной ток 0...30 А, макс.мощность 750 Вт, точность установки 0,025%. Режимы стабилизации: CC, CV, CW, CR. Измерение напряжения, тока, мощности; тестирование батарей; работа по списку; LED тестирование, динамическое тестирование. ВФД-дисплей. RS-232, USB, GPIB, габаритные размеры 482х132х580 мм. Масса 25 кг
| 191 | AEL-8151 - электронная программируемая нагрузка |  | 49740 | Программируемая электронная нагрузка: напряжение на нагрузке 0…360 В, ток 0…30 А, потребляемая мощность 150 Вт, стабилизация тока , напряжения , сопротивления , мощности, работа по списку 8 групп по 100 шагов, тест. батарей, защита от перенапряжения, по току, от перегрузки, от перегрева, от неправильно установленной полярности, интерфейс - USB, габаритные размеры 261х102х337 мм, масса 4 кг
| 192 | AEL-8301 - электронная программируемая нагрузка |  | цена по запросу | Программируемая электронная нагрузка: напряжение на нагрузке 0…360 В, ток 0…30 А, потребляемая мощность 300 Вт, стабилизация тока , напряжения , сопротивления , мощности, работа по списку 8 групп по 100 шагов, тест.батарей, защита от перенапряжения, по току, от перегрузки, от перегрева, от неправильно установленной полярности, интерфейс - USB, габаритные размеры 261х102х337 мм, масса 5 кг
| 193 | AEL-8320 - электронная программируемая нагрузка |  | 51540 | Электронная программируемая нагрузка. Напряжение на входе 0-80 В, ток на входе 0-30 А, потребляемая мощность 250 ВА. Режимы стабилизации CC, CV, CR, CP. Работа по спискам. Тестирование батарей. Режим КЗ. Программируемый выход: сопротивление, ток, мощность, комбинированный. LCD- дисплей. Интерфейс - RS-232. SCPI-программирование
| 194 | AEL-8320L - электронная программируемая нагрузка c дистанционным управлением |  | 64860 | Электронная программируемая нагрузка с возможностью дистанционного управления. Напряжение на входе 0-80 В, ток на входе 0-30 А, потребляемая мощность 250 ВА. Режимы стабилизации CC, CV, CR, CP. Работа по спискам. Тестирование батарей. Режим КЗ. Программируемый выход: сопротивление, ток, мощность, комбинированный. LCD- дисплей. Интерфейс – USB и LAN. Программа для дистанционного управления Aktakom Electronics Load Manager.
| 195 | AEL-8321 - электронная программируемая нагрузка |  | 69600 | Электронная программируемая нагрузка. Напряжение на входе 0-80 В, ток на входе 0-40 А, потребляемая мощность 400 ВА. Режимы стабилизации CC, CV, CR, CP. Работа по спискам. Тестирование батарей. Режим КЗ. Программируемый выход: сопротивление, ток, мощность, комбинированный. LCD- дисплей. Интерфейс - RS-232. SCPI-программирование
| 196 | AEL-8321L - электронная программируемая нагрузка c дистанционным управлением |  | 80940 | Электронная программируемая нагрузка с возможностью дистанционного управления. Напряжение на входе 0-80 В, ток на входе 0-40 А, потребляемая мощность 400 ВА. Режимы стабилизации CC, CV, CR, CP. Работа по спискам. Тестирование батарей. Режим КЗ. Программируемый выход: сопротивление, ток, мощность, комбинированный. LCD- дисплей. Интерфейс – USB и LAN. Программа для дистанционного управления Aktakom Electronics Load Manager.
| 197 | AEL-8410 - электронная программируемая нагрузка |  | 142200 | Программируемая электронная нагрузка: входное напряжение 0...240 В, входной ток 0...75 А, макс. мощность 1000 Вт. Точность установки / измерения 0,2% / 0,1%. Режимы стабилизации: CC, CV, CP, CR, CC+CV, CR+CV, CP+CV. ЦАП (16 бит) / АЦП (24 бит). Динамическое и импульсное тестирование (0,025 Гц…50 кГц). Скорость нарастания 1 мА/мкс…8 А/мкс. Работа по спискам (тайминг) 255 групп по 50 шагов. Автоматическое тестирование. ЖК TFT дисплей. Интерфейс RS-232, USB. Масса 20 кг
| 198 | AEL-8415 - электронная программируемая нагрузка |  | 177960 | Программируемая электронная нагрузка: входное напряжение 0...240 В, входной ток 0...100 А, макс. мощность 1500 Вт. Точность установки / измерения 0,2% / 0,1%. Режимы стабилизации: CC, CV, CP, CR, CC+CV, CR+CV, CP+CV. ЦАП (16 бит) / АЦП (24 бит). Динамическое и импульсное тестирование (0,025 Гц…50 кГц). Скорость нарастания 1 мА/мкс…10 А/мкс. Работа по спискам (тайминг) 255 групп по 50 шагов. Автоматическое тестирование. ЖК TFT дисплей. Интерфейс RS-232, USB.
| 199 | AEL-8424 - электронная программируемая нагрузка |  | 325380 | Программируемая электронная нагрузка: входное напряжение 0...240 В, входной ток 0...160 А, макс. мощность 2400 Вт. Точность установки / измерения 0,2% / 0,1%. Режимы стабилизации: CC, CV, CP, CR, CC+CV, CR+CV, CP+CV. ЦАП (16 бит) / АЦП (24 бит). Динамическое и импульсное тестирование (0,025 Гц…50 кГц). Скорость нарастания 1 мА/мкс…16 А/мкс. Работа по спискам (тайминг) 255 групп по 50 шагов. Автоматическое тестирование. ЖК TFT дисплей. Интерфейс RS-232, USB.
| 200 | AEL-8430 - электронная программируемая нагрузка |  | 385380 | Программируемая электронная нагрузка: входное напряжение 0...240 В, входной ток 0...180 А, макс.мощность 3000 Вт. Точность установки/измерения 0,2% / 0,1%. Режимы стабилизации: CC, CV, CP, CR, CC+CV, CR+CV, CP+CV. ЦАП (16 бит)/ АЦП (24 бит). Динамическое и импульсное тестирование (0,025 Гц…50 кГц). Скорость нарастания 1 мА/мкс…18 А/мкс. Работа по спискам (тайминг) 255 групп по 50 шагов. Автоматическое тестирование. ЖК TFT дисплей. Интерфейс RS-232, USB.
| 201 | AEL-8440 - электронная программируемая нагрузка |  | цена по запросу | Программируемая электронная нагрузка: входное напряжение 0...240 В, входной ток 0...240 А, макс. мощность 4000 Вт. Точность установки / измерения 0,2% / 0,1%. Режимы стабилизации: CC, CV, CP, CR, CC+CV, CR+CV, CP+CV. ЦАП (16 бит)/ АЦП (24 бит). Динамическое и импульсное тестирование (0,025 Гц…50 кГц). Скорость нарастания 1 мА/мкс…20 А/мкс. Работа по спискам (тайминг) 255 групп по 50 шагов. Автоматическое тестирование. ЖК TFT дисплей. Интерфейс RS-232, USB.
| 202 | AEL-8450 - электронная программируемая нагрузка |  | цена по запросу | Программируемая электронная нагрузка: входное напряжение 0...240 В, входной ток 0...260 А, макс. мощность 5000 Вт. Точность установки / измерения 0,2% / 0,1%. Режимы стабилизации: CC, CV, CP, CR, CC+CV, CR+CV, CP+CV. ЦАП (16 бит)/ АЦП (24 бит). Динамическое и импульсное тестирование (0,025 Гц…50 кГц). Скорость нарастания 1 мА/мкс…22 А/мкс. Работа по спискам (тайминг) 255 групп по 50 шагов. Автоматическое тестирование. ЖК TFT дисплей. Интерфейс RS-232, USB.
| 203 | AEL-8600 - электронная нагрузка |  | 688080 | Программируемая электронная нагрузка предназначена для работы в качестве нагрузки при испытании, настройке и регулировки блоков питания, усилителей, звуковоспроизводящей аппаратуры и других радиотехнических устройств с напряжением питания до 150 В, током нагрузки до 240 А, поглощаемая мощность до 6000 Вт.
| 204 | AEL-8605 - электронная нагрузка |  | 717480 | Программируемая электронная нагрузка предназначена для работы в качестве нагрузки при испытании, настройке и регулировки блоков питания, усилителей, звуковоспроизводящей аппаратуры и других радиотехнических устройств с напряжением питания до 500 В, током нагрузки до 120 А, поглощаемая мощность до 6000 Вт.
| 205 | AEL-8608 - электронная нагрузка |  | 812940 | Программируемая электронная нагрузка предназначена для работы в качестве нагрузки при испытании, настройке и регулировки блоков питания, усилителей, звуковоспроизводящей аппаратуры и других радиотехнических устройств с напряжением питания до 500 В, током нагрузки до 240 А, поглощаемая мощность до 6000 Вт.
| 206 | AEL-8810 - электронная нагрузка |  | 1975440 | Программируемая электронная нагрузка предназначена для работы в качестве нагрузки при испытании, настройке и регулировки блоков питания, усилителей, звуковоспроизводящей аппаратуры и других радиотехнических устройств с напряжением питания до 150 В, током нагрузки до 500 А, поглощаемая мощность до 10 кВт.
| 207 | AEL-8815 - электронная нагрузка |  | 3737400 | Программируемая электронная нагрузка предназначена для работы в качестве нагрузки при испытании, настройке и регулировки блоков питания, усилителей, звуковоспроизводящей аппаратуры и других радиотехнических устройств с напряжением питания до 500 В, током нагрузки до 240 А, поглощаемая мощность до 15 кВт.
| 208 | AEL-8816 - электронная нагрузка |  | 3647460 | Программируемая электронная нагрузка предназначена для работы в качестве нагрузки при испытании, настройке и регулировки блоков питания, усилителей, звуковоспроизводящей аппаратуры и других радиотехнических устройств с напряжением питания до 150 В, током нагрузки до 500 А, поглощаемая мощность до 15 кВт.
| 209 | DL3021 - электронная нагрузка программируемая |  | 38118 | Программируемая электронная нагрузка: входное напряжение 0...150 В, входной ток 0...40 А, макс. мощность 200 Вт, точность установки 0,05%. Режимы стабилизации: CC, CV, CP, CR, Измерение напряжения, тока, мощности; сопротивления. Динамический режим до 15 кГц, Работа по списку (512 шагов). Скорость нарастания 0,001 А/мкс...2,5 А/мкс. Отображение формы на дисполее. Тестирование батарей. Тестирование OCP, OPP, тест КЗ; Защита по току, напряжению, мощности, температуре. Цветной ЖК дисплей 4,3". Интерфейсы USB, RS-232; LAN, Digital I/O, GPIB - опция.
| 210 | DL3021A - электронная нагрузка программируемая |  | 64482 | Программируемая электронная нагрузка: входное напряжение 0...150 В, входной ток 0...40 А, макс. мощность 200 Вт, точность установки 0,05%. Режимы стабилизации: CC, CV, CP, CR, Измерение напряжения, тока, мощности; сопротивления. Динамический режим до 30 кГц, Работа по списку (512 шагов). Скорость нарастания 0,001 А/мкс...3 А/мкс. Отображение формы на дисплее. Тестирование батарей. Тестирование OCP, OPP, тест КЗ; Защита по току, напряжению, мощности, температуре. Цветной ЖК дисплей 4,3". Интерфейсы USB, RS-232; LAN, Digital I/O, GPIB - опция.
| 211 | DL3031 - электронная нагрузка программируемая |  | 80628 | Программируемая электронная нагрузка: входное напряжение 0...150 В, входной ток 0...60 А, макс. мощность 350 Вт, точность установки 0,05%. Режимы стабилизации: CC, CV, CP, CR, Измерение напряжения, тока, мощности; сопротивления. Динамический режим до 15 кГц, Работа по списку (512 шагов). Скорость нарастания 0,001 А/мкс...2,5 А/мкс. Отображение формы на дисплее. Тестирование батарей. Тестирование OCP, OPP, тест КЗ; Защита по току, напряжению, мощности, температуре. Цветной ЖК дисплей 4,3". Интерфейсы USB, RS-232; LAN, Digital I/O, GPIB - опция.
| 212 | DL3031A - электронная нагрузка программируемая |  | 121050 | Программируемая электронная нагрузка: входное напряжение 0...150 В, входной ток 0...60 А, макс. мощность 350 Вт, точность установки 0,05%. Режимы стабилизации: CC, CV, CP, CR, Измерение напряжения, тока, мощности; сопротивления. Динамический режим до 30 кГц, Работа по списку (512 шагов). Скорость нарастания 0,001 А/мкс...5 А/мкс. Отображение формы на дисплее. Тестирование батарей. Тестирование OCP, OPP, тест КЗ; Защита по току, напряжению, мощности, температуре. Цветной ЖК дисплей 4,3". Интерфейсы USB, RS-232; LAN, Digital I/O, GPIB - опция.
| 213 | M-192 - программируемая электронная нагрузка |  | цена по запросу | Электронная нагрузка до 3 000 Вт. Диапазон сопротивлений от 15 Ом до 300 кОм. Предназначена для тестирования источников питания и трансформаторов. Интерфейс RS-232 или GPIB. Погрешность: 0,1%.
| 214 | M-192 - программируемая электронная нагрузка (диапазон сопротивлений от 15 Ом до 4,7 кОм) |  | цена по запросу | Электронная нагрузка до 3 000 Вт. Диапазон сопротивлений от 15 Ом до 300 кОм. Предназначена для тестирования источников питания и трансформаторов. Интерфейс RS-232 или GPIB. Погрешность: 0,1%.
| 215 | PEL-72002 - шасси для модульной системы электронных нагрузок GW Instek | Госреестр | 84910 | Шасси для модульной системы электронных нагрузок GW Instek на 2 модуля.
| 216 | PEL-72004 - шасси для модульной системы электронных нагрузок GW Instek | Госреестр | 113540 | Шасси для модульной системы электронных нагрузок GW Instek на 4 модуля.
| 217 | PEL-72020 - модульная система электронных нагрузок | Госреестр | 150640 | Модульная система электронных нагрузок PEL-72020 производства компании Good Will Instrument Co., Ltd. (GW Instek).
| 218 | PEL-72030 - модульная система электронных нагрузок | Госреестр | 175000 | Модульная система электронных нагрузок PEL-72030 производства компании Good Will Instrument Co., Ltd. (GW Instek).
| 219 | PEL-72040 - модульная система электронных нагрузок | Госреестр | 111020 | Модульная система электронных нагрузок PEL-72040 производства компании Good Will Instrument Co., Ltd. (GW Instek).
| 220 | PEL-72041 - модульная система электронных нагрузок | Госреестр | 199080 | Модульная система электронных нагрузок PEL-72041 производства компании Good Will Instrument Co., Ltd. (GW Instek).
| 221 | PEL-73021 - нагрузка программируемая постоянного тока | Госреестр | 198800 | Входные параметры нагрузки: постоянное напряжение до 150 В, ток до 35 А, мощность до 175 Вт. Режимы работы: постоянное напряжение (CV), постоянный ток (CC), постоянное сопротивление (CR), постоянная мощность (CP). Динамический режим для CC и CR с регулируемой скоростью нарастания нагрузки. Комбинация режимов: CC+CV, CP+CV, CR+CV. Параллельное соединение нагрузок для увеличения мощности до 9,45 кВт (максимально 5 нагрузок или 1 нагрузка + 4 модуля расширения). Высокая точность и разрешение. Режим защиты от перегрева (OHP), перегрузки по току (ОСР), по напряжению (OVP), по мощности (OPP), от пониженного напряжения (UVP), от переполюсовки (REV). Функция контроля (управления параметрами нагрузки) - внешним сигналом. Интерфейсы USB ,RS-232, GPIB (опция), GO/NG (допусковый контроль). Совместимость с LabView, VB, C, C++. Три диапазон установки значений: низкий (L), средний (M), высокий (H).
| 222 | PEL-73031E - нагрузка электронная |  | 123340 | Нагрузка электронная PEL-73031E производства компании Good Will Instrument Co., Ltd. (GW Instek).
| 223 | PEL-73032E - нагрузка электронная программируемая |  | 132090 | Нагрузка электронная программируемая PEL-73032E производства компании Good Will Instrument Co., Ltd. (GW Instek)
| 224 | PEL-73041 - нагрузка программируемая постоянного тока | Госреестр | 259210 | Нагрузка программируемая постоянного тока серии PEL-73000. PEL-73041 производства компании Good Will Instrument Co., Ltd. (GW Instek).
| 225 | PEL-73111 - нагрузка программируемая постоянного тока | Госреестр | 426020 | Входные параметры нагрузки: постоянное напряжение до 150 В, ток до 210 А, мощность до 1050 Вт. Режимы работы: постоянное напряжение (CV), постоянный ток (CC), постоянное сопротивление (CR), постоянная мощность (CP). Динамический режим для CC и CR с регулируемой скоростью нарастания нагрузки. Комбинация режимов: CC+CV, CP+CV, CR+CV. Параллельное соединение нагрузок для увеличения мощности до 9,45 кВт (максимально 5 нагрузок или 1 нагрузка + 4 модуля расширения). Высокая точность и разрешение. Режим защиты от перегрева (OHP), перегрузки по току (ОСР), по напряжению (OVP), по мощности (OPP), от пониженного напряжения (UVP), от переполюсовки (REV). Функция контроля (управления параметрами нагрузки) - внешним сигналом. Интерфейсы USB ,RS-232, GPIB (опция), GO/NG (допусковый контроль). Совместимость с LabView, VB, C, C++. Три диапазон установки значений: низкий (L), средний (M), высокий (H).
| 226 | PEL-73211 - нагрузка программируемая постоянного тока | Госреестр | 388780 | Входные параметры нагрузки: постоянное напряжение до 150 В, ток до 35 А, мощность до 175 Вт. Режимы работы: постоянное напряжение (CV), постоянный ток (CC), постоянное сопротивление (CR), постоянная мощность (CP). Динамический режим для CC и CR с регулируемой скоростью нарастания нагрузки. Комбинация режимов: CC+CV, CP+CV, CR+CV. Параллельное соединение нагрузок для увеличения мощности до 9,45 кВт (максимально 5 нагрузок или 1 нагрузка + 4 модуля расширения). Высокая точность и разрешение. Режим защиты от перегрева (OHP), перегрузки по току (ОСР), по напряжению (OVP), по мощности (OPP), от пониженного напряжения (UVP), от переполюсовки (REV). Функция контроля (управления параметрами нагрузки) - внешним сигналом. Интерфейсы USB ,RS-232, GPIB (опция), GO/NG (допусковый контроль). Совместимость с LabView, VB, C, C++. Три диапазон установки значений: низкий (L), средний (M), высокий (H).
Аксессуары для нагрузок электронных АКИП
| 1 | 3300F - шасси для модульных электронных нагрузок АКИП-130х |  | 65590 | Шасси 3300F.
| 2 | 3301A - шасси |  | 62020 | Шасси.
Аксессуары к приборам серии АТН-8xxx
| 1 | АКТАКОМ ElectronicLoadPro - программное обеспечение |  | 4902 | Программное обеспечение АКТАКОМ ElectronicLoadPro предназначено для обеспечения дистанционного управления электронными нагрузками АТН-8036, АТН-8060, АТН-8065, АТН-8180, АТН-8185, АТН-8240, АТН-8245, АТН-8360, АТН-8365, АТН-8366, АТН-8020, АТН-8030, АТН-8120, АТН-8125.
| 2 | АСЕ-1633 - преобразователь интерфейсов USB-RS232 |  | 4440 | Преобразователь интерфейсов USB-RS232 предназначен для предназначен для дистанционного управления электронными нагрузками АТН-8036, АТН-8060, АТН-8065, АТН-8180, АТН-8185, АТН-8240, АТН-8245, АТН-8360, АТН-8365, АТН-8366, АТН-8020, АТН-8030, АТН-8120, АТН-8125. Совместим с программным обеспечением АКТАКОМ ElectronicLoadPro. Этот преобразователь обеспечивает гальваноразвязку интерфейса RS232 и USB.
| 3 | АТН-8310-SW - программное обеспечение управления электронными нагрузками |  | 2142 | Программное обеспечение позволяет дистанционно управлять электронными нагрузками АКТАКОМ АТН-8310 и АКТАКОМ АТН-8311.
Дистанционно-управляемые коммутаторы
| 1 | АЕЕ-2025 - коммутатор ВЧ сигналов |  | 23040 | Прибор АЕЕ-2025 является матричным коммутатором сигналов с электронным управлением. Выполнен в виде приставки к компьютеру (ПК). Управление коммутацией осуществляется программно от компьютера через интерфейс USB или дистанционно через сетевой интерфейс 10/100BASE-T (LAN).
| 2 | АЕЕ-2026 - четырехканальный usb матричный коммутатор вч сигналов 1 линия на 4 выхода |  | 18720 | Прибор АЕЕ-2026 является матричным коммутатором сигналов с электронным управлением. Выполнен в виде приставки к компьютеру (ПК). Управление коммутацией осуществляется программно от компьютера через интерфейс USB или дистанционно через сетевой интерфейс 10/100BASE-T (LAN).
| 3 | АЕЕ-2027 - четырехканальный usb коммутатор независимых вч сигналов |  | 18721.02 | Прибор АЕЕ-2027 является матричным коммутатором сигналов с электронным управлением. Выполнен в виде приставки к компьютеру (ПК). Управление коммутацией осуществляется программно от компьютера через интерфейс USB или дистанционно через сетевой интерфейс 10/100BASE-T (LAN).
| 4 | АЕЕ-2028 - коммутатор usb одной вч линии на 7 выходов |  | 20100 | Прибор АЕЕ-2028 является матричным коммутатором сигналов с электронным управлением. Выполнен в виде приставки к компьютеру (ПК). Управление коммутацией осуществляется программно от компьютера через интерфейс USB или дистанционно через сетевой интерфейс 10/100BASE-T (LAN).
| 5 | АЕЕ-2085 - коммутатор силовых сигналов |  | 23040 | Прибор АЕЕ-2085 является матричным коммутатором сигналов с электронным управлением. Выполнен в виде приставки к компьютеру (ПК). Управление коммутацией осуществляется программно от компьютера через интерфейс USB или дистанционно через сетевой интерфейс 10/100BASE-T (LAN).
| 6 | АЕЕ-2086 - четырехканальный usb силовой коммутатор 1 линия на 4 выхода |  | 18721.02 | Прибор АЕЕ-2086 является матричным коммутатором сигналов с электронным управлением. Выполнен в виде приставки к компьютеру (ПК). Управление коммутацией осуществляется программно от компьютера через интерфейс USB или дистанционно через сетевой интерфейс 10/100BASE-T (LAN).
| 7 | АЕЕ-2087 - четырехканальный usb силовой коммутатор независимых линий |  | 18721.02 | Прибор АЕЕ-2087 является матричным коммутатором сигналов с электронным управлением. Выполнен в виде приставки к компьютеру (ПК). Управление коммутацией осуществляется программно от компьютера через интерфейс USB или дистанционно через сетевой интерфейс 10/100BASE-T (LAN).
| 8 | АЕЕ-2088 - коммутатор usb 1 силовой линии на 7 выходов |  | 20100 | Прибор АЕЕ-2088 является матричным коммутатором сигналов с электронным управлением. Выполнен в виде приставки к компьютеру (ПК). Управление коммутацией осуществляется программно от компьютера через интерфейс USB или дистанционно через сетевой интерфейс 10/100BASE-T (LAN).
| 9 | АРС-1104 - четырехканальный релейный usb коммутатор |  | 4860 | Четырехканальный релейный коммутатор АРС-1104: Модуль дискретного ввода и релейного вывода четырехканальный предназначен для ввода дискретных данных по четырем независимым каналам и релейной коммутации по четырем каналам (контакты замкнут-разомкнут). Все входные и выходные каналы являются независимыми. Выполнен в стандартном электротехническом корпусе. Имеет возможность крепления на DIN-рейку.
| 10 | АСЕ-1016 - модуль дискретного ввода-вывода |  | 12600 | Модуль дискретного ввода - вывода АСЕ-1016 позволяет организовать 16-ти канальный обмен данными между IBM-PC и любым устройством, имеющим цифровой вход/выход TTL-уровня. Используя модуль АСЕ-1016 можно отслеживать логическое состояние 16-ти датчиков и управлять исполнительными устройствами. Выходы модуля реализованы на быстродействующих МОП-реле с временем срабатывания/ отпускания менее 1 мс.
Усилители широкополосные
| 1 | 9100 - широкополосный усилитель мощности |  | 220990 | усилитель, 1 канал, диапазон частот до 500 кГц, выходное напряжение до 300 В пик
| 2 | 9100A - широкополосный усилитель мощности |  | 279020
| 3 | 9200 - широкополосный усилитель мощности |  | 292810 | усилитель, 2 канала, диапазон частот до 500 кГц, выходное напряжение до 300 В пик
| 4 | 9200A - широкополосный усилитель мощности |  | 348040
| 5 | 9250 - широкополосный усилитель мощности |  | 207200 | усилитель, два несимметиричных или 1 дифференциальный выход, диапазон частот до 15 МГц, выходное напряжение 20 В пик
| 6 | 9260 - широкополосный усилитель мощности |  | 353570
| 7 | 9400 - широкополосный усилитель мощности |  | 488950 | усилитель, 4 канала, диапазон частот до 500 кГц, выходное напряжение до 400 В пик
| 8 | FDA-301 - усилитель для систем распределения опорной частоты |  | цена по запросу
| 9 | Fluke 52120A - усилитель тока, управляемый напряжением | Госреестр | цена по запросу
Аксессуары к широкополосным усилителям Fluke
| 1 | Fluke 52120A/COIL12V - катушка, источник питания 12 В постоянного тока |  | цена по запросу
Измерители КСВН и комплексных коэффициентов передачи и отражения
| 1 | Обзор-103 - измеритель комплексных коэффициентов передачи | Госреестр | 299000 | Рабочий диапазон частот 0,3 МГц … 1,3 ГГц; Измерение S-параметров радиотехнических устройств: комплексного коэффициента передачи и отражения; Основной тракт 50 Ом (тип N), дополнительно возможно измерение в тракте 75 Ом (16/4,6 мм); Высокая точность измерений при использовании коррекции систематических погрешностей; Измерение систем с переносом частоты и диплексоров; Управление и получение результатов измерения на внешнем компьютере; Программное обеспечение совместимо с ОС Windows; Малые массо-габаритные параметры.
| 2 | Обзор-304/1 - измеритель комплексных коэффициентов передачи и отражения | Госреестр | 943000 | Рабочий диапазон частот 0,3 МГц … 3,2 ГГц; Измерение S-параметров радиотехнических устройств: комплексного коэффициента передачи и отражения; Основной тракт 50 Ом (тип N), дополнительно возможны измерения в любых коаксиальных трактах при использовании соответствующих переходов и калибровочных мер; Высокая точность измерений при использовании коррекции систематических погрешностей; Опции - калибровочные меры, адаптеры-переходы, меры для поверки; Измерение коэффициента передачи систем с переносом частоты; Управление и получение результатов измерения на внешнем компьютере; Программное обеспечение совместимо с ОС Win; Малые массо-габаритные параметры.
| 3 | Обзор-804 - измеритель комплексных коэффициентов передачи и отражения | Госреестр | 1694000 | Измерители комплексных коэффициентов передачи Обзор-804
| 4 | Обзор-804/1 - измеритель комплексных коэффициентов передачи и отражения | Госреестр | 1277000 | Измерители комплексных коэффициентов передачи Обзор-804/1
| 5 | Обзор-808 - измеритель комплексных коэффициентов передачи и отражения | Госреестр | 2309000 | Измерители комплексных коэффициентов передачи Обзор-808
| 6 | Обзор-808/1 - измеритель комплексных коэффициентов передачи и отражения | Госреестр | 1878000 | Измерители комплексных коэффициентов передачи Обзор-808/1
1.3.14 Фильтры программируемые
| 1 | SR640 - фильтр нижних частот программируемый двухканальный |  | цена по запросу | Фильтр нижних частот программируемый двухканальный. 2 независимых канала. Тип: восьмиполярный эллиптический. Полоса частот 1 Гц .. 100 кГц (3 разряда). Затухание 115 дБ/октаву. Неравномерность АЧХ 0,1 дБ. Уровень подавления до 80 дБ. Плотность шума 6 нВ/?Гц. Интерфейсы GPIB, RS-232. Масса 5,4 кг.
| 2 | SR645 - фильтр верхних частот программируемый двухканальный |  | цена по запросу | Фильтр верхних частот программируемый двухканальный. 2 независимых канала. Тип: восьмиполярный эллиптический. Полоса частот 1 Гц .. 100 кГц (3 разряда). Затухание 115 дБ/октаву. Неравномерность АЧХ 0,1 дБ. Уровень подавления до 80 дБ. Плотность шума 6 нВ/Гц. Интерфейсы GPIB, RS-232. Масса 5,4 кг.
| 3 | SR650 - фильтр нижних/верхних частот (полосовой) программируемый двухканальный |  | цена по запросу | Фильтр нижних/верхних частот (полосовой) программируемый двухканальный. 2 независимых канала. Тип: восьмиполярный эллиптический. Полоса частот 1 Гц .. 100 кГц (3 разряда). Затухание 115 дБ/октаву. Неравномерность АЧХ 0,1 дБ. Уровень подавления до 80 дБ. Плотность шума 6 нВ/Гц. Интерфейсы GPIB, RS-232. Масса 5,4 кг.
1.3.15 Испытательное оборудование по электромагнитной совместимости (ЭМС)
| 1 | ИАН 3.1 - измерительный аттенюатор | Госреестр | 104000 | Аттенюатор ИАН 3.1 предназначен для измерения параметров импульсов напряжения с амплитудой до 3 кВ и длительностью до 1 мкс. Применяется совместно с осциллографами с входным сопротивлением 50 Ом.
| 2 | ИГА 12.2 - испытательный генератор кондуктивных импульсных помех в бортовой сети автотранспортных средств |  | 1825000 | Испытательный генератор импульсных помех в бортовой сети автомобиля ИГА 12.2 предназначен для создания нормированных импульсных помех в цепях электропитания и передачи данных технических средств, питающихся от бортовой сети автомобиля напряжением 12 В, при проведении испытаний технических средств, которые могут подвергаться воздействию по ГОСТ 28751-90, ГОСТ 29157-91.
| 3 | ИГА 24.1 - испытательный генератор кондуктивных импульсных помех в бортовой сети автотранспортных средств |  | 1990000 | Испытательный генератор импульсных помех в бортовой сети автомобиля ИГА 24.1 предназначен для создания нормированных импульсных помех в цепях электропитания и передачи данных технических средств, питающихся от бортовой сети автомобиля напряжением 24 В, при проведении испытаний технических средств, которые могут подвергаться воздействию по ГОСТ 28751-90, ГОСТ 29157-91.
| 4 | ИГВ 16.1 - испытательный генератор кондуктивных помех в полосе частот от 0 до 150кГц |  | 585000 | Испытательный генератор ИГВ 16.1 предназначен для создания нормированных кондуктивных помех, представляющих собой общие несимметричные напряжения в полосе частот от 0 до 150 кГц при проведении испытаний технических средств (ТС) по ГОСТ Р 51317.4.16-2000, МЭК 61000-4-16.
| 5 | ИГД 8.1м - испытательный генератор динамических изменений напряжения |  | 504000 | Испытательный генератор ИГД 8.1м предназначен для создания нормированных динамических изменений напряжения сети электропитания (прерываний, провалов и длительных прерываний) при проведении испытаний технических средств (ТС), питающихся от однофазной сети 220В 50Гц, ГОСТ 30804.4.11-2013, ГОСТ Р 50009-2000, (IEC 30804-4-11:2000).
| 6 | ИГИ 1.1 - испытательный генератор импульсного магнитного поля |  | 672000 | Испытательный генератор ИГИ 1.1 предназначен для создания нормированного импульсного магнитного поля (с индукционной катушкой ИК 1.1) и токов микросекундных импульсных помех в цепях защитного и сигнального заземления, при проведении испытаний технических средств (ТС), которые могут подвергаться воздействию помех по ГОСТ Р 50649-94, ГОСТ 32137-2013, МЭК 1000-4-9.
| 7 | ИГМ 05.1 - испытательный генератор одиночных импульсов напряжения |  | 900000 | Испытательный генератор одиночных импульсов напряжения ИГМ 05.1 предназначен для создания нормированных одиночных импульсов напряжения (ОИН), подаваемых на внешние выводы микросхем для моделирования электрических импульсов, наводимых на выводах и контактах в результате действия электромагнитных импульсов (ЭМИ).
| 8 | ИГМ 4.1 - испытательный генератор микросекундных импульсных помех большой энергии 1/50 мкс со встроенным устройством связи-развязки |  | 456000 | Испытательный генератор ИГМ 4.1 предназначен для создания нормированных микросекундных импульсных помех (МИП) большой энергии в цепях электропитания и передачи данных, при проведении испытаний технических средств (ТС), которые могут подвергаться воздействию МИП по ГОСТ Р 51317.4.5-99, ГОСТ Р 50009-2000, МЭК 61000-4-5.
| 9 | ИГМ 4.2 - испытательный генератор микросекундных импульсных помех большой энергии 6.5/700 мкс в цепях ввода-вывода со встроенным устройством связи-развязки |  | 475000 | Испытательный генератор ИГМ 4.2 предназначен для создания нормированных микросекундных импульсных помех большой энергии (МИП) в сигнальных цепях при проведении испытаний технических средств (ТС), которые могут подвергаться воздействию МИП по ГОСТ Р 51317.4.5-99, ГОСТ Р 50932-96, МЭК 61000-4-5.
| 10 | ИГМ 8.1 - испытательный генератор импульсов для проверки прочности электрической изоляции |  | 660000 | Испытательный генератор ИГМ 8.1 предназначен для создания нормированных микросекундных импульсов высокого напряжения при проведении испытаний электрической прочности изоляции по ГОСТ Р 52320-2005 п.7.3.2, ГОСТ Р 50807-95 п.8.13, ГОСТ 27918 (приложение 4, п.4.1).
| 11 | ИГН 4.1м - испытательный генератор наносекундных импульсных помех с емкостными клещами ЕК 4 |  | 585000 | Испытательный генератор ИГН 4.1м предназначен для создания нормированных пачек наносекундных импульсных помех (НИП) в сети электропитания и сигнальных цепях при проведении испытаний технических средств (ТС), которые могут подвергаться воздействию НИП по ГОСТ 30804.4.4-2013 (IEC 61000-4-4:2006).
| 12 | ИГП 1.1 - испытательный генератор тока промышленной частоты с индукционной катушкой ИК 1.1 |  | 672000 | Испытательный генератор ИГП 1.1 предназначен для создания нормированного магнитного поля промышленной частоты (с индукционной катушкой ИК 1.1) и токов кратковременных синусоидальных помех в цепях защитного и сигнального заземления, при проведении испытаний технических средств (ТС), которые могут подвергаться воздействию помех по ГОСТ Р 50648-94, ГОСТ 32137-2013, МЭК 1000-4-8, ГОСТ 30804.6.1-2013 п.8, ГОСТ 30804.6.2-2013 п.8.
| 13 | ИГП 2.1 - испытательный генератор тока промышленной частоты с индукционной катушкой ИК 1.1 |  | 564000 | Испытательный генератор ИГП 2.1 предназначен для создания нормированного магнитного поля промышленной частоты (с индукционной катушкой ИК 1.1) при проведении испытаний технических средств (ТС), которые могут подвергаться воздействию помех по ГОСТ Р 50648-94, МЭК 1000-4-8-93, ГОСТ 30804.6.1-2013 п.8, ГОСТ 30804.6.2-2013 п.8.
| 14 | ИГПТ 1800 - испытательный генератор постоянного тока |  | 1860000 | Испытательный генератор постоянного тока ИГПТ 1800 предназначен для проведения технологических, сертификационных испытаний технических средств (ТС) на соответствие ГОСТ 51317-4-17-2000 и МЭК 61000-4-29.
| 15 | ИГС 1.1 - испытательный генератор колебательных затухающих помех |  | 780000 | Испытательный генератор ИГС 1.1 предназначен для создания нормированных одиночных и повторяющихся колебательных затухающих помех (КЗП) в цепях электропитания и передачи данных, при проведении испытаний технических средств (ТС), которые могут подвергаться воздействию КЗП по ГОСТ Р 51317.4.12 и МЭК 61000-4-12.
| 16 | ИГУ 16.1 - испытательный генератор колебаний напряжения, изменений частоты, гармоник и интергармоник напряжения |  | 1860000 | Испытательный генератор ИГУ 16.1 предназначен для создания нормированных колебаний напряжения, изменений частоты, гармоник и интергармоник напряжения в цепях электропитания 220В; 50Гц при проведении испытаний технических средств (ТС) по ГОСТ Р 51317.4.14-00, МЭК 61000-4-14, ГОСТ Р 51317.4.28-00, МЭК 61000-4-28-99, ОСТ 36417.4.1-01, МЭК 61000-4-13, ГОСТ 30804.4.11-2013 и МЭК 61000-4-11 в части постепенных изменений напряжения, ГОСТ Р 50009-00 (УК5) и НПБ 57-97.
| 17 | ИГЭ 12м - испытательный генератор электростатических разрядов |  | 3240000 | Испытательный генератор ИГЭ 12м предназначен для создания нормированных испытательных импульсов при проведении испытаний микросхем на чувствительность к разряду статического электричества.
| 18 | ИГЭ 15.2А - испытательный генератор электростатических разрядов |  | 436000 | ИГЭ 15.2а предназначен для создания нормированных испытательных импульсов при проведении испытаний электротехнических, радиоэлектронных и электронных изделий, оборудования и аппаратуры, которые могут подвергаться воздействию электростатических разрядов по ГОСТ 30804.4.2-2013, (IEC 61000-4-2:2008).
| 19 | ИГЭ 20.1К - испытательный генератор электростатических разрядов |  | 1060000 | Испытательный генератор ИГЭ 20.1К предназначен для создания нормированных испытательных импульсов при проведении испытаний, имитирующих разряды, возникающие на поверхности космических аппаратов в результате взаимодействия космических аппаратов с околоземной космической плазмой.
| 20 | ИГЭ 25.1а - испытательный генератор электростатических разрядов |  | 546000 | Испытательный генератор ИГЭ 25.1а предназначен для создания нормированных испытательных импульсов воздушного разряда при проведении испытаний электротехнических, радиоэлектронных и электронных изделий, оборудования и аппаратуры, которые могут подвергаться воздействию электростатических разрядов по ГОСТ 30804.4.2-2013 (в части воздушного разряда).
| 21 | ИГЭ Smart cards - испытательный генератор электростатических разрядов |  | цена по запросу | Испытательный генератор ИГЭ Sc предназначен для создания нормированных испытательных импульсов при проведении испытаний электронных карт, в частности шести- и восмиконтактных карт, на устойчивость к воздействию электростатических разрядов по ISO 7816-1, ISO / IEC 10373.
| 22 | ИДМ 5.1 - делитель напряжения | Госреестр | 101000 | Делитель напряжения ИДМ 5.1 предназначен для измерения параметров импульсов напряжения с амплитудой до 5 кВ и длительностью до 1 мс. Применяется совместно с осциллографами с входным сопротивлением 1 МОм и входной емкостью (30…50) пФ.
| 23 | ИДН 5.1 - делитель напряжения | Госреестр | 120000 | Делитель напряжения ИДН 5.1 предназначен для измерения параметров импульсов напряжения с амплитудой до 5 киловольт и длительностью до 1 микросекунды. Применяется совместно с осциллографами с входным сопротивлением 50 Ом.
| 24 | ИФГ 20.1М - измеритель фликера, колебаний напряжения и гармонических составляющих тока | Госреестр | 1665000 | Измеритель фликера предназначен для: измерения кратковременной дозы фликера, Pst; измерения длительной дозы фликера, Plt; измерения характеристики относительного изменения напряжения, d(t); измерения максимального относительного изменения напряжения, dmax; измерения гармонических составляющих тока, потребляемого ТС от сети электропитания; измерения тока, потребляемого испытуемым ТС, I(t); измерения напряжения на входе испытуемого ТС, U(t); измерения мощности, потребляемой испытуемым ТС, P(t); генерации стабильного переменного напряжения 220В; 50Гц для питания испытуемого ТС.
| 25 | ИШМ 3.1 - измерительный шунт | Госреестр | 99750 | Измерительный шунт ИШМ 3.1 предназначен для совместного использования с осциллографами и импульсными вольтметрами с входным сопротивлением 1 МОм и входной емкостью (30…50) пФ для измерения параметров импульсов тока с амплитудой до 3 кА.
| 26 | УСР М2Н-10.1 - устройство связи-развязки |  | 185000 | Устройство связи-развязки УСРМ2Н-10.1 предназначено для ввода микросекундных импульсных помех большой энергии (МИП) 1/50 мкс в неэкранированные несимметричные соединительные линии при проведении испытаний технических средств, которые могут подвергаться воздействию МИП по ГОСТ Р 51317.4.5-99, МЭК 61000-4-5.
| 27 | УСР М2С-5.1 - устройство связи-развязки |  | 190000 | Устройство связи-развязки УСРМ2С-5.1 предназначено для ввода микросекундных импульсных помех большой энергии (МИП) в неэкранированные симметричные соединительные линии (линии связи) при проведении испытаний технических средств, которые могут подвергаться воздействию МИП по ГОСТ Р 51317.4.5-99, МЭК 61000-4-5.
| 28 | УСРМ 20.1 - устройство связи-развязки |  | 198000 | Устройство связи-развязки УСРМ 20.1 (УСР) предназначено для ввода микросекундных импульсных помех большой энергии (МИП) в цепи электропитания однофазного переменного и постоянного тока от испытательного генератора ИГМ 4.1 в соответствии с ГОСТ Р 51317.4.5-99, МЭК 61000-4-5.
| 29 | УСРМ 25.3 - устройство связи-развязки |  | 204000 | Устройство связи-развязки УСРМ 25.3 (УСР) предназначено для ввода микросекундных импульсных помех большой энергии (МИП) в цепи электропитания трёхфазного переменного тока от испытательного генератора ИГМ 4.1 в соответствии с ГОСТ Р 51317.4.5-99, МЭК 61000-4-5-95.
| 30 | УСРН 20.1 - устройство связи-развязки |  | 198000 | Устройство связи-развязки УСРН 20.1 предназначено для ввода наносекундных импульсных помех в цепи электропитания однофазного переменного и постоянного тока от испытательного генератора ИГН 4.1м в соответствии с ГОСТ 30804.4.4-2013, IEC 61000-4-4:2006.
| 31 | УСРН 25.3 - устройство связи-развязки |  | 194500 | Устройство связи-развязки УСРН 25.3 предназначено для ввода наносекундных импульсных помех в цепи электропитания постоянного и трехфазного переменного тока от испытательного генератора ИГН 4.1М в соответствии с ГОСТ 30804.4.4-2013, IEC 61000-4-4:2006.
Прочие устройства и приборы
| 1 | К-25 - компрессор лабораторный малошумный |  | 159240 | Компрессор предназначен для решение широкого круга задач по обеспечению сжатым воздухом лабораторных приборов до 2,5 МПа.
| 2 | К-9 - компрессор лабораторный малошумный |  | цена по запросу | Компрессор предназначен для решение широкого круга задач по обеспечению сжатым воздухом лабораторных приборов до 0,9 МПа.
Аксессуары к прибору Обзор-103
| 1 | Комплект дополнительного оборудования (75 Ом) - к прибору Обзор-103 |  | цена по запросу
Электротермическое лабораторное оборудование
Лабораторные электропечи с керамической камерой
| 1 | SNOL 12/1100 с программируемым терморегулятором - электропечь |  | 302681 | Универсальная электропечь SNOL 12/1100 предназначена для нагрева, обжига, прокалки и других видов термической обработки различных материалов.
| 2 | SNOL 12/1100 с интерфейсным терморегулятором - электропечь |  | цена по запросу | Универсальная электропечь SNOL 12/1100 предназначена для нагрева, обжига, прокалки и других видов термической обработки различных материалов.
| 3 | SNOL 12/1100 с электронным терморегулятором - электропечь |  | 268662 | Универсальная электропечь SNOL 12/1100 предназначена для нагрева, обжига, прокалки и других видов термической обработки различных материалов.
| 4 | SNOL 12/1200 с интерфейсным терморегулятором - электропечь |  | цена по запросу | Универсальная электропечь SNOL 12/1200 предназначена для нагрева, обжига, прокалки и других видов термической обработки различных материалов.
| 5 | SNOL 12/1200 с программируемым терморегулятором - электропечь |  | 336700 | Универсальная электропечь SNOL 12/1200 предназначена для нагрева, обжига, прокалки и других видов термической обработки различных материалов.
| 6 | SNOL 12/1200 с электронным терморегулятором - электропечь |  | 301808 | Универсальная электропечь SNOL 12/1200 предназначена для нагрева, обжига, прокалки и других видов термической обработки различных материалов.
| 7 | SNOL 12/1300 с интерфейсным терморегулятором - электропечь |  | цена по запросу | Универсальная электропечь SNOL 12/1300 предназначена для нагрева, обжига, прокалки и других видов термической обработки различных материалов.
| 8 | SNOL 12/1300 с программируемым терморегулятором - электропечь |  | 376824 | Универсальная электропечь SNOL 12/1300 предназначена для нагрева, обжига, прокалки и других видов термической обработки различных материалов.
| 9 | SNOL 12/1300 с электронным терморегулятором - электропечь |  | 341933 | Универсальная электропечь SNOL 12/1300 предназначена для нагрева, обжига, прокалки и других видов термической обработки различных материалов.
| 10 | SNOL 12/900 с интерфейсным терморегулятором - электропечь |  | цена по запросу | Универсальная электропечь SNOL 12/900 предназначена для нагрева, обжига, прокалки и других видов термической обработки различных материалов.
| 11 | SNOL 12/900 с программируемым терморегулятором - электропечь |  | 276512 | Универсальная электропечь SNOL 12/900 предназначена для нагрева, обжига, прокалки и других видов термической обработки различных материалов.
| 12 | SNOL 12/900 с электронным терморегулятором - электропечь |  | 242493 | Универсальная электропечь SNOL 12/900 предназначена для нагрева, обжига, прокалки и других видов термической обработки различных материалов.
| 13 | SNOL 15/1100 с интерфейсным терморегулятором - электропечь |  | цена по запросу | Универсальная электропечь SNOL 15/1100 предназначена для нагрева, обжига, прокалки и других видов термической обработки различных материалов.
| 14 | SNOL 15/1100 с программируемым терморегулятором - электропечь |  | 361996 | Универсальная электропечь SNOL 15/1100 предназначена для нагрева, обжига, прокалки и других видов термической обработки различных материалов.
| 15 | SNOL 15/1100 с электронным терморегулятором - электропечь |  | 327977 | Универсальная электропечь SNOL 15/1100 предназначена для нагрева, обжига, прокалки и других видов термической обработки различных материалов.
| 16 | SNOL 15/1200 с интерфейсным терморегулятором - электропечь |  | цена по запросу | Универсальная электропечь SNOL 15/1200 предназначена для нагрева, обжига, прокалки и других видов термической обработки различных материалов.
| 17 | SNOL 15/1200 с программируемым терморегулятором - электропечь |  | 396015 | Универсальная электропечь SNOL 15/1200 предназначена для нагрева, обжига, прокалки и других видов термической обработки различных материалов.
| 18 | SNOL 15/1200 с электронным терморегулятором - электропечь |  | 361996 | Универсальная электропечь SNOL 15/1200 предназначена для нагрева, обжига, прокалки и других видов термической обработки различных материалов.
| 19 | SNOL 15/1300 с интерфейсным терморегулятором - электропечь |  | цена по запросу | Универсальная электропечь SNOL 15/1300 предназначена для нагрева, обжига, прокалки и других видов термической обработки различных материалов.
| 20 | SNOL 15/1300 с программируемым терморегулятором - электропечь |  | 434395 | Универсальная электропечь SNOL 15/1300 предназначена для нагрева, обжига, прокалки и других видов термической обработки различных материалов.
| 21 | SNOL 15/1300 с электронным терморегулятором - электропечь |  | 399504 | Универсальная электропечь SNOL 15/1300 предназначена для нагрева, обжига, прокалки и других видов термической обработки различных материалов.
| 22 | SNOL 15/900 с интерфейсным терморегулятором - электропечь |  | цена по запросу | Универсальная электропечь SNOL 15/900 предназначена для нагрева, обжига, прокалки и других видов термической обработки различных материалов.
| 23 | SNOL 15/900 с программируемым терморегулятором - электропечь |  | 341933 | Универсальная электропечь SNOL 15/900 предназначена для нагрева, обжига, прокалки и других видов термической обработки различных материалов.
| 24 | SNOL 15/900 с электронным терморегулятором - электропечь |  | 307914 | Универсальная электропечь SNOL 15/900 предназначена для нагрева, обжига, прокалки и других видов термической обработки различных материалов.
| 25 | SNOL 4/1100 с интерфейсным терморегулятором - электропечь |  | цена по запросу | Универсальная электропечь SNOL 4/1100 предназначена для нагрева, обжига, прокалки и других видов термической обработки различных материалов.
| 26 | SNOL 4/1100 с программируемым терморегулятором - электропечь |  | 132586 | Универсальная электропечь SNOL 4/1100 предназначена для нагрева, обжига, прокалки и других видов термической обработки различных материалов.
| 27 | SNOL 4/1100 с электронным терморегулятором - электропечь |  | 98567 | Универсальная электропечь SNOL 4/1100 предназначена для нагрева, обжига, прокалки и других видов термической обработки различных материалов.
| 28 | SNOL 4/1200 с интерфейсным терморегулятором - электропечь |  | цена по запросу | Универсальная электропечь SNOL 4/1200 предназначена для нагрева, обжига, прокалки и других видов термической обработки различных материалов.
| 29 | SNOL 4/1200 с программируемым терморегулятором - электропечь |  | 197135 | Универсальная электропечь SNOL 4/1200 предназначена для нагрева, обжига, прокалки и других видов термической обработки различных материалов.
| 30 | SNOL 4/1200 с электронным терморегулятором - электропечь |  | 163116 | Универсальная электропечь SNOL 4/1200 предназначена для нагрева, обжига, прокалки и других видов термической обработки различных материалов.
| 31 | SNOL 4/1300 с интерфейсным терморегулятором - электропечь |  | цена по запросу | Универсальная электропечь SNOL 4/1300 предназначена для нагрева, обжига, прокалки и других видов термической обработки различных материалов.
| 32 | SNOL 4/1300 с программируемым терморегулятором - электропечь |  | 213708 | Универсальная электропечь SNOL 4/1300 предназначена для нагрева, обжига, прокалки и других видов термической обработки различных материалов.
| 33 | SNOL 4/1300 с электронным терморегулятором - электропечь |  | 179689 | Универсальная электропечь SNOL 4/1300 предназначена для нагрева, обжига, прокалки и других видов термической обработки различных материалов.
| 34 | SNOL 4/900 с интерфейсным терморегулятором - электропечь |  | цена по запросу | Универсальная электропечь SNOL 4/900 предназначена для нагрева, обжига, прокалки и других видов термической обработки различных материалов.
| 35 | SNOL 4/900 с программируемым терморегулятором - электропечь |  | 115140 | Универсальная электропечь SNOL 4/900 предназначена для нагрева, обжига, прокалки и других видов термической обработки различных материалов.
| 36 | SNOL 4/900 с электронным терморегулятором - электропечь |  | 80249 | Универсальная электропечь SNOL 4/900 предназначена для нагрева, обжига, прокалки и других видов термической обработки различных материалов.
| 37 | SNOL 7,2/1100 с интерфейсным терморегулятором - электропечь |  | цена по запросу | Универсальная электропечь SNOL 7.2/1100 предназначена для нагрева, обжига, прокалки и других видов термической обработки различных материалов.
| 38 | SNOL 7,2/1100 с программируемым терморегулятором - электропечь |  | 151776 | Универсальная электропечь SNOL 7.2/1100 предназначена для нагрева, обжига, прокалки и других видов термической обработки различных материалов.
| 39 | SNOL 7,2/1100 с электронным терморегулятором - электропечь |  | 117757 | Универсальная электропечь SNOL 7.2/1100 предназначена для нагрева, обжига, прокалки и других видов термической обработки различных материалов.
| 40 | SNOL 7,2/1200 с интерфейсным терморегулятором - электропечь |  | цена по запросу | Универсальная электропечь SNOL 7,2/1200 предназначена для нагрева, обжига, прокалки и других видов термической обработки различных материалов.
| 41 | SNOL 7,2/1200 с программируемым терморегулятором - электропечь |  | 230281 | Универсальная электропечь SNOL 7,2/1200 предназначена для нагрева, обжига, прокалки и других видов термической обработки различных материалов.
| 42 | SNOL 7,2/1200 с электронным терморегулятором - электропечь |  | 196263 | Универсальная электропечь SNOL 7,2/1200 предназначена для нагрева, обжига, прокалки и других видов термической обработки различных материалов.
| 43 | SNOL 7,2/1300 с интерфейсным терморегулятором - электропечь |  | цена по запросу | Универсальная электропечь SNOL 7.2/1300 предназначена для нагрева, обжига, прокалки и других видов термической обработки различных материалов.
| 44 | SNOL 7,2/1300 с программируемым терморегулятором - электропечь |  | 270406 | Универсальная электропечь SNOL 7.2/1300 предназначена для нагрева, обжига, прокалки и других видов термической обработки различных материалов.
| 45 | SNOL 7,2/1300 с электронным терморегулятором - электропечь |  | 236387 | Универсальная электропечь SNOL 7.2/1300 предназначена для нагрева, обжига, прокалки и других видов термической обработки различных материалов.
| 46 | SNOL 7,2/900 с интерфейсным терморегулятором - электропечь |  | цена по запросу | Универсальная электропечь SNOL 7,2/900 предназначена для нагрева, обжига, прокалки и других видов термической обработки различных материалов.
| 47 | SNOL 7,2/900 с программируемым терморегулятором - электропечь |  | 134331 | Универсальная электропечь SNOL 7,2/900 предназначена для нагрева, обжига, прокалки и других видов термической обработки различных материалов.
| 48 | SNOL 7,2/900 с электронным терморегулятором - электропечь |  | 100312 | Универсальная электропечь SNOL 7,2/900 предназначена для нагрева, обжига, прокалки и других видов термической обработки различных материалов.
Лабораторные электропечи с камерой из термоволокна
| 1 | SNOL 13/1100 с интерфейсным терморегулятором - электропечь |  | цена по запросу | Универсальная электропечь, предназначенная для различных видов термических работ (нагрева, обжига, прокалки и пр.) и разработанная специально для использования в научных лабораториях, учебных заведениях, керамических студиях.
| 2 | SNOL 13/1100 с программируемым терморегулятором - электропечь |  | 120941 | Универсальная электропечь, предназначенная для различных видов термических работ (нагрева, обжига, прокалки и пр.) и разработанная специально для использования в научных лабораториях, учебных заведениях, керамических студиях.
| 3 | SNOL 13/1100 с электронным терморегулятором - электропечь |  | 87489 | Универсальная электропечь, предназначенная для различных видов термических работ (нагрева, обжига, прокалки и пр.) и разработанная специально для использования в научных лабораториях, учебных заведениях, керамических студиях.
| 4 | SNOL 22/1100 с интерфейсным терморегулятором - электропечь |  | цена по запросу | Универсальная электропечь, предназначенная для различных видов термических работ (нагрева, обжига, прокалки и пр.) и разработанная специально для использования в научных лабораториях, учебных заведениях, керамических студиях.
| 5 | SNOL 22/1100 с программируемым терморегулятором - электропечь |  | 140437 | Универсальная электропечь, предназначенная для различных видов термических работ (нагрева, обжига, прокалки и пр.) и разработанная специально для использования в научных лабораториях, учебных заведениях, керамических студиях.
| 6 | SNOL 22/1100 с электронным терморегулятором - электропечь |  | 106418 | Универсальная электропечь, предназначенная для различных видов термических работ (нагрева, обжига, прокалки и пр.) и разработанная специально для использования в научных лабораториях, учебных заведениях, керамических студиях.
| 7 | SNOL 3/1100 с интерфейсным терморегулятором - электропечь |  | цена по запросу
| 8 | SNOL 3/1100 с программируемым терморегулятором - электропечь |  | 101184 | Универсальная электропечь SNOL 3/1100 предназначена для нагрева, обжига, прокалки и других видов термической обработки различных материалов.
| 9 | SNOL 3/1100 с электронным терморегулятором - электропечь |  | 67165 | Универсальная электропечь SNOL 3/1100 предназначена для нагрева, обжига, прокалки и других видов термической обработки различных материалов.
| 10 | SNOL 30/1100 с интерфейсным терморегулятором - электропечь |  | цена по запросу | Высокотемпературная лабораторная электропечь SNOL 30/1100 предназначена для сушки и термообработки различных материалов в воздушной среде при температуре от 50 °С до 1100 °С.
| 11 | SNOL 30/1100 с программируемым терморегулятором - электропечь |  | 164860 | Высокотемпературная лабораторная электропечь SNOL 30/1100 предназначена для сушки и термообработки различных материалов в воздушной среде при температуре от 50 °С до 1100 °С.
| 12 | SNOL 30/1100 с электронным терморегулятором - электропечь |  | 130842 | Высокотемпературная лабораторная электропечь SNOL 30/1100 предназначена для сушки и термообработки различных материалов в воздушной среде при температуре от 50 °С до 1100 °С.
| 13 | SNOL 30/1300 с интерфейсным терморегулятором - электропечь |  | цена по запросу | Высокотемпературная лабораторная электропечь SNOL 30/1300 предназначена для сушки и термообработки различных материалов в воздушной среде при температуре от 50 °С до 1300 °С.
| 14 | SNOL 30/1300 с программируемым терморегулятором - электропечь |  | 288724 | Высокотемпературная лабораторная электропечь SNOL 30/1300 предназначена для сушки и термообработки различных материалов в воздушной среде при температуре от 50 °С до 1300 °С.
| 15 | SNOL 30/1300 с электронным терморегулятором - электропечь |  | 254705 | Высокотемпературная лабораторная электропечь SNOL 30/1300 предназначена для сушки и термообработки различных материалов в воздушной среде при температуре от 50 °С до 1300 °С.
| 16 | SNOL 39/1100 с интерфейсным терморегулятором - электропечь |  | цена по запросу | Универсальная электропечь, предназначенная для различных видов термических работ (нагрева, обжига, прокалки и пр.) и разработанная специально для использования в научных лабораториях, учебных заведениях, керамических студиях.
| 17 | SNOL 39/1100 с программируемым терморегулятором - электропечь |  | 173583 | Универсальная электропечь, предназначенная для различных видов термических работ (нагрева, обжига, прокалки и пр.) и разработанная специально для использования в научных лабораториях, учебных заведениях, керамических студиях.
| 18 | SNOL 39/1100 с электронным терморегулятором - электропечь |  | 139564 | Универсальная электропечь, предназначенная для различных видов термических работ (нагрева, обжига, прокалки и пр.) и разработанная специально для использования в научных лабораториях, учебных заведениях, керамических студиях.
| 19 | SNOL 40/1200 с интерфейсным терморегулятором - электропечь |  | цена по запросу | Высокотемпературная лабораторная электропечь SNOL 40/1200 предназначена для сушки и термообработки различных материалов в воздушной среде при температуре от 50 °С до 1200 °С.
| 20 | SNOL 40/1200 с программируемым терморегулятором - электропечь |  | 192773 | Высокотемпературная лабораторная электропечь SNOL 40/1200 предназначена для сушки и термообработки различных материалов в воздушной среде при температуре от 50 °С до 1200 °С.
| 21 | SNOL 40/1200 с электронным терморегулятором - электропечь |  | 158754 | Высокотемпературная лабораторная электропечь SNOL 40/1200 предназначена для сушки и термообработки различных материалов в воздушной среде при температуре от 50 °С до 1200 °С.
| 22 | SNOL 45/1200 с интерфейсным терморегулятором - электропечь |  | цена по запросу | Максимальная температура, ºC : 1200. Размер рабочей камеры, мм.: 290*380*430. Материал: волокно. Время разогрева, мин.: 150.
| 23 | SNOL 45/1200 с программируемым терморегулятором - электропечь |  | 297447 | Максимальная температура, ºC : 1200. Размер рабочей камеры, мм.: 290*380*430. Материал: волокно. Время разогрева, мин.: 150.
| 24 | SNOL 45/1200 с электронным терморегулятором - электропечь |  | 263428 | Максимальная температура, ºC : 1200. Размер рабочей камеры, мм.: 290*380*430. Материал: волокно. Время разогрева, мин.: 150.
| 25 | SNOL 6,7/1300 с интерфейсным терморегулятором - электропечь |  | цена по запросу | Высокотемпературная лабораторная электропечь SNOL 6,7/1300 предназначена для сушки и термообработки различных материалов в воздушной среде при температуре от 50 °С до 1300 °С.
| 26 | SNOL 6,7/1300 с программируемым терморегулятором - электропечь |  | 160499 | Высокотемпературная лабораторная электропечь SNOL 6,7/1300 предназначена для сушки и термообработки различных материалов в воздушной среде при температуре от 50 °С до 1300 °С.
| 27 | SNOL 6,7/1300 с электронным терморегулятором - электропечь |  | 126480 | Высокотемпературная лабораторная электропечь SNOL 6,7/1300 предназначена для сушки и термообработки различных материалов в воздушной среде при температуре от 50 °С до 1300 °С.
| 28 | SNOL 8,2/1100 с интерфейсным терморегулятором - электропечь |  | цена по запросу | Универсальная электропечь SNOL 8,2/1100 предназначена для нагрева, обжига, прокалки и других видов термической обработки керамики и различных материалов.
| 29 | SNOL 8,2/1100 с программируемым терморегулятором - электропечь |  | 103801 | Универсальная электропечь SNOL 8,2/1100 предназначена для нагрева, обжига, прокалки и других видов термической обработки керамики и различных материалов.
| 30 | SNOL 8,2/1100 с электронным терморегулятором - электропечь |  | 69782 | Универсальная электропечь SNOL 8,2/1100 предназначена для нагрева, обжига, прокалки и других видов термической обработки керамики и различных материалов.
| 31 | SNOL 80/1100 с интерфейсным терморегулятором - электропечь |  | цена по запросу | Высокотемпературная лабораторная электропечь SNOL 80/1100 предназначена для сушки и термообработки различных материалов в воздушной среде при температуре от 50 °С до 1100 °С. Рабочая камера электропечи выполнена из высоко эффективной волокнистой термоизоляции.
| 32 | SNOL 80/1100 с программируемым терморегулятором - электропечь |  | 310531 | Высокотемпературная лабораторная электропечь SNOL 80/1100 предназначена для сушки и термообработки различных материалов в воздушной среде при температуре от 50 °С до 1100 °С. Рабочая камера электропечи выполнена из высоко эффективной волокнистой термоизоляции.
| 33 | SNOL 80/1100 с электронным терморегулятором - электропечь |  | 276512 | Высокотемпературная лабораторная электропечь SNOL 80/1100 предназначена для сушки и термообработки различных материалов в воздушной среде при температуре от 50 °С до 1100 °С. Рабочая камера электропечи выполнена из высоко эффективной волокнистой термоизоляции.
Лабораторные трубчатые электропечи
| 1 | SNOL 0,3/1250 с интерфейсным терморегулятором - электропечь |  | цена по запросу | Печь трубчатая лабораторная SNOL 0,3/1250 предназначена для проведения химических анализов, аналитических работ и разных видов термообработки до 1250°С в воздушной среде в стационарных условиях. Рабочая камера электропечи состоит из корундовой трубки с двумя заглушками.
| 2 | SNOL 0,3/1250 с программируемым терморегулятором - электропечь |  | 218942 | Печь трубчатая лабораторная SNOL 0,3/1250 предназначена для проведения химических анализов, аналитических работ и разных видов термообработки до 1250°С в воздушной среде в стационарных условиях. Рабочая камера электропечи состоит из корундовой трубки с двумя заглушками.
| 3 | SNOL 0,3/1250 с электронным терморегулятором - электропечь |  | 184051 | Печь трубчатая лабораторная SNOL 0,3/1250 предназначена для проведения химических анализов, аналитических работ и разных видов термообработки до 1250°С в воздушной среде в стационарных условиях. Рабочая камера электропечи состоит из корундовой трубки с двумя заглушками.
| 4 | SNOL 0,4/1250 с интерфейсным терморегулятором - электропечь |  | цена по запросу | Печь трубчатая лабораторная SNOL 0,4/1250 предназначена для проведения химических анализов, аналитических работ и разных видов термообработки до 1250°С в воздушной среде в стационарных условиях. Рабочая камера электропечи состоит из корундовой трубки с двумя заглушками.
| 5 | SNOL 0,4/1250 с программируемым терморегулятором - электропечь |  | 228537 | Печь трубчатая лабораторная SNOL 0,4/1250 предназначена для проведения химических анализов, аналитических работ и разных видов термообработки до 1250°С в воздушной среде в стационарных условиях. Рабочая камера электропечи состоит из корундовой трубки с двумя заглушками.
| 6 | SNOL 0,4/1250 с электронным терморегулятором - электропечь |  | 204985 | Печь трубчатая лабораторная SNOL 0,4/1250 предназначена для проведения химических анализов, аналитических работ и разных видов термообработки до 1250°С в воздушной среде в стационарных условиях. Рабочая камера электропечи состоит из корундовой трубки с двумя заглушками.
| 7 | SNOL 0,5/1250 с интерфейсным терморегулятором - электропечь |  | цена по запросу | Печь трубчатая лабораторная SNOL 0,5/1250 предназначена для проведения химических анализов, аналитических работ и разных видов термообработки до 1250°С в воздушной среде в стационарных условиях. Рабочая камера электропечи состоит из корундовой трубки с двумя заглушками.
| 8 | SNOL 0,5/1250 с программируемым терморегулятором - электропечь |  | 260811 | Печь трубчатая лабораторная SNOL 0,5/1250 предназначена для проведения химических анализов, аналитических работ и разных видов термообработки до 1250°С в воздушной среде в стационарных условиях. Рабочая камера электропечи состоит из корундовой трубки с двумя заглушками.
| 9 | SNOL 0,5/1250 с электронным терморегулятором - электропечь |  | 225920 | Печь трубчатая лабораторная SNOL 0,5/1250 предназначена для проведения химических анализов, аналитических работ и разных видов термообработки до 1250°С в воздушной среде в стационарных условиях. Рабочая камера электропечи состоит из корундовой трубки с двумя заглушками.
| 10 | SNOL 0.2/1250 с интерфейсным терморегулятором - электропечь |  | цена по запросу | Высокотемпературная лабораторная трубчатая электропечь SNOL 0,2/1250 предназначена для проведения химических анализов, аналитических работ и разных видов термообработки при температурах от 50 °С до 1250 °С в воздушной среде в стационарных условиях.
| 11 | SNOL 0.2/1250 с программируемым терморегулятором - электропечь |  | 160499 | Высокотемпературная лабораторная трубчатая электропечь SNOL 0,2/1250 предназначена для проведения химических анализов, аналитических работ и разных видов термообработки при температурах от 50 °С до 1250 °С в воздушной среде в стационарных условиях.
| 12 | SNOL 0.2/1250 с электронным терморегулятором - электропечь |  | 126480 | Высокотемпературная лабораторная трубчатая электропечь SNOL 0,2/1250 предназначена для проведения химических анализов, аналитических работ и разных видов термообработки при температурах от 50 °С до 1250 °С в воздушной среде в стационарных условиях.
Лабораторные сушильные шкафы с естественной конвекцией воздуха
| 1 | SNOL 67/350 из нержавеющей стали c программируемым терморегулятором - электропечь |  | 121246 | Низкотемпературная лабораторная электропечь (сушильный шкаф) SNOL 67/350 предназначена для проведения аналитических работ, просушки различных материалов, нормализации и отпуска металла, пружин, термообработки пластмасс и других материалов в воздушной среде в стационарных условиях при температуре от 50 до 350 °С.
| 2 | SNOL 67/350 из нержавеющей стали c электронным терморегулятором - электропечь |  | 87228 | Низкотемпературная лабораторная электропечь (сушильный шкаф) SNOL 67/350 предназначена для проведения аналитических работ, просушки различных материалов, нормализации и отпуска металла, пружин, термообработки пластмасс и других материалов в воздушной среде в стационарных условиях при температуре от 50 до 350 °С.
| 3 | SNOL 67/350 стальная c программируемым терморегулятором - электропечь |  | 104673 | Низкотемпературная лабораторная электропечь (сушильный шкаф) SNOL 67/350 предназначена для проведения аналитических работ, просушки различных материалов, нормализации и отпуска металла, пружин, термообработки пластмасс и других материалов в воздушной среде в стационарных условиях при температуре от 50 до 350 °С.
| 4 | SNOL 67/350 стальная c электронным терморегулятором - электропечь |  | 70654 | Низкотемпературная лабораторная электропечь (сушильный шкаф) SNOL 67/350 предназначена для проведения аналитических работ, просушки различных материалов, нормализации и отпуска металла, пружин, термообработки пластмасс и других материалов в воздушной среде в стационарных условиях при температуре от 50 до 350 °С.
| 5 | SNOL 75/350 стальная с программируемым терморегулятором - электропечь |  | 122991 | Специальная низкотемпературная электропечь (сушильный шкаф) SNOL 75/350 предназначена для сушки и прокалки сварочных электродов, хранения электродов после прокалки.
| 6 | SNOL 75/350 стальная с электронным терморегулятором - электропечь |  | 88100 | Специальная низкотемпературная электропечь (сушильный шкаф) SNOL 75/350 предназначена для сушки и прокалки сварочных электродов, хранения электродов после прокалки.
Лабораторные сушильные шкафы с принудительной конвекцией воздуха
| 1 | SNOL 58/350 из нержавеющей стали c интерфейсным терморегулятором - электропечь |  | цена по запросу | Низкотемпературная лабораторная электропечь (сушильный шкаф) SNOL 58/350 предназначена для просушки различных материалов, проведения аналитических работ в воздушной среде, нормализации и отпуска металла, пружин, термообработки пластмасс и других материалов в стационарных условиях при температуре от 50 до 350 °С.
| 2 | SNOL 58/350 из нержавеющей стали c программируемым терморегулятором - электропечь |  | 130842 | Низкотемпературная лабораторная электропечь (сушильный шкаф) SNOL 58/350 предназначена для просушки различных материалов, проведения аналитических работ в воздушной среде, нормализации и отпуска металла, пружин, термообработки пластмасс и других материалов в стационарных условиях при температуре от 50 до 350 °С.
| 3 | SNOL 58/350 из нержавеющей стали c электронным терморегулятором - электропечь |  | 95950 | Низкотемпературная лабораторная электропечь (сушильный шкаф) SNOL 58/350 предназначена для просушки различных материалов, проведения аналитических работ в воздушной среде, нормализации и отпуска металла, пружин, термообработки пластмасс и других материалов в стационарных условиях при температуре от 50 до 350 °С.
| 4 | SNOL 58/350 стальная c интерфейсным терморегулятором - электропечь |  | цена по запросу | Низкотемпературная лабораторная электропечь (сушильный шкаф) SNOL 58/350 предназначена для просушки различных материалов, проведения аналитических работ в воздушной среде, нормализации и отпуска металла, пружин, термообработки пластмасс и других материалов в стационарных условиях при температуре от 50 до 350 °С.
| 5 | SNOL 58/350 стальная c программируемым терморегулятором - электропечь |  | 113396 | Низкотемпературная лабораторная электропечь (сушильный шкаф) SNOL 58/350 предназначена для просушки различных материалов, проведения аналитических работ в воздушной среде, нормализации и отпуска металла, пружин, термообработки пластмасс и других материалов в стационарных условиях при температуре от 50 до 350 °С.
| 6 | SNOL 58/350 стальная c электронным терморегулятором - электропечь |  | 78505 | Низкотемпературная лабораторная электропечь (сушильный шкаф) SNOL 58/350 предназначена для просушки различных материалов, проведения аналитических работ в воздушной среде, нормализации и отпуска металла, пружин, термообработки пластмасс и других материалов в стационарных условиях при температуре от 50 до 350 °С.
Сушильные шкафы с вентилятором и управлением заслонкой вытяжки
| 1 | SNOL 120/300 LFNEc из нержавеющей стали с интерфейсным терморегулятором - электропечь |  | цена по запросу | Универсальные, высокой точности сушильные шкафы SNOL нового поколения предназначены для проведения различных видов термических работ, таких как сушка, низкотемпературный отпуск, старение, термическое тестирование и пр.
| 2 | SNOL 120/300 LFNEc из нержавеющей стали с программируемым терморегулятором - электропечь |  | 183178 | Универсальные, высокой точности сушильные шкафы SNOL нового поколения предназначены для проведения различных видов термических работ, таких как сушка, низкотемпературный отпуск, старение, термическое тестирование и пр.
| 3 | SNOL 120/300 LFNEc из нержавеющей стали с электронным терморегулятором - электропечь |  | 149159 | Универсальные, высокой точности сушильные шкафы SNOL нового поколения предназначены для проведения различных видов термических работ, таких как сушка, низкотемпературный отпуск, старение, термическое тестирование и пр.
| 4 | SNOL 20/300 LFNEc c электронным терморегулятором - электропечь |  | 88100 | Универсальные, высокой точности сушильные шкафы SNOL нового поколения предназначены для проведения различных видов термических работ, таких как сушка, низкотемпературный отпуск, старение, термическое тестирование и пр.
| 5 | SNOL 20/300 LFNEc с интерфейсным терморегулятором - электропечь |  | цена по запросу | Универсальные, высокой точности сушильные шкафы SNOL нового поколения предназначены для проведения различных видов термических работ, таких как сушка, низкотемпературный отпуск, старение, термическое тестирование и пр.
| 6 | SNOL 20/300 LFNEc с программируемым терморегулятором - электропечь |  | 122119 | Универсальные, высокой точности сушильные шкафы SNOL нового поколения предназначены для проведения различных видов термических работ, таких как сушка, низкотемпературный отпуск, старение, термическое тестирование и пр.
| 7 | SNOL 220/300 LFNEc из нержавеющей стали с интерфейсным терморегулятором - электропечь |  | цена по запросу | Универсальные, высокой точности сушильные шкафы SNOL нового поколения предназначены для проведения различных видов термических работ, таких как сушка, низкотемпературный отпуск, старение, термическое тестирование и пр.
| 8 | SNOL 220/300 LFNEc из нержавеющей стали с программируемым терморегулятором - электропечь |  | 232898 | Универсальные, высокой точности сушильные шкафы SNOL нового поколения предназначены для проведения различных видов термических работ, таких как сушка, низкотемпературный отпуск, старение, термическое тестирование и пр.
| 9 | SNOL 220/300 LFNEc из нержавеющей стали с электронным терморегулятором - электропечь |  | 198879 | Универсальные, высокой точности сушильные шкафы SNOL нового поколения предназначены для проведения различных видов термических работ, таких как сушка, низкотемпературный отпуск, старение, термическое тестирование и пр.
| 10 | SNOL 420/300 LFNEc из нержавеющей стали с интерфейсным терморегулятором - электропечь |  | цена по запросу | Универсальные, высокой точности сушильные шкафы SNOL нового поколения предназначены для проведения различных видов термических работ, таких как сушка, низкотемпературный отпуск, старение, термическое тестирование и пр.
| 11 | SNOL 420/300 LFNEc из нержавеющей стали с программируемым терморегулятором - электропечь |  | 297447 | Универсальные, высокой точности сушильные шкафы SNOL нового поколения предназначены для проведения различных видов термических работ, таких как сушка, низкотемпературный отпуск, старение, термическое тестирование и пр.
| 12 | SNOL 420/300 LFNEc из нержавеющей стали с электронным терморегулятором - электропечь |  | 263428 | Универсальные, высокой точности сушильные шкафы SNOL нового поколения предназначены для проведения различных видов термических работ, таких как сушка, низкотемпературный отпуск, старение, термическое тестирование и пр.
| 13 | SNOL 60/300 LFNEc c электронным терморегулятором - электропечь |  | 110779 | Универсальные, высокой точности сушильные шкафы SNOL нового поколения предназначены для проведения различных видов термических работ, таких как сушка, низкотемпературный отпуск, старение, термическое тестирование и пр.
| 14 | SNOL 60/300 LFNEc с интерфейсным терморегулятором - электропечь |  | цена по запросу | Универсальные, высокой точности сушильные шкафы SNOL нового поколения предназначены для проведения различных видов термических работ, таких как сушка, низкотемпературный отпуск, старение, термическое тестирование и пр.
| 15 | SNOL 60/300 LFNEc с программируемым терморегулятором - электропечь |  | 145670 | Универсальные, высокой точности сушильные шкафы SNOL нового поколения предназначены для проведения различных видов термических работ, таких как сушка, низкотемпературный отпуск, старение, термическое тестирование и пр.
Сушильные шкафы с регулируемой скоростью вентилятора и управлением заслонкой вытяжки
| 1 | SNOL 120/300 LFN из нержавеющей стали с интерфейсным терморегулятором - электропечь |  | цена по запросу | Универсальные, высокой точности сушильные шкафы SNOL нового поколения предназначены для проведения различных видов термических работ, таких как сушка, низкотемпературный отпуск, старение, термическое тестирование и пр.
| 2 | SNOL 120/300 LFN из нержавеющей стали с программируемым терморегулятором - электропечь |  | 200624 | Универсальные, высокой точности сушильные шкафы SNOL нового поколения предназначены для проведения различных видов термических работ, таких как сушка, низкотемпературный отпуск, старение, термическое тестирование и пр.
| 3 | SNOL 120/300 LFN из нержавеющей стали с электронным терморегулятором - электропечь |  | 166605 | Универсальные, высокой точности сушильные шкафы SNOL нового поколения предназначены для проведения различных видов термических работ, таких как сушка, низкотемпературный отпуск, старение, термическое тестирование и пр.
| 4 | SNOL 20/300 LFN с интерфейсным терморегулятором - электропечь |  | цена по запросу | Универсальные, высокой точности сушильные шкафы SNOL нового поколения предназначены для проведения различных видов термических работ, таких как сушка, низкотемпературный отпуск, старение, термическое тестирование и пр.
| 5 | SNOL 20/300 LFN с программируемым терморегулятором - электропечь |  | 139564 | Универсальные, высокой точности сушильные шкафы SNOL нового поколения предназначены для проведения различных видов термических работ, таких как сушка, низкотемпературный отпуск, старение, термическое тестирование и пр.
| 6 | SNOL 20/300 LFN с электронным терморегулятором - электропечь |  | 105545 | Универсальные, высокой точности сушильные шкафы SNOL нового поколения предназначены для проведения различных видов термических работ, таких как сушка, низкотемпературный отпуск, старение, термическое тестирование и пр.
| 7 | SNOL 220/300 LFN из нержавеющей стали с интерфейсным терморегулятором - электропечь |  | цена по запросу | Универсальные, высокой точности сушильные шкафы SNOL® нового поколения предназначены для проведения различных видов термических работ, таких как сушка, низкотемпературный отпуск, старение, термическое тестирование и пр.
| 8 | SNOL 220/300 LFN из нержавеющей стали с программируемым терморегулятором - электропечь |  | 250344 | Универсальные, высокой точности сушильные шкафы SNOL® нового поколения предназначены для проведения различных видов термических работ, таких как сушка, низкотемпературный отпуск, старение, термическое тестирование и пр.
| 9 | SNOL 220/300 LFN из нержавеющей стали с электронным терморегулятором - электропечь |  | 215453 | Универсальные, высокой точности сушильные шкафы SNOL нового поколения предназначены для проведения различных видов термических работ, таких как сушка, низкотемпературный отпуск, старение, термическое тестирование и пр.
| 10 | SNOL 420/300 LFN из нержавеющей стали с интерфейсным терморегулятором - электропечь |  | цена по запросу | Универсальные, высокой точности сушильные шкафы SNOL нового поколения предназначены для проведения различных видов термических работ, таких как сушка, низкотемпературный отпуск, старение, термическое тестирование и пр.
| 11 | SNOL 420/300 LFN из нержавеющей стали с программируемым терморегулятором - электропечь |  | 314893 | Универсальные, высокой точности сушильные шкафы SNOL нового поколения предназначены для проведения различных видов термических работ, таких как сушка, низкотемпературный отпуск, старение, термическое тестирование и пр.
| 12 | SNOL 420/300 LFN из нержавеющей стали с электронным терморегулятором - электропечь |  | 280874 | Универсальные, высокой точности сушильные шкафы SNOL нового поколения предназначены для проведения различных видов термических работ, таких как сушка, низкотемпературный отпуск, старение, термическое тестирование и пр.
| 13 | SNOL 60/300 LFN с интерфейсным терморегулятором - электропечь |  | цена по запросу | Универсальные, высокой точности сушильные шкафы SNOL нового поколения предназначены для проведения различных видов термических работ, таких как сушка, низкотемпературный отпуск, старение, термическое тестирование и пр.
| 14 | SNOL 60/300 LFN с программируемым терморегулятором - электропечь |  | 162244 | Универсальные, высокой точности сушильные шкафы SNOL нового поколения предназначены для проведения различных видов термических работ, таких как сушка, низкотемпературный отпуск, старение, термическое тестирование и пр.
| 15 | SNOL 60/300 LFN с электронным терморегулятором - электропечь |  | 128225 | Универсальные, высокой точности сушильные шкафы SNOL нового поколения предназначены для проведения различных видов термических работ, таких как сушка, низкотемпературный отпуск, старение, термическое тестирование и пр.
Низкотемпературные лабораторные электропечи с вентилятором и двустворчатой дверцей
| 1 | SNOL 200/200 из нержавеющей стали c электронным терморегулятором - электропечь |  | 192773 | Низкотемпературная электропечь (сушильный шкаф) SNOL 200/200 предназначена для просушки различных материалов, проведения аналитических работ в воздушной среде в стационарных условиях при температуре от 50 до 200 °С. Рабочая камера выполнена из нержавеющей стали. Сушильный шкаф оснащается электронным терморегуляторам.
| 2 | SNOL 200/200 из нержавеющей стали с программируемым терморегулятором - электропечь |  | 226792 | Низкотемпературная электропечь (сушильный шкаф) SNOL 200/200 предназначена для просушки различных материалов, проведения аналитических работ в воздушной среде в стационарных условиях при температуре от 50 до 200 °С. Рабочая камера выполнена из нержавеющей стали. Сушильный шкаф оснащается электронным терморегуляторам.
| 3 | SNOL 200/200 стальная c электронным терморегулятором - электропечь |  | 158754 | Низкотемпературная электропечь (сушильный шкаф) SNOL 200/200 предназначена для просушки различных материалов, проведения аналитических работ в воздушной среде в стационарных условиях при температуре от 50 до 200 °С. Рабочая камера выполнена из простой углеродистой стали. Сушильный шкаф оснащается электронным терморегуляторам.
| 4 | SNOL 200/200 стальная с программируемым терморегулятором - электропечь |  | 192773 | Низкотемпературная электропечь (сушильный шкаф) SNOL 200/200 предназначена для просушки различных материалов, проведения аналитических работ в воздушной среде в стационарных условиях при температуре от 50 до 200 °С. Рабочая камера выполнена из простой углеродистой стали. Сушильный шкаф оснащается электронным терморегуляторам.
Низкотемпературные электропечи для сушки и прокалки сварочных электродов
| 1 | SNOL 3/320 стальная - электропечь |  | 36635 | Электропечь Snol 3/320 применяется для сушки и прокалки сварочных электродов.
| 2 | SNOL 4,9/100 из нержавеющей стали - электропечь |  | 14828 | SNOL 4,9/100 специальная электропечь или переносной термопенал разработан для сушки или прокалки сварочных электродов, а также для длительного хранения их в подогретом состоянии.
| 3 | SNOL 75/350 стальная с электронным терморегулятором - электропечь |  | 88100 | Специальная низкотемпературная электропечь (сушильный шкаф) SNOL 75/350 предназначена для сушки и прокалки сварочных электродов, хранения электродов после прокалки.
Низкотемпературные электропечи в защитной среде
| 1 | SNOL 60/300 с программируемым терморегулятором - низкотемпературная электропечь в защитной среде |  | 232026 | Универсальный, высокой точности сушильный шкаф SNOL нового поколения предназначены для проведения различных видов термических работ, таких как сушка, низкотемпературный отпуск, старение, термическое тестирование и пр. Низкотемпературная электропечь в защитной среде с программируемым терморегулятором.
| 2 | SNOL 60/300 с электронным терморегулятором - низкотемпературная электропечь в защитной среде |  | 198007 | Универсальный, высокой точности сушильный шкаф SNOL нового поколения предназначены для проведения различных видов термических работ, таких как сушка, низкотемпературный отпуск, старение, термическое тестирование и пр. Низкотемпературная электропечь в защитной среде с электронным терморегулятором.
Столы лабораторные для электропечей
| 1 | 1200х800х900 керамика - стол лабораторный для электропечи |  | цена по запросу | Стол лабораторный для электропечи 1200х800х900.
| 2 | 600х600х900 керамика - стол лабораторный для электропечи |  | 16354.8 | Стол лабораторный для электропечи 600х600х900.
| 3 | 900х750х900 керамика - стол лабораторный для электропечи |  | цена по запросу | Стол лабораторный для электропечи 900х750х900 керамика
Вытяжные шкафы
| 1 | Вытяжной шкаф - для электропечи 800х880х1900 |  | 63056.84 | Вытяжной шкаф для электропечи 800х880х1900
Термостаты
| 1 | ТЕРМОТЕСТ-100 - термостат жидкостный низкотемпературный | Госреестр | 204000 | Переливной жидкостный низкотемпературный термостат ТЕРМОТЕСТ-100 предназначен для поддержания заданной температуры при поверке и калибровке: стеклянных жидкостных рабочих термометров по ГОСТ 8.279; стеклянных ртутных образцовых термометров по ГОСТ 8.317; манометрических термометров по ГОСТ 8.305; термопреобразователей сопротивления по ГОСТ 8.461.
| 2 | ТЕРМОТЕСТ-300 - термостат жидкостный высокотемпературный | Госреестр | 156000 | Переливной жидкостный высокотемпературный термостат ТЕРМОТЕСТ-300 предназначен для поддержания заданной температуры при поверке и калибровке различных термометров и датчиков температуры.
Аксессуары для термостатов
| 1 | ЛТ-300-А - адаптер USB-COM для ЛТ-300 |  | 4200 | Предназначен для подключения электронных термометров ЛТ-300 к персональному компьютеру с интерфейсом USB.
| 2 | ПМС-10 - теплоноситель |  | 19800 | Полиметилсилоксановая жидкость для диапазона рабочих температур -30...+100 °С. Поставляется в алюминиевых канистрах объемом 10 литров. Плотность 0,935 г/см³.
| 3 | ТЕРМОТЕСТ-100-П - подставка под термостат ТЕРМОТЕСТ-100 |  | 4200 | Подставка обеспечивает удобство при проведении измерений, позволяя установить термометры на уровне глаз.
| 4 | ТЕРМОТЕСТ-300-П - подставка под термостат ТЕРМОТЕСТ-300 |  | 4200 | Подставка обеспечивает удобство при проведении измерений, позволяя установить термометры на уровне глаз.
| 5 | ТЕРМОТЕСТ-Б1 - блок выравнивания температуры |  | 9600 | Предназначен для улучшения кратковременной стабильности температуры при проведении поверки и калибровки электронных термометров ЛТ‑300 и ЛТИ в калибровочных термостатах ТЕРМОТЕСТ-100, ТЕРМОТЕСТ-300 и ТЕРМОТЕСТ‑05-02.
| 6 | ТЕРМОТЕСТ-Д1-16/20 - держатель для термометров диаметром от 16 до 20 мм |  | 5400 | Держатель ТЕРМОТЕСТ-Д1-16/20 предназначен для термостатов ТЕРМОТЕСТ-300 и ТЕРМОТЕСТ-100.
| 7 | ТЕРМОТЕСТ-Д1-3/9 - держатель для термометров диаметром от 3 до 9 мм |  | 5400 | Держатель ТЕРМОТЕСТ-Д1-3/9 предназначен для термостатов ТЕРМОТЕСТ-300 и ТЕРМОТЕСТ-100
| 8 | ТЕРМОТЕСТ-Д1-9/16 - держатель для термометров диаметром от 3 до 16 мм |  | 5400 | Держатель ТЕРМОТЕСТ-Д1-9/16 с плоскими стальными пружинами позволяет устанавливать и надежно фиксировать до 6 поверяемых термометров с диаметром погружаемой части от 9 до 16 мм.
| 9 | ТЕРМОТЕСТ-К - клеммник |  | 13800 | Предназначен для подключения термометров сопротивления и термопар при их поверке и калибровке. Использование клеммника позволяет упростить подключение датчиков ко входу измерительного прибора.
| 10 | ШВС-Т - лабораторный вытяжной шкаф |  | 80400 | Лабораторный вытяжной шкаф ШВС-Т предназначен для удаления паров теплоносителя образующихся при работе термостатов ТЕРМОТЕСТ-100 и ТЕРМОТЕСТ-300. Рассчитанный на многолетнюю эксплуатацию силовой каркас не содержит алюминиевых или пластиковых деталей в крепежных узлах. Соответствует требованиям ГОСТ 16371.
Запасные части для электропечей
| 1 | Вентилятор - для SNOL 58/350 |  | цена по запросу
| 2 | Вентилятор - для SNOL 420/300 |  | цена по запросу | Вентилятор для SNOL 420/300.
| 3 | Вентилятор - для SNOL 7,2/1100 |  | цена по запросу | Вентилятор для SNOL 7,2/1100.
| 4 | Дверца с рамой - для SNOL 7,2/1100 |  | цена по запросу | Дверца с рамой для SNOL 7,2/1100.
| 5 | Закрываемое отверстие - диаметром 50 мм |  | цена по запросу | Закрываемое отверстие диаметром 50 мм.
| 6 | Защитный прибор от перегрева - для электропечей SNOL |  | цена по запросу | Защитный прибор от перегрева для электропечей SNOL.
| 7 | Звуковой сигнал - для электропечей SNOL |  | цена по запросу | Звуковой сигнал для электропечей SNOL.
| 8 | Керамическа арка - для SNOL 7,2/900; 7,2/1100 |  | цена по запросу | Керамическа арка для SNOL 7,2/900; 7,2/1100.
| 9 | Керамическая арка - для SNOL 7,2/1200; 7,2/1300 |  | цена по запросу | Керамическая арка для SNOL 7,2/1200; 7,2/1300.
| 10 | Комплект полок со стойками (на 1 этаж) - для SNOL 30/1100; 40/1200; 80/1100 |  | цена по запросу | Комплект полок со стойками (на 1 этаж) для SNOL 30/1100; 40/1200; 80/1100.
| 11 | КТМ 3-1/1260 - термоизоляционный материал |  | цена по запросу | Термоизоляционные материалы КТМЗ (AB “UMEGA”, Литва) изготавливают методом вакуумного литья. Для приготовления гидромассы применяют муллитокремнеземнистую вату без поверхностно активных веществ, чтобы иметь возможность создать прочную, долговечную структуру, применяя различные типы связующих. Наиболее широко применяемые и экономичные связующие – это соли. Они отличаются простотой применения и стабильностью при высоких температурах. Разработанная технология обеспечивает получение материала с отличными физико-химическими свойствами – высокой прочностью, низкой теплопроводностью (0,08 Вт/(м*К) при 500 град. Цельсия и 0,22 Вт/(м*К) при 1000 град. Цельсия) и плотностью от 200 до 350 кг/м³.
| 12 | КТМ 3-1/1430 - термоизоляционный материал |  | цена по запросу | Термоизоляционные материалы КТМЗ (AB “UMEGA”, Литва) изготавливают методом вакуумного литья. Для приготовления гидромассы применяют муллитокремнеземнистую вату без поверхностно активных веществ, чтобы иметь возможность создать прочную, долговечную структуру, применяя различные типы связующих. Наиболее широко применяемые и экономичные связующие – это соли. Они отличаются простотой применения и стабильностью при высоких температурах. Разработанная технология обеспечивает получение материала с отличными физико-химическими свойствами – высокой прочностью, низкой теплопроводностью (0,08 Вт/(м*К) при 500 град. Цельсия и 0,22 Вт/(м*К) при 1000 град. Цельсия) и плотностью от 200 до 350 кг/м³.
| 13 | КТМ 3-2-1/1260 - термоизоляционный материал |  | цена по запросу | Термоизоляционные материалы КТМЗ (AB “UMEGA”, Литва) изготавливают методом вакуумного литья. Для приготовления гидромассы применяют муллитокремнеземнистую вату без поверхностно активных веществ, чтобы иметь возможность создать прочную, долговечную структуру, применяя различные типы связующих. Наиболее широко применяемые и экономичные связующие – это соли. Они отличаются простотой применения и стабильностью при высоких температурах. Разработанная технология обеспечивает получение материала с отличными физико-химическими свойствами – высокой прочностью, низкой теплопроводностью (0,08 Вт/(м*К) при 500 град. Цельсия и 0,22 Вт/(м*К) при 1000 град. Цельсия) и плотностью от 200 до 350 кг/м³.
| 14 | КТМ 3-2-3/1260 - термоизоляционный материал |  | цена по запросу | Термоизоляционные материалы КТМЗ (AB “UMEGA”, Литва) изготавливают методом вакуумного литья. Для приготовления гидромассы применяют муллитокремнеземнистую вату без поверхностно активных веществ, чтобы иметь возможность создать прочную, долговечную структуру, применяя различные типы связующих. Наиболее широко применяемые и экономичные связующие – это соли. Они отличаются простотой применения и стабильностью при высоких температурах. Разработанная технология обеспечивает получение материала с отличными физико-химическими свойствами – высокой прочностью, низкой теплопроводностью (0,08 Вт/(м*К) при 500 град. Цельсия и 0,22 Вт/(м*К) при 1000 град. Цельсия) и плотностью от 200 до 350 кг/м³.
| 15 | КТМ 3-3-1/1260 - термоизоляционный материал |  | цена по запросу | Термоизоляционные материалы КТМЗ (AB “UMEGA”, Литва) изготавливают методом вакуумного литья. Для приготовления гидромассы применяют муллитокремнеземнистую вату без поверхностно активных веществ, чтобы иметь возможность создать прочную, долговечную структуру, применяя различные типы связующих. Наиболее широко применяемые и экономичные связующие – это соли. Они отличаются простотой применения и стабильностью при высоких температурах. Разработанная технология обеспечивает получение материала с отличными физико-химическими свойствами – высокой прочностью, низкой теплопроводностью (0,08 Вт/(м*К) при 500 град. Цельсия и 0,22 Вт/(м*К) при 1000 град. Цельсия) и плотностью от 200 до 350 кг/м³.
| 16 | КТМ 3-3-1/1430 - термоизоляционный материал |  | цена по запросу | Термоизоляционные материалы КТМЗ (AB “UMEGA”, Литва) изготавливают методом вакуумного литья. Для приготовления гидромассы применяют муллитокремнеземнистую вату без поверхностно активных веществ, чтобы иметь возможность создать прочную, долговечную структуру, применяя различные типы связующих. Наиболее широко применяемые и экономичные связующие – это соли. Они отличаются простотой применения и стабильностью при высоких температурах. Разработанная технология обеспечивает получение материала с отличными физико-химическими свойствами – высокой прочностью, низкой теплопроводностью (0,08 Вт/(м*К) при 500 град. Цельсия и 0,22 Вт/(м*К) при 1000 град. Цельсия) и плотностью от 200 до 350 кг/м³.
| 17 | КТМ 3-3-3/1260 - термоизоляционный материал |  | цена по запросу | Термоизоляционные материалы КТМЗ (AB “UMEGA”, Литва) изготавливают методом вакуумного литья. Для приготовления гидромассы применяют муллитокремнеземнистую вату без поверхностно активных веществ, чтобы иметь возможность создать прочную, долговечную структуру, применяя различные типы связующих. Наиболее широко применяемые и экономичные связующие – это соли. Они отличаются простотой применения и стабильностью при высоких температурах. Разработанная технология обеспечивает получение материала с отличными физико-химическими свойствами – высокой прочностью, низкой теплопроводностью (0,08 Вт/(м*К) при 500 град. Цельсия и 0,22 Вт/(м*К) при 1000 град. Цельсия) и плотностью от 200 до 350 кг/м³.
| 18 | КТМ 3-3-3/1430 - термоизоляционный материал |  | цена по запросу | Термоизоляционные материалы КТМЗ (AB “UMEGA”, Литва) изготавливают методом вакуумного литья. Для приготовления гидромассы применяют муллитокремнеземнистую вату без поверхностно активных веществ, чтобы иметь возможность создать прочную, долговечную структуру, применяя различные типы связующих. Наиболее широко применяемые и экономичные связующие – это соли. Они отличаются простотой применения и стабильностью при высоких температурах. Разработанная технология обеспечивает получение материала с отличными физико-химическими свойствами – высокой прочностью, низкой теплопроводностью (0,08 Вт/(м*К) при 500 град. Цельсия и 0,22 Вт/(м*К) при 1000 град. Цельсия) и плотностью от 200 до 350 кг/м³.
| 19 | КТМ 3-3/1260 - термоизоляционный материал |  | цена по запросу | Термоизоляционные материалы КТМЗ (AB “UMEGA”, Литва) изготавливают методом вакуумного литья. Для приготовления гидромассы применяют муллитокремнеземнистую вату без поверхностно активных веществ, чтобы иметь возможность создать прочную, долговечную структуру, применяя различные типы связующих. Наиболее широко применяемые и экономичные связующие – это соли. Они отличаются простотой применения и стабильностью при высоких температурах. Разработанная технология обеспечивает получение материала с отличными физико-химическими свойствами – высокой прочностью, низкой теплопроводностью (0,08 Вт/(м*К) при 500 град. Цельсия и 0,22 Вт/(м*К) при 1000 град. Цельсия) и плотностью от 200 до 350 кг/м³.
| 20 | КТМ 3-3/1430 - термоизоляционный материал |  | цена по запросу | Термоизоляционные материалы КТМЗ (AB “UMEGA”, Литва) изготавливают методом вакуумного литья. Для приготовления гидромассы применяют муллитокремнеземнистую вату без поверхностно активных веществ, чтобы иметь возможность создать прочную, долговечную структуру, применяя различные типы связующих. Наиболее широко применяемые и экономичные связующие – это соли. Они отличаются простотой применения и стабильностью при высоких температурах. Разработанная технология обеспечивает получение материала с отличными физико-химическими свойствами – высокой прочностью, низкой теплопроводностью (0,08 Вт/(м*К) при 500 град. Цельсия и 0,22 Вт/(м*К) при 1000 град. Цельсия) и плотностью от 200 до 350 кг/м³.
| 21 | Лента ЭНГЛУ 20м - для SNOL |  | цена по запросу | Лента ЭНГЛУ 20м для SNOL.
| 22 | Лента ЭНГЛУ 400 10м - для SNOL 58/350; 67/350 |  | цена по запросу | Лента ЭНГЛУ 400 10м для SNOL 58/350; 67/350.
| 23 | Лента ЭНГЛУ 400 5м - для SNOL 24/200 |  | цена по запросу | Лента ЭНГЛУ 400 5м для SNOL 24/200.
| 24 | Металлический вкладыш - для SNOL 8,2/1100 |  | цена по запросу | Металлический вкладыш для SNOL 8,2/1100.
| 25 | Металлический вкладыш - для SNOL 30/1100 |  | цена по запросу | Металлический вкладыш для SNOL 30/1100.
| 26 | Нагреватели - для SNOL 7,2/1100 |  | цена по запросу | Нагреватели для SNOL 7,2/1100 (1 комплект).
| 27 | Нагреватели - для SNOL 7,2/1200; 7,2/1300 |  | цена по запросу | Нагреватели для SNOL 7,2/1200; 7,2/1300 (1 комплект).
| 28 | Нагреватели - для SNOL 40/1180 |  | цена по запросу | Нагреватели для SNOL 40/1180 (1 комплект).
| 29 | Нагреватели - для SNOL 6,7/1300 с трубками |  | цена по запросу | Нагреватели для SNOL 6,7/1300 с трубками (1 комплект).
| 30 | Нагреватели - для SNOL 30/1300 с трубками |  | цена по запросу | Нагреватели для SNOL 30/1300 с трубками (1 комплект).
| 31 | Нагревательная камера - для SNOL 7,2/900; 7,2/1100 (керамика) |  | цена по запросу | Нагревательная камера для SNOL 7,2/900; 7,2/1100 (керамика).
| 32 | Нагревательная камера - для SNOL 7,2/1200; 7,2/1300 (керамика) |  | цена по запросу | Нагревательная камера для SNOL 7,2/1200; 7,2/1300 (керамика) в металлической раме с термоизоляцией.
| 33 | Нагревательная камера - для SNOL 8,2/1100 (волокно) |  | цена по запросу | Нагревательная камера для SNOL 8,2/1100 (волокно).
| 34 | Нагревательная камера - для SNOL 30/1100 (волокно) |  | цена по запросу | Нагревательная камера для SNOL 30/1100 (волокно).
| 35 | Нагревательная камера - для SNOL 80/1100 (волокно) |  | цена по запросу | Нагревательная камера для SNOL 80/1100 (волокно).
| 36 | Нагревательная камера - для SNOL 40/1200 (волокно) |  | цена по запросу | Нагревательная камера для SNOL 40/1200 (волокно).
| 37 | Нагревательная камера - для SNOL 6,7/1300 (волокно) |  | цена по запросу | Нагревательная камера для SNOL 6,7/1300 (волокно).
| 38 | Нагревательная камера - для SNOL 30/1300 (волокно) |  | цена по запросу | Нагревательная камера для SNOL 30/1300 (волокно).
| 39 | Нагревательный блок - для SNOL 0,2/1250 (керамика) |  | цена по запросу | Нагревательный блок для SNOL 0,2/1250 (керамика).
| 40 | Нагревательный элемент - для SNOL 200/200 |  | цена по запросу | Нагревательный элемент для SNOL 200/200.
| 41 | НТ-1750 - термоизоляционный материал |  | цена по запросу | Одно из основных мест на мировом рынке огнеупоров занимают высокотемпературные теплоизоляционные материалы на основе муллитокремнеземнистого, минерального и поликристаллического волокон и различных связующих. Специальные технологии производства придают материалам НТ однородную структуру. Высокой степени чистоты волокна Al2O3 используются в качестве сырья. Благодаря использованию органических компонентов при первом применении не выделяются продукты горения.
| 42 | Патрубок для сушильного шкафа - SNOL 58/350, SNOL 67/350 |  | цена по запросу | Патрубок для сушильного шкафа SNOL 58/350, SNOL 67/350.
| 43 | Подовая плитка - для печей SNOL 900-1100 |  | цена по запросу | Подовая плитка для печей SNOL 900-1100.
| 44 | Подовая плитка - для печей SNOL 1200-1300 |  | цена по запросу | Подовая плитка для печей SNOL 1200-1300.
| 45 | Подовая плитка - для SNOL 40/1200 |  | цена по запросу | Подовая плитка для SNOL 40/1200.
| 46 | Полка (нерж. сталь) для сушильного шкафа - для SNOL 58/350, 67/350 |  | цена по запросу | Полка (нерж. сталь) для сушильного шкафа для SNOL 58/350, 67/350.
| 47 | Полка (нерж. сталь) для сушильного шкафа - для SNOL 200/200 |  | цена по запросу | Полка (нерж. сталь) для сушильного шкафа для SNOL 200/200.
| 48 | Полка (нерж. сталь) для сушильного шкафа - для SNOL 20/300 |  | цена по запросу | Полка (нерж. сталь) для сушильного шкафа для SNOL 20/300.
| 49 | Полка (нерж. сталь) для сушильного шкафа - для SNOL 60/300 |  | цена по запросу | Полка (нерж. сталь) для сушильного шкафа для SNOL 60/300.
| 50 | Полка (нерж. сталь) для сушильного шкафа - для SNOL 120/300 |  | цена по запросу | Полка (нерж. сталь) для сушильного шкафа для SNOL 120/300.
| 51 | Полка (нерж. сталь) для сушильного шкафа - для SNOL 220/300 |  | цена по запросу | Полка (нерж. сталь) для сушильного шкафа для SNOL 220/300.
| 52 | Полка (нерж. сталь) для сушильного шкафа - для SNOL 420/300 |  | цена по запросу | Полка (нерж. сталь) для сушильного шкафа для SNOL 420/300.
| 53 | Полка (нерж. сталь) укрепленная для сушильного шкафа - для SNOL 20/300 |  | цена по запросу | Полка (нерж. сталь) укрепленная для сушильного шкафа для SNOL 20/300.
| 54 | Полка (нерж. сталь) укрепленная для сушильного шкафа - для SNOL 60/300 |  | цена по запросу | Полка (нерж. сталь) укрепленная для сушильного шкафа для SNOL 60/300.
| 55 | Полка (нерж. сталь) укрепленная для сушильного шкафа - для SNOL 120/300 |  | цена по запросу | Полка (нерж. сталь) укрепленная для сушильного шкафа для SNOL 120/300.
| 56 | Полка (нерж. сталь) укрепленная для сушильного шкафа - для SNOL 220/300 |  | цена по запросу | Полка (нерж. сталь) укрепленная для сушильного шкафа для SNOL 220/300.
| 57 | Полка (нерж. сталь) укрепленная для сушильного шкафа - для SNOL 420/300 |  | цена по запросу | Полка (нерж. сталь) укрепленная для сушильного шкафа для SNOL 420/300.
| 58 | Полка (сталь) для сушильного шкафа - для SNOL 24/200 |  | цена по запросу | Полка (сталь) для сушильного шкафа для SNOL 24/200.
| 59 | Полка (сталь) для сушильного шкафа - для SNOL 58/350, 67/350 |  | цена по запросу | Полка (сталь) для сушильного шкафа для SNOL 58/350, 67/350.
| 60 | Полка (сталь) для сушильного шкафа - для SNOL 200/200 |  | цена по запросу | Полка (сталь) для сушильного шкафа для SNOL 200/200.
| 61 | Противень (нерж. сталь) для сушильного шкафа - для SNOL 58/350, 67/350 |  | цена по запросу | Противень (нерж. сталь) для сушильного шкафа для SNOL 58/350, 67/350.
| 62 | Противень (нерж. сталь) для сушильного шкафа - для SNOL 200/200 |  | цена по запросу | Противень (нерж. сталь) для сушильного шкафа для SNOL 200/200.
| 63 | Противень (нерж. сталь) для сушильного шкафа - для SNOL 20/300 |  | цена по запросу | Противень (нерж. сталь) для сушильного шкафа для SNOL 20/300.
| 64 | Противень (сталь) для сушильного шкафа - для SNOL 58/350, 67/350 |  | цена по запросу | Противень (сталь) для сушильного шкафа для SNOL 58/350, 67/350.
| 65 | Регулятор оборотов двигателя вентилятора - для SNOL |  | цена по запросу | Регулятор оборотов двигателя вентилятора для SNOL.
| 66 | Система вытяжки продуктов сгорания - для лабораторных электропечей SNOL |  | цена по запросу | Система вытяжки продуктов сгорания для лабораторных электропечей SNOL.
| 67 | Смотровое окно для сушильных шкафов SNOL - размером 258х250 |  | цена по запросу | Смотровое окно для сушильных шкафов SNOL размером 258х250.
| 68 | Смотровое окно для сушильных шкафов SNOL - размером 320х318 |  | цена по запросу | Смотровое окно для сушильных шкафов SNOL размером 320х318.
| 69 | Смотровое окно для электропечей SNOL - до температуры 1100 диаметром 35 мм |  | цена по запросу | Смотровое окно для электропечей SNOL до температуры 1100 диаметром 35 мм.
| 70 | Таймер - для электропечей SNOL |  | цена по запросу | Таймер для электропечей SNOL.
| 71 | Термоизоляция двери - для SNOL 7,2/1100 |  | цена по запросу | Термоизоляция двери для SNOL 7,2/1100.
| 72 | Термоизоляция двери - для SNOL 8,2/1100 |  | цена по запросу | Термоизоляция двери для SNOL 8,2/1100.
| 73 | Термопара ТХА - для SNOL 7,2/900; 7,2/1100 |  | цена по запросу | Термопара ТХА для SNOL 7,2/900; 7,2/1100.
| 74 | Уплотнитель - для SNOL 58/350; 67/350 |  | цена по запросу | Уплотнитель для SNOL 58/350; 67/350.
| 75 | Уплотнитель - для SNOL 200/200 |  | цена по запросу | Уплотнитель для SNOL 200/200.
| 76 | Уплотнитель - для SNOL новая линия (серия 300) |  | цена по запросу | Уплотнитель для SNOL новая линия (серия 300) (за 1 метр).
| 77 | 6100E - самописец |  | цена по запросу | Самописец.
| 78 | OMRON E5CC - терморегулятор электронный |  | цена по запросу | Две строки индикации температуры: текущее и заданное значения. Позволяет задать скорость нагрева (С°/мин.) и время выдержки. После выполнения программы нагрев отключается прибором автоматически.
| 79 | OMRON E5CN-HТ - терморегулятор электронный |  | цена по запросу | Предлагаются варианты комплектации электропечей SNOL® терморегулятором OMRON E5CN-HТ (программируемый), позволяющим реализовать более сложный температурный процесс термообработки в автоматическом режиме, включающий 8 программ, в каждой из которых 32 ступеней нагрева, или системой сбора и хранения информации на базе персонального компьютера TC Views (интерфейс), которая дает возможность отображать температуру, архивировать историю работы и графически отображать производственный процесс с последующей распечаткой.
| 80 | SNOL V1.12 - интерфейс для электропечей SNOL |  | цена по запросу | Интерфейс для электропечей SNOL.
| 81 | SSR225 - семисторное реле |  | цена по запросу | Семисторное реле.
| 82 | SSR245 - семисторное реле |  | цена по запросу | Семисторное реле.
| 83 | TC Views (OMRON E5CК-Т - RS) - интерфейс (подключение к ПК) |  | цена по запросу | Программа E5CK поддерживается MS Windows и пренадзначенна для наблюдения моментного состояния контролера, изменения уровня доступа и изменения или наблюдения отдельных параметров в соответствующих уровнях доступа, для сбора, накопления, отображения на экране, сохранения, графического отображения и вывода на печать данных из терморегулятора а также для архивации данных и контроля оборудования.
Весовое оборудование
Весы
| 1 | АВГ-60 - весовой анализатор влажности | Госреестр | 119990 | Первый отечественный прибор такого класса с весовым устройством выполненным на основе технологии электромагнитной компенсации, что позволяет значительно улучшить повторяемость измерений, а также снизить их погрешность.
| 2 | ВЛ-120М - полумикровесы | Госреестр | 179990 | Полумикровесы серии ВЛ-М - это серьезный шаг вперед в развитии отечественного весостроения, впервые на рынок предлагаются весы нашего поизводства с ценой деления 0,01 мг, в основе работы которых заложен принцип электромагнитной компенсации. Таким образом оператору открывается совершенно новый уровень возможностей в научной и исследовательской работе. Монолитная ячейка последнего поколения, используемая при сборке весов, обеспечивает их надежность и высокую производительность.
| 3 | ВЛ-120С - весы аналитические | Госреестр | 134990 | Аналитические весы серии ВЛ-С - это новая страница в отечественном весостроении. Для достижения высокой производительности, точности и надежности работы в весах данной серии используется система взвешивания созданная по принципу электромагнитной компенсации, в основе которой лежит монолитная ячейка следующего поколения.
| 4 | ВЛ-124 - весы аналитические | Госреестр | 94990 | Для достижения высокой производительности, точности и надежности работы в весах данной серии используется система взвешивания по принципу электромагнитной компенсации, в основе которой лежит монолитная ячейка новейшего образца.
| 5 | ВЛ-124В - весы аналитические | Госреестр | 104940 | Для достижения высокой производительности, точности и надежности работы в весах данной серии используется система взвешивания по принципу электромагнитной компенсации, в основе которой лежит монолитная ячейка новейшего образца.
| 6 | ВЛ-220M - полумикровесы | Госреестр | 199990 | Полумикровесы серии ВЛ-М - это серьезный шаг вперед в развитии отечественного весостроения, впервые на рынок предлагаются весы нашего поизводства с ценой деления 0,01 мг, в основе работы которых заложен принцип электромагнитной компенсации. Таким образом оператору открывается совершенно новый уровень возможностей в научной и исследовательской работе. Монолитная ячейка последнего поколения, используемая при сборке весов, обеспечивает их надежность и высокую производительность.
| 7 | ВЛ-220С - весы аналитические | Госреестр | 144990 | Аналитические весы серии ВЛ-С - это новая страница в отечественном весостроении. Для достижения высокой производительности, точности и надежности работы в весах данной серии используется система взвешивания созданная по принципу электромагнитной компенсации, в основе которой лежит монолитная ячейка следующего поколения.
| 8 | ВЛ-224 - весы аналитические | Госреестр | 104990 | Для достижения высокой производительности, точности и надежности работы в весах данной серии используется система взвешивания по принципу электромагнитной компенсации, в основе которой лежит монолитная ячейка новейшего образца.
| 9 | ВЛ-224В - весы аналитические | Госреестр | 114990 | Для достижения высокой производительности, точности и надежности работы в весах данной серии используется система взвешивания по принципу электромагнитной компенсации, в основе которой лежит монолитная ячейка новейшего образца.
| 10 | ВЛ-320С - весы аналитические | Госреестр | 154990 | Аналитические весы серии ВЛ-С - это новая страница в отечественном весостроении. Для достижения высокой производительности, точности и надежности работы в весах данной серии используется система взвешивания созданная по принципу электромагнитной компенсации, в основе которой лежит монолитная ячейка следующего поколения.
| 11 | ВЛГ-МГ4 - весы лабораторные гидростатические |  | цена по запросу | Предназначены для статического взвешивания различных веществ и материалов.
| 12 | ВЛГ-МГ4.01 - весы лабораторные гидростатические |  | цена по запросу | Предназначены для гидростатического взвешивания образцов строительных материалов с целью определения плотности, пористости, водопоглощения в соответствии с ГОСТ 12730, 12801, 9758, 5802 и 8269, а также для взвешивания проб и образцов различных материалов.
| 13 | ВЛГ-МГ4.01/10000 - весы лабораторные гидростатические (наибольший предел взвешивания 10000г) |  | цена по запросу | Предназначены для гидростатического взвешивания образцов строительных материалов с целью определения плотности, пористости, водопоглощения в соответствии с ГОСТ 12730, 12801, 9758, 5802 и 8269, а также для взвешивания проб и образцов различных материалов.
| 14 | ВЛГ-МГ4.01/15000 - весы лабораторные гидростатические (наибольший предел взвешивания 15000г) |  | цена по запросу | Предназначены для гидростатического взвешивания образцов строительных материалов с целью определения плотности, пористости, водопоглощения в соответствии с ГОСТ 12730, 12801, 9758, 5802 и 8269, а также для взвешивания проб и образцов различных материалов.
| 15 | ВЛГ-МГ4.01/20000 - весы лабораторные гидростатические (наибольший предел взвешивания 20000г) |  | цена по запросу | Предназначены для гидростатического взвешивания образцов строительных материалов с целью определения плотности, пористости, водопоглощения в соответствии с ГОСТ 12730, 12801, 9758, 5802 и 8269, а также для взвешивания проб и образцов различных материалов.
| 16 | ВЛГ-МГ4.01/30000 - весы лабораторные гидростатические (наибольший предел взвешивания 30000г) |  | цена по запросу | Предназначены для гидростатического взвешивания образцов строительных материалов с целью определения плотности, пористости, водопоглощения в соответствии с ГОСТ 12730, 12801, 9758, 5802 и 8269, а также для взвешивания проб и образцов различных материалов.
| 17 | ВЛГ-МГ4.01/50000 - весы лабораторные гидростатические (наибольший предел взвешивания 50000г) |  | цена по запросу | Предназначены для гидростатического взвешивания образцов строительных материалов с целью определения плотности, пористости, водопоглощения в соответствии с ГОСТ 12730, 12801, 9758, 5802 и 8269, а также для взвешивания проб и образцов различных материалов.
| 18 | ВЛГ-МГ4/1000 - весы лабораторные гидростатические (наибольший предел взвешивания 1000г) |  | цена по запросу | Предназначены для статического взвешивания различных веществ и материалов.
| 19 | ВЛГ-МГ4/1500 - весы лабораторные гидростатические (наибольший предел взвешивания 1500г) |  | цена по запросу | Предназначены для статического взвешивания различных веществ и материалов.
| 20 | ВЛГ-МГ4/2000 - весы лабораторные гидростатические (наибольший предел взвешивания 2000г) |  | цена по запросу | Предназначены для статического взвешивания различных веществ и материалов.
| 21 | ВЛГ-МГ4/3000 - весы лабораторные гидростатические (наибольший предел взвешивания 3000г) |  | цена по запросу | Предназначены для статического взвешивания различных веществ и материалов.
| 22 | ВЛГ-МГ4/5000 - весы лабораторные гидростатические (наибольший предел взвешивания 5000г) |  | цена по запросу | Предназначены для статического взвешивания различных веществ и материалов.
| 23 | ВЛГ-МГ4/6000 - весы лабораторные гидростатические (наибольший предел взвешивания 6000г) |  | цена по запросу | Предназначены для статического взвешивания различных веществ и материалов.
| 24 | ВЛТЭ-1100 - весы лабораторные | Госреестр | 32490 | Лабораторные весы серии ВЛТЭ могут применяться в научных и производственных лабораториях различных отраслей промышленности для высокоточного измерения массы твёрдых, сыпучих и жидких веществ. Наиболее активно применяются в химической, нефтехимической, пищевой, ювелирной, целлюлозно-бумажной, фармацевтической промышленности и медицине. Технология производства весов серии ВЛТЭ соответствует международным стандартам качества, что в сочетании с высокой культурой производства и специально подобранными материалами обеспечивают надёжность и высокий эксплуатационный ресурс весов (средний срок службы составляет не менее 7-10 лет).
| 25 | ВЛТЭ-1100Т - технические лабораторные весы | Госреестр | 17490 | Технические лабораторные весы серии ВЛТЭ-Т представляют собой упрощенную модификацию широко известной серии прецизионных весов ВЛТЭ и разработаны специально для тех случаев, когда не требуется повышенная дискретность получаемых результатов взвешивания.
| 26 | ВЛТЭ-150 - весы лабораторные | Госреестр | 32490 | Лабораторные весы серии ВЛТЭ могут применяться в научных и производственных лабораториях различных отраслей промышленности для высокоточного измерения массы твёрдых, сыпучих и жидких веществ. Наиболее активно применяются в химической, нефтехимической, пищевой, ювелирной, целлюлозно-бумажной, фармацевтической промышленности и медицине. Технология производства весов серии ВЛТЭ соответствует международным стандартам качества, что в сочетании с высокой культурой производства и специально подобранными материалами обеспечивают надёжность и высокий эксплуатационный ресурс весов (средний срок службы составляет не менее 7-10 лет).
| 27 | ВЛТЭ-150С - весы лабораторные | Госреестр | 39990 | Лабораторные весы серии ВЛТЭ-С - это новая ступень развития широко известной и хорошо себя зарекомендовавшей серии прецизионных весов ВЛТЭ, главным отличием которой от традиционной линейки является - стандатно устанавливаемая система полностью автоматической внутренней калибровки (по желанию оператора, при изменении температуры окружающей среды или через заданные промежутки времени).
| 28 | ВЛТЭ-150Т(В) - технические лабораторные весы | Госреестр | 22490 | Технические лабораторные весы серии ВЛТЭ-Т представляют собой упрощенную модификацию широко известной серии прецизионных весов ВЛТЭ и разработаны специально для тех случаев, когда не требуется повышенная дискретность получаемых результатов взвешивания.
| 29 | ВЛТЭ-210 - весы лабораторные | Госреестр | 34990 | Лабораторные весы серии ВЛТЭ могут применяться в научных и производственных лабораториях различных отраслей промышленности для высокоточного измерения массы твёрдых, сыпучих и жидких веществ. Наиболее активно применяются в химической, нефтехимической, пищевой, ювелирной, целлюлозно-бумажной, фармацевтической промышленности и медицине. Технология производства весов серии ВЛТЭ соответствует международным стандартам качества, что в сочетании с высокой культурой производства и специально подобранными материалами обеспечивают надёжность и высокий эксплуатационный ресурс весов (средний срок службы составляет не менее 7-10 лет).
| 30 | ВЛТЭ-210/510 - весы лабораторные | Госреестр | 37490 | Лабораторные весы серии ВЛТЭ могут применяться в научных и производственных лабораториях различных отраслей промышленности для высокоточного измерения массы твёрдых, сыпучих и жидких веществ. Наиболее активно применяются в химической, нефтехимической, пищевой, ювелирной, целлюлозно-бумажной, фармацевтической промышленности и медицине. Технология производства весов серии ВЛТЭ соответствует международным стандартам качества, что в сочетании с высокой культурой производства и специально подобранными материалами обеспечивают надёжность и высокий эксплуатационный ресурс весов (средний срок службы составляет не менее 7-10 лет).
| 31 | ВЛТЭ-210/510С - весы лабораторные | Госреестр | 44990 | Лабораторные весы серии ВЛТЭ-С - это новая ступень развития широко известной и хорошо себя зарекомендовавшей серии прецизионных весов ВЛТЭ, главным отличием которой от традиционной линейки является - стандатно устанавливаемая система полностью автоматической внутренней калибровки (по желанию оператора, при изменении температуры окружающей среды или через заданные промежутки времени).
| 32 | ВЛТЭ-2100 - весы лабораторные | Госреестр | 34990 | Лабораторные весы серии ВЛТЭ могут применяться в научных и производственных лабораториях различных отраслей промышленности для высокоточного измерения массы твёрдых, сыпучих и жидких веществ. Наиболее активно применяются в химической, нефтехимической, пищевой, ювелирной, целлюлозно-бумажной, фармацевтической промышленности и медицине. Технология производства весов серии ВЛТЭ соответствует международным стандартам качества, что в сочетании с высокой культурой производства и специально подобранными материалами обеспечивают надёжность и высокий эксплуатационный ресурс весов (средний срок службы составляет не менее 7-10 лет).
| 33 | ВЛТЭ-2100/5100 - весы лабораторные | Госреестр | 37490 | Лабораторные весы серии ВЛТЭ могут применяться в научных и производственных лабораториях различных отраслей промышленности для высокоточного измерения массы твёрдых, сыпучих и жидких веществ. Наиболее активно применяются в химической, нефтехимической, пищевой, ювелирной, целлюлозно-бумажной, фармацевтической промышленности и медицине. Технология производства весов серии ВЛТЭ соответствует международным стандартам качества, что в сочетании с высокой культурой производства и специально подобранными материалами обеспечивают надёжность и высокий эксплуатационный ресурс весов (средний срок службы составляет не менее 7-10 лет).
| 34 | ВЛТЭ-2100Т - технические лабораторные весы | Госреестр | 19990 | Технические лабораторные весы серии ВЛТЭ-Т представляют собой упрощенную модификацию широко известной серии прецизионных весов ВЛТЭ и разработаны специально для тех случаев, когда не требуется повышенная дискретность получаемых результатов взвешивания.
| 35 | ВЛТЭ-210С - весы лабораторные | Госреестр | 42490 | Лабораторные весы серии ВЛТЭ-С - это новая ступень развития широко известной и хорошо себя зарекомендовавшей серии прецизионных весов ВЛТЭ, главным отличием которой от традиционной линейки является - стандатно устанавливаемая система полностью автоматической внутренней калибровки (по желанию оператора, при изменении температуры окружающей среды или через заданные промежутки времени).
| 36 | ВЛТЭ-210Т(В) - технические лабораторные весы | Госреестр | 24990 | Технические лабораторные весы серии ВЛТЭ-Т представляют собой упрощенную модификацию широко известной серии прецизионных весов ВЛТЭ и разработаны специально для тех случаев, когда не требуется повышенная дискретность получаемых результатов взвешивания.
| 37 | ВЛТЭ-2200 - весы лабораторные | Госреестр | 27990 | Лабораторные весы серии ВЛТЭ могут применяться в научных и производственных лабораториях различных отраслей промышленности для высокоточного измерения массы твёрдых, сыпучих и жидких веществ. Наиболее активно применяются в химической, нефтехимической, пищевой, ювелирной, целлюлозно-бумажной, фармацевтической промышленности и медицине. Технология производства весов серии ВЛТЭ соответствует международным стандартам качества, что в сочетании с высокой культурой производства и специально подобранными материалами обеспечивают надёжность и высокий эксплуатационный ресурс весов (средний срок службы составляет не менее 7-10 лет).
| 38 | ВЛТЭ-310 - весы лабораторные | Госреестр | 37490 | Лабораторные весы серии ВЛТЭ могут применяться в научных и производственных лабораториях различных отраслей промышленности для высокоточного измерения массы твёрдых, сыпучих и жидких веществ. Наиболее активно применяются в химической, нефтехимической, пищевой, ювелирной, целлюлозно-бумажной, фармацевтической промышленности и медицине. Технология производства весов серии ВЛТЭ соответствует международным стандартам качества, что в сочетании с высокой культурой производства и специально подобранными материалами обеспечивают надёжность и высокий эксплуатационный ресурс весов (средний срок службы составляет не менее 7-10 лет).
| 39 | ВЛТЭ-3100 - весы лабораторные | Госреестр | 37490 | Лабораторные весы серии ВЛТЭ могут применяться в научных и производственных лабораториях различных отраслей промышленности для высокоточного измерения массы твёрдых, сыпучих и жидких веществ. Наиболее активно применяются в химической, нефтехимической, пищевой, ювелирной, целлюлозно-бумажной, фармацевтической промышленности и медицине. Технология производства весов серии ВЛТЭ соответствует международным стандартам качества, что в сочетании с высокой культурой производства и специально подобранными материалами обеспечивают надёжность и высокий эксплуатационный ресурс весов (средний срок службы составляет не менее 7-10 лет).
| 40 | ВЛТЭ-3100Т - технические лабораторные весы | Госреестр | 22490 | Технические лабораторные весы серии ВЛТЭ-Т представляют собой упрощенную модификацию широко известной серии прецизионных весов ВЛТЭ и разработаны специально для тех случаев, когда не требуется повышенная дискретность получаемых результатов взвешивания.
| 41 | ВЛТЭ-310С - весы лабораторные | Госреестр | 44990 | Лабораторные весы серии ВЛТЭ-С - это новая ступень развития широко известной и хорошо себя зарекомендовавшей серии прецизионных весов ВЛТЭ, главным отличием которой от традиционной линейки является - стандатно устанавливаемая система полностью автоматической внутренней калибровки (по желанию оператора, при изменении температуры окружающей среды или через заданные промежутки времени).
| 42 | ВЛТЭ-310Т(В) - технические лабораторные весы | Госреестр | 27490 | Технические лабораторные весы серии ВЛТЭ-Т представляют собой упрощенную модификацию широко известной серии прецизионных весов ВЛТЭ и разработаны специально для тех случаев, когда не требуется повышенная дискретность получаемых результатов взвешивания.
| 43 | ВЛТЭ-410 - весы лабораторные | Госреестр | 44990 | Лабораторные весы серии ВЛТЭ могут применяться в научных и производственных лабораториях различных отраслей промышленности для высокоточного измерения массы твёрдых, сыпучих и жидких веществ. Наиболее активно применяются в химической, нефтехимической, пищевой, ювелирной, целлюлозно-бумажной, фармацевтической промышленности и медицине. Технология производства весов серии ВЛТЭ соответствует международным стандартам качества, что в сочетании с высокой культурой производства и специально подобранными материалами обеспечивают надёжность и высокий эксплуатационный ресурс весов (средний срок службы составляет не менее 7-10 лет).
| 44 | ВЛТЭ-4100 - весы лабораторные | Госреестр | 44990 | Лабораторные весы серии ВЛТЭ могут применяться в научных и производственных лабораториях различных отраслей промышленности для высокоточного измерения массы твёрдых, сыпучих и жидких веществ. Наиболее активно применяются в химической, нефтехимической, пищевой, ювелирной, целлюлозно-бумажной, фармацевтической промышленности и медицине. Технология производства весов серии ВЛТЭ соответствует международным стандартам качества, что в сочетании с высокой культурой производства и специально подобранными материалами обеспечивают надёжность и высокий эксплуатационный ресурс весов (средний срок службы составляет не менее 7-10 лет).
| 45 | ВЛТЭ-4100Т - технические лабораторные весы | Госреестр | 27490 | Технические лабораторные весы серии ВЛТЭ-Т представляют собой упрощенную модификацию широко известной серии прецизионных весов ВЛТЭ и разработаны специально для тех случаев, когда не требуется повышенная дискретность получаемых результатов взвешивания.
| 46 | ВЛТЭ-410С - весы лабораторные | Госреестр | 52490 | Лабораторные весы серии ВЛТЭ-С - это новая ступень развития широко известной и хорошо себя зарекомендовавшей серии прецизионных весов ВЛТЭ, главным отличием которой от традиционной линейки является - стандатно устанавливаемая система полностью автоматической внутренней калибровки (по желанию оператора, при изменении температуры окружающей среды или через заданные промежутки времени).
| 47 | ВЛТЭ-510 - весы лабораторные | Госреестр | 29990 | Лабораторные весы серии ВЛТЭ могут применяться в научных и производственных лабораториях различных отраслей промышленности для высокоточного измерения массы твёрдых, сыпучих и жидких веществ. Наиболее активно применяются в химической, нефтехимической, пищевой, ювелирной, целлюлозно-бумажной, фармацевтической промышленности и медицине. Технология производства весов серии ВЛТЭ соответствует международным стандартам качества, что в сочетании с высокой культурой производства и специально подобранными материалами обеспечивают надёжность и высокий эксплуатационный ресурс весов (средний срок службы составляет не менее 7-10 лет).
| 48 | ВЛТЭ-5100 - весы лабораторные | Госреестр | 29990 | Лабораторные весы серии ВЛТЭ могут применяться в научных и производственных лабораториях различных отраслей промышленности для высокоточного измерения массы твёрдых, сыпучих и жидких веществ. Наиболее активно применяются в химической, нефтехимической, пищевой, ювелирной, целлюлозно-бумажной, фармацевтической промышленности и медицине. Технология производства весов серии ВЛТЭ соответствует международным стандартам качества, что в сочетании с высокой культурой производства и специально подобранными материалами обеспечивают надёжность и высокий эксплуатационный ресурс весов (средний срок службы составляет не менее 7-10 лет).
| 49 | ВЛТЭ-5100Т - технические лабораторные весы | Госреестр | 17490 | Технические лабораторные весы серии ВЛТЭ-Т представляют собой упрощенную модификацию широко известной серии прецизионных весов ВЛТЭ и разработаны специально для тех случаев, когда не требуется повышенная дискретность получаемых результатов взвешивания.
| 50 | ВЛТЭ-510С - весы лабораторные | Госреестр | 37490 | Лабораторные весы серии ВЛТЭ-С - это новая ступень развития широко известной и хорошо себя зарекомендовавшей серии прецизионных весов ВЛТЭ, главным отличием которой от традиционной линейки является - стандатно устанавливаемая система полностью автоматической внутренней калибровки (по желанию оператора, при изменении температуры окружающей среды или через заданные промежутки времени).
| 51 | ВЛТЭ-510Т(В) - технические лабораторные весы | Госреестр | 19990 | Технические лабораторные весы серии ВЛТЭ-Т представляют собой упрощенную модификацию широко известной серии прецизионных весов ВЛТЭ и разработаны специально для тех случаев, когда не требуется повышенная дискретность получаемых результатов взвешивания.
| 52 | ВЛТЭ-6100 - весы лабораторные | Госреестр | 32490 | Лабораторные весы серии ВЛТЭ могут применяться в научных и производственных лабораториях различных отраслей промышленности для высокоточного измерения массы твёрдых, сыпучих и жидких веществ. Наиболее активно применяются в химической, нефтехимической, пищевой, ювелирной, целлюлозно-бумажной, фармацевтической промышленности и медицине. Технология производства весов серии ВЛТЭ соответствует международным стандартам качества, что в сочетании с высокой культурой производства и специально подобранными материалами обеспечивают надёжность и высокий эксплуатационный ресурс весов (средний срок службы составляет не менее 7-10 лет).
| 53 | ВЛТЭ-6100Т - технические лабораторные весы | Госреестр | 19990 | Технические лабораторные весы серии ВЛТЭ-Т представляют собой упрощенную модификацию широко известной серии прецизионных весов ВЛТЭ и разработаны специально для тех случаев, когда не требуется повышенная дискретность получаемых результатов взвешивания.
| 54 | ВЛТЭ-8100 - весы лабораторные | Госреестр | 34990 | Лабораторные весы серии ВЛТЭ могут применяться в научных и производственных лабораториях различных отраслей промышленности для высокоточного измерения массы твёрдых, сыпучих и жидких веществ. Наиболее активно применяются в химической, нефтехимической, пищевой, ювелирной, целлюлозно-бумажной, фармацевтической промышленности и медицине. Технология производства весов серии ВЛТЭ соответствует международным стандартам качества, что в сочетании с высокой культурой производства и специально подобранными материалами обеспечивают надёжность и высокий эксплуатационный ресурс весов (средний срок службы составляет не менее 7-10 лет).
| 55 | ВЛТЭ-8100Т - технические лабораторные весы | Госреестр | 22490 | Технические лабораторные весы серии ВЛТЭ-Т представляют собой упрощенную модификацию широко известной серии прецизионных весов ВЛТЭ и разработаны специально для тех случаев, когда не требуется повышенная дискретность получаемых результатов взвешивания.
| 56 | ВЛЭ-1023СI - весы лабораторные | Госреестр | 109990 | Лабораторные весы серии ВЛЭ-С - абсолютно новая серия прецизионных весов, работа которых основана на принципе электромагнитной компенсации.
| 57 | ВЛЭ-2202С - весы лабораторные | Госреестр | 84990 | Лабораторные весы серии ВЛЭ-С - абсолютно новая серия прецизионных весов, работа которых основана на принципе электромагнитной компенсации.
| 58 | ВЛЭ-223С - весы лабораторные | Госреестр | 82490 | Лабораторные весы серии ВЛЭ-С - абсолютно новая серия прецизионных весов, работа которых основана на принципе электромагнитной компенсации.
| 59 | ВЛЭ-4202С - весы лабораторные | Госреестр | 94990 | Лабораторные весы серии ВЛЭ-С - абсолютно новая серия прецизионных весов, работа которых основана на принципе электромагнитной компенсации.
| 60 | ВЛЭ-423С - весы лабораторные | Госреестр | 89990 | Лабораторные весы серии ВЛЭ-С - абсолютно новая серия прецизионных весов, работа которых основана на принципе электромагнитной компенсации.
| 61 | ВЛЭ-6202С - весы лабораторные | Госреестр | 109990 | Лабораторные весы серии ВЛЭ-С - абсолютно новая серия прецизионных весов, работа которых основана на принципе электромагнитной компенсации.
| 62 | ВЛЭ-6202СI - весы лабораторные | Госреестр | 112490 | Лабораторные весы серии ВЛЭ-С - абсолютно новая серия прецизионных весов, работа которых основана на принципе электромагнитной компенсации.
| 63 | ВЛЭ-623С - весы лабораторные | Госреестр | 99990 | Лабораторные весы серии ВЛЭ-С - абсолютно новая серия прецизионных весов, работа которых основана на принципе электромагнитной компенсации.
| 64 | ВЛЭ-623СI - весы лабораторные | Госреестр | 102490 | Лабораторные весы серии ВЛЭ-С - абсолютно новая серия прецизионных весов, работа которых основана на принципе электромагнитной компенсации.
| 65 | ВЛЭ-8201С - весы лабораторные | Госреестр | 89990 | Лабораторные весы серии ВЛЭ-С - абсолютно новая серия прецизионных весов, работа которых основана на принципе электромагнитной компенсации.
| 66 | ВЛЭ-822С - весы лабораторные | Госреестр | 82490 | Лабораторные весы серии ВЛЭ-С - абсолютно новая серия прецизионных весов, работа которых основана на принципе электромагнитной компенсации.
| 67 | ВЛЭ-823СI - весы лабораторные | Госреестр | 104990 | Лабораторные весы серии ВЛЭ-С - абсолютно новая серия прецизионных весов, работа которых основана на принципе электромагнитной компенсации.
| 68 | ВПВ-12 - платформенные лабораторные весы | Госреестр | 49990 | ВПВ созданы специально для применения в производственных лабораториях, где требуется взвешивания тяжелых или габаритных грузов с высокой точностью и малыми погрешностями в измерениях.
| 69 | ВПВ-12С - платформенные лабораторные весы | Госреестр | 69990 | ВПВ созданы специально для применения в производственных лабораториях, где требуется взвешивания тяжелых или габаритных грузов с высокой точностью и малыми погрешностями в измерениях.
| 70 | ВПВ-22 - платформенные лабораторные весы | Госреестр | 64990 | ВПВ созданы специально для применения в производственных лабораториях, где требуется взвешивания тяжелых или габаритных грузов с высокой точностью и малыми погрешностями в измерениях.
| 71 | ВПВ-22С - платформенные лабораторные весы | Госреестр | 84990 | ВПВ созданы специально для применения в производственных лабораториях, где требуется взвешивания тяжелых или габаритных грузов с высокой точностью и малыми погрешностями в измерениях.
| 72 | ВПВ-32 - платформенные лабораторные весы | Госреестр | 79990 | ВПВ созданы специально для применения в производственных лабораториях, где требуется взвешивания тяжелых или габаритных грузов с высокой точностью и малыми погрешностями в измерениях.
| 73 | ВПВ-32С - платформенные лабораторные весы | Госреестр | 99990 | ВПВ созданы специально для применения в производственных лабораториях, где требуется взвешивания тяжелых или габаритных грузов с высокой точностью и малыми погрешностями в измерениях.
| 74 | ВПВ-52 - платформенные лабораторные весы | Госреестр | 64990 | ВПВ созданы специально для применения в производственных лабораториях, где требуется взвешивания тяжелых или габаритных грузов с высокой точностью и малыми погрешностями в измерениях.
| 75 | ВПС-15 - платформенные лабораторные весы | Госреестр | 27490 | Платформенные весы серии ВПС предназначены для взвешивания в лабораториях и производственных условиях твердых, сыпучих и жидких материалов и предметов при определении массы изделий и полуфабрикатов. Технология производства весов серии ВПС соответствует международным стандартам качества, что в сочетании с высокой культурой производства и специально подобранными материалами обеспечивают надёжность и высокий эксплуатационный ресурс весов (средний срок службы составляет не менее 7-10 лет).
| 76 | ВПС-30 - платформенные лабораторные весы | Госреестр | 27490 | Платформенные весы серии ВПС предназначены для взвешивания в лабораториях и производственных условиях твердых, сыпучих и жидких материалов и предметов при определении массы изделий и полуфабрикатов. Технология производства весов серии ВПС соответствует международным стандартам качества, что в сочетании с высокой культурой производства и специально подобранными материалами обеспечивают надёжность и высокий эксплуатационный ресурс весов (средний срок службы составляет не менее 7-10 лет).
| 77 | ВПС-60 - платформенные лабораторные весы | Госреестр | 27490 | Платформенные весы серии ВПС предназначены для взвешивания в лабораториях и производственных условиях твердых, сыпучих и жидких материалов и предметов при определении массы изделий и полуфабрикатов. Технология производства весов серии ВПС соответствует международным стандартам качества, что в сочетании с высокой культурой производства и специально подобранными материалами обеспечивают надёжность и высокий эксплуатационный ресурс весов (средний срок службы составляет не менее 7-10 лет).
| 78 | ВПТ-12 - платформенные лабораторные весы | Госреестр | 29900 | ВПТ созданы специально для применения в производственных лабораториях, где требуется взвешивания тяжелых или габаритных грузов с высокой точностью и малыми погрешностями в измерениях.
| 79 | ВПТ-22 - платформенные лабораторные весы | Госреестр | 35900 | ВПТ созданы специально для применения в производственных лабораториях, где требуется взвешивания тяжелых или габаритных грузов с высокой точностью и малыми погрешностями в измерениях.
| 80 | ВПТ-32 - платформенные лабораторные весы | Госреестр | 41900 | ВПТ созданы специально для применения в производственных лабораториях, где требуется взвешивания тяжелых или габаритных грузов с высокой точностью и малыми погрешностями в измерениях.
| 81 | ВПТ-52 - платформенные лабораторные весы | Госреестр | 35900 | ВПТ созданы специально для применения в производственных лабораториях, где требуется взвешивания тяжелых или габаритных грузов с высокой точностью и малыми погрешностями в измерениях.
| 82 | СЕ124-С - аналитические весы | Госреестр | 102952 | Лабораторные весы серии СЕ с русифицированным интерфейсом, расширенным номенклатурным рядом и обширным перечнем прикладных программ.
| 83 | СЕ1502-С - лабораторные весы | Госреестр | 83169 | Лабораторные весы серии СЕ с русифицированным интерфейсом, расширенным номенклатурным рядом и обширным перечнем прикладных программ.
| 84 | СЕ153-С - лабораторные весы | Госреестр | 83319 | Лабораторные весы серии СЕ с русифицированным интерфейсом, расширенным номенклатурным рядом и обширным перечнем прикладных программ.
| 85 | СЕ2202-С - лабораторные весы | Госреестр | 84866 | Лабораторные весы серии СЕ с русифицированным интерфейсом, расширенным номенклатурным рядом и обширным перечнем прикладных программ.
| 86 | СЕ224-С - аналитические весы | Госреестр | 107242 | Лабораторные весы серии СЕ с русифицированным интерфейсом, расширенным номенклатурным рядом и обширным перечнем прикладных программ.
| 87 | СЕ323-С - лабораторные весы | Госреестр | 85092 | Лабораторные весы серии СЕ с русифицированным интерфейсом, расширенным номенклатурным рядом и обширным перечнем прикладных программ.
| 88 | СЕ4202-С - лабораторные весы | Госреестр | 86634 | Лабораторные весы серии СЕ с русифицированным интерфейсом, расширенным номенклатурным рядом и обширным перечнем прикладных программ.
| 89 | СЕ423-С - лабораторные весы | Госреестр | 86865 | Лабораторные весы серии СЕ с русифицированным интерфейсом, расширенным номенклатурным рядом и обширным перечнем прикладных программ.
| 90 | СЕ6101-С - лабораторные весы | Госреестр | 81281 | Лабораторные весы серии СЕ с русифицированным интерфейсом, расширенным номенклатурным рядом и обширным перечнем прикладных программ.
| 91 | СЕ612-С - лабораторные весы | Госреестр | 60384 | Лабораторные весы серии СЕ с русифицированным интерфейсом, расширенным номенклатурным рядом и обширным перечнем прикладных программ.
| 92 | СЕ6202-С - лабораторные весы | Госреестр | 88402 | Лабораторные весы серии СЕ с русифицированным интерфейсом, расширенным номенклатурным рядом и обширным перечнем прикладных программ.
| 93 | СЕ623-С - лабораторные весы | Госреестр | 88637 | Лабораторные весы серии СЕ с русифицированным интерфейсом, расширенным номенклатурным рядом и обширным перечнем прикладных программ.
| 94 | СЕ8101-С - лабораторные весы | Госреестр | 83794 | Лабораторные весы серии СЕ с русифицированным интерфейсом, расширенным номенклатурным рядом и обширным перечнем прикладных программ.
| 95 | СЕ812-С - лабораторные весы | Госреестр | 62251 | Лабораторные весы серии СЕ с русифицированным интерфейсом, расширенным номенклатурным рядом и обширным перечнем прикладных программ.
| 96 | BM-20 - микровесы | Госреестр | 1143000 | Внутренняя калибровка – встроенная калибровочная гиря; Выбор единиц измерения (12 единиц); Пять моделей, включая двухдиапазоную ВМ-22; Уникальный встроенный безвентиляторный ионизатор (патент); Встроенная система мониторирования внешней среды, анализ оптимальности размещения прибора AND-MEET (патент); Продуманная конструкция: все системы в едином корпусе с возможностью вынесения управляющего модуля; Система устранения конвекции (патент); Эргономика весовой камеры: большая весовая камера с возможностью накопления образцов в верхней деионизирующей части, возможность взвешивания габаритных образцов; Возможность калибровки дозаторов (опция); Режимы процентного взвешивания, штучного подсчета и другие; Память измерений (до 200 измерений во внутренней памяти, до 5000 измерений на регистраторе данных, входящем в комплект поставки); Соответствие международным нормам организации работ в лаборатории GLP, GLP, GCP, ISO; Автоматическая самокалибровка; Автоматический выбор времени отклика; Полный набор средств устранения помех; Встроенные интерфейсы RS-232 и Quick USB, регистратор данных, CD с программным обеспечением. Опционально – Ethernet интерфейс; Системная самодиагностики, автоматическая настройка под факторы окружающей среды; Расширенный комплект стандартных принадлежностей.
| 97 | BM-200 - микровесы | Госреестр | 159975 | Внутренняя калибровка – встроенная калибровочная гиря; Выбор единиц измерения (12 единиц); Пять моделей, включая двухдиапазоную ВМ-22; Уникальный встроенный безвентиляторный ионизатор (патент); Встроенная система мониторирования внешней среды, анализ оптимальности размещения прибора AND-MEET (патент); Продуманная конструкция: все системы в едином корпусе с возможностью вынесения управляющего модуля; Система устранения конвекции (патент); Эргономика весовой камеры: большая весовая камера с возможностью накопления образцов в верхней деионизирующей части, возможность взвешивания габаритных образцов; Возможность измерение плотности образцов; Возможность калибровки дозаторов (опция); Режимы процентного взвешивания, штучного подсчета и другие; Память измерений (до 200 измерений во внутренней памяти, до 5000 измерений на регистраторе данных, входящем в комплект поставки); Соответствие международным нормам организации работ в лаборатории GLP, GLP, GCP, ISO; Автоматическая самокалибровка; Автоматический выбор времени отклика; Полный набор средств устранения помех; Встроенные интерфейсы RS-232 и Quick USB, регистратор данных, CD с программным обеспечением. Опционально – Ethernet интерфейс; Системная самодиагностики, автоматическая настройка под факторы окружающей среды; Расширенный комплект стандартных принадлежностей.
| 98 | BM-200G - микровесы | Госреестр | 325800 | Автоматическая самокалибровка, использование внутреннего веса, адаптация при изменении температуры; Встроенное устройство для снятия электростатического заряда, которое может удалить статическое электричество взвешиваемого образца, тем самым уменьшая ошибку взвешивания; Автоматическая настройка чувствительности при циркуляции воздуха и/или вибрации; Функция памяти для сохранения данных взвешивания и калибровки. Когда сохранены только данные взвешивания, максимальное количество данных, которые можно сохранить, равно 200. Режим Интервал необходим для периодического хранения взвешиваемых данных;
| 99 | BM-20G - микровесы | Госреестр | 1188000 | Автоматическая самокалибровка, использование внутреннего веса, адаптация при изменении температуры; Встроенное устройство для снятия электростатического заряда, которое может удалить статическое электричество взвешиваемого образца, тем самым уменьшая ошибку взвешивания; Автоматическая настройка чувствительности при циркуляции воздуха и/или вибрации; Функция памяти для сохранения данных взвешивания и калибровки. Когда сохранены только данные взвешивания, максимальное количество данных, которые можно сохранить, равно 200. Режим Интервал необходим для периодического хранения взвешиваемых данных;
| 100 | BM-22 - микровесы | Госреестр | 972000 | Внутренняя калибровка – встроенная калибровочная гиря; Выбор единиц измерения (12 единиц); Пять моделей, включая двухдиапазоную ВМ-22; Уникальный встроенный безвентиляторный ионизатор (патент); Встроенная система мониторирования внешней среды, анализ оптимальности размещения прибора AND-MEET (патент); Продуманная конструкция: все системы в едином корпусе с возможностью вынесения управляющего модуля; Система устранения конвекции (патент); Эргономика весовой камеры: большая весовая камера с возможностью накопления образцов в верхней деионизирующей части, возможность взвешивания габаритных образцов; Возможность калибровки дозаторов (опция); Режимы процентного взвешивания, штучного подсчета и другие; Память измерений (до 200 измерений во внутренней памяти, до 5000 измерений на регистраторе данных, входящем в комплект поставки); Соответствие международным нормам организации работ в лаборатории GLP, GLP, GCP, ISO; Автоматическая самокалибровка; Автоматический выбор времени отклика; Полный набор средств устранения помех; Встроенные интерфейсы RS-232 и Quick USB, регистратор данных, CD с программным обеспечением. Опционально – Ethernet интерфейс; Системная самодиагностики, автоматическая настройка под факторы окружающей среды; Расширенный комплект стандартных принадлежностей.
| 101 | BM-22G - микровесы | Госреестр | 1017000 | Автоматическая самокалибровка, использование внутреннего веса, адаптация при изменении температуры; Встроенное устройство для снятия электростатического заряда, которое может удалить статическое электричество взвешиваемого образца, тем самым уменьшая ошибку взвешивания; Автоматическая настройка чувствительности при циркуляции воздуха и/или вибрации; Функция памяти для сохранения данных взвешивания и калибровки. Когда сохранены только данные взвешивания, максимальное количество данных, которые можно сохранить, равно 200. Режим Интервал необходим для периодического хранения взвешиваемых данных;
| 102 | BM-252G - микровесы | Госреестр | 425250 | Автоматическая самокалибровка, использование внутреннего веса, адаптация при изменении температуры; Встроенное устройство для снятия электростатического заряда, которое может удалить статическое электричество взвешиваемого образца, тем самым уменьшая ошибку взвешивания; Автоматическая настройка чувствительности при циркуляции воздуха и/или вибрации; Функция памяти для сохранения данных взвешивания и калибровки. Когда сохранены только данные взвешивания, максимальное количество данных, которые можно сохранить, равно 200. Режим Интервал необходим для периодического хранения взвешиваемых данных;
| 103 | BM-300 - микровесы | Госреестр | 181575 | Внутренняя калибровка – встроенная калибровочная гиря; Выбор единиц измерения (12 единиц); Пять моделей, включая двухдиапазоную ВМ-22; Уникальный встроенный безвентиляторный ионизатор (патент); Встроенная система мониторирования внешней среды, анализ оптимальности размещения прибора AND-MEET (патент); Продуманная конструкция: все системы в едином корпусе с возможностью вынесения управляющего модуля; Система устранения конвекции (патент); Эргономика весовой камеры: большая весовая камера с возможностью накопления образцов в верхней деионизирующей части, возможность взвешивания габаритных образцов; Возможность измерение плотности образцов; Возможность калибровки дозаторов (опция); Режимы процентного взвешивания, штучного подсчета и другие; Память измерений (до 200 измерений во внутренней памяти, до 5000 измерений на регистраторе данных, входящем в комплект поставки); Соответствие международным нормам организации работ в лаборатории GLP, GLP, GCP, ISO; Автоматическая самокалибровка; Автоматический выбор времени отклика; Полный набор средств устранения помех; Встроенные интерфейсы RS-232 и Quick USB, регистратор данных, CD с программным обеспечением. Опционально – Ethernet интерфейс; Системная самодиагностики, автоматическая настройка под факторы окружающей среды; Расширенный комплект стандартных принадлежностей.
| 104 | BM-300G - микровесы | Госреестр | 342000 | Автоматическая самокалибровка, использование внутреннего веса, адаптация при изменении температуры; Встроенное устройство для снятия электростатического заряда, которое может удалить статическое электричество взвешиваемого образца, тем самым уменьшая ошибку взвешивания; Автоматическая настройка чувствительности при циркуляции воздуха и/или вибрации; Функция памяти для сохранения данных взвешивания и калибровки. Когда сохранены только данные взвешивания, максимальное количество данных, которые можно сохранить, равно 200. Режим Интервал необходим для периодического хранения взвешиваемых данных;
| 105 | BM-500G - микровесы | Госреестр | 378900 | Автоматическая самокалибровка, использование внутреннего веса, адаптация при изменении температуры; Встроенное устройство для снятия электростатического заряда, которое может удалить статическое электричество взвешиваемого образца, тем самым уменьшая ошибку взвешивания; Автоматическая настройка чувствительности при циркуляции воздуха и/или вибрации; Функция памяти для сохранения данных взвешивания и калибровки. Когда сохранены только данные взвешивания, максимальное количество данных, которые можно сохранить, равно 200. Режим Интервал необходим для периодического хранения взвешиваемых данных;
| 106 | DL-120 - весы лабораторные | Госреестр | 45900 | Компактные универсальные весы с широким диапазоном применения и большим выбором единиц измерения. Класс точности по ГОСТ 53228-08 – II высокий. Соответствие международным нормам организации работ (GLP, GCP, ISO, GMP). Площадь основания весов на 25% меньше серии GF. Конструкция корпуса обеспечивает надежную защиту от влаги и пыли.
| 107 | DL-1200 - весы лабораторные | Госреестр | 45900 | Компактные универсальные весы с широким диапазоном применения и большим выбором единиц измерения. Класс точности по ГОСТ 53228-08 – II высокий. Соответствие международным нормам организации работ (GLP, GCP, ISO, GMP). Площадь основания весов на 25% меньше серии GF. Конструкция корпуса обеспечивает надежную защиту от влаги и пыли.
| 108 | DL-1200WP - весы лабораторные | Госреестр | 50400 | Компактные универсальные весы с широким диапазоном применения и большим выбором единиц измерения. Класс точности по ГОСТ 53228-08 – II высокий. Соответствие международным нормам организации работ (GLP, GCP, ISO, GMP). Площадь основания весов на 25% меньше серии GF. Конструкция корпуса обеспечивает надежную защиту от пыли и водяных струй (класс защиты IP65). Весы могут использоваться для взвешивания порошков и жидкостей. При подключении перефирийного устройство весы серии DL-WP не соответствуют классу защиты IP65.
| 109 | DL-120WP - весы лабораторные | Госреестр | 50400 | Компактные универсальные весы с широким диапазоном применения и большим выбором единиц измерения. Класс точности по ГОСТ 53228-08 – II высокий. Соответствие международным нормам организации работ (GLP, GCP, ISO, GMP). Площадь основания весов на 25% меньше серии GF. Конструкция корпуса обеспечивает надежную защиту от пыли и водяных струй (класс защиты IP65). Весы могут использоваться для взвешивания порошков и жидкостей. При подключении перефирийного устройство весы серии DL-WP не соответствуют классу защиты IP65.
| 110 | DL-200 - весы лабораторные | Госреестр | 49500 | Компактные универсальные весы с широким диапазоном применения и большим выбором единиц измерения. Класс точности по ГОСТ 53228-08 – II высокий. Соответствие международным нормам организации работ (GLP, GCP, ISO, GMP). Площадь основания весов на 25% меньше серии GF. Конструкция корпуса обеспечивает надежную защиту от влаги и пыли.
| 111 | DL-2000 - весы лабораторные | Госреестр | 49500 | Компактные универсальные весы с широким диапазоном применения и большим выбором единиц измерения. Класс точности по ГОСТ 53228-08 – II высокий. Соответствие международным нормам организации работ (GLP, GCP, ISO, GMP). Площадь основания весов на 25% меньше серии GF. Конструкция корпуса обеспечивает надежную защиту от влаги и пыли.
| 112 | DL-2000WP - весы лабораторные | Госреестр | 55800 | Компактные универсальные весы с широким диапазоном применения и большим выбором единиц измерения. Класс точности по ГОСТ 53228-08 – II высокий. Соответствие международным нормам организации работ (GLP, GCP, ISO, GMP). Площадь основания весов на 25% меньше серии GF. Конструкция корпуса обеспечивает надежную защиту от пыли и водяных струй (класс защиты IP65). Весы могут использоваться для взвешивания порошков и жидкостей. При подключении перефирийного устройство весы серии DL-WP не соответствуют классу защиты IP65.
| 113 | DL-200WP - весы лабораторные | Госреестр | 55800 | Компактные универсальные весы с широким диапазоном применения и большим выбором единиц измерения. Класс точности по ГОСТ 53228-08 – II высокий. Соответствие международным нормам организации работ (GLP, GCP, ISO, GMP). Площадь основания весов на 25% меньше серии GF. Конструкция корпуса обеспечивает надежную защиту от пыли и водяных струй (класс защиты IP65). Весы могут использоваться для взвешивания порошков и жидкостей. При подключении перефирийного устройство весы серии DL-WP не соответствуют классу защиты IP65.
| 114 | DL-300 - весы лабораторные | Госреестр | 54630 | Компактные универсальные весы с широким диапазоном применения и большим выбором единиц измерения. Класс точности по ГОСТ 53228-08 – II высокий. Соответствие международным нормам организации работ (GLP, GCP, ISO, GMP). Площадь основания весов на 25% меньше серии GF. Конструкция корпуса обеспечивает надежную защиту от влаги и пыли.
| 115 | DL-3000 - весы лабораторные | Госреестр | 54630 | Компактные универсальные весы с широким диапазоном применения и большим выбором единиц измерения. Класс точности по ГОСТ 53228-08 – II высокий. Соответствие международным нормам организации работ (GLP, GCP, ISO, GMP). Площадь основания весов на 25% меньше серии GF. Конструкция корпуса обеспечивает надежную защиту от влаги и пыли.
| 116 | DL-3000WP - весы лабораторные | Госреестр | 61200 | Компактные универсальные весы с широким диапазоном применения и большим выбором единиц измерения. Класс точности по ГОСТ 53228-08 – II высокий. Соответствие международным нормам организации работ (GLP, GCP, ISO, GMP). Площадь основания весов на 25% меньше серии GF. Конструкция корпуса обеспечивает надежную защиту от пыли и водяных струй (класс защиты IP65). Весы могут использоваться для взвешивания порошков и жидкостей. При подключении перефирийного устройство весы серии DL-WP не соответствуют классу защиты IP65.
| 117 | DL-300WP - весы лабораторные | Госреестр | 61200 | Компактные универсальные весы с широким диапазоном применения и большим выбором единиц измерения. Класс точности по ГОСТ 53228-08 – II высокий. Соответствие международным нормам организации работ (GLP, GCP, ISO, GMP). Площадь основания весов на 25% меньше серии GF. Конструкция корпуса обеспечивает надежную защиту от пыли и водяных струй (класс защиты IP65). Весы могут использоваться для взвешивания порошков и жидкостей. При подключении перефирийного устройство весы серии DL-WP не соответствуют классу защиты IP65.
| 118 | DL-500 - весы лабораторные | Госреестр | 64890 | Компактные универсальные весы с широким диапазоном применения и большим выбором единиц измерения. Класс точности по ГОСТ 53228-08 – II высокий. Соответствие международным нормам организации работ (GLP, GCP, ISO, GMP). Площадь основания весов на 25% меньше серии GF. Конструкция корпуса обеспечивает надежную защиту от влаги и пыли.
| 119 | DL-5000 - весы лабораторные | Госреестр | 64890 | Компактные универсальные весы с широким диапазоном применения и большим выбором единиц измерения. Класс точности по ГОСТ 53228-08 – II высокий. Соответствие международным нормам организации работ (GLP, GCP, ISO, GMP). Площадь основания весов на 25% меньше серии GF. Конструкция корпуса обеспечивает надежную защиту от влаги и пыли.
| 120 | DX-120 - весы лабораторные | Госреестр | 57150 | Компактные универсальные весы с широким диапазоном применения и большим выбором единиц измерения. Класс точности по ГОСТ 53228-08 – II высокий. Соответствие международным нормам организации работ (GLP, GCP, ISO, GMP). Площадь основания весов на 25% меньше серии GF. Конструкция корпуса обеспечивает надежную защиту от влаги и пыли.
| 121 | DX-1200 - весы лабораторные | Госреестр | 57150 | Компактные универсальные весы с широким диапазоном применения и большим выбором единиц измерения. Класс точности по ГОСТ 53228-08 – II высокий. Соответствие международным нормам организации работ (GLP, GCP, ISO, GMP). Площадь основания весов на 25% меньше серии GF. Конструкция корпуса обеспечивает надежную защиту от влаги и пыли.
| 122 | DX-1200WP - весы лабораторные | Госреестр | 69300 | Компактные универсальные весы с широким диапазоном применения и большим выбором единиц измерения. Класс точности по ГОСТ 53228-08 – II высокий. Соответствие международным нормам организации работ (GLP, GCP, ISO, GMP). Площадь основания весов на 25% меньше серии GF. Конструкция корпуса обеспечивает надежную защиту от влаги и пыли.
| 123 | DX-120WP - весы лабораторные | Госреестр | 62100 | Компактные универсальные весы с широким диапазоном применения и большим выбором единиц измерения. Класс точности по ГОСТ 53228-08 – II высокий. Соответствие международным нормам организации работ (GLP, GCP, ISO, GMP). Площадь основания весов на 25% меньше серии GF. Конструкция корпуса обеспечивает надежную защиту от влаги и пыли.
| 124 | DX-200 - весы лабораторные | Госреестр | 59400 | Компактные универсальные весы с широким диапазоном применения и большим выбором единиц измерения. Класс точности по ГОСТ 53228-08 – II высокий. Соответствие международным нормам организации работ (GLP, GCP, ISO, GMP). Площадь основания весов на 25% меньше серии GF. Конструкция корпуса обеспечивает надежную защиту от влаги и пыли.
| 125 | DX-2000 - весы лабораторные | Госреестр | 59400 | Компактные универсальные весы с широким диапазоном применения и большим выбором единиц измерения. Класс точности по ГОСТ 53228-08 – II высокий. Соответствие международным нормам организации работ (GLP, GCP, ISO, GMP). Площадь основания весов на 25% меньше серии GF. Конструкция корпуса обеспечивает надежную защиту от влаги и пыли.
| 126 | DX-2000WP - весы лабораторные | Госреестр | 75600 | Компактные универсальные весы с широким диапазоном применения и большим выбором единиц измерения. Класс точности по ГОСТ 53228-08 – II высокий. Соответствие международным нормам организации работ (GLP, GCP, ISO, GMP). Площадь основания весов на 25% меньше серии GF. Конструкция корпуса обеспечивает надежную защиту от влаги и пыли.
| 127 | DX-200WP - весы лабораторные | Госреестр | 75600 | Компактные универсальные весы с широким диапазоном применения и большим выбором единиц измерения. Класс точности по ГОСТ 53228-08 – II высокий. Соответствие международным нормам организации работ (GLP, GCP, ISO, GMP). Площадь основания весов на 25% меньше серии GF. Конструкция корпуса обеспечивает надежную защиту от влаги и пыли.
| 128 | DX-300 - весы лабораторные | Госреестр | 63270 | Компактные универсальные весы с широким диапазоном применения и большим выбором единиц измерения. Класс точности по ГОСТ 53228-08 – II высокий. Соответствие международным нормам организации работ (GLP, GCP, ISO, GMP). Площадь основания весов на 25% меньше серии GF. Конструкция корпуса обеспечивает надежную защиту от влаги и пыли.
| 129 | DX-3000 - весы лабораторные | Госреестр | 63270 | Компактные универсальные весы с широким диапазоном применения и большим выбором единиц измерения. Класс точности по ГОСТ 53228-08 – II высокий. Соответствие международным нормам организации работ (GLP, GCP, ISO, GMP). Площадь основания весов на 25% меньше серии GF. Конструкция корпуса обеспечивает надежную защиту от влаги и пыли.
| 130 | DX-3000WP - весы лабораторные | Госреестр | 79200 | Компактные универсальные весы с широким диапазоном применения и большим выбором единиц измерения. Класс точности по ГОСТ 53228-08 – II высокий. Соответствие международным нормам организации работ (GLP, GCP, ISO, GMP). Площадь основания весов на 25% меньше серии GF. Конструкция корпуса обеспечивает надежную защиту от влаги и пыли.
| 131 | DX-300WP - весы лабораторные | Госреестр | 79200 | Компактные универсальные весы с широким диапазоном применения и большим выбором единиц измерения. Класс точности по ГОСТ 53228-08 – II высокий. Соответствие международным нормам организации работ (GLP, GCP, ISO, GMP). Площадь основания весов на 25% меньше серии GF. Конструкция корпуса обеспечивает надежную защиту от влаги и пыли.
| 132 | DX-500 - весы лабораторные | Госреестр | 74700 | Компактные универсальные весы с широким диапазоном применения и большим выбором единиц измерения. Класс точности по ГОСТ 53228-08 – II высокий. Соответствие международным нормам организации работ (GLP, GCP, ISO, GMP). Площадь основания весов на 25% меньше серии GF. Конструкция корпуса обеспечивает надежную защиту от влаги и пыли.
| 133 | DX-5000 - весы лабораторные | Госреестр | 74700 | Компактные универсальные весы с широким диапазоном применения и большим выбором единиц измерения. Класс точности по ГОСТ 53228-08 – II высокий. Соответствие международным нормам организации работ (GLP, GCP, ISO, GMP). Площадь основания весов на 25% меньше серии GF. Конструкция корпуса обеспечивает надежную защиту от влаги и пыли.
| 134 | EJ-120 - весы лабораторные | Госреестр | 12622.5 | Весы серии EJ – это электронные весы с высоким разрешением, которые предназначены для статического измерения массы веществ и материалов и могут применяться в лабораториях различных предприятий и организаций. Разрешение дисплея составляет 1/12,000 ~ 1/60,000. Весы имеют функцию счёта, функцию вычисления процентов и функцию компаратора.
| 135 | EJ-123 - весы лабораторные | Госреестр | 23400 | Весы серии EJ – это электронные весы с высоким разрешением, которые предназначены для статического измерения массы веществ и материалов и могут применяться в лабораториях различных предприятий и организаций. Разрешение дисплея составляет 1/12,000 ~ 1/60,000. Весы имеют функцию счёта, функцию вычисления процентов и функцию компаратора.
| 136 | EJ-1500 - весы лабораторные | Госреестр | 16650 | Весы серии EJ – это электронные весы с высоким разрешением, которые предназначены для статического измерения массы веществ и материалов и могут применяться в лабораториях различных предприятий и организаций. Разрешение дисплея составляет 1/12,000 ~ 1/60,000. Весы имеют функцию счёта, функцию вычисления процентов и функцию компаратора.
| 137 | EJ-200 - весы лабораторные | Госреестр | 15300 | Весы серии EJ – это электронные весы с высоким разрешением, которые предназначены для статического измерения массы веществ и материалов и могут применяться в лабораториях различных предприятий и организаций. Разрешение дисплея составляет 1/12,000 ~ 1/60,000. Весы имеют функцию счёта, функцию вычисления процентов и функцию компаратора.
| 138 | EJ-2000 - весы лабораторные | Госреестр | 17100 | Весы серии EJ – это электронные весы с высоким разрешением, которые предназначены для статического измерения массы веществ и материалов и могут применяться в лабораториях различных предприятий и организаций. Разрешение дисплея составляет 1/12,000 ~ 1/60,000. Весы имеют функцию счёта, функцию вычисления процентов и функцию компаратора.
| 139 | EJ-300 - весы лабораторные | Госреестр | 17100 | Весы серии EJ – это электронные весы с высоким разрешением, которые предназначены для статического измерения массы веществ и материалов и могут применяться в лабораториях различных предприятий и организаций. Разрешение дисплея составляет 1/12,000 ~ 1/60,000. Весы имеют функцию счёта, функцию вычисления процентов и функцию компаратора.
| 140 | EJ-3000 - весы лабораторные | Госреестр | 19350 | Весы серии EJ – это электронные весы с высоким разрешением, которые предназначены для статического измерения массы веществ и материалов и могут применяться в лабораториях различных предприятий и организаций. Разрешение дисплея составляет 1/12,000 ~ 1/60,000. Весы имеют функцию счёта, функцию вычисления процентов и функцию компаратора.
| 141 | EJ-303 - весы лабораторные | Госреестр | 25650 | Весы серии EJ – это электронные весы с высоким разрешением, которые предназначены для статического измерения массы веществ и материалов и могут применяться в лабораториях различных предприятий и организаций. Разрешение дисплея составляет 1/12,000 ~ 1/60,000. Весы имеют функцию счёта, функцию вычисления процентов и функцию компаратора.
| 142 | EJ-410 - весы лабораторные | Госреестр | 18450 | Весы серии EJ – это электронные весы с высоким разрешением, которые предназначены для статического измерения массы веществ и материалов и могут применяться в лабораториях различных предприятий и организаций. Разрешение дисплея составляет 1/12,000 ~ 1/60,000. Весы имеют функцию счёта, функцию вычисления процентов и функцию компаратора.
| 143 | EJ-4100 - весы лабораторные | Госреестр | 20070 | Весы серии EJ – это электронные весы с высоким разрешением, которые предназначены для статического измерения массы веществ и материалов и могут применяться в лабораториях различных предприятий и организаций. Разрешение дисплея составляет 1/12,000 ~ 1/60,000. Весы имеют функцию счёта, функцию вычисления процентов и функцию компаратора.
| 144 | EJ-610 - весы лабораторные | Госреестр | 18900 | Весы серии EJ – это электронные весы с высоким разрешением, которые предназначены для статического измерения массы веществ и материалов и могут применяться в лабораториях различных предприятий и организаций. Разрешение дисплея составляет 1/12,000 ~ 1/60,000. Весы имеют функцию счёта, функцию вычисления процентов и функцию компаратора.
| 145 | EJ-6100 - весы лабораторные | Госреестр | 22950 | Весы серии EJ – это электронные весы с высоким разрешением, которые предназначены для статического измерения массы веществ и материалов и могут применяться в лабораториях различных предприятий и организаций. Разрешение дисплея составляет 1/12,000 ~ 1/60,000. Весы имеют функцию счёта, функцию вычисления процентов и функцию компаратора.
| 146 | EK-1200i - весы лабораторные | Госреестр | 23400 | Весы серии EK-i – это электронные весы с высоким разрешением (1/6,000 ~ 1/60,000. Класс точности по ГОСТ 53228-08 – II высокий. Соответствие международным нормам организации работ (GLP, GCP, ISO, GMP).
| 147 | EK-120i - весы лабораторные | Госреестр | 23400 | Весы серии EK-i – это электронные весы с высоким разрешением (1/6,000 ~ 1/60,000. Класс точности по ГОСТ 53228-08 – II высокий. Соответствие международным нормам организации работ (GLP, GCP, ISO, GMP).
| 148 | EK-12Ki - весы лабораторные | Госреестр | 26550 | Весы серии EK-i – это электронные весы с высоким разрешением (1/6,000 ~ 1/60,000. Класс точности по ГОСТ 53228-08 – II высокий. Соответствие международным нормам организации работ (GLP, GCP, ISO, GMP).
| 149 | EK-2000i - весы лабораторные | Госреестр | 25110 | Весы серии EK-i – это электронные весы с высоким разрешением (1/6,000 ~ 1/60,000. Класс точности по ГОСТ 53228-08 – II высокий. Соответствие международным нормам организации работ (GLP, GCP, ISO, GMP).
| 150 | EK-200i - весы лабораторные | Госреестр | 23850 | Весы серии EK-i – это электронные весы с высоким разрешением (1/6,000 ~ 1/60,000. Класс точности по ГОСТ 53228-08 – II высокий. Соответствие международным нормам организации работ (GLP, GCP, ISO, GMP).
| 151 | EK-3000i - весы лабораторные | Госреестр | 26010 | Весы серии EK-i – это электронные весы с высоким разрешением (1/6,000 ~ 1/60,000. Класс точности по ГОСТ 53228-08 – II высокий. Соответствие международным нормам организации работ (GLP, GCP, ISO, GMP).
| 152 | EK-300i - весы лабораторные | Госреестр | 24750 | Весы серии EK-i – это электронные весы с высоким разрешением (1/6,000 ~ 1/60,000. Класс точности по ГОСТ 53228-08 – II высокий. Соответствие международным нормам организации работ (GLP, GCP, ISO, GMP).
| 153 | EK-4100i - весы лабораторные | Госреестр | 26910 | Весы серии EK-i – это электронные весы с высоким разрешением (1/6,000 ~ 1/60,000. Класс точности по ГОСТ 53228-08 – II высокий. Соответствие международным нормам организации работ (GLP, GCP, ISO, GMP).
| 154 | EK-410i - весы лабораторные | Госреестр | 26100 | Весы серии EK-i – это электронные весы с высоким разрешением (1/6,000 ~ 1/60,000. Класс точности по ГОСТ 53228-08 – II высокий. Соответствие международным нормам организации работ (GLP, GCP, ISO, GMP).
| 155 | EK-6000i - весы лабораторные | Госреестр | 22050 | Весы серии EK-i – это электронные весы с высоким разрешением (1/6,000 ~ 1/60,000. Класс точности по ГОСТ 53228-08 – II высокий. Соответствие международным нормам организации работ (GLP, GCP, ISO, GMP).
| 156 | EK-600i - весы лабораторные | Госреестр | 23130 | Весы серии EK-i – это электронные весы с высоким разрешением (1/6,000 ~ 1/60,000. Класс точности по ГОСТ 53228-08 – II высокий. Соответствие международным нормам организации работ (GLP, GCP, ISO, GMP).
| 157 | EK-6100i - весы лабораторные | Госреестр | 30330 | Весы серии EK-i – это электронные весы с высоким разрешением (1/6,000 ~ 1/60,000. Класс точности по ГОСТ 53228-08 – II высокий. Соответствие международным нормам организации работ (GLP, GCP, ISO, GMP).
| 158 | EK-610i - весы лабораторные | Госреестр | 27900 | Весы серии EK-i – это электронные весы с высоким разрешением (1/6,000 ~ 1/60,000. Класс точности по ГОСТ 53228-08 – II высокий. Соответствие международным нормам организации работ (GLP, GCP, ISO, GMP).
| 159 | EM-300KAX - весы платформенные | Госреестр | 31950 | Серия EМ - лидер бюджетного сегмента платформенных весов! Внешняя калибровка, яркий ЖК дисплей, RS-232 (опция), счёт предметов, регулируемый дисплей, возможность выбора одного из 3-х разрешений дисплея, возможность работы от аккумуляторных батарей. Легко работать, легко переносить - легко принять решение!
| 160 | EW-12Ki - весы лабораторные | Госреестр | 22500 | Весы серии EW-i – это весы с тройным диапазоном взвешивания; каждый диапазон имеет разрешение 1/3,000. Класс точности по ГОСТ 53228-08 – II высокий. Соответствие международным нормам организации работ (GLP, GCP, ISO, GMP).
| 161 | EW-1500i - весы лабораторные | Госреестр | 22500 | Весы серии EW-i – это весы с тройным диапазоном взвешивания; каждый диапазон имеет разрешение 1/3,000. Класс точности по ГОСТ 53228-08 – II высокий. Соответствие международным нормам организации работ (GLP, GCP, ISO, GMP).
| 162 | EW-150i - весы лабораторные | Госреестр | 22500 | Весы серии EW-i – это весы с тройным диапазоном взвешивания; каждый диапазон имеет разрешение 1/3,000. Класс точности по ГОСТ 53228-08 – II высокий. Соответствие международным нормам организации работ (GLP, GCP, ISO, GMP).
| 163 | EМ-150KAL - весы платформенные | Госреестр | 14670 | Серия EМ - лидер бюджетного сегмента платформенных весов! Внешняя калибровка, яркий ЖК дисплей, RS-232 (опция), счёт предметов, регулируемый дисплей, возможность выбора одного из 3-х разрешений дисплея, возможность работы от аккумуляторных батарей. Легко работать, легко переносить - легко принять решение!
| 164 | EМ-30KAM - весы платформенные | Госреестр | 11700 | Серия EМ - лидер бюджетного сегмента платформенных весов! Внешняя калибровка, яркий ЖК дисплей, RS-232 (опция), счёт предметов, регулируемый дисплей, возможность выбора одного из 3-х разрешений дисплея, возможность работы от аккумуляторных батарей. Легко работать, легко переносить - легко принять решение!
| 165 | EМ-60KAL - весы платформенные | Госреестр | 14310 | Серия EМ - лидер бюджетного сегмента платформенных весов! Внешняя калибровка, яркий ЖК дисплей, RS-232 (опция), счёт предметов, регулируемый дисплей, возможность выбора одного из 3-х разрешений дисплея, возможность работы от аккумуляторных батарей. Легко работать, легко переносить - легко принять решение!
| 166 | EМ-60KAM - весы платформенные | Госреестр | 11610 | Серия EМ - лидер бюджетного сегмента платформенных весов! Внешняя калибровка, яркий ЖК дисплей, RS-232 (опция), счёт предметов, регулируемый дисплей, возможность выбора одного из 3-х разрешений дисплея, возможность работы от аккумуляторных батарей. Легко работать, легко переносить - легко принять решение!
| 167 | FC-1000i - весы счетные | Госреестр | 49500 | Подсчет единицы предмета с автоматическим повышением точности счета ACAI; Отображение информации на четком вакуум-флуоресцентном дисплее: количество предметов, масса одного образца, общая масса навески, а так же отображение текстовой и цифровой информации; Внутренняя память на 500 значений массы образцов и тары; Функции: компаратор, накопление результатов, блокировки клавиш, тарирования; Три варианта ввода данных по образцам; Возможность подключения удаленной платформы и считывания результатов взвешивания с обеих платформ (основной и дополнительной) попеременно; Возможность работы в системе (3 порта RS-232C) (подключение к ПК, сканеру, удаленной платформе, компаратору) (управление складскими заказами); Рама из штампованного алюминия, платформа из нержавеющей стали; LED-лампа навигатор (система ламп-подсказок); Программное обеспечение WinCT; Работа от сети или от аккумуляторных батарей (опция).
| 168 | FC-10Ki - весы счетные | Госреестр | 49500 | Подсчет единицы предмета с автоматическим повышением точности счета ACAI; Отображение информации на четком вакуум-флуоресцентном дисплее: количество предметов, масса одного образца, общая масса навески, а так же отображение текстовой и цифровой информации; Внутренняя память на 500 значений массы образцов и тары; Функции: компаратор, накопление результатов, блокировки клавиш, тарирования; Три варианта ввода данных по образцам; Возможность подключения удаленной платформы и считывания результатов взвешивания с обеих платформ (основной и дополнительной) попеременно; Возможность работы в системе (3 порта RS-232C) (подключение к ПК, сканеру, удаленной платформе, компаратору) (управление складскими заказами); Рама из штампованного алюминия, платформа из нержавеющей стали; LED-лампа навигатор (система ламп-подсказок); Программное обеспечение WinCT; Работа от сети или от аккумуляторных батарей (опция).
| 169 | FC-2000i - весы счетные | Госреестр | 49500 | Подсчет единицы предмета с автоматическим повышением точности счета ACAI; Отображение информации на четком вакуум-флуоресцентном дисплее: количество предметов, масса одного образца, общая масса навески, а так же отображение текстовой и цифровой информации; Внутренняя память на 500 значений массы образцов и тары; Функции: компаратор, накопление результатов, блокировки клавиш, тарирования; Три варианта ввода данных по образцам; Возможность подключения удаленной платформы и считывания результатов взвешивания с обеих платформ (основной и дополнительной) попеременно; Возможность работы в системе (3 порта RS-232C) (подключение к ПК, сканеру, удаленной платформе, компаратору) (управление складскими заказами); Рама из штампованного алюминия, платформа из нержавеющей стали; LED-лампа навигатор (система ламп-подсказок); Программное обеспечение WinCT; Работа от сети или от аккумуляторных батарей (опция).
| 170 | FC-20Ki - весы счетные | Госреестр | 49500 | Подсчет единицы предмета с автоматическим повышением точности счета ACAI; Отображение информации на четком вакуум-флуоресцентном дисплее: количество предметов, масса одного образца, общая масса навески, а так же отображение текстовой и цифровой информации; Внутренняя память на 500 значений массы образцов и тары; Функции: компаратор, накопление результатов, блокировки клавиш, тарирования; Три варианта ввода данных по образцам; Возможность подключения удаленной платформы и считывания результатов взвешивания с обеих платформ (основной и дополнительной) попеременно; Возможность работы в системе (3 порта RS-232C) (подключение к ПК, сканеру, удаленной платформе, компаратору) (управление складскими заказами); Рама из штампованного алюминия, платформа из нержавеющей стали; LED-лампа навигатор (система ламп-подсказок); Программное обеспечение WinCT; Работа от сети или от аккумуляторных батарей (опция).
| 171 | FC-5000i - весы счетные | Госреестр | 39960 | Подсчет единицы предмета с автоматическим повышением точности счета ACAI; Отображение информации на четком вакуум-флуоресцентном дисплее: количество предметов, масса одного образца, общая масса навески, а так же отображение текстовой и цифровой информации; Внутренняя память на 500 значений массы образцов и тары; Функции: компаратор, накопление результатов, блокировки клавиш, тарирования; Три варианта ввода данных по образцам; Возможность подключения удаленной платформы и считывания результатов взвешивания с обеих платформ (основной и дополнительной) попеременно; Возможность работы в системе (3 порта RS-232C) (подключение к ПК, сканеру, удаленной платформе, компаратору) (управление складскими заказами); Рама из штампованного алюминия, платформа из нержавеющей стали; LED-лампа навигатор (система ламп-подсказок); Программное обеспечение WinCT; Работа от сети или от аккумуляторных батарей (опция).
| 172 | FC-5000Si - весы счетные | Госреестр | 57150 | Подсчет единицы предмета с автоматическим повышением точности счета ACAI; Отображение информации на четком вакуум-флуоресцентном дисплее: количество предметов, масса одного образца, общая масса навески, а так же отображение текстовой и цифровой информации; Внутренняя память на 500 значений массы образцов и тары; Функции: компаратор, накопление результатов, блокировки клавиш, тарирования; Три варианта ввода данных по образцам; Возможность подключения удаленной платформы и считывания результатов взвешивания с обеих платформ (основной и дополнительной) попеременно; Возможность работы в системе (3 порта RS-232C) (подключение к ПК, сканеру, удаленной платформе, компаратору) (управление складскими заказами); Рама из штампованного алюминия, платформа из нержавеющей стали; LED-лампа навигатор (система ламп-подсказок); Программное обеспечение WinCT; Работа от сети или от аккумуляторных батарей (опция).
| 173 | FC-500i - весы счетные | Госреестр | 50850 | Подсчет единицы предмета с автоматическим повышением точности счета ACAI; Отображение информации на четком вакуум-флуоресцентном дисплее: количество предметов, масса одного образца, общая масса навески, а так же отображение текстовой и цифровой информации; Внутренняя память на 500 значений массы образцов и тары; Функции: компаратор, накопление результатов, блокировки клавиш, тарирования; Три варианта ввода данных по образцам; Возможность подключения удаленной платформы и считывания результатов взвешивания с обеих платформ (основной и дополнительной) попеременно; Возможность работы в системе (3 порта RS-232C) (подключение к ПК, сканеру, удаленной платформе, компаратору) (управление складскими заказами); Рама из штампованного алюминия, платформа из нержавеющей стали; LED-лампа навигатор (система ламп-подсказок); Программное обеспечение WinCT; Работа от сети или от аккумуляторных батарей (опция).
| 174 | FC-500Si - весы счетные | Госреестр | 66600 | Подсчет единицы предмета с автоматическим повышением точности счета ACAI; Отображение информации на четком вакуум-флуоресцентном дисплее: количество предметов, масса одного образца, общая масса навески, а так же отображение текстовой и цифровой информации; Внутренняя память на 500 значений массы образцов и тары; Функции: компаратор, накопление результатов, блокировки клавиш, тарирования; Три варианта ввода данных по образцам; Возможность подключения удаленной платформы и считывания результатов взвешивания с обеих платформ (основной и дополнительной) попеременно; Возможность работы в системе (3 порта RS-232C) (подключение к ПК, сканеру, удаленной платформе, компаратору) (управление складскими заказами); Рама из штампованного алюминия, платформа из нержавеющей стали; LED-лампа навигатор (система ламп-подсказок); Программное обеспечение WinCT; Работа от сети или от аккумуляторных батарей (опция).
| 175 | FC-50Ki - весы счетные | Госреестр | 44460 | Подсчет единицы предмета с автоматическим повышением точности счета ACAI; Отображение информации на четком вакуум-флуоресцентном дисплее: количество предметов, масса одного образца, общая масса навески, а так же отображение текстовой и цифровой информации; Внутренняя память на 500 значений массы образцов и тары; Функции: компаратор, накопление результатов, блокировки клавиш, тарирования; Три варианта ввода данных по образцам; Возможность подключения удаленной платформы и считывания результатов взвешивания с обеих платформ (основной и дополнительной) попеременно; Возможность работы в системе (3 порта RS-232C) (подключение к ПК, сканеру, удаленной платформе, компаратору) (управление складскими заказами); Рама из штампованного алюминия, платформа из нержавеющей стали; LED-лампа навигатор (система ламп-подсказок); Программное обеспечение WinCT; Работа от сети или от аккумуляторных батарей (опция).
| 176 | FG-150KAL - весы платформенные | Госреестр | 36900 | Высокая скорость отклика – до 1 секунды; Три типа разрешения дисплея веса: 1/3,000, 1/6,000 (1/7,500) и 1/12,000 (1/15,000); Выбор единиц изменения (грамм, фунт, унция и другие); Функция счета предметов обеспечивает в озможность подсчета числа предметов, имеющих одинаковый вес; Функция компаратора позволяет сравнить результат взвешивания, выведенный на дисплей, с верхним и нижним предельными значениями. Дисплей показывает результат сравнения, а, используя опцию FG-24, можно получить звуковой сигнал; Возможны два размера взвешивающей платформы. Весы FG-KAL имеют платформу большего размера, а весы FG-KAM/KBM – меньшего. Весы FG-KAL/KAM имеют дисплейную стойку, а весы FG-KBM нет; Автоматическое отключение питания; Виндикация недостаточного уровня электропитания; Комбинированное питание: 4 батарейки «С» или сетевой адаптер; Серийный интерфейс RS-232C (опция) позволяют вывести результаты взвешивания на внешнее устройство (принтер, ПК).
| 177 | FG-150KAM - весы платформенные | Госреестр | 33300 | Высокая скорость отклика – до 1 секунды; Три типа разрешения дисплея веса: 1/3,000, 1/6,000 (1/7,500) и 1/12,000 (1/15,000); Выбор единиц изменения (грамм, фунт, унция и другие); Функция счета предметов обеспечивает в озможность подсчета числа предметов, имеющих одинаковый вес; Функция компаратора позволяет сравнить результат взвешивания, выведенный на дисплей, с верхним и нижним предельными значениями. Дисплей показывает результат сравнения, а, используя опцию FG-24, можно получить звуковой сигнал; Возможны два размера взвешивающей платформы. Весы FG-KAL имеют платформу большего размера, а весы FG-KAM/KBM – меньшего. Весы FG-KAL/KAM имеют дисплейную стойку, а весы FG-KBM нет; Автоматическое отключение питания; Виндикация недостаточного уровня электропитания; Комбинированное питание: 4 батарейки «С» или сетевой адаптер; Серийный интерфейс RS-232C (опция) позволяют вывести результаты взвешивания на внешнее устройство (принтер, ПК).
| 178 | FG-150KBM - весы платформенные | Госреестр | 35550 | Высокая скорость отклика – до 1 секунды; Три типа разрешения дисплея веса: 1/3,000, 1/6,000 (1/7,500) и 1/12,000 (1/15,000); Выбор единиц изменения (грамм, фунт, унция и другие); Функция счета предметов обеспечивает в озможность подсчета числа предметов, имеющих одинаковый вес; Функция компаратора позволяет сравнить результат взвешивания, выведенный на дисплей, с верхним и нижним предельными значениями. Дисплей показывает результат сравнения, а, используя опцию FG-24, можно получить звуковой сигнал; Возможны два размера взвешивающей платформы. Весы FG-KAL имеют платформу большего размера, а весы FG-KAM/KBM – меньшего. Весы FG-KAL/KAM имеют дисплейную стойку, а весы FG-KBM нет; Автоматическое отключение питания; Виндикация недостаточного уровня электропитания; Комбинированное питание: 4 батарейки «С» или сетевой адаптер; Серийный интерфейс RS-232C (опция) позволяют вывести результаты взвешивания на внешнее устройство (принтер, ПК).
| 179 | FG-30KAM - весы платформенные | Госреестр | 31500 | Высокая скорость отклика – до 1 секунды; Три типа разрешения дисплея веса: 1/3,000, 1/6,000 (1/7,500) и 1/12,000 (1/15,000); Выбор единиц изменения (грамм, фунт, унция и другие); Функция счета предметов обеспечивает в озможность подсчета числа предметов, имеющих одинаковый вес; Функция компаратора позволяет сравнить результат взвешивания, выведенный на дисплей, с верхним и нижним предельными значениями. Дисплей показывает результат сравнения, а, используя опцию FG-24, можно получить звуковой сигнал; Возможны два размера взвешивающей платформы. Весы FG-KAL имеют платформу большего размера, а весы FG-KAM/KBM – меньшего. Весы FG-KAL/KAM имеют дисплейную стойку, а весы FG-KBM нет; Автоматическое отключение питания; Виндикация недостаточного уровня электропитания; Комбинированное питание: 4 батарейки «С» или сетевой адаптер; Серийный интерфейс RS-232C (опция) позволяют вывести результаты взвешивания на внешнее устройство (принтер, ПК).
| 180 | FG-30KBM - весы платформенные | Госреестр | 33300 | Высокая скорость отклика – до 1 секунды; Три типа разрешения дисплея веса: 1/3,000, 1/6,000 (1/7,500) и 1/12,000 (1/15,000); Выбор единиц изменения (грамм, фунт, унция и другие); Функция счета предметов обеспечивает в озможность подсчета числа предметов, имеющих одинаковый вес; Функция компаратора позволяет сравнить результат взвешивания, выведенный на дисплей, с верхним и нижним предельными значениями. Дисплей показывает результат сравнения, а, используя опцию FG-24, можно получить звуковой сигнал; Возможны два размера взвешивающей платформы. Весы FG-KAL имеют платформу большего размера, а весы FG-KAM/KBM – меньшего. Весы FG-KAL/KAM имеют дисплейную стойку, а весы FG-KBM нет; Автоматическое отключение питания; Виндикация недостаточного уровня электропитания; Комбинированное питание: 4 батарейки «С» или сетевой адаптер; Серийный интерфейс RS-232C (опция) позволяют вывести результаты взвешивания на внешнее устройство (принтер, ПК).
| 181 | FG-60KAL - весы платформенные | Госреестр | 35550 | Высокая скорость отклика – до 1 секунды; Три типа разрешения дисплея веса: 1/3,000, 1/6,000 (1/7,500) и 1/12,000 (1/15,000); Выбор единиц изменения (грамм, фунт, унция и другие); Функция счета предметов обеспечивает в озможность подсчета числа предметов, имеющих одинаковый вес; Функция компаратора позволяет сравнить результат взвешивания, выведенный на дисплей, с верхним и нижним предельными значениями. Дисплей показывает результат сравнения, а, используя опцию FG-24, можно получить звуковой сигнал; Возможны два размера взвешивающей платформы. Весы FG-KAL имеют платформу большего размера, а весы FG-KAM/KBM – меньшего. Весы FG-KAL/KAM имеют дисплейную стойку, а весы FG-KBM нет; Автоматическое отключение питания; Виндикация недостаточного уровня электропитания; Комбинированное питание: 4 батарейки «С» или сетевой адаптер; Серийный интерфейс RS-232C (опция) позволяют вывести результаты взвешивания на внешнее устройство (принтер, ПК).
| 182 | FG-60KAM - весы платформенные | Госреестр | 33300 | Высокая скорость отклика – до 1 секунды; Три типа разрешения дисплея веса: 1/3,000, 1/6,000 (1/7,500) и 1/12,000 (1/15,000); Выбор единиц изменения (грамм, фунт, унция и другие); Функция счета предметов обеспечивает в озможность подсчета числа предметов, имеющих одинаковый вес; Функция компаратора позволяет сравнить результат взвешивания, выведенный на дисплей, с верхним и нижним предельными значениями. Дисплей показывает результат сравнения, а, используя опцию FG-24, можно получить звуковой сигнал; Возможны два размера взвешивающей платформы. Весы FG-KAL имеют платформу большего размера, а весы FG-KAM/KBM – меньшего. Весы FG-KAL/KAM имеют дисплейную стойку, а весы FG-KBM нет; Автоматическое отключение питания; Виндикация недостаточного уровня электропитания; Комбинированное питание: 4 батарейки «С» или сетевой адаптер; Серийный интерфейс RS-232C (опция) позволяют вывести результаты взвешивания на внешнее устройство (принтер, ПК).
| 183 | FG-60KBM - весы платформенные | Госреестр | 35550 | Высокая скорость отклика – до 1 секунды; Три типа разрешения дисплея веса: 1/3,000, 1/6,000 (1/7,500) и 1/12,000 (1/15,000); Выбор единиц изменения (грамм, фунт, унция и другие); Функция счета предметов обеспечивает в озможность подсчета числа предметов, имеющих одинаковый вес; Функция компаратора позволяет сравнить результат взвешивания, выведенный на дисплей, с верхним и нижним предельными значениями. Дисплей показывает результат сравнения, а, используя опцию FG-24, можно получить звуковой сигнал; Возможны два размера взвешивающей платформы. Весы FG-KAL имеют платформу большего размера, а весы FG-KAM/KBM – меньшего. Весы FG-KAL/KAM имеют дисплейную стойку, а весы FG-KBM нет; Автоматическое отключение питания; Виндикация недостаточного уровня электропитания; Комбинированное питание: 4 батарейки «С» или сетевой адаптер; Серийный интерфейс RS-232C (опция) позволяют вывести результаты взвешивания на внешнее устройство (принтер, ПК).
| 184 | FS-15Ki - весы платформенные | Госреестр | 58050 | Супервысокая скорость отклика: время стабилизации около 0,5 секунды; Степень пыле-влагозащиты IP65 (серия Titan); Аналоговый дисплей с дополнительной цифровой клавиатурой и широчайшими возможностями ввода и отображения данных; Уникальная функция компаратора; Большой яркий основной дисплей (высота 18.6 мм), также как и 60-ти сегментный дисплей для вывода развертки с подсветкой; Три значения разрешения: 1/3,000, 1/6,000 (~1/7,500) или 1/12,000 (~1/15,000), что позволяет использовать их в различных областях применения; Выбор единиц изменения (грамм, фунт, унция и другие); Ввод массы тары двумя способами: обычным (обнулением) и с клавиатуры; Функция автоматического отключения питания; Память на 100 значений; Комбинированное питание: AC адаптер или аккумуляторная батарея (опция); Звуковой сигнал компаратора;
| 185 | FS-30Ki - весы платформенные | Госреестр | 78300 | Супервысокая скорость отклика: время стабилизации около 0,5 секунды; Степень пыле-влагозащиты IP65 (серия Titan); Аналоговый дисплей с дополнительной цифровой клавиатурой и широчайшими возможностями ввода и отображения данных; Уникальная функция компаратора; Большой яркий основной дисплей (высота 18.6 мм), также как и 60-ти сегментный дисплей для вывода развертки с подсветкой; Три значения разрешения: 1/3,000, 1/6,000 (~1/7,500) или 1/12,000 (~1/15,000), что позволяет использовать их в различных областях применения; Выбор единиц изменения (грамм, фунт, унция и другие); Ввод массы тары двумя способами: обычным (обнулением) и с клавиатуры; Функция автоматического отключения питания; Память на 100 значений; Комбинированное питание: AC адаптер или аккумуляторная батарея (опция); Звуковой сигнал компаратора;
| 186 | FS-6Ki - весы платформенные | Госреестр | 58050 | Супервысокая скорость отклика: время стабилизации около 0,5 секунды; Степень пыле-влагозащиты IP65 (серия Titan); Аналоговый дисплей с дополнительной цифровой клавиатурой и широчайшими возможностями ввода и отображения данных; Уникальная функция компаратора; Большой яркий основной дисплей (высота 18.6 мм), также как и 60-ти сегментный дисплей для вывода развертки с подсветкой; Три значения разрешения: 1/3,000, 1/6,000 (~1/7,500) или 1/12,000 (~1/15,000), что позволяет использовать их в различных областях применения; Выбор единиц изменения (грамм, фунт, унция и другие); Ввод массы тары двумя способами: обычным (обнулением) и с клавиатуры; Функция автоматического отключения питания; Память на 100 значений; Комбинированное питание: AC адаптер или аккумуляторная батарея (опция); Звуковой сигнал компаратора;
| 187 | GF-1000 - весы лабораторные | Госреестр | 107100 | Весы с технологией весовой ячейки (SHS- супергибридный сенсор) с более чем 15-и летней успешной историей применения. Время отклика – всего 1 секунда. Класс точности по ГОСТ 53228-08 – I специальный. Соответствие международным нормам организации работ (GLP, GCP, ISO, GMP).
| 188 | GF-1200 - весы лабораторные | Госреестр | 73800 | Весы с технологией весовой ячейки (SHS- супергибридный сенсор) с более чем 15-и летней успешной историей применения. Время отклика – всего 1 секунда. Класс точности по ГОСТ 53228-08 – II высокий. Соответствие международным нормам организации работ (GLP, GCP, ISO, GMP).
| 189 | GF-200 - весы лабораторные | Госреестр | 78300 | Весы с технологией весовой ячейки (SHS- супергибридный сенсор) с более чем 15-и летней успешной историей применения. Время отклика – всего 1 секунда. Класс точности по ГОСТ 53228-08 – II высокий. Соответствие международным нормам организации работ (GLP, GCP, ISO, GMP).
| 190 | GF-2000 - весы лабораторные | Госреестр | 78300 | Весы с технологией весовой ячейки (SHS- супергибридный сенсор) с более чем 15-и летней успешной историей применения. Время отклика – всего 1 секунда. Класс точности по ГОСТ 53228-08 – II высокий. Соответствие международным нормам организации работ (GLP, GCP, ISO, GMP).
| 191 | GF-300 - весы лабораторные | Госреестр | 83250 | Весы с технологией весовой ячейки (SHS- супергибридный сенсор) с более чем 15-и летней успешной историей применения. Время отклика – всего 1 секунда. Класс точности по ГОСТ 53228-08 – II высокий. Соответствие международным нормам организации работ (GLP, GCP, ISO, GMP).
| 192 | GF-3000 - весы лабораторные | Госреестр | 80100 | Весы с технологией весовой ячейки (SHS- супергибридный сенсор) с более чем 15-и летней успешной историей применения. Время отклика – всего 1 секунда. Класс точности по ГОСТ 53228-08 – II высокий. Соответствие международным нормам организации работ (GLP, GCP, ISO, GMP).
| 193 | GF-400 - весы лабораторные | Госреестр | 85050 | Весы с технологией весовой ячейки (SHS- супергибридный сенсор) с более чем 15-и летней успешной историей применения. Время отклика – всего 1 секунда. Класс точности по ГОСТ 53228-08 – II высокий. Соответствие международным нормам организации работ (GLP, GCP, ISO, GMP).
| 194 | GF-4000 - весы лабораторные | Госреестр | 84600 | Весы с технологией весовой ячейки (SHS- супергибридный сенсор) с более чем 15-и летней успешной историей применения. Время отклика – всего 1 секунда. Класс точности по ГОСТ 53228-08 – II высокий. Соответствие международным нормам организации работ (GLP, GCP, ISO, GMP).
| 195 | GF-600 - весы лабораторные | Госреестр | 96300 | Весы с технологией весовой ячейки (SHS- супергибридный сенсор) с более чем 15-и летней успешной историей применения. Время отклика – всего 1 секунда. Класс точности по ГОСТ 53228-08 – I специальный. Соответствие международным нормам организации работ (GLP, GCP, ISO, GMP).
| 196 | GF-6000 - весы лабораторные | Госреестр | 73800 | Весы с технологией весовой ячейки (SHS- супергибридный сенсор) с более чем 15-и летней успешной историей применения. Время отклика – всего 1 секунда. Класс точности по ГОСТ 53228-08 – II высокий. Соответствие международным нормам организации работ (GLP, GCP, ISO, GMP).
| 197 | GF-6100 - весы лабораторные | Госреестр | 100800 | Весы с технологией весовой ячейки (SHS- супергибридный сенсор) с более чем 15-и летней успешной историей применения. Время отклика – всего 1 секунда. Класс точности по ГОСТ 53228-08 – I специальный Соответствие международным нормам организации работ (GLP, GCP, ISO, GMP).
| 198 | GF-800 - весы лабораторные | Госреестр | 103500 | Весы с технологией весовой ячейки (SHS- супергибридный сенсор) с более чем 15-и летней успешной историей применения. Время отклика – всего 1 секунда. Класс точности по ГОСТ 53228-08 – I специальный. Соответствие международным нормам организации работ (GLP, GCP, ISO, GMP).
| 199 | GF-8000 - весы лабораторные | Госреестр | 73800 | Весы с технологией весовой ячейки (SHS- супергибридный сенсор) с более чем 15-и летней успешной историей применения. Время отклика – всего 1 секунда. Класс точности по ГОСТ 53228-08 – II высокий. Соответствие международным нормам организации работ (GLP, GCP, ISO, GMP).
| 200 | GH-120 - весы аналитические | Госреестр | 152100 | Весы аналитические серии GH легко адаптируются к изменениям внешних условий, модель неприхотлива и стабильна в работе.
| 201 | GH-200 - весы аналитические | Госреестр | 176400 | Весы аналитические серии GH легко адаптируются к изменениям внешних условий, модель неприхотлива и стабильна в работе.
| 202 | GH-202 - весы аналитические | Госреестр | 223200 | Весы аналитические серии GH легко адаптируются к изменениям внешних условий, модель неприхотлива и стабильна в работе.
| 203 | GH-252 - весы аналитические | Госреестр | 244800 | Весы аналитические серии GH легко адаптируются к изменениям внешних условий, модель неприхотлива и стабильна в работе.
| 204 | GH-300 - весы аналитические | Госреестр | 191520 | Весы аналитические серии GH легко адаптируются к изменениям внешних условий, модель неприхотлива и стабильна в работе.
| 205 | GP-100К - весы лабораторные | Госреестр | 270000 | Внутренняя калибровка; Автоматическая калибровка при изменении температуры; Автоматическое уменьшение влияния внешних факторов; Память на 200 результатов измерений; Функции часов и календаря; Малое время стабилизации; Большая платформа для взвешивания крупных образцов; Индикатор с регулируемым углом поворота.
| 206 | GP-100КS - весы лабораторные | Госреестр | 279000 | Внутренняя калибровка; Автоматическая калибровка при изменении температуры; Автоматическое уменьшение влияния внешних факторов; Память на 200 результатов измерений; Функции часов и календаря; Малое время стабилизации; Большая платформа для взвешивания крупных образцов; Индикатор с регулируемым углом поворота.
| 207 | GP-102К - весы лабораторные | Госреестр | 227700 | Внутренняя калибровка; Автоматическая калибровка при изменении температуры; Автоматическое уменьшение влияния внешних факторов; Память на 200 результатов измерений; Функции часов и календаря; Малое время стабилизации; Большая платформа для взвешивания крупных образцов; Индикатор с регулируемым углом поворота.
| 208 | GP-12К - весы лабораторные | Госреестр | 135900 | Внутренняя калибровка; Автоматическая калибровка при изменении температуры; Автоматическое уменьшение влияния внешних факторов; Память на 200 результатов измерений; Функции часов и календаря; Малое время стабилизации; Большая платформа для взвешивания крупных образцов; Индикатор с регулируемым углом поворота.
| 209 | GP-20К - весы лабораторные | Госреестр | 166500 | Внутренняя калибровка; Автоматическая калибровка при изменении температуры; Автоматическое уменьшение влияния внешних факторов; Память на 200 результатов измерений; Функции часов и календаря; Малое время стабилизации; Большая платформа для взвешивания крупных образцов; Индикатор с регулируемым углом поворота.
| 210 | GP-30К - весы лабораторные | Госреестр | 191700 | Внутренняя калибровка; Автоматическая калибровка при изменении температуры; Автоматическое уменьшение влияния внешних факторов; Память на 200 результатов измерений; Функции часов и календаря; Малое время стабилизации; Большая платформа для взвешивания крупных образцов; Индикатор с регулируемым углом поворота.
| 211 | GP-30КS - весы лабораторные | Госреестр | 214200 | Внутренняя калибровка; Автоматическая калибровка при изменении температуры; Автоматическое уменьшение влияния внешних факторов; Память на 200 результатов измерений; Функции часов и календаря; Малое время стабилизации; Большая платформа для взвешивания крупных образцов; Индикатор с регулируемым углом поворота.
| 212 | GP-32К - весы лабораторные | Госреестр | 146700 | Внутренняя калибровка; Автоматическая калибровка при изменении температуры; Автоматическое уменьшение влияния внешних факторов; Память на 200 результатов измерений; Функции часов и календаря; Малое время стабилизации; Большая платформа для взвешивания крупных образцов; Индикатор с регулируемым углом поворота.
| 213 | GP-32КS - весы лабораторные | Госреестр | 157500 | Внутренняя калибровка; Автоматическая калибровка при изменении температуры; Автоматическое уменьшение влияния внешних факторов; Память на 200 результатов измерений; Функции часов и календаря; Малое время стабилизации; Большая платформа для взвешивания крупных образцов; Индикатор с регулируемым углом поворота.
| 214 | GP-40К - весы лабораторные | Госреестр | 213300 | Внутренняя калибровка; Автоматическая калибровка при изменении температуры; Автоматическое уменьшение влияния внешних факторов; Память на 200 результатов измерений; Функции часов и календаря; Малое время стабилизации; Большая платформа для взвешивания крупных образцов; Индикатор с регулируемым углом поворота.
| 215 | GP-60К - весы лабораторные | Госреестр | 225000 | Внутренняя калибровка; Автоматическая калибровка при изменении температуры; Автоматическое уменьшение влияния внешних факторов; Память на 200 результатов измерений; Функции часов и календаря; Малое время стабилизации; Большая платформа для взвешивания крупных образцов; Индикатор с регулируемым углом поворота.
| 216 | GP-60КS - весы лабораторные | Госреестр | 247500 | Внутренняя калибровка; Автоматическая калибровка при изменении температуры; Автоматическое уменьшение влияния внешних факторов; Память на 200 результатов измерений; Функции часов и календаря; Малое время стабилизации; Большая платформа для взвешивания крупных образцов; Индикатор с регулируемым углом поворота.
| 217 | GP-61К - весы лабораторные | Госреестр | 267300 | Внутренняя калибровка; Автоматическая калибровка при изменении температуры; Автоматическое уменьшение влияния внешних факторов; Память на 200 результатов измерений; Функции часов и календаря; Малое время стабилизации; Большая платформа для взвешивания крупных образцов; Индикатор с регулируемым углом поворота.
| 218 | GP-61КS - весы лабораторные | Госреестр | 276300 | Внутренняя калибровка; Автоматическая калибровка при изменении температуры; Автоматическое уменьшение влияния внешних факторов; Память на 200 результатов измерений; Функции часов и календаря; Малое время стабилизации; Большая платформа для взвешивания крупных образцов; Индикатор с регулируемым углом поворота.
| 219 | GR-120 - весы аналитические | Госреестр | 134100 | Класс точности – Специальный – I (ГОСТ 24104-01); Внутренняя калибровка – встроенная калибровочная гиря; Выбор единиц измерения; Двухдиапазонная модель GR-202 (до 42г дискретность 0,01 мг); Усовершенствованный дизайн корпуса, позволяющий управлять дверцами ветрозащитного бокса при помощи центрального рычага; Режимы: процентное взвешивание, штучный подсчёт с функцией ACAI, вычисление плотности; Возможность измерения плотности веществ и работы с магнитным материалом при помощи стандартного поддонного крюка; Память на 200 результатов измерений; Соответствие международным нормам организации работ в лаборатории GLP, а также GMP, ISO; Встроенный интерфейс RS-232, программное обеспечение WinCT на CD ROM; Системная самодиагностика, автоматическая настройка под факторы окружающей среды.
| 220 | GR-200 - весы аналитические | Госреестр | 139500 | Класс точности – Специальный – I (ГОСТ 24104-01); Внутренняя калибровка – встроенная калибровочная гиря; Выбор единиц измерения; Двухдиапазонная модель GR-202 (до 42г дискретность 0,01 мг); Усовершенствованный дизайн корпуса, позволяющий управлять дверцами ветрозащитного бокса при помощи центрального рычага; Режимы: процентное взвешивание, штучный подсчёт с функцией ACAI, вычисление плотности; Возможность измерения плотности веществ и работы с магнитным материалом при помощи стандартного поддонного крюка; Память на 200 результатов измерений; Соответствие международным нормам организации работ в лаборатории GLP, а также GMP, ISO; Встроенный интерфейс RS-232, программное обеспечение WinCT на CD ROM; Системная самодиагностика, автоматическая настройка под факторы окружающей среды.
| 221 | GR-202 - весы аналитические | Госреестр | 207000 | Класс точности – Специальный – I (ГОСТ 24104-01); Внутренняя калибровка – встроенная калибровочная гиря; Выбор единиц измерения; Двухдиапазонная модель (до 42г дискретность 0,01 мг); Усовершенствованный дизайн корпуса, позволяющий управлять дверцами ветрозащитного бокса при помощи центрального рычага; Режимы: процентное взвешивание, штучный подсчёт с функцией ACAI, вычисление плотности; Возможность измерения плотности веществ и работы с магнитным материалом при помощи стандартного поддонного крюка; Память на 200 результатов измерений; Соответствие международным нормам организации работ в лаборатории GLP, а также GMP, ISO; Встроенный интерфейс RS-232, программное обеспечение WinCT на CD ROM; Системная самодиагностика, автоматическая настройка под факторы окружающей среды.
| 222 | GR-300 - весы аналитические | Госреестр | 162000 | Класс точности – Специальный – I (ГОСТ 24104-01); Внутренняя калибровка – встроенная калибровочная гиря; Выбор единиц измерения; Двухдиапазонная модель GR-202 (до 42г дискретность 0,01 мг); Усовершенствованный дизайн корпуса, позволяющий управлять дверцами ветрозащитного бокса при помощи центрального рычага; Режимы: процентное взвешивание, штучный подсчёт с функцией ACAI, вычисление плотности; Возможность измерения плотности веществ и работы с магнитным материалом при помощи стандартного поддонного крюка; Память на 200 результатов измерений; Соответствие международным нормам организации работ в лаборатории GLP, а также GMP, ISO; Встроенный интерфейс RS-232, программное обеспечение WinCT на CD ROM; Системная самодиагностика, автоматическая настройка под факторы окружающей среды.
| 223 | GX-1000 - весы лабораторные | Госреестр | 112500 | Весы с технологией весовой ячейки (SHS- супергибридный сенсор) с более чем 15-и летней успешной историей применения. Время отклика – всего 1 секунда. Класс точности по ГОСТ 53228-08 I специальный. Соответствие международным нормам организации работ (GLP, GCP, ISO, GMP).
| 224 | GX-200 - весы лабораторные | Госреестр | 83250 | Весы с технологией весовой ячейки (SHS- супергибридный сенсор) с более чем 15-и летней успешной историей применения. Время отклика – всего 1 секунда. Класс точности по ГОСТ 53228-08 II высокий. Соответствие международным нормам организации работ (GLP, GCP, ISO, GMP).
| 225 | GX-2000 - весы лабораторные | Госреестр | 89550 | Весы с технологией весовой ячейки (SHS- супергибридный сенсор) с более чем 15-и летней успешной историей применения. Время отклика – всего 1 секунда. Класс точности по ГОСТ 53228-08II высокий. Соответствие международным нормам организации работ (GLP, GCP, ISO, GMP).
| 226 | GX-400 - весы лабораторные | Госреестр | 101700 | Весы с технологией весовой ячейки (SHS- супергибридный сенсор) с более чем 15-и летней успешной историей применения. Время отклика – всего 1 секунда. Класс точности по ГОСТ 53228-08 II высокий. Соответствие международным нормам организации работ (GLP, GCP, ISO, GMP).
| 227 | GX-4000 - весы лабораторные | Госреестр | 101700 | Весы с технологией весовой ячейки (SHS- супергибридный сенсор) с более чем 15-и летней успешной историей применения. Время отклика – всего 1 секунда. Класс точности по ГОСТ 53228-08 II высокий. Соответствие международным нормам организации работ (GLP, GCP, ISO, GMP).
| 228 | GX-600 - весы лабораторные | Госреестр | 104400 | Весы с технологией весовой ячейки (SHS- супергибридный сенсор) с более чем 15-и летней успешной историей применения. Время отклика – всего 1 секунда. Класс точности по ГОСТ 53228-08 I специальный. Соответствие международным нормам организации работ (GLP, GCP, ISO, GMP).
| 229 | GX-6000 - весы лабораторные | Госреестр | 89550 | Весы с технологией весовой ячейки (SHS- супергибридный сенсор) с более чем 15-и летней успешной историей применения. Время отклика – всего 1 секунда. Класс точности по ГОСТ 53228-08 II высокий. Соответствие международным нормам организации работ (GLP, GCP, ISO, GMP).
| 230 | GX-6100 - весы лабораторные | Госреестр | 102600 | Весы с технологией весовой ячейки (SHS- супергибридный сенсор) с более чем 15-и летней успешной историей применения. Время отклика – всего 1 секунда. Класс точности по ГОСТ 53228-08 I специальный. Соответствие международным нормам организации работ (GLP, GCP, ISO, GMP).
| 231 | GX-800 - весы лабораторные | Госреестр | 107100 | Весы с технологией весовой ячейки (SHS- супергибридный сенсор) с более чем 15-и летней успешной историей применения. Время отклика – всего 1 секунда. Класс точности по ГОСТ 53228-08 I специальный. Соответствие международным нормам организации работ (GLP, GCP, ISO, GMP).
| 232 | GX-8000 - весы лабораторные | Госреестр | 89550 | Весы с технологией весовой ячейки (SHS- супергибридный сенсор) с более чем 15-и летней успешной историей применения. Время отклика – всего 1 секунда. Класс точности по ГОСТ 53228-08 II высокий. Соответствие международным нормам организации работ (GLP, GCP, ISO, GMP).
| 233 | HJ-150 - весы порционные |  | 3921.3 | Небольшая масса весов: 100г, включая батарейки; Питание от 2 батареек «ААА»;; Большой ЖК дисплей с подсветкой синего цвета; Калибровочная гиря в комплекте; Защитная крышка предохраняет весы от перегрузки и может служить контейнером для образцов; Удобная процедура калибровки; Выбор единиц измерения; Функция автоматического отключения питания.
| 234 | HL-1000WP - весы порционные | Госреестр | 13770 | Компактные влагозащищенные весы HL-WP, предназначены для статического определения массы веществ и материалов. Внешняя калибровка. Предел взвешивания от 2 г до 300 г. Дискретность 0,1 г. Степень пыле и влагозащиты IP65. Сертификация по ТУ производителя.
| 235 | HL-2000i - весы порционные | Госреестр | 3510 | Автоматическая и полуавтоматическая установка нуля; Выборка массы тары (устройство взвешивания тары); Предварительное задания массы тары; Слежения за нулем; Выбор единиц измерений; Взвешивание в различных единицах измерения массы (г, мг); Взвешивание в процентах; Сигнализация о превышении нагрузки.
| 236 | HL-200i - весы порционные | Госреестр | 3969 | Автоматическая и полуавтоматическая установка нуля; Выборка массы тары (устройство взвешивания тары); Предварительное задания массы тары; Слежения за нулем; Выбор единиц измерений; Взвешивание в различных единицах измерения массы (г, мг); Взвешивание в процентах; Сигнализация о превышении нагрузки.
| 237 | HL-3000LWP - весы порционные | Госреестр | 13770 | Компактные влагозащищенные весы HL-WP, предназначены для статического определения массы веществ и материалов. Внешняя калибровка. Предел взвешивания от 2 г до 300 г. Дискретность 0,1 г. Степень пыле и влагозащиты IP65. Сертификация по ТУ производителя.
| 238 | HL-3000WP - весы порционные | Госреестр | 13770 | Компактные влагозащищенные весы HL-WP, предназначены для статического определения массы веществ и материалов. Внешняя калибровка. Предел взвешивания от 2 г до 300 г. Дискретность 0,1 г. Степень пыле и влагозащиты IP65. Сертификация по ТУ производителя.
| 239 | HL-300WP - весы порционные | Госреестр | 14040 | Компактные влагозащищенные весы HL-WP, предназначены для статического определения массы веществ и материалов. Внешняя калибровка. Предел взвешивания от 2 г до 300 г. Дискретность 0,1 г. Степень пыле и влагозащиты IP65. Сертификация по ТУ производителя.
| 240 | HR-100AG - весы аналитические | Госреестр | 70200 | Конструктивно весы выполнены в едином корпусе и состоят из грузоприемного устройства, грузопередающего устройства и весоизмерительного устройства с показывающим устройством. Весы оснащаются поддонным крюком и ветрозащитной витриной. Принцип действия весов основан на компенсации массы взвешиваемого груза электромагнитной силой, создаваемой системой автоматического уравновешивания. Электрический сигнал, изменяющийся пропорционально массе взвешиваемого груза, преобразуется в цифровой код. Результаты взвешивания выводятся на дисплей. Питание весов осуществляется через адаптер сетевого питания. Весы оснащены последовательным интерфейсом перепередачи данных RS232C. Весы имеют функцию внутренней калибровки.
| 241 | HR-100AZG - весы аналитические | Госреестр | 81450 | Конструктивно весы выполнены в едином корпусе и состоят из грузоприемного устройства, грузопередающего устройства и весоизмерительного устройства с показывающим устройством. Весы оснащаются поддонным крюком и ветрозащитной витриной. Принцип действия весов основан на компенсации массы взвешиваемого груза электромагнитной силой, создаваемой системой автоматического уравновешивания. Электрический сигнал, изменяющийся пропорционально массе взвешиваемого груза, преобразуется в цифровой код. Результаты взвешивания выводятся на дисплей. Питание весов осуществляется через адаптер сетевого питания. Весы оснащены последовательным интерфейсом перепередачи данных RS232C. Весы имеют функцию внутренней калибровки.
| 242 | HR-150AG - весы аналитические | Госреестр | 74250 | Конструктивно весы выполнены в едином корпусе и состоят из грузоприемного устройства, грузопередающего устройства и весоизмерительного устройства с показывающим устройством. Весы оснащаются поддонным крюком и ветрозащитной витриной. Принцип действия весов основан на компенсации массы взвешиваемого груза электромагнитной силой, создаваемой системой автоматического уравновешивания. Электрический сигнал, изменяющийся пропорционально массе взвешиваемого груза, преобразуется в цифровой код. Результаты взвешивания выводятся на дисплей. Питание весов осуществляется через адаптер сетевого питания. Весы оснащены последовательным интерфейсом перепередачи данных RS232C. Весы имеют функцию внутренней калибровки.
| 243 | HR-150AZG - весы аналитические | Госреестр | 83700 | Конструктивно весы выполнены в едином корпусе и состоят из грузоприемного устройства, грузопередающего устройства и весоизмерительного устройства с показывающим устройством. Весы оснащаются поддонным крюком и ветрозащитной витриной. Принцип действия весов основан на компенсации массы взвешиваемого груза электромагнитной силой, создаваемой системой автоматического уравновешивания. Электрический сигнал, изменяющийся пропорционально массе взвешиваемого груза, преобразуется в цифровой код. Результаты взвешивания выводятся на дисплей. Питание весов осуществляется через адаптер сетевого питания. Весы оснащены последовательным интерфейсом перепередачи данных RS232C. Весы имеют функцию внутренней калибровки.
| 244 | HR-250AG - весы аналитические | Госреестр | 81450 | Конструктивно весы выполнены в едином корпусе и состоят из грузоприемного устройства, грузопередающего устройства и весоизмерительного устройства с показывающим устройством. Весы оснащаются поддонным крюком и ветрозащитной витриной. Принцип действия весов основан на компенсации массы взвешиваемого груза электромагнитной силой, создаваемой системой автоматического уравновешивания. Электрический сигнал, изменяющийся пропорционально массе взвешиваемого груза, преобразуется в цифровой код. Результаты взвешивания выводятся на дисплей. Питание весов осуществляется через адаптер сетевого питания. Весы оснащены последовательным интерфейсом перепередачи данных RS232C. Весы имеют функцию внутренней калибровки.
| 245 | HR-250AZG - весы аналитические | Госреестр | 89910 | Конструктивно весы выполнены в едином корпусе и состоят из грузоприемного устройства, грузопередающего устройства и весоизмерительного устройства с показывающим устройством. Весы оснащаются поддонным крюком и ветрозащитной витриной. Принцип действия весов основан на компенсации массы взвешиваемого груза электромагнитной силой, создаваемой системой автоматического уравновешивания. Электрический сигнал, изменяющийся пропорционально массе взвешиваемого груза, преобразуется в цифровой код. Результаты взвешивания выводятся на дисплей. Питание весов осуществляется через адаптер сетевого питания. Весы оснащены последовательным интерфейсом перепередачи данных RS232C. Весы имеют функцию внутренней калибровки.
| 246 | HR-251AG - весы аналитические | Госреестр | 77850 | Конструктивно весы выполнены в едином корпусе и состоят из грузоприемного устройства, грузопередающего устройства и весоизмерительного устройства с показывающим устройством. Весы оснащаются поддонным крюком и ветрозащитной витриной. Принцип действия весов основан на компенсации массы взвешиваемого груза электромагнитной силой, создаваемой системой автоматического уравновешивания. Электрический сигнал, изменяющийся пропорционально массе взвешиваемого груза, преобразуется в цифровой код. Результаты взвешивания выводятся на дисплей. Питание весов осуществляется через адаптер сетевого питания. Весы оснащены последовательным интерфейсом перепередачи данных RS232C. Весы имеют функцию внутренней калибровки.
| 247 | HR-251AZG - весы аналитические | Госреестр | 89910 | Конструктивно весы выполнены в едином корпусе и состоят из грузоприемного устройства, грузопередающего устройства и весоизмерительного устройства с показывающим устройством. Весы оснащаются поддонным крюком и ветрозащитной витриной. Принцип действия весов основан на компенсации массы взвешиваемого груза электромагнитной силой, создаваемой системой автоматического уравновешивания. Электрический сигнал, изменяющийся пропорционально массе взвешиваемого груза, преобразуется в цифровой код. Результаты взвешивания выводятся на дисплей. Питание весов осуществляется через адаптер сетевого питания. Весы оснащены последовательным интерфейсом перепередачи данных RS232C. Весы имеют функцию внутренней калибровки.
| 248 | HV-15KVWP - весы платформенные | Госреестр | 39825 | Серия HV-WP – это платформенные весы с разрешением 1/3000, имеющие функцию "тройного диапазона взвешивания". Внешняя калибровка. Степень пыле-влагозащиты IP65. Класс точности – Средний – III (ГОСТ 53228-08).
| 249 | HV-200KGL - весы платформенные | Госреестр | 43200 | Серия HV-G – это платформенные весы с разрешением 1/3000, имеющие функцию "тройного диапазона взвешивания". Класс точности – Средний – III (ГОСТ 53228-08) Весы HV-200KGL имеют внешнюю калибровку. Платформа водонепроницаема и соответствует классу IP65.
| 250 | HV-200KVWP - весы платформенные | Госреестр | 64350 | Серия HV-WP – это платформенные весы с разрешением 1/3000, имеющие функцию "тройного диапазона взвешивания". Внешняя калибровка. Степень пыле-влагозащиты IP65. Класс точности – Средний – III (ГОСТ 53228-08).
| 251 | HV-60KGV - весы платформенные | Госреестр | 46800 | Серия HV-G – это платформенные весы с разрешением 1/3000, имеющие функцию "тройного диапазона взвешивания". Класс точности – Средний – III (ГОСТ 53228-08) Весы HV-60KGV имеют внешнюю калибровку. Платформа водонепроницаема и соответствует классу IP65.
| 252 | HV-60KVWP - весы платформенные | Госреестр | 58950 | Серия HV-WP – это платформенные весы с разрешением 1/3000, имеющие функцию "тройного диапазона взвешивания". Внешняя калибровка. Степень пыле-влагозащиты IP65. Класс точности – Средний – III (ГОСТ 53228-08).
| 253 | HW-100KVWP - весы платформенные | Госреестр | 71550 | Серия HW-WP – это платформенные весы с разрешением 1/10000. Внешняя калибровка. Степень пыле-влагозащиты IP65. Класс точности – Средний – III (ГОСТ 53228-08).
| 254 | HW-10KVWP - весы платформенные | Госреестр | 58050 | Серия HW-WP – это платформенные весы с разрешением 1/10000. Внешняя калибровка. Степень пыле-влагозащиты IP65. Класс точности – Средний – III (ГОСТ 53228-08).
| 255 | HW-200KGL - весы платформенные | Госреестр | 47250 | Серия HW-G – это платформенные весы с разрешением 1/10 000. Класс точности – Средний – III (ГОСТ 53228-08). Весы имеют внешнюю калибровку. Платформа водонепроницаема и соответствует классу IP65.
| 256 | HW-200KVWP - весы платформенные | Госреестр | 66150 | Серия HW-WP – это платформенные весы с разрешением 1/10000. Внешняя калибровка. Степень пыле-влагозащиты IP65. Класс точности – Средний – III (ГОСТ 53228-08).
| 257 | HW-60KVWP - весы платформенные | Госреестр | 66600 | Серия HW-WP – это платформенные весы с разрешением 1/10000. Внешняя калибровка. Степень пыле-влагозащиты IP65. Класс точности – Средний – III (ГОСТ 53228-08).
| 258 | HТ-300 - весы порционные | Госреестр | 4410 | Большой ЖК-дисплей; Выбор единиц измерения (грамм, унция и другие); Функция автоматического отключения дисплея; Функция тарирования; Защита от перегрузок; Контейнер для хранения весов; Три сменные цветные полоски.
| 259 | HТ-3000 - весы порционные | Госреестр | 4050 | Большой ЖК-дисплей; Выбор единиц измерения (грамм, унция и другие); Функция автоматического отключения дисплея; Функция тарирования; Защита от перегрузок; Контейнер для хранения весов; Три сменные цветные полоски.
| 260 | HТ-500 - весы порционные | Госреестр | 5220 | Большой ЖК-дисплей; Выбор единиц измерения (грамм, унция и другие); Функция автоматического отключения дисплея; Функция тарирования; Защита от перегрузок; Контейнер для хранения весов; Три сменные цветные полоски.
| 261 | HТ-5000 - весы порционные | Госреестр | 4950 | Большой ЖК-дисплей; Выбор единиц измерения (грамм, унция и другие); Функция автоматического отключения дисплея; Функция тарирования; Защита от перегрузок; Контейнер для хранения весов; Три сменные цветные полоски.
| 262 | MF-50 - влагомер весовой (анализатор влажности) | Госреестр | 124200 | Влагомер весовой предназначен для измерения влажности (массовой доли влаги) твердых, монолитных, сыпучих, пастообразных материалов, водных суспензий и неводных жидкостей. Влагомер может применяться в сельском хозяйстве, на предприятиях и научно-производственных лабораториях предприятий различных областей промышленности.
| 263 | ML-50 - влагомер весовой (анализатор влажности) | Госреестр | 102600 | Влагомер весовой предназначен для измерения влажности (массовой доли влаги) твердых, монолитных, сыпучих, пастообразных материалов, водных суспензий и неводных жидкостей. Влагомер может применяться в сельском хозяйстве, на предприятиях и научно-производственных лабораториях предприятий различных областей промышленности.
| 264 | MS-70 - влагомер весовой (анализатор влажности) | Госреестр | 216000 | Влагомер весовой предназначен для измерения влажности (массовой доли влаги) твердых, монолитных, сыпучих, пастообразных материалов, водных суспензий и неводных жидкостей. Влагомер может применяться в сельском хозяйстве, на предприятиях и научно-производственных лабораториях предприятий различных областей промышленности.
| 265 | MX-50 - влагомер весовой (анализатор влажности) | Госреестр | 132750 | Влагомер весовой предназначен для измерения влажности (массовой доли влаги) твердых, монолитных, сыпучих, пастообразных материалов, водных суспензий и неводных жидкостей. Влагомер может применяться в сельском хозяйстве, на предприятиях и научно-производственных лабораториях предприятий различных областей промышленности.
| 266 | NP-1000S - весы порционные | Госреестр | 5220 | Весовая платформа из нержавеющей стали; Быстрая стабилизация – около 1 секунды; Большой ЖК дисплей (высота символов 25 мм); Прочный корпус, большая платформа; Выбор единиц измерения – грамм, фунт, унция и фунт-унция; Работа от 4 батареек типа «D» или сетевого адаптера (опция); Функция автоматического отключения питания; Пузырьковый уровень и регулировочные ножки; Удобный отсек для батареек.
| 267 | NP-12KS - весы порционные | Госреестр | 5850 | Весовая платформа из нержавеющей стали; Быстрая стабилизация – около 1 секунды; Большой ЖК дисплей (высота символов 25 мм); Прочный корпус, большая платформа; Выбор единиц измерения – грамм, фунт, унция и фунт-унция; Работа от 4 батареек типа «D» или сетевого адаптера (опция); Функция автоматического отключения питания; Пузырьковый уровень и регулировочные ножки; Удобный отсек для батареек.
| 268 | NP-2000S - весы порционные | Госреестр | 5220 | Весовая платформа из нержавеющей стали; Быстрая стабилизация – около 1 секунды; Большой ЖК дисплей (высота символов 25 мм); Прочный корпус, большая платформа; Выбор единиц измерения – грамм, фунт, унция и фунт-унция; Работа от 4 батареек типа «D» или сетевого адаптера (опция); Функция автоматического отключения питания; Пузырьковый уровень и регулировочные ножки; Удобный отсек для батареек.
| 269 | NP-20KS - весы порционные | Госреестр | 7290 | Весовая платформа из нержавеющей стали; Быстрая стабилизация – около 1 секунды; Большой ЖК дисплей (высота символов 25 мм); Прочный корпус, большая платформа; Выбор единиц измерения – грамм, фунт, унция и фунт-унция; Работа от 4 батареек типа «D» или сетевого адаптера (опция); Функция автоматического отключения питания; Пузырьковый уровень и регулировочные ножки; Удобный отсек для батареек.
| 270 | NP-30KS - весы порционные | Госреестр | 7650 | Весовая платформа из нержавеющей стали; Быстрая стабилизация – около 1 секунды; Большой ЖК дисплей (высота символов 25 мм); Прочный корпус, большая платформа; Выбор единиц измерения – грамм, фунт, унция и фунт-унция; Работа от 4 батареек типа «D» или сетевого адаптера (опция); Функция автоматического отключения питания; Пузырьковый уровень и регулировочные ножки; Удобный отсек для батареек.
| 271 | NP-5000S - весы порционные | Госреестр | 4950 | Весовая платформа из нержавеющей стали; Быстрая стабилизация – около 1 секунды; Большой ЖК дисплей (высота символов 25 мм); Прочный корпус, большая платформа; Выбор единиц измерения – грамм, фунт, унция и фунт-унция; Работа от 4 батареек типа «D» или сетевого адаптера (опция); Функция автоматического отключения питания; Пузырьковый уровень и регулировочные ножки; Удобный отсек для батареек.
| 272 | NP-5001S - весы порционные | Госреестр | 6300 | Весовая платформа из нержавеющей стали; Быстрая стабилизация – около 1 секунды; Большой ЖК дисплей (высота символов 25 мм); Прочный корпус, большая платформа; Выбор единиц измерения – грамм, фунт, унция и фунт-унция; Работа от 4 батареек типа «D» или сетевого адаптера (опция); Функция автоматического отключения питания; Пузырьковый уровень и регулировочные ножки; Удобный отсек для батареек.
| 273 | SC-150KAL - весы платформенные | Госреестр | 27810 | Пыле и влагозащищённая конструкция весов серии SC, соответствующая классу защиты IP68. Вода не попадёт внутрь весов, даже если их погрузить в воду на глубину 1 метр на 24 часа. Весовая платформа и чашка в весах серии SC изготовлена из нержавеющей стали марки SUS 304, в серии SE – из стали марки SUS 430. Доступны весовые платформы двух размеров. Модели SC-KAL и SE-KAL имеют чашку большего размера, модели SC-KAM и SE-KAM – меньшего.
| 274 | SC-30KAM - весы платформенные | Госреестр | 25110 | Пыле и влагозащищённая конструкция весов SC-30KAM, соответствующая классу защиты IP68. Вода не попадёт внутрь весов, даже если их погрузить в воду на глубину 1 метр на 24 часа. Весовая платформа и чашка в весах серии SC изготовлена из нержавеющей стали марки SUS 304, в серии SE – из стали марки SUS 430. Доступны весовые платформы двух размеров. Модели SC-KAL и SE-KAL имеют чашку большего размера, модели SC-KAM и SE-KAM – меньшего.
| 275 | SC-60KAL - весы платформенные | Госреестр | 26910 | Пыле и влагозащищённая конструкция весов серии SC, соответствующая классу защиты IP68. Вода не попадёт внутрь весов, даже если их погрузить в воду на глубину 1 метр на 24 часа. Весовая платформа и чашка в весах серии SC изготовлена из нержавеющей стали марки SUS 304, в серии SE – из стали марки SUS 430. Доступны весовые платформы двух размеров. Модели SC-KAL и SE-KAL имеют чашку большего размера, модели SC-KAM и SE-KAM – меньшего.
| 276 | SE-150KAL - весы платформенные | Госреестр | 30510 | Пыле и влагозащищённая конструкция весов серии SC, соответствующая классу защиты IP68. Вода не попадёт внутрь весов, даже если их погрузить в воду на глубину 1 метр на 24 часа. Весовая платформа и чашка в весах серии SC изготовлена из нержавеющей стали марки SUS 304, в серии SE – из стали марки SUS 430. Доступны весовые платформы двух размеров. Модели SC-KAL и SE-KAL имеют чашку большего размера, модели SC-KAM и SE-KAM – меньшего.
| 277 | SE-30KAM - весы платформенные | Госреестр | 16470 | Пыле и влагозащищённая конструкция весов, соответствующая классу защиты IP68. Вода не попадёт внутрь весов, даже если их погрузить в воду на глубину 1 метр на 24 часа. Весовая платформа и чашка в весах серии SC изготовлена из нержавеющей стали марки SUS 304, в серии SE – из стали марки SUS 430. Доступны весовые платформы двух размеров. Модели SC-KAL и SE-KAL имеют чашку большего размера, модели SC-KAM и SE-KAM – меньшего.
| 278 | SE-60KAL - весы платформенные | Госреестр | 29340 | Пыле и влагозащищённая конструкция весов серии SC, соответствующая классу защиты IP68. Вода не попадёт внутрь весов, даже если их погрузить в воду на глубину 1 метр на 24 часа. Весовая платформа и чашка в весах серии SC изготовлена из нержавеющей стали марки SUS 304, в серии SE – из стали марки SUS 430. Доступны весовые платформы двух размеров. Модели SC-KAL и SE-KAL имеют чашку большего размера, модели SC-KAM и SE-KAM – меньшего.
| 279 | SK-1000WP - весы порционные | Госреестр | 15300 | Класс точности – Средний – III (ГОСТ Р 53228-2008). Класс пылевлагозащиты IP65; Большой, легко читаемый дисплей; Эргономичный дизайн «Капля»; Пылевлагонепроницаемый корпус из нержавеющей стали; Компенсация массы тары; Комбинированное питание (адаптер, 4 батарейки типа «D»); Функция автоматического отключения.
| 280 | SK-10KWP - весы порционные | Госреестр | 15750 | Класс точности – Средний – III (ГОСТ Р 53228-2008). Класс пылевлагозащиты IP65; Большой, легко читаемый дисплей; Эргономичный дизайн «Капля»; Пылевлагонепроницаемый корпус из нержавеющей стали; Компенсация массы тары; Комбинированное питание (адаптер, 4 батарейки типа «D»); Функция автоматического отключения.
| 281 | SK-2000WP - весы порционные | Госреестр | 15300 | Класс точности – Средний – III (ГОСТ Р 53228-2008). Класс пылевлагозащиты IP65; Большой, легко читаемый дисплей; Эргономичный дизайн «Капля»; Пылевлагонепроницаемый корпус из нержавеющей стали; Компенсация массы тары; Комбинированное питание (адаптер, 4 батарейки типа «D»); Функция автоматического отключения.
| 282 | SK-20KWP - весы порционные | Госреестр | 15750 | Класс точности – Средний – III (ГОСТ Р 53228-2008). Класс пылевлагозащиты IP65; Большой, легко читаемый дисплей; Эргономичный дизайн «Капля»; Пылевлагонепроницаемый корпус из нержавеющей стали; Компенсация массы тары; Комбинированное питание (адаптер, 4 батарейки типа «D»); Функция автоматического отключения.
| 283 | SK-5000WP - весы порционные | Госреестр | 15750 | Класс точности – Средний – III (ГОСТ Р 53228-2008). Класс пылевлагозащиты IP65; Большой, легко читаемый дисплей; Эргономичный дизайн «Капля»; Пылевлагонепроницаемый корпус из нержавеющей стали; Компенсация массы тары; Комбинированное питание (адаптер, 4 батарейки типа «D»); Функция автоматического отключения.
| 284 | SK-5001WP - весы порционные | Госреестр | 16020 | Класс точности – Средний – III (ГОСТ Р 53228-2008). Класс пылевлагозащиты IP65; Большой, легко читаемый дисплей; Эргономичный дизайн «Капля»; Пылевлагонепроницаемый корпус из нержавеющей стали; Компенсация массы тары; Комбинированное питание (адаптер, 4 батарейки типа «D»); Функция автоматического отключения.
| 285 | SW-15KM - весы платформенные | Госреестр | 51210 | Весы серии SW, имеющие класс влагозащиты IP69K, - это супер влагозащищённые весы, сконструированные в расчёте на тяжёлые режимы очистки с применением горячей воды (~85 °С), подаваемой под высоким давлением (~ 10,000кПа). Кроме того, они рассчитаны на длительное использование в жёстких условиях эксплуатации. Могут работать в условиях чрезвычайной влажности.
| 286 | SW-15KS - весы платформенные | Госреестр | 43110 | Весы серии SW, имеющие класс влагозащиты IP69K, - это супер влагозащищённые весы, сконструированные в расчёте на тяжёлые режимы очистки с применением горячей воды (~85 °С), подаваемой под высоким давлением (~ 10,000кПа). Кроме того, они рассчитаны на длительное использование в жёстких условиях эксплуатации. Могут работать в условиях чрезвычайной влажности.
| 287 | SW-30KM - весы платформенные | Госреестр | 89550 | Весы серии SW, имеющие класс влагозащиты IP69K, - это супер влагозащищённые весы, сконструированные в расчёте на тяжёлые режимы очистки с применением горячей воды (~85 °С), подаваемой под высоким давлением (~ 10,000кПа). Кроме того, они рассчитаны на длительное использование в жёстких условиях эксплуатации. Могут работать в условиях чрезвычайной влажности.
| 288 | SW-6KS - весы платформенные | Госреестр | 43110 | Весы серии SW, имеющие класс влагозащиты IP69K, - это супер влагозащищённые весы, сконструированные в расчёте на тяжёлые режимы очистки с применением горячей воды (~85 °С), подаваемой под высоким давлением (~ 10,000кПа). Кроме того, они рассчитаны на длительное использование в жёстких условиях эксплуатации. Могут работать в условиях чрезвычайной влажности.
Аксессуары к весам
| 1 | Внешняя аккумуляторная батарея - автономного питания для ВПВ, ВПТ, ВПС, ВЛТЭ-С, ВЛТЭ и ВЛТЭ-Т |  | 3990 | Внешняя аккумуляторная батарея автономного питания (совместима с весами ВПВ, ВПТ, ВПС, ВЛТЭ-С, ВЛТЭ и ВЛТЭ-Т).
| 2 | Внешняя аккумуляторная батарея - автономного питания для ВЛ-М, ВЛ-С, ВЛ-В, ВЛ, ВЛЭ-С |  | 12490 | Внешняя аккумуляторная батарея автономного питания совместима с весами ВЛ-М, ВЛ-С, ВЛ-В, ВЛ, ВЛЭ-С).
| 3 | ВП-1 - выносной пульт с возможностью индикации и управления весами для ВЛ-М, ВЛ-С, ВЛ-В, ВЛ, ВЛЭ-С |  | 29990 | Выносной пульт с возможностью индикации и управления весами ВП-1 (совместим с весами ВЛ-М, ВЛ-С, ВЛ-В, ВЛ, ВЛЭ-С).
| 4 | ВП-2 - выносной пульт с возможностью индикации и управления весами для ВПВ-С, ВПВ, ВПТ, ВПС |  | 11990 | Выносной пульт с возможностью индикации и управления весами ВП-2 (совместим с весами ВПВ-С, ВПВ, ВПТ, ВПС).
| 5 | ПВК-1 - внешняя клавиатура для ВЛ-М, ВЛ-С, ВЛ-В, ВЛ, ВЛЭ-С |  | 29990 | Внешняя клавиатура ПВК-1 (совместима с весами ВЛ-М, ВЛ-С, ВЛ-В, ВЛ, ВЛЭ-С).
| 6 | Поддонный крюк - для взвешивания под весами для ВЛТЭ-С, ВЛТЭ |  | 490 | Поддонный крюк для взвешивания под весами (совместим с весами ВЛТЭ-С, ВЛТЭ).
| 7 | EP-100/EP-110 - принтер для ВЛ-М, ВЛ-С, ВЛ-В, ВЛ, ВЛЭ-С |  | 39990 | Принтер EP-100/EP-110 (совместим с весами ВЛ-М, ВЛ-С, ВЛ-В, ВЛ, ВЛЭ-С).
| 8 | RS-232 - интерфейс для ВЛ-В, ВЛ |  | 1990 | Интерфейс RS-232 (совместим с весами ВЛ-В, ВЛ).
| 9 | RS-232 - интерфейс для ВЛТЭ-С, ВЛТЭ, ВЛТЭ-Т |  | 990 | Интерфейс RS-232 (совместим с весами ВЛТЭ-С, ВЛТЭ, ВЛТЭ-Т).
| 10 | SMK-101/SMK-102 - набор для определения плотности для ВЛЭ-С |  | 67490 | Набор для определения плотности (совместим с весами ВЛЭ-С).
| 11 | SMK-401 - набор для определения плотности для ВЛ-М, ВЛ-С |  | 39990 | Набор для определения плотности (совместим с весами ВЛ-М, ВЛ-С).
| 12 | STABLO AP - ионизатор для удаления статического электричества с образцов |  | 79990 | Ионизатор для удаления статического электричества с образцов STABLO AP.
| 13 | USB - интерфейс для ВЛ-М, ВЛ-С, ВЛ-В, ВЛ, ВЛЭ-С |  | 1990 | Интерфейс USB (совместим с весами ВЛ-М, ВЛ-С, ВЛ-В, ВЛ, ВЛЭ-С).
Аксессуары к весам A&amp;D
| 1 | ВМ-08 - LAN-Ethernet интерфейс с WinCT-Plus программой |  | 40050 | LAN-Ethernet интерфейс с WinCT-Plus программой
| 2 | AD-1653 - комплект для определения плотности |  | 39600 | AD-1653 предназначен для измерения плотности твердого или жидкого образца на основе принципа Архимеда. Предназначен для весов серии GR, HR, HR-I, GH.
| 3 | AD-1654 - комплект для определения плотности |  | 42000 | AD-1654 предназначен для измерения плотности твердого или жидкого образца на основе принципа Архимеда. Предназначен для весов серии HR-AZ, HR-A, FZ-i, FX-i, DL, DX, DL-WP, DX-WP.
| 4 | AD-1671 - антивибрационный стол для весов |  | 74340 | Проблем, возникающих в результате колебаний, можно избежать с помощью антивибрационный стол для весов AD-1671.
| 5 | AD-1672 - настольный ветрозащитный бокс |  | 73290 | Настольный ветрозащитный бокс AD-1672 - это эффективная защита весов от от ветра и незначительных температурных изменений вызванных кондиционированием воздуха или проходящими мимо людьми.
| 6 | AD-1682 - блок аккумуляторных батарей |  | 24948 | AD-1682 универсальная батарея, разработанная эксклюзивно для весов A&D. С этим блоком вы сможете работать при отсуствии электричества. Может использоваться с весами A&D следующих серий: GH, HR, GX, GF, GP, EK-i/EW-i, FC-i/Si, HC-i, DL, DL-WP, DX, DX-WP, SV, SV-A.
| 7 | AD-1683 - устройство для снятия статического заряда |  | 57960 | Устройство AD1683 представляет собой небольшой по размеру работающий от постоянного тока прибор, который может удалять статическое электричество с заряженных объектов без необходимости заземления. Благодаря своей компактности, небольшому весу (прибор не имеет вентилятора и, следовательно, не генерирует движения воздуха во время работы), а также отсутствию высоковольтной проводки, прибор очень прост в обращении.
| 8 | AD-1688 - регистратор результатов взвешивания |  | 6804 | AD-1688 позволяет собирать данные взвешивания без подключения весов к ПК. С помощью регистратора AD-1688 можно сохранить, перенести и вызвать данные из памяти.
| 9 | AD-1689 - пинцет для работы с калибровочными гирями |  | 9360 | AD-1689 – это пинцет, идеально подходящий для работы с калибровочными гирями (10 ~ 500г).
| 10 | AD-1691 - анализатор внешних условий |  | 170000 | AD-1691 анализатор внешних условий предназначен для оценки внешней среды и качества работы весов.
| 11 | AD-8526 - Ethernet преобразователь |  | 32940 | Преобразователь сигнала AD-8526 для соединения весов и ПК в единую систему. Подходит для всех весов A&D, оснащенных RS-232C. AD-8526 предназначен для подключения весов к Ethernet (LAN) порту ПК, если ПК не оснащен интрефейсом RS-232C.
| 12 | AD-8527 - адаптер Quick USB |  | 12900 | Адаптер Quick USB AD-8527 передаёт данные на ПК в реальном времени через подключение RS-232C со стороны весов и через USB со стороны ПК, а также позволяет получать данные на ПК, не имеющие COM портов.
| 13 | AD-8920A - внешний дисплей |  | 7254 | Удалённый дисплей, позволяющий считывать на расстоянии информацию с весов; Идеально подходит для установки на прилавок при работе с весами; Подключается к весам A&D через RS-232C или токовую петлю; Оснащён сетевым адаптером и кабелем связи, совместимым с весами; Автоматически распознаёт значение скорости передачи данных, установленненное для весов; Большой яркий вакуум-флюоресцентный дисплей (высота символов 13 мм).
| 14 | AD-8922A - блок дистанционного управления |  | 27720 | Блок дистанционного управления AD-8922A является двунаправленным блоком дистанционного управления, который может быть подсоединен к весам AND для упорядочения выведения данных взвешивания и дистанционного управления весами.
| 15 | AX-073003691-S - чехол для GX-600 и GF-200/300/400/600 (5 шт.) |  | 1755 | Чехол AX-073003691-S для моделей лабораторных весов GX-600 и GF-200/300/400/600, в комплекте 5 шт.
| 16 | AX-073003692-S - чехол для серии GX и GF-1200/2000/3000/6000/6100/8000 (5 шт.) |  | 1836 | Чехол AX-073003692-S для моделей лабораторных весов серии GX и GF-1200/2000/3000/6000/6100/8000, в комплекте 5 шт.
| 17 | AX-3005824-5S - чехол (5 шт.) |  | 3060 | Чехол AX-3005824-5S для серии EK-i/ЕW-i. В комплекте 5 штук.
| 18 | AX-BM-031 - защитное покрытие для дисплея (5 штук) |  | 1728 | Защитное покрытие для дисплея (5 штук)
| 19 | AX-BM-NEEDLESET - набор электродов для ионизатора |  | 1875 | Набор электродов для ионизатора
| 20 | AX-ROUND-PAN-L - круглая алюминиевая чашка (диаметр 15 мм, 0.8 мл, 100 шт./уп) |  | 3510 | Круглая алюминиевая чашка (диаметр 15 мм, 0.8 мл, 100 шт./уп)
| 21 | AX-ROUND-PAN-M - круглая алюминиевая чашка (диаметр 12 мм, 0.3 мл, 100 шт./уп) |  | 7020 | Круглая алюминиевая чашка (диаметр 12 мм, 0.3 мл, 100 шт./уп)
| 22 | AX-ROUND-PAN-S - круглая алюминиевая чашка (диаметр 8 мм, 0.05 мл, 100 шт./уп) |  | 7020 | Круглая алюминиевая чашка (диаметр 8 мм, 0.05 мл, 100 шт./уп)
| 23 | AX-SW128 - ножной выключатель |  | 3780 | AX-SW128 дает возможность удаленного управеня весами.
| 24 | AX-TB-137 - блок питания сетевой |  | 2700 | Блок питания AX-TB-137 для лабораторных весов серии GP.
| 25 | AX-TB-164B - блок питания |  | 1350 | Блок питания AX-TB-164B для лабораторных весов серии EJ, EK-i/EW-i, HV/HW-WP, HV/HW-G.
| 26 | AX-USB-DIN - конвертер DIN 8 pin/USB |  | 9100 | AX-USB-DIN конвертер DIN 8 pin/USB.
| 27 | BM-014 - набор для калибровки дозаторов |  | 64800 | Набор для калибровки дозаторов
| 28 | EJ-02 - USB интерфейс |  | 5200 | USB интерфейс EJ-02 для лабораторных весов серии EJ.
| 29 | EJ-03 - RS-232C интерфейс |  | 2016 | RS-232C интерфейс EJ-03 для лабораторных весов серии EJ.
| 30 | EJ-11 - противосквозняковый бокс |  | 2625 | Противосквозняковый бокс EJ-11 для лабораторных весов серии EJ, кроме моделей EJ-123/EJ-303.
| 31 | EJ-12 - футляр для переноски |  | 5580 | Футляр EJ-12 для переноски лабораторных весов серии EK-i/EW-i и EJ, кроме моделей EJ-123/EJ-303.
| 32 | EJ-13 - комплект для измерения плотности |  | 5600 | Комплект EJ-13 для измерения плотности для лабораторных весов моделей EJ-120, EJ-200, EJ-300, EJ-410, EJ-610, EJ-123, EJ-303.
| 33 | EKW-07I - поддонный крюк |  | 1800 | Поддонный крюк EKW-07I для для моделей EK-i-4100i/6100i/6000i/12Ki, EW-12Ki.
| 34 | EKW-09I - блок аккумуляторных батарей (NiMH) |  | 12600 | Блок аккумуляторных батарей (NiMH) EKW-09I для лабораторных весов серии EK-i/EW-i.
| 35 | EKWi-04 - компаратор/релейный выход |  | 8460 | Компаратор/релейный выход EKWi-04 для лабораторных весов серии EK-i/EW-i.
| 36 | EM-03 - интерфейс RS-232C |  | 540 | Интерфейс RS-232C EM-03 для весов серии EM.
| 37 | EM-12 - крепление индикатора с регулировкой угла наклона |  | 243 | Крепление индикатора с регулировкой угла наклона EM-12 для весов EM.
| 38 | EM-13 - дополнительная опора для стойки |  | 675 | Дополнительная опора для стойки EM-13 для весов серии EM.
| 39 | EM-14 - крепление индикатора для размещения на стене/столе |  | 840 | Крепление индикатора для размещения на стене/столе EM-14 для весов серии EM.
| 40 | EM-15 - пылезащитная крышка дисплея |  | 351 | Пылезащитная крышка дисплея EM-15 для весов серии EM.
| 41 | EM-16 - удлинение кабеля дисплея до 3 м |  | 540 | Удлинение кабеля дисплея до 3 метров EM-16 для весов серии EM.
| 42 | EM-17 - удлинение кабеля дисплея до 5 м |  | 1080 | Удлинение кабеля дисплея до 5 метров EM-17 для весов серии EM.
| 43 | FC-01i - считыватель штрих-кодов |  | 24500 | Считыватель штрих-кодов FC-01i для счетных весов серии FC-i/FC-Si.
| 44 | FC-02i - блок аккумуляторных батарей (NiMH) |  | 12600 | Блок аккумуляторных батарей (NiMH) FC-02i для счетных весов серии FC-i/FC-Si.
| 45 | FC-03i - интерфейс RS-232C + 2 канала |  | 16000 | Интерфейс RS-232C + 2 канала FC-03i для счетных весов серии FC-i/FC-Si.
| 46 | FC-04i - интерфейс RS-232C + 1 канал + релейный выход компаратора |  | 11175 | Bнтерфейс FC-04i RS-232C + 1 канал + релейный выход компаратора для счетных весов серии FC-i/FC-Si.
| 47 | FC-05i - интерфейс удалённых весов |  | 7056 | Интерфейс удалённых весов FC-05i для счетных весов серии FC-i/FC-Si.
| 48 | FG-23 - серийный интерфейс RS-232C |  | 4860 | Серийный интерфейс RS-232C FG-23 для весов серии FG.
| 49 | FG-24 - интерфейс RS-232C + релейный выход компаратора |  | 8150 | Интерфейс RS-232C + релейный выход компаратора FG-24 для весов серии FG.
| 50 | FS-03i - интерфейс RS-232C + релейный выход |  | 6720 | Интерфейс RS-232C + релейный выход FS-03i для весов серии FS-i.
| 51 | FS-04i - интерфейс RS-422/485 + релейный выход |  | 9380 | Интерфейс RS-422/485 + релейный выход FS-04i для весов серии FS-i.
| 52 | FXi-02 - быстрый USB интерфейс с кабелем |  | 7200 | USB интерфейс FXi-02 с кабелем для весов серии DL/DX.
| 53 | FXi-08 - LAN-Ethernet интерфейс с WinCT-Plus программой |  | 31000 | LAN-Ethernet интерфейс FXi-08 с WinCT-Plus программой для серий весов DL/DX.
| 54 | FXi-09 - аккумуляторная батарея |  | 30300 | Аккумуляторная батарея FXi-09 для лабораторных весов серий DL/DX.
| 55 | FXi-10 - малый противосквозняковый бокс для DL-1200/2000/3000/5000 |  | 3520 | Малый противосквозняковый бокс FXi-10 для DL-1200/2000/3000/5000
| 56 | FXi-11 - большой противосквозняковый бокс для DL, DX |  | 9800 | Большой противосквозняковый бокс FXi-11 для серий лабораторных весов DL, DX.
| 57 | FXi-12 - чаша для взвешивания животных |  | 18200 | Чаша для взвешивания животных FXi-12 для лабораторных весов серии DL, DX.
| 58 | FXi-15 - футляр для переноски |  | 31320 | Футляр для переноски FXi-15 для лабораторных весов серии DL/DX.
| 59 | FXi-31 - защитное покрытие для дисплея (5 штук) |  | 3500 | Защитное покрытие для дисплея FXi-31 для аналитических весов серии HR-A/HR-AZ, HR-AG/HR-AZG и лабораторных весов DL/DX. В комплекте 5 штук.
| 60 | GH-02 - USB интерфейс с кабелем |  | 7380 | USB интерфейс с кабелем для весов серии GH.
| 61 | GH-08 - LAN-Ethernet интерфейс с WinCT-Plus программой |  | 49500 | LAN-Ethernet интерфейс с WinCT-Plus программой для серии аналитических весов GH.
| 62 | GP-04 - интерфейс аналоговый выход/ токовая петля/ компаратор |  | 8540 | Интерфейс GP-04 аналоговый выход/ токовая петля/ компаратор для лабораторных весов серии GP.
| 63 | GP-06 - интерфейс аналоговый выход/ токовая петля |  | 47600 | Интерфейс GP-06 аналоговый выход/ токовая петля для лабораторных весов серии GP.
| 64 | GP-07 - удлинитель 5 м |  | 12519 | Удлинитель GP-07, длина 5 метров (заводская опция) для GP-S.
| 65 | GP-12 - чаша для взвешивания животных |  | 103500 | Чаша для взвешивания животных GP-12 для всех моделей лабораторных весов GP.
| 66 | GP-20 - поддонный крюк |  | 8600 | Поддонный крюк GP-20 для весов серии GP-12K/20K/30K/30KS/32K/32KS/40K.
| 67 | GP-21 - поддонный крюк |  | 8100 | Поддонный крюк GP-21 для весов серии GP-60K/60KS/61K/61KS/100K/100KS/102K.
| 68 | GP-22 - держатель для принтера AD-8121B |  | 9400 | Держатель GP-22 для принтера AD-8121B.
| 69 | GX-02 - USB интерфейс с кабелем |  | 7020 | USB интерфейс GX-02 с кабелем для лабораторных весов серий GX, GF.
| 70 | GX-04 - интерфейс: компаратор с зуммером / RS-232C / токовая петля |  | 7992 | Интерфейс GX-04: компаратор с зуммером / RS-232C / токовая петля для лабораторных весов серии GX и GF.
| 71 | GX-06 - интерфейс: аналоговый выход / токовая петля |  | 38900 | Интерфейс GX-06: аналоговый выход / токовая петля для лабораторных весов серии GX и GF.
| 72 | GX-10 - большой стеклянный противосквозняковый бокс для GX/GF- 200/400/600/800/1000 |  | 20500 | Большой стеклянный противосквозняковый бокс GX-10 для лабораторных весов GX/GF- 200/400/600/800/1000, размеры 128 мм × 128 мм.
| 73 | GX-11 - стеклянный противосквозняковый бокс GX- 2000/4000/6000/6100/8000 и GF-1200/2000/3000/4000/6000/6100/8000 |  | 10780 | Cтеклянный противосквозняковый бокс GX-11 для лабораторных весов GX- 2000/4000/6000/6100/8000 и GF-1200/2000/3000/4000/6000/6100/8000, размеры 165 мм × 165 мм.
| 74 | GX-12 - чаша для взвешивания животных |  | 8400 | Чаша для взвешивания животных GX-12 для всех моделей лабораторных весов GX/GF, кроме GX/GF-200.
| 75 | GX-13 - комплект для определения плотности веществ для GX-200/400/600/800/1000 и GF-200/300/400/600/800/1000 |  | 38340 | Комплект для определения плотности веществ GX-13 для GX-200/400/600/800/1000 и GF-200/300/400/600/800/1000, только для чаши размером 128 мм х 128 мм.
| 76 | HC-02i - герметичная перезаряжаемая батарея (6V, 4 А/ч) |  | 10200 | Герметичная перезаряжаемая батарея (6V, 4 А/ч) HC-02i для весов серии FS-i и SW.
| 77 | HRA-02 - быстрый USB интерфейс с кабелем |  | 9900 | USB интерфейс с кабелем для весов серии HR-A/HR-AZ и HR-AG/HR-AZG.
| 78 | HRA-08 - LAN-Ethernet интерфейс с WinCT-Plus программой |  | 22275 | LAN-Ethernet интерфейс с WinCT-Plus программой для серий аналитеческих весов HR-A/HR-AZ и HR-AG/HR-AZG.
| 79 | HRA-09 - аккумуляторная батарея |  | 32580 | Аккумуляторная батарея HRA-09 для аналитических весов серий HR-A/HR-AZ и HR-AG/HR-AZG.
| 80 | HVW-02G - удлинение кабеля дисплея до 5 м |  | 18800 | Удлинение кабеля дисплея до 5 метров HVW-02G для весов серии HV/HW-G, HV/HW-WP и FG.
| 81 | HVW-03G - интерфейс RS-232C + релейный выход компаратора со звуковым сигналом |  | 11300 | Интерфейс RS-232C + релейный выход компаратора со звуковым сигналом HVW-03G для весов серии HV/HW-G и HV/HW-WP.
| 82 | HVW-04G - интерфейс RS-422/485 + релейный выход компаратора |  | 15840 | Интерфейс RS-422/485 + релейный выход компаратора HVW-04G для весов серии HV/HW-G и HV/HW-WP.
| 83 | HVW-06G - встроенный принтер |  | 23550 | Встроенный принтер HVW-06G для моделей весов HV-KGV/HW-KGV (заводская установка).
| 84 | SCE-02 - интерфейс USB |  | 5100 | USB интерфейс SCE-02 для весов серии SC и SE.
| 85 | SCE-03 - интерфейс RS-232C + релейный выход компаратора |  | 7200 | Интерфейс RS-232C + релейный выход компаратора SCE-03 для весов серии SC и SE.
| 86 | SW-03 - интерфейс RS-232C + релейный выход компаратора |  | 14200 | Интерфейс RS-232C + релейный выход компаратора SW-03 для весов серии SW.
| 87 | SW-11 - кронштейн для монтажа на столе/стене |  | 8200 | Кронштейн для монтажа на столе/стене SW-11 для весов серии SW.
Гири и наборы гирь
| 1 | Е1-1 г-1 кг - набор гирь, класс точности E1, масса от 1 г до 1 кг, 13 шт. | Госреестр | 235380.6 | Состав набора Е1-1 г-1 кг: 1, 2, 2, 5, 10, 20, 20, 50, 100, 200, 200, 500 г, 1 кг. Гири, входящие в набор, имеют те же отличительные признаки, что и отдельные гири соответствующих классов точности.
| 2 | Е1-1 г-100 г - набор гирь, класс точности E1, масса от 1 г до 100 г, 9 шт. | Госреестр | 121891.2 | Состав набора Е1-1 г-100 г: 1, 2, 2, 5, 10, 20, 20, 50, 100 г. Гири, входящие в набор, имеют те же отличительные признаки, что и отдельные гири соответствующих классов точности.
| 3 | Е1-1 г-500 г - набор гирь, класс точности E1, масса от 1 г до 500 г, 12 шт. | Госреестр | 199030.8 | Состав набора Е1-1 г-500 г: 1, 2, 2, 5, 10, 20, 20, 50, 100, 200, 200, 500 г. Гири, входящие в набор, имеют те же отличительные признаки, что и отдельные гири соответствующих классов точности.
| 4 | Е1-1 кг-10 кг - набор гирь, класс точности E1, масса от 1 кг до 10 кг, 5 шт. | Госреестр | 451278.6 | Состав набора Е1-1 кг-10 кг: 1, 2, 2, 5, 10 кг. Гири, входящие в набор, имеют те же отличительные признаки, что и отдельные гири соответствующих классов точности.
| 5 | Е1-1 кг-5 кг - набор гирь, класс точности E1, масса от 1 кг до 5 кг, 4 шт. | Госреестр | 367066.2 | Состав набора Е1-1 кг-5 кг: 1, 2, 2, 5 кг. Гири, входящие в набор, имеют те же отличительные признаки, что и отдельные гири соответствующих классов точности.
| 6 | Е1-1 мг-1 кг - набор гирь, класс точности E1, масса от 1 мг до 1 кг, 25 шт. | Госреестр | 266799.6 | Состав набора Е1-1 мг-1кг: 1, 2, 2, 5, 10, 20, 20, 50, 100, 200, 200, 500 мг, 1, 2, 2, 5, 10, 20, 20, 50, 100, 200, 200, 500 г, 1 кг. Гири, входящие в набор, имеют те же отличительные признаки, что и отдельные гири соответствующих классов точности.
| 7 | Е1-1 мг-100 г - набор гирь, класс точности E1, масса от 1 мг до 100 г, 21 шт. | Госреестр | 143430 | Состав набора Е1-1 мг-100 г: 1, 2, 2, 5, 10, 20, 20, 50, 100, 200, 200, 500 мг, 1, 2, 2, 5, 10, 20, 20, 50, 100 г. Гири, входящие в набор, имеют те же отличительные признаки, что и отдельные гири соответствующих классов точности.
| 8 | Е1-1 мг-5 г - набор гирь, класс точности E1, масса от 1 мг до 5 г, 16 шт. | Госреестр | 81937.2 | Состав набора Е1-1 мг-5 г: 1, 2, 2, 5, 10, 20, 20, 50, 100, 200, 200, 500 мг, 1, 2, 2, 5 г. Гири, входящие в набор, имеют те же отличительные признаки, что и отдельные гири соответствующих классов точности.
| 9 | Е1-1 мг-500 г - набор гирь, класс точности E1, масса от 1 мг до 500 г, 24 шт. | Госреестр | 204477.6 | Состав набора Е1-1 мг-500 г: 1, 2, 2, 5, 10, 20, 20, 50, 100, 200, 200, 500 мг, 1, 2, 2, 5, 10, 20, 20, 50, 100, 200, 200, 500 г. Гири, входящие в набор, имеют те же отличительные признаки, что и отдельные гири соответствующих классов точности.
| 10 | Е1-1 мг-500 мг - набор гирь, класс точности E1, масса от 1 мг до 500 мг, 12 шт. | Госреестр | 59925.6 | Состав набора Е1-1 мг-500 мг: 1, 2, 2, 5, 10, 20, 20, 50, 100, 200, 200, 500 мг. Гири, входящие в набор, имеют те же отличительные признаки, что и отдельные гири соответствующих классов точности.
| 11 | Е2-1 г-1 кг - набор гирь, класс точности E2, масса от 1 г до 1 кг, 13 шт. | Госреестр | 105766.8 | Состав набора Е2-1 г-1 кг: 1, 2, 2, 5, 10, 20, 20, 50, 100, 200, 200, 500 г, 1 кг. Гири, входящие в набор, имеют те же отличительные признаки, что и отдельные гири соответствующих классов точности.
| 12 | Е2-1 г-100 г - набор гирь, класс точности E2, масса от 1 г до 100 г, 9 шт. | Госреестр | 61920.6 | Состав набора Е2-1 г-100 г: 1, 2, 2, 5, 10, 20, 20, 50, 100 г. Гири, входящие в набор, имеют те же отличительные признаки, что и отдельные гири соответствующих классов точности.
| 13 | Е2-1 г-5 кг - набор гирь, класс точности E2, масса от 1 г до 5 кг, 16 шт. | Госреестр | 203520.6 | Состав набора Е2-1 г-5 кг: 1, 2, 2, 5, 10, 20, 20, 50, 100, 200, 200, 500 г, 1, 2, 2, 5 кг. Гири, входящие в набор, имеют те же отличительные признаки, что и отдельные гири соответствующих классов точности.
| 14 | Е2-1 г-500 г - набор гирь, класс точности E2, масса от 1 г до 500 г, 12 шт. | Госреестр | 86754 | Состав набора Е2-1 г-500 г: 1, 2, 2, 5, 10, 20, 20, 50, 100, 200, 200, 500 г. Гири, входящие в набор, имеют те же отличительные признаки, что и отдельные гири соответствующих классов точности.
| 15 | Е2-1 кг-10 кг - набор гирь, класс точности E2, масса от 1 кг до 10 кг, 5 шт. | Госреестр | 167922.6 | Состав набора Е2-1 кг-10 кг: 1, 2, 2, 5, 10 кг. Гири, входящие в набор, имеют те же отличительные признаки, что и отдельные гири соответствующих классов точности.
| 16 | Е2-1 кг-5 кг - набор гирь, класс точности E2, масса от 1 кг до 5 кг, 4 шт. | Госреестр | 149600.4 | Состав набора Е2-1 кг-5 кг: 1, 2, 2, 5 кг. Гири, входящие в набор, имеют те же отличительные признаки, что и отдельные гири соответствующих классов точности.
| 17 | Е2-1 мг-1 кг - набор гирь, класс точности E2, масса от 1 мг до 1 кг, 25 шт. | Госреестр | 123388.8 | Состав набора Е2-1 мг-1кг: 1, 2, 2, 5, 10, 20, 20, 50, 100, 200, 200, 500 мг, 1, 2, 2, 5, 10, 20, 20, 50, 100, 200, 200, 500 г, 1 кг. Гири, входящие в набор, имеют те же отличительные признаки, что и отдельные гири соответствующих классов точности.
| 18 | Е2-1 мг-100 г - набор гирь, класс точности E2, масса от 1 мг до 100 г, 21 шт. | Госреестр | 78480 | Состав набора Е2-1 мг-100 г: 1, 2, 2, 5, 10, 20, 20, 50, 100, 200, 200, 500 мг, 1, 2, 2, 5, 10, 20, 20, 50, 100 г. Гири, входящие в набор, имеют те же отличительные признаки, что и отдельные гири соответствующих классов точности.
| 19 | Е2-1 мг-5 г - набор гирь, класс точности E2, масса от 1 мг до 5 г, 16 шт. | Госреестр | 55078.2 | Состав набора Е2-1 мг-5 г: 1, 2, 2, 5, 10, 20, 20, 50, 100, 200, 200, 500 мг, 1, 2, 2, 5 г. Гири, входящие в набор, имеют те же отличительные признаки, что и отдельные гири соответствующих классов точности.
| 20 | Е2-1 мг-5 кг - набор гирь, класс точности E2, масса от 1 мг до 5 кг, 28 шт. | Госреестр | 204800.4 | Состав набора Е2-1 мг-5 кг: 1, 2, 2, 5, 10, 20, 20, 50, 100, 200, 200, 500 мг, 1, 2, 2, 5, 10, 20, 20, 50, 100, 200, 200, 500 г, 1, 2, 2, 5 кг. Гири, входящие в набор, имеют те же отличительные признаки, что и отдельные гири соответствующих классов точности.
| 21 | Е2-1 мг-500 г - набор гирь, класс точности E2, масса от 1 мг до 500 г, 24 шт. | Госреестр | 106670.4 | Состав набора Е2-1 мг-500 г: 1, 2, 2, 5, 10, 20, 20, 50, 100, 200, 200, 500 мг, 1, 2, 2, 5, 10, 20, 20, 50, 100, 200, 200, 500 г. Гири, входящие в набор, имеют те же отличительные признаки, что и отдельные гири соответствующих классов точности.
| 22 | Е2-1 мг-500 мг - набор гирь, класс точности E2, масса от 1 мг до 500 мг, 12 шт. | Госреестр | 41008.8 | Состав набора Е2-2 мг-500 мг: 1, 2, 2, 5, 10, 20, 20, 50, 100, 200, 200, 500 мг. Гири, входящие в набор, имеют те же отличительные признаки, что и отдельные гири соответствующих классов точности.
| 23 | Е2-10 мг-1 кг - набор гирь, класс точности E2, масса от 10 мг до 1 кг, 21 шт. | Госреестр | 116160.6 | Состав набора Е2-10 мг-1кг: 10, 20, 20, 50, 100, 200, 200, 500 мг, 1, 2, 2, 5, 10, 20, 20, 50, 100, 200, 200, 500 г, 1 кг. Гири, входящие в набор, имеют те же отличительные признаки, что и отдельные гири соответствующих классов точности.
| 24 | Е2-10 мг-5 кг - набор гирь, класс точности E2, масса от 10 мг до 5 кг, 24 шт. | Госреестр | 198720 | Состав набора Е2-10 мг-5 кг: 10, 20, 20, 50, 100, 200, 200, 500 мг, 1, 2, 2, 5, 10, 20, 20, 50, 100, 200, 200, 500 г, 1, 2, 2, 5 кг. Гири, входящие в набор, имеют те же отличительные признаки, что и отдельные гири соответствующих классов точности.
| 25 | Е2-10 мг-500 г - набор гирь, класс точности E2, масса от 10 мг до 500 г, 20 шт. | Госреестр | 99681 | Состав набора Е2-10 мг-500 г: 10, 20, 20, 50, 100, 200, 200, 500 мг, 1, 2, 2, 5, 10, 20, 20, 50, 100, 200, 200, 500 г. Гири, входящие в набор, имеют те же отличительные признаки, что и отдельные гири соответствующих классов точности.
| 26 | E1-100г - гиря цилиндрической формы с головкой, класс точности E1, номинальная масса 100 г | Госреестр | 22142.4 | Гири по метрологическим характеристикам, качеству используемых материалов, в том числе магнитным свойствам, плотности материала, качеству обработки поверхности, качеству шкатулок для хранения гирь полностью соответствуют требованиям международных рекомендаций OIML R111 и ГОСТ 7328-2001 «Гири. Общие технические условия».
| 27 | E1-10г - гиря цилиндрической формы с головкой, класс точности E1, номинальная масса 10 г | Госреестр | 14559 | Гири по метрологическим характеристикам, качеству используемых материалов, в том числе магнитным свойствам, плотности материала, качеству обработки поверхности, качеству шкатулок для хранения гирь полностью соответствуют требованиям международных рекомендаций OIML R111 и ГОСТ 7328-2001 «Гири. Общие технические условия».
| 28 | E1-10кг - гиря цилиндрической формы с головкой, класс точности E1, номинальная масса 10 кг | Госреестр | 182013.6 | Гири по метрологическим характеристикам, качеству используемых материалов, в том числе магнитным свойствам, плотности материала, качеству обработки поверхности, качеству шкатулок для хранения гирь полностью соответствуют требованиям международных рекомендаций OIML R111 и ГОСТ 7328-2001 «Гири. Общие технические условия».
| 29 | E1-1г - гиря цилиндрической формы с головкой, класс точности E1, номинальная масса 1 г | Госреестр | 10126.2 | Гири по метрологическим характеристикам, качеству используемых материалов, в том числе магнитным свойствам, плотности материала, качеству обработки поверхности, качеству шкатулок для хранения гирь полностью соответствуют требованиям международных рекомендаций OIML R111 и ГОСТ 7328-2001 «Гири. Общие технические условия».
| 30 | E1-1кг - гиря цилиндрической формы с головкой, класс точности E1, номинальная масса 1 кг | Госреестр | 59329.8 | Гири по метрологическим характеристикам, качеству используемых материалов, в том числе магнитным свойствам, плотности материала, качеству обработки поверхности, качеству шкатулок для хранения гирь полностью соответствуют требованиям международных рекомендаций OIML R111 и ГОСТ 7328-2001 «Гири. Общие технические условия».
| 31 | E1-200г - гиря цилиндрической формы с головкой, класс точности E1, номинальная масса 200 г | Госреестр | 26270.4 | Гири по метрологическим характеристикам, качеству используемых материалов, в том числе магнитным свойствам, плотности материала, качеству обработки поверхности, качеству шкатулок для хранения гирь полностью соответствуют требованиям международных рекомендаций OIML R111 и ГОСТ 7328-2001 «Гири. Общие технические условия».
| 32 | E1-20г - гиря цилиндрической формы с головкой, класс точности E1, номинальная масса 20 г | Госреестр | 16368 | Гири по метрологическим характеристикам, качеству используемых материалов, в том числе магнитным свойствам, плотности материала, качеству обработки поверхности, качеству шкатулок для хранения гирь полностью соответствуют требованиям международных рекомендаций OIML R111 и ГОСТ 7328-2001 «Гири. Общие технические условия».
| 33 | E1-20кг - гиря цилиндрической формы с головкой, класс точности E1, номинальная масса 20 кг | Госреестр | цена по запросу | Гири по метрологическим характеристикам, качеству используемых материалов, в том числе магнитным свойствам, плотности материала, качеству обработки поверхности, качеству шкатулок для хранения гирь полностью соответствуют требованиям международных рекомендаций OIML R111 и ГОСТ 7328-2001 «Гири. Общие технические условия».
| 34 | E1-2г - гиря цилиндрической формы с головкой, класс точности E1, номинальная масса 2 г | Госреестр | 11346 | Гири по метрологическим характеристикам, качеству используемых материалов, в том числе магнитным свойствам, плотности материала, качеству обработки поверхности, качеству шкатулок для хранения гирь полностью соответствуют требованиям международных рекомендаций OIML R111 и ГОСТ 7328-2001 «Гири. Общие технические условия».
| 35 | E1-2кг - гиря цилиндрической формы с головкой, класс точности E1, номинальная масса 2 кг | Госреестр | 87469.2 | Гири по метрологическим характеристикам, качеству используемых материалов, в том числе магнитным свойствам, плотности материала, качеству обработки поверхности, качеству шкатулок для хранения гирь полностью соответствуют требованиям международных рекомендаций OIML R111 и ГОСТ 7328-2001 «Гири. Общие технические условия».
| 36 | E1-500г - гиря цилиндрической формы с головкой, класс точности E1, номинальная масса 500 г | Госреестр | 37473.6 | Гири по метрологическим характеристикам, качеству используемых материалов, в том числе магнитным свойствам, плотности материала, качеству обработки поверхности, качеству шкатулок для хранения гирь полностью соответствуют требованиям международных рекомендаций OIML R111 и ГОСТ 7328-2001 «Гири. Общие технические условия».
| 37 | E1-50г - гиря цилиндрической формы с головкой, класс точности E1, номинальная масса 50 г | Госреестр | 18340.8 | Гири по метрологическим характеристикам, качеству используемых материалов, в том числе магнитным свойствам, плотности материала, качеству обработки поверхности, качеству шкатулок для хранения гирь полностью соответствуют требованиям международных рекомендаций OIML R111 и ГОСТ 7328-2001 «Гири. Общие технические условия».
| 38 | E1-5г - гиря цилиндрической формы с головкой, класс точности E1, номинальная масса 5 г | Госреестр | 12932.4 | Гири по метрологическим характеристикам, качеству используемых материалов, в том числе магнитным свойствам, плотности материала, качеству обработки поверхности, качеству шкатулок для хранения гирь полностью соответствуют требованиям международных рекомендаций OIML R111 и ГОСТ 7328-2001 «Гири. Общие технические условия».
| 39 | E1-5кг - гиря цилиндрической формы с головкой, класс точности E1, номинальная масса 5 кг | Госреестр | 128255.4 | Гири по метрологическим характеристикам, качеству используемых материалов, в том числе магнитным свойствам, плотности материала, качеству обработки поверхности, качеству шкатулок для хранения гирь полностью соответствуют требованиям международных рекомендаций OIML R111 и ГОСТ 7328-2001 «Гири. Общие технические условия».
| 40 | E2-100г-X0 - гиря цилиндрической формы без головки, класс точности E2, номинальная масса 100 г, пластиковый футляр | Госреестр | 6885 | Гири по метрологическим характеристикам, качеству используемых материалов, в том числе магнитным свойствам, плотности материала, качеству обработки поверхности, качеству шкатулок для хранения гирь полностью соответствуют требованиям международных рекомендаций OIML R111 и ГОСТ 7328-2001 «Гири. Общие технические условия».
| 41 | E2-100г-X1 - гиря цилиндрической формы с головкой, класс точности E2, номинальная масса 100 г, буковый футляр | Госреестр | 10078.8 | Гири по метрологическим характеристикам, качеству используемых материалов, в том числе магнитным свойствам, плотности материала, качеству обработки поверхности, качеству шкатулок для хранения гирь полностью соответствуют требованиям международных рекомендаций OIML R111 и ГОСТ 7328-2001 «Гири. Общие технические условия».
| 42 | E2-100мг-X0 - гиря миллиграммовая, класс точности E2, номинальная масса 100 мг, пластиковый футляр | Госреестр | 3597 | Гири по метрологическим характеристикам, качеству используемых материалов, в том числе магнитным свойствам, плотности материала, качеству обработки поверхности, качеству шкатулок для хранения гирь полностью соответствуют требованиям международных рекомендаций OIML R111 и ГОСТ 7328-2001 «Гири. Общие технические условия».
| 43 | E2-10г-X0 - гиря цилиндрической формы с головкой, класс точности E2, номинальная масса 10 г, пластиковый футляр | Госреестр | 6267.6 | Гири по метрологическим характеристикам, качеству используемых материалов, в том числе магнитным свойствам, плотности материала, качеству обработки поверхности, качеству шкатулок для хранения гирь полностью соответствуют требованиям международных рекомендаций OIML R111 и ГОСТ 7328-2001 «Гири. Общие технические условия».
| 44 | E2-10г-X0 - гиря цилиндрической формы без головки, класс точности E2, номинальная масса 10 г, пластиковый футляр | Госреестр | 4635.6 | Гири по метрологическим характеристикам, качеству используемых материалов, в том числе магнитным свойствам, плотности материала, качеству обработки поверхности, качеству шкатулок для хранения гирь полностью соответствуют требованиям международных рекомендаций OIML R111 и ГОСТ 7328-2001 «Гири. Общие технические условия».
| 45 | E2-10кг-X1 - гиря цилиндрической формы с головкой, класс точности E2, номинальная масса 10 кг, буковый футляр | Госреестр | 87733.8 | Гири по метрологическим характеристикам, качеству используемых материалов, в том числе магнитным свойствам, плотности материала, качеству обработки поверхности, качеству шкатулок для хранения гирь полностью соответствуют требованиям международных рекомендаций OIML R111 и ГОСТ 7328-2001 «Гири. Общие технические условия».
| 46 | E2-10мг-X0 - гиря миллиграммовая, класс точности E2, номинальная масса 10 мг, пластиковый футляр | Госреестр | 3597 | Гири по метрологическим характеристикам, качеству используемых материалов, в том числе магнитным свойствам, плотности материала, качеству обработки поверхности, качеству шкатулок для хранения гирь полностью соответствуют требованиям международных рекомендаций OIML R111 и ГОСТ 7328-2001 «Гири. Общие технические условия».
| 47 | E2-1г-X0 - гиря цилиндрической формы с головкой, класс точности E2, номинальная масса 1 г, пластиковый футляр | Госреестр | 5383.8 | Гири по метрологическим характеристикам, качеству используемых материалов, в том числе магнитным свойствам, плотности материала, качеству обработки поверхности, качеству шкатулок для хранения гирь полностью соответствуют требованиям международных рекомендаций OIML R111 и ГОСТ 7328-2001 «Гири. Общие технические условия».
| 48 | E2-1г-X0 - гиря цилиндрической формы без головки, класс точности E2, номинальная масса 1 г, пластиковый футляр | Госреестр | 4146.6 | Гири по метрологическим характеристикам, качеству используемых материалов, в том числе магнитным свойствам, плотности материала, качеству обработки поверхности, качеству шкатулок для хранения гирь полностью соответствуют требованиям международных рекомендаций OIML R111 и ГОСТ 7328-2001 «Гири. Общие технические условия».
| 49 | E2-1кг-X0 - гиря цилиндрической формы без головки, класс точности E2, номинальная масса 1 кг, пластиковый футляр | Госреестр | 16877.4 | Гири по метрологическим характеристикам, качеству используемых материалов, в том числе магнитным свойствам, плотности материала, качеству обработки поверхности, качеству шкатулок для хранения гирь полностью соответствуют требованиям международных рекомендаций OIML R111 и ГОСТ 7328-2001 «Гири. Общие технические условия».
| 50 | E2-1кг-X1 - гиря цилиндрической формы с головкой, класс точности E2, номинальная масса 1 кг, буковый футляр | Госреестр | 23338.8 | Гири по метрологическим характеристикам, качеству используемых материалов, в том числе магнитным свойствам, плотности материала, качеству обработки поверхности, качеству шкатулок для хранения гирь полностью соответствуют требованиям международных рекомендаций OIML R111 и ГОСТ 7328-2001 «Гири. Общие технические условия».
| 51 | E2-1мг-X0 - гиря миллиграммовая, класс точности E2, номинальная масса 1 мг, пластиковый футляр | Госреестр | 3597 | Гири по метрологическим характеристикам, качеству используемых материалов, в том числе магнитным свойствам, плотности материала, качеству обработки поверхности, качеству шкатулок для хранения гирь полностью соответствуют требованиям международных рекомендаций OIML R111 и ГОСТ 7328-2001 «Гири. Общие технические условия».
| 52 | E2-200г-X0 - гиря цилиндрической формы без головки, класс точности E2, номинальная масса 200 г, пластиковый футляр | Госреестр | 7998.6 | Гири по метрологическим характеристикам, качеству используемых материалов, в том числе магнитным свойствам, плотности материала, качеству обработки поверхности, качеству шкатулок для хранения гирь полностью соответствуют требованиям международных рекомендаций OIML R111 и ГОСТ 7328-2001 «Гири. Общие технические условия».
| 53 | E2-200г-X1 - гиря цилиндрической формы с головкой, класс точности E2, номинальная масса 200 г, буковый футляр | Госреестр | 12455.4 | Гири по метрологическим характеристикам, качеству используемых материалов, в том числе магнитным свойствам, плотности материала, качеству обработки поверхности, качеству шкатулок для хранения гирь полностью соответствуют требованиям международных рекомендаций OIML R111 и ГОСТ 7328-2001 «Гири. Общие технические условия».
| 54 | E2-200мг-X0 - гиря миллиграммовая, класс точности E2, номинальная масса 200 мг, пластиковый футляр | Госреестр | 3597 | Гири по метрологическим характеристикам, качеству используемых материалов, в том числе магнитным свойствам, плотности материала, качеству обработки поверхности, качеству шкатулок для хранения гирь полностью соответствуют требованиям международных рекомендаций OIML R111 и ГОСТ 7328-2001 «Гири. Общие технические условия».
| 55 | E2-20г-X0 - гиря цилиндрической формы с головкой, класс точности E2, номинальная масса 20 г, пластиковый футляр | Госреестр | 6562.8 | Гири по метрологическим характеристикам, качеству используемых материалов, в том числе магнитным свойствам, плотности материала, качеству обработки поверхности, качеству шкатулок для хранения гирь полностью соответствуют требованиям международных рекомендаций OIML R111 и ГОСТ 7328-2001 «Гири. Общие технические условия».
| 56 | E2-20г-X0 - гиря цилиндрической формы без головки, класс точности E2, номинальная масса 20 г, пластиковый футляр | Госреестр | 4870.2 | Гири по метрологическим характеристикам, качеству используемых материалов, в том числе магнитным свойствам, плотности материала, качеству обработки поверхности, качеству шкатулок для хранения гирь полностью соответствуют требованиям международных рекомендаций OIML R111 и ГОСТ 7328-2001 «Гири. Общие технические условия».
| 57 | E2-20мг-X0 - гиря миллиграммовая, класс точности E2, номинальная масса 20 мг, пластиковый футляр | Госреестр | 3597 | Гири по метрологическим характеристикам, качеству используемых материалов, в том числе магнитным свойствам, плотности материала, качеству обработки поверхности, качеству шкатулок для хранения гирь полностью соответствуют требованиям международных рекомендаций OIML R111 и ГОСТ 7328-2001 «Гири. Общие технические условия».
| 58 | E2-2г-X0 - гиря цилиндрической формы с головкой, класс точности E2, номинальная масса 2 г, пластиковый футляр | Госреестр | 5599.8 | Гири по метрологическим характеристикам, качеству используемых материалов, в том числе магнитным свойствам, плотности материала, качеству обработки поверхности, качеству шкатулок для хранения гирь полностью соответствуют требованиям международных рекомендаций OIML R111 и ГОСТ 7328-2001 «Гири. Общие технические условия».
| 59 | E2-2г-X0 - гиря цилиндрической формы без головки, класс точности E2, номинальная масса 2 г, пластиковый футляр | Госреестр | 4303.2 | Гири по метрологическим характеристикам, качеству используемых материалов, в том числе магнитным свойствам, плотности материала, качеству обработки поверхности, качеству шкатулок для хранения гирь полностью соответствуют требованиям международных рекомендаций OIML R111 и ГОСТ 7328-2001 «Гири. Общие технические условия».
| 60 | E2-2кг-X0 - гиря цилиндрической формы без головки, класс точности E2, номинальная масса 2 кг, пластиковый футляр | Госреестр | 21414.6 | Гири по метрологическим характеристикам, качеству используемых материалов, в том числе магнитным свойствам, плотности материала, качеству обработки поверхности, качеству шкатулок для хранения гирь полностью соответствуют требованиям международных рекомендаций OIML R111 и ГОСТ 7328-2001 «Гири. Общие технические условия».
| 61 | E2-2кг-X1 - гиря цилиндрической формы с головкой, класс точности E2, номинальная масса 2 кг, буковый футляр | Госреестр | 30843 | Гири по метрологическим характеристикам, качеству используемых материалов, в том числе магнитным свойствам, плотности материала, качеству обработки поверхности, качеству шкатулок для хранения гирь полностью соответствуют требованиям международных рекомендаций OIML R111 и ГОСТ 7328-2001 «Гири. Общие технические условия».
| 62 | E2-2мг-X0 - гиря миллиграммовая, класс точности E2, номинальная масса 2 мг, пластиковый футляр | Госреестр | 3597 | Гири по метрологическим характеристикам, качеству используемых материалов, в том числе магнитным свойствам, плотности материала, качеству обработки поверхности, качеству шкатулок для хранения гирь полностью соответствуют требованиям международных рекомендаций OIML R111 и ГОСТ 7328-2001 «Гири. Общие технические условия».
| 63 | E2-500г-X0 - гиря цилиндрической формы без головки, класс точности E2, номинальная масса 500 г, пластиковый футляр | Госреестр | 11069.4 | Гири по метрологическим характеристикам, качеству используемых материалов, в том числе магнитным свойствам, плотности материала, качеству обработки поверхности, качеству шкатулок для хранения гирь полностью соответствуют требованиям международных рекомендаций OIML R111 и ГОСТ 7328-2001 «Гири. Общие технические условия».
| 64 | E2-500г-X1 - гиря цилиндрической формы с головкой, класс точности E2, номинальная масса 500 г, буковый футляр | Госреестр | 18880.2 | Гири по метрологическим характеристикам, качеству используемых материалов, в том числе магнитным свойствам, плотности материала, качеству обработки поверхности, качеству шкатулок для хранения гирь полностью соответствуют требованиям международных рекомендаций OIML R111 и ГОСТ 7328-2001 «Гири. Общие технические условия».
| 65 | E2-500мг-X0 - гиря миллиграммовая, класс точности E2, номинальная масса 500 мг, пластиковый футляр | Госреестр | 3597 | Гири по метрологическим характеристикам, качеству используемых материалов, в том числе магнитным свойствам, плотности материала, качеству обработки поверхности, качеству шкатулок для хранения гирь полностью соответствуют требованиям международных рекомендаций OIML R111 и ГОСТ 7328-2001 «Гири. Общие технические условия».
| 66 | E2-50г-X0 - гиря цилиндрической формы без головки, класс точности E2, номинальная масса 50 г, пластиковый футляр | Госреестр | 5808.6 | Гири по метрологическим характеристикам, качеству используемых материалов, в том числе магнитным свойствам, плотности материала, качеству обработки поверхности, качеству шкатулок для хранения гирь полностью соответствуют требованиям международных рекомендаций OIML R111 и ГОСТ 7328-2001 «Гири. Общие технические условия».
| 67 | E2-50г-X1 - гиря цилиндрической формы с головкой, класс точности E2, номинальная масса 50 г, буковый футляр | Госреестр | 8232 | Гири по метрологическим характеристикам, качеству используемых материалов, в том числе магнитным свойствам, плотности материала, качеству обработки поверхности, качеству шкатулок для хранения гирь полностью соответствуют требованиям международных рекомендаций OIML R111 и ГОСТ 7328-2001 «Гири. Общие технические условия».
| 68 | E2-50мг-X0 - гиря миллиграммовая, класс точности E2, номинальная масса 50 мг, пластиковый футляр | Госреестр | 3597 | Гири по метрологическим характеристикам, качеству используемых материалов, в том числе магнитным свойствам, плотности материала, качеству обработки поверхности, качеству шкатулок для хранения гирь полностью соответствуют требованиям международных рекомендаций OIML R111 и ГОСТ 7328-2001 «Гири. Общие технические условия».
| 69 | E2-5г-X0 - гиря цилиндрической формы с головкой, класс точности E2, номинальная масса 5 г, пластиковый футляр | Госреестр | 5796.6 | Гири по метрологическим характеристикам, качеству используемых материалов, в том числе магнитным свойствам, плотности материала, качеству обработки поверхности, качеству шкатулок для хранения гирь полностью соответствуют требованиям международных рекомендаций OIML R111 и ГОСТ 7328-2001 «Гири. Общие технические условия».
| 70 | E2-5г-X0 - гиря цилиндрической формы без головки, класс точности E2, номинальная масса 5 г, пластиковый футляр | Госреестр | 4538.4 | Гири по метрологическим характеристикам, качеству используемых материалов, в том числе магнитным свойствам, плотности материала, качеству обработки поверхности, качеству шкатулок для хранения гирь полностью соответствуют требованиям международных рекомендаций OIML R111 и ГОСТ 7328-2001 «Гири. Общие технические условия».
| 71 | E2-5кг-X1 - гиря цилиндрической формы с головкой, класс точности E2, номинальная масса 5 кг, буковый футляр | Госреестр | 61920.6 | Гири по метрологическим характеристикам, качеству используемых материалов, в том числе магнитным свойствам, плотности материала, качеству обработки поверхности, качеству шкатулок для хранения гирь полностью соответствуют требованиям международных рекомендаций OIML R111 и ГОСТ 7328-2001 «Гири. Общие технические условия».
| 72 | E2-5мг-X0 - гиря миллиграммовая, класс точности E2, номинальная масса 5 мг, пластиковый футляр | Госреестр | 3597 | Гири по метрологическим характеристикам, качеству используемых материалов, в том числе магнитным свойствам, плотности материала, качеству обработки поверхности, качеству шкатулок для хранения гирь полностью соответствуют требованиям международных рекомендаций OIML R111 и ГОСТ 7328-2001 «Гири. Общие технические условия».
| 73 | F1-1 г-1 кг - набор гирь, класс точности F1, масса от 1 г до 1 кг, 13 шт. | Госреестр | 87811.8 | Состав набора F1-1 г-1 кг: 1, 2, 2, 5, 10, 20, 20, 50, 100, 200, 200, 500 г, 1 кг. Гири, входящие в набор, имеют те же отличительные признаки, что и отдельные гири соответствующих классов точности.
| 74 | F1-1 г-100 г - набор гирь, класс точности F1, масса от 1 г до 100 г, 9 шт. | Госреестр | 48699.6 | Состав набора F1-1 г-100 г: 1, 2, 2, 5, 10, 20, 20, 50, 100 г. Гири, входящие в набор, имеют те же отличительные признаки, что и отдельные гири соответствующих классов точности.
| 75 | F1-1 г-5 кг - набор гирь, класс точности F1, масса от 1 г до 5 кг, 16 шт. | Госреестр | 168960.6 | Состав набора F1-1 г-5 кг: 1, 2, 2, 5, 10, 20, 20, 50, 100, 200, 200, 500 г, 1, 2, 2, 5 кг. Гири, входящие в набор, имеют те же отличительные признаки, что и отдельные гири соответствующих классов точности.
| 76 | F1-1 г-500 г - набор гирь, класс точности F1, масса от 1 г до 500 г, 12 шт. | Госреестр | 69306.6 | Состав набора F1-1 г-500 г: 1, 2, 2, 5, 10, 20, 20, 50, 100, 200, 200, 500 г. Гири, входящие в набор, имеют те же отличительные признаки, что и отдельные гири соответствующих классов точности.
| 77 | F1-1 кг-10 кг - набор гирь, класс точности F1, масса от 1 кг до 10 кг, 5 шт. | Госреестр | 140164.8 | Состав набора F1-1 кг-10 кг: 1, 2, 2, 5, 10 кг. Гири, входящие в набор, имеют те же отличительные признаки, что и отдельные гири соответствующих классов точности.
| 78 | F1-1 кг-5 кг - набор гирь, класс точности F1, масса от 1 кг до 5 кг, 4 шт. | Госреестр | 124800.6 | Состав набора F1-1 кг-5 кг: 1, 2, 2, 5 кг. Гири, входящие в набор, имеют те же отличительные признаки, что и отдельные гири соответствующих классов точности.
| 79 | F1-1 мг-1 кг - набор гирь, класс точности F1, масса от 1 мг до 1 кг, 25 шт. | Госреестр | 108026.4 | Состав набора F1-1 мг-1кг: 1, 2, 2, 5, 10, 20, 20, 50, 100, 200, 200, 500 мг, 1, 2, 2, 5, 10, 20, 20, 50, 100, 200, 200, 500 г, 1 кг. Гири, входящие в набор, имеют те же отличительные признаки, что и отдельные гири соответствующих классов точности.
| 80 | F1-1 мг-100 г - набор гирь, класс точности F1, масса от 1 мг до 100 г, 21 шт. | Госреестр | 65378.4 | Состав набора F1-1 мг-100 г: 1, 2, 2, 5, 10, 20, 20, 50, 100, 200, 200, 500 мг, 1, 2, 2, 5, 10, 20, 20, 50, 100 г. Гири, входящие в набор, имеют те же отличительные признаки, что и отдельные гири соответствующих классов точности.
| 81 | F1-1 мг-5 г - набор гирь, класс точности F1, масса от 1 мг до 5 г, 16 шт. | Госреестр | 50354.4 | Состав набора F1-1 мг-5 г: 1, 2, 2, 5, 10, 20, 20, 50, 100, 200, 200, 500 мг, 1, 2, 2, 5 г. Гири, входящие в набор, имеют те же отличительные признаки, что и отдельные гири соответствующих классов точности.
| 82 | F1-1 мг-5 кг - набор гирь, класс точности F1, масса от 1 мг до 5 кг, 28 шт. | Госреестр | 190042.2 | Состав набора F1-1 мг-5 кг: 1, 2, 2, 5, 10, 20, 20, 50, 100, 200, 200, 500 мг, 1, 2, 2, 5, 10, 20, 20, 50, 100, 200, 200, 500 г, 1, 2, 2, 5 кг. Гири, входящие в набор, имеют те же отличительные признаки, что и отдельные гири соответствующих классов точности.
| 83 | F1-1 мг-500 г - набор гирь, класс точности F1, масса от 1 мг до 500 г, 24 шт. | Госреестр | 93822.6 | Состав набора F1-1 мг-500 г: 1, 2, 2, 5, 10, 20, 20, 50, 100, 200, 200, 500 мг, 1, 2, 2, 5, 10, 20, 20, 50, 100, 200, 200, 500 г. Гири, входящие в набор, имеют те же отличительные признаки, что и отдельные гири соответствующих классов точности.
| 84 | F1-1 мг-500 мг - набор гирь, класс точности F1, масса от 1 мг до 500 мг, 12 шт. | Госреестр | 35238.6 | Состав набора F1-1 мг-500 мг: 1, 2, 2, 5, 10, 20, 20, 50, 100, 200, 200, 500 мг. Гири, входящие в набор, имеют те же отличительные признаки, что и отдельные гири соответствующих классов точности.
| 85 | F1-10 мг-1 кг - набор гирь, класс точности F1, масса от 10 мг до 1 кг, 21 шт. | Госреестр | 101120.4 | Состав набора Е2-10 мг-1кг: 10, 20, 20, 50, 100, 200, 200, 500 мг, 1, 2, 2, 5, 10, 20, 20, 50, 100, 200, 200, 500 г, 1 кг. Гири, входящие в набор, имеют те же отличительные признаки, что и отдельные гири соответствующих классов точности.
| 86 | F1-10 мг-5 кг - набор гирь, класс точности F1, масса от 10 мг до 5 кг, 24 шт. | Госреестр | 177600.6 | Состав набора F1-10 мг-5 кг: 10, 20, 20, 50, 100, 200, 200, 500 мг, 1, 2, 2, 5, 10, 20, 20, 50, 100, 200, 200, 500 г, 1, 2, 2, 5 кг. Гири, входящие в набор, имеют те же отличительные признаки, что и отдельные гири соответствующих классов точности.
| 87 | F1-10 мг-500 г - набор гирь, класс точности F1, масса от 10 мг до 500 г, 20 шт. | Госреестр | 87040.2 | Состав набора F1-10 мг-500 г: 10, 20, 20, 50, 100, 200, 200, 500 мг, 1, 2, 2, 5, 10, 20, 20, 50, 100, 200, 200, 500 г. Гири, входящие в набор, имеют те же отличительные признаки, что и отдельные гири соответствующих классов точности.
| 88 | F1-100г - гиря цилиндрической формы с головкой, класс точности F1, номинальная масса 100 г | Госреестр | 8055 | Гири по метрологическим характеристикам, качеству используемых материалов, в том числе магнитным свойствам, плотности материала, качеству обработки поверхности, качеству шкатулок для хранения гирь полностью соответствуют требованиям международных рекомендаций OIML R111 и ГОСТ 7328-2001 «Гири. Общие технические условия».
| 89 | F1-100г - гиря цилиндрической формы без головки, класс точности F1, номинальная масса 100 г | Госреестр | 5167.8 | Гири по метрологическим характеристикам, качеству используемых материалов, в том числе магнитным свойствам, плотности материала, качеству обработки поверхности, качеству шкатулок для хранения гирь полностью соответствуют требованиям международных рекомендаций OIML R111 и ГОСТ 7328-2001 «Гири. Общие технические условия».
| 90 | F1-100мг - гиря миллиграммовая, класс точности F1, номинальная масса 100 мг | Госреестр | 3027 | Гири по метрологическим характеристикам, качеству используемых материалов, в том числе магнитным свойствам, плотности материала, качеству обработки поверхности, качеству шкатулок для хранения гирь полностью соответствуют требованиям международных рекомендаций OIML R111 и ГОСТ 7328-2001 «Гири. Общие технические условия».
| 91 | F1-10г - гиря цилиндрической формы с головкой, класс точности F1, номинальная масса 10 г | Госреестр | 4735.8 | Гири по метрологическим характеристикам, качеству используемых материалов, в том числе магнитным свойствам, плотности материала, качеству обработки поверхности, качеству шкатулок для хранения гирь полностью соответствуют требованиям международных рекомендаций OIML R111 и ГОСТ 7328-2001 «Гири. Общие технические условия».
| 92 | F1-10г - гиря цилиндрической формы без головки, класс точности F1, номинальная масса 10 г | Госреестр | 3754.2 | Гири по метрологическим характеристикам, качеству используемых материалов, в том числе магнитным свойствам, плотности материала, качеству обработки поверхности, качеству шкатулок для хранения гирь полностью соответствуют требованиям международных рекомендаций OIML R111 и ГОСТ 7328-2001 «Гири. Общие технические условия».
| 93 | F1-10кг - гиря цилиндрической формы с головкой, класс точности F1, номинальная масса 10 кг | Госреестр | 70957.8 | Гири по метрологическим характеристикам, качеству используемых материалов, в том числе магнитным свойствам, плотности материала, качеству обработки поверхности, качеству шкатулок для хранения гирь полностью соответствуют требованиям международных рекомендаций OIML R111 и ГОСТ 7328-2001 «Гири. Общие технические условия».
| 94 | F1-10мг - гиря миллиграммовая, класс точности F1, номинальная масса 10 мг | Госреестр | 3027 | Гири по метрологическим характеристикам, качеству используемых материалов, в том числе магнитным свойствам, плотности материала, качеству обработки поверхности, качеству шкатулок для хранения гирь полностью соответствуют требованиям международных рекомендаций OIML R111 и ГОСТ 7328-2001 «Гири. Общие технические условия».
| 95 | F1-1г - гиря цилиндрической формы с головкой, класс точности F1, номинальная масса 1 г | Госреестр | 4440.6 | Гири по метрологическим характеристикам, качеству используемых материалов, в том числе магнитным свойствам, плотности материала, качеству обработки поверхности, качеству шкатулок для хранения гирь полностью соответствуют требованиям международных рекомендаций OIML R111 и ГОСТ 7328-2001 «Гири. Общие технические условия».
| 96 | F1-1г - гиря цилиндрической формы без головки, класс точности F1, номинальная масса 1 г | Госреестр | 3616.2 | Гири по метрологическим характеристикам, качеству используемых материалов, в том числе магнитным свойствам, плотности материала, качеству обработки поверхности, качеству шкатулок для хранения гирь полностью соответствуют требованиям международных рекомендаций OIML R111 и ГОСТ 7328-2001 «Гири. Общие технические условия».
| 97 | F1-1кг - гиря цилиндрической формы с головкой, класс точности F1, номинальная масса 1 кг | Госреестр | 18899.4 | Гири по метрологическим характеристикам, качеству используемых материалов, в том числе магнитным свойствам, плотности материала, качеству обработки поверхности, качеству шкатулок для хранения гирь полностью соответствуют требованиям международных рекомендаций OIML R111 и ГОСТ 7328-2001 «Гири. Общие технические условия».
| 98 | F1-1кг - гиря цилиндрической формы без головки, класс точности F1, номинальная масса 1 кг | Госреестр | 11119.8 | Гири по метрологическим характеристикам, качеству используемых материалов, в том числе магнитным свойствам, плотности материала, качеству обработки поверхности, качеству шкатулок для хранения гирь полностью соответствуют требованиям международных рекомендаций OIML R111 и ГОСТ 7328-2001 «Гири. Общие технические условия».
| 99 | F1-1мг - гиря миллиграммовая, класс точности F1, номинальная масса 1 мг | Госреестр | 3027 | Гири по метрологическим характеристикам, качеству используемых материалов, в том числе магнитным свойствам, плотности материала, качеству обработки поверхности, качеству шкатулок для хранения гирь полностью соответствуют требованиям международных рекомендаций OIML R111 и ГОСТ 7328-2001 «Гири. Общие технические условия».
| 100 | F1-200г - гиря цилиндрической формы с головкой, класс точности F1, номинальная масса 200 г | Госреестр | 10492.2 | Гири по метрологическим характеристикам, качеству используемых материалов, в том числе магнитным свойствам, плотности материала, качеству обработки поверхности, качеству шкатулок для хранения гирь полностью соответствуют требованиям международных рекомендаций OIML R111 и ГОСТ 7328-2001 «Гири. Общие технические условия».
| 101 | F1-200г - гиря цилиндрической формы без головки, класс точности F1, номинальная масса 200 г | Госреестр | 6111 | Гири по метрологическим характеристикам, качеству используемых материалов, в том числе магнитным свойствам, плотности материала, качеству обработки поверхности, качеству шкатулок для хранения гирь полностью соответствуют требованиям международных рекомендаций OIML R111 и ГОСТ 7328-2001 «Гири. Общие технические условия».
| 102 | F1-200мг - гиря миллиграммовая, класс точности F1, номинальная масса 200 мг | Госреестр | 3027 | Гири по метрологическим характеристикам, качеству используемых материалов, в том числе магнитным свойствам, плотности материала, качеству обработки поверхности, качеству шкатулок для хранения гирь полностью соответствуют требованиям международных рекомендаций OIML R111 и ГОСТ 7328-2001 «Гири. Общие технические условия».
| 103 | F1-20г - гиря цилиндрической формы с головкой, класс точности F1, номинальная масса 20 г | Госреестр | 4951.8 | Гири по метрологическим характеристикам, качеству используемых материалов, в том числе магнитным свойствам, плотности материала, качеству обработки поверхности, качеству шкатулок для хранения гирь полностью соответствуют требованиям международных рекомендаций OIML R111 и ГОСТ 7328-2001 «Гири. Общие технические условия».
| 104 | F1-20г - гиря цилиндрической формы без головки, класс точности F1, номинальная масса 20 г | Госреестр | 3988.8 | Гири по метрологическим характеристикам, качеству используемых материалов, в том числе магнитным свойствам, плотности материала, качеству обработки поверхности, качеству шкатулок для хранения гирь полностью соответствуют требованиям международных рекомендаций OIML R111 и ГОСТ 7328-2001 «Гири. Общие технические условия».
| 105 | F1-20кг - гиря цилиндрической формы с головкой, класс точности F1, номинальная масса 20 кг | Госреестр | 101307.6 | Гири по метрологическим характеристикам, качеству используемых материалов, в том числе магнитным свойствам, плотности материала, качеству обработки поверхности, качеству шкатулок для хранения гирь полностью соответствуют требованиям международных рекомендаций OIML R111 и ГОСТ 7328-2001 «Гири. Общие технические условия».
| 106 | F1-20мг - гиря миллиграммовая, класс точности F1, номинальная масса 20 мг | Госреестр | 3027 | Гири по метрологическим характеристикам, качеству используемых материалов, в том числе магнитным свойствам, плотности материала, качеству обработки поверхности, качеству шкатулок для хранения гирь полностью соответствуют требованиям международных рекомендаций OIML R111 и ГОСТ 7328-2001 «Гири. Общие технические условия».
| 107 | F1-2г - гиря цилиндрической формы с головкой, класс точности F1, номинальная масса 2 г | Госреестр | 4480.2 | Гири по метрологическим характеристикам, качеству используемых материалов, в том числе магнитным свойствам, плотности материала, качеству обработки поверхности, качеству шкатулок для хранения гирь полностью соответствуют требованиям международных рекомендаций OIML R111 и ГОСТ 7328-2001 «Гири. Общие технические условия».
| 108 | F1-2г - гиря цилиндрической формы без головки, класс точности F1, номинальная масса 2 г | Госреестр | 3616.2 | Гири по метрологическим характеристикам, качеству используемых материалов, в том числе магнитным свойствам, плотности материала, качеству обработки поверхности, качеству шкатулок для хранения гирь полностью соответствуют требованиям международных рекомендаций OIML R111 и ГОСТ 7328-2001 «Гири. Общие технические условия».
| 109 | F1-2кг - гиря цилиндрической формы с головкой, класс точности F1, номинальная масса 2 кг | Госреестр | 26364.6 | Гири по метрологическим характеристикам, качеству используемых материалов, в том числе магнитным свойствам, плотности материала, качеству обработки поверхности, качеству шкатулок для хранения гирь полностью соответствуют требованиям международных рекомендаций OIML R111 и ГОСТ 7328-2001 «Гири. Общие технические условия».
| 110 | F1-2кг - гиря цилиндрической формы без головки, класс точности F1, номинальная масса 2 кг | Госреестр | 15874.2 | Гири по метрологическим характеристикам, качеству используемых материалов, в том числе магнитным свойствам, плотности материала, качеству обработки поверхности, качеству шкатулок для хранения гирь полностью соответствуют требованиям международных рекомендаций OIML R111 и ГОСТ 7328-2001 «Гири. Общие технические условия».
| 111 | F1-2мг - гиря миллиграммовая, класс точности F1, номинальная масса 2 мг | Госреестр | 3027 | Гири по метрологическим характеристикам, качеству используемых материалов, в том числе магнитным свойствам, плотности материала, качеству обработки поверхности, качеству шкатулок для хранения гирь полностью соответствуют требованиям международных рекомендаций OIML R111 и ГОСТ 7328-2001 «Гири. Общие технические условия».
| 112 | F1-500г - гиря цилиндрической формы с головкой, класс точности F1, номинальная масса 500 г | Госреестр | 14755.2 | Гири по метрологическим характеристикам, качеству используемых материалов, в том числе магнитным свойствам, плотности материала, качеству обработки поверхности, качеству шкатулок для хранения гирь полностью соответствуют требованиям международных рекомендаций OIML R111 и ГОСТ 7328-2001 «Гири. Общие технические условия».
| 113 | F1-500г - гиря цилиндрической формы без головки, класс точности F1, номинальная масса 500 г | Госреестр | 7623 | Гири по метрологическим характеристикам, качеству используемых материалов, в том числе магнитным свойствам, плотности материала, качеству обработки поверхности, качеству шкатулок для хранения гирь полностью соответствуют требованиям международных рекомендаций OIML R111 и ГОСТ 7328-2001 «Гири. Общие технические условия».
| 114 | F1-500мг - гиря миллиграммовая, класс точности F1, номинальная масса 500 мг | Госреестр | 3027 | Гири по метрологическим характеристикам, качеству используемых материалов, в том числе магнитным свойствам, плотности материала, качеству обработки поверхности, качеству шкатулок для хранения гирь полностью соответствуют требованиям международных рекомендаций OIML R111 и ГОСТ 7328-2001 «Гири. Общие технические условия».
| 115 | F1-50г - гиря цилиндрической формы с головкой, класс точности F1, номинальная масса 50 г | Госреестр | 6208.8 | Гири по метрологическим характеристикам, качеству используемых материалов, в том числе магнитным свойствам, плотности материала, качеству обработки поверхности, качеству шкатулок для хранения гирь полностью соответствуют требованиям международных рекомендаций OIML R111 и ГОСТ 7328-2001 «Гири. Общие технические условия».
| 116 | F1-50г - гиря цилиндрической формы без головки, класс точности F1, номинальная масса 50 г | Госреестр | 4836 | Гири по метрологическим характеристикам, качеству используемых материалов, в том числе магнитным свойствам, плотности материала, качеству обработки поверхности, качеству шкатулок для хранения гирь полностью соответствуют требованиям международных рекомендаций OIML R111 и ГОСТ 7328-2001 «Гири. Общие технические условия».
| 117 | F1-50мг - гиря миллиграммовая, класс точности F1, номинальная масса 50 мг | Госреестр | 3027 | Гири по метрологическим характеристикам, качеству используемых материалов, в том числе магнитным свойствам, плотности материала, качеству обработки поверхности, качеству шкатулок для хранения гирь полностью соответствуют требованиям международных рекомендаций OIML R111 и ГОСТ 7328-2001 «Гири. Общие технические условия».
| 118 | F1-5г - гиря цилиндрической формы с головкой, класс точности F1, номинальная масса 5 г | Госреестр | 4539.6 | Гири по метрологическим характеристикам, качеству используемых материалов, в том числе магнитным свойствам, плотности материала, качеству обработки поверхности, качеству шкатулок для хранения гирь полностью соответствуют требованиям международных рекомендаций OIML R111 и ГОСТ 7328-2001 «Гири. Общие технические условия».
| 119 | F1-5г - гиря цилиндрической формы без головки, класс точности F1, номинальная масса 5 г | Госреестр | 3655.2 | Гири по метрологическим характеристикам, качеству используемых материалов, в том числе магнитным свойствам, плотности материала, качеству обработки поверхности, качеству шкатулок для хранения гирь полностью соответствуют требованиям международных рекомендаций OIML R111 и ГОСТ 7328-2001 «Гири. Общие технические условия».
| 120 | F1-5кг - гиря цилиндрической формы с головкой, класс точности F1, номинальная масса 5 кг | Госреестр | 49191 | Гири по метрологическим характеристикам, качеству используемых материалов, в том числе магнитным свойствам, плотности материала, качеству обработки поверхности, качеству шкатулок для хранения гирь полностью соответствуют требованиям международных рекомендаций OIML R111 и ГОСТ 7328-2001 «Гири. Общие технические условия».
| 121 | F1-5мг - гиря миллиграммовая, класс точности F1, номинальная масса 5 мг | Госреестр | 3027 | Гири по метрологическим характеристикам, качеству используемых материалов, в том числе магнитным свойствам, плотности материала, качеству обработки поверхности, качеству шкатулок для хранения гирь полностью соответствуют требованиям международных рекомендаций OIML R111 и ГОСТ 7328-2001 «Гири. Общие технические условия».
| 122 | F2-1 г-1 кг - набор гирь, класс точности F2, масса от 1 г до 1 кг, 13 шт. | Госреестр | 68658.6 | Состав набора F2-1 г-1 кг: 1, 2, 2, 5, 10, 20, 20, 50, 100, 200, 200, 500 г, 1 кг. Гири, входящие в набор, имеют те же отличительные признаки, что и отдельные гири соответствующих классов точности.
| 123 | F2-1 г-100 г - набор гирь, класс точности F2, масса от 1 г до 100 г, 9 шт. | Госреестр | 48960 | Состав набора F2-1 г-100 г: 1, 2, 2, 5, 10, 20, 20, 50, 100 г. Гири, входящие в набор, имеют те же отличительные признаки, что и отдельные гири соответствующих классов точности.
| 124 | F2-1 г-5 кг - набор гирь, класс точности F2, масса от 1 г до 5 кг, 16 шт. | Госреестр | 124800.6 | Состав набора F2-1 г-5 кг: 1, 2, 2, 5, 10, 20, 20, 50, 100, 200, 200, 500 г, 1, 2, 2, 5 кг. Гири, входящие в набор, имеют те же отличительные признаки, что и отдельные гири соответствующих классов точности.
| 125 | F2-1 г-500 г - набор гирь, класс точности F2, масса от 1 г до 500 г, 12 шт. | Госреестр | 64140.6 | Состав набора F2-1 г-500 г: 1, 2, 2, 5, 10, 20, 20, 50, 100, 200, 200, 500 г. Гири, входящие в набор, имеют те же отличительные признаки, что и отдельные гири соответствующих классов точности.
| 126 | F2-1 кг-10 кг - набор гирь, класс точности F2, масса от 1 кг до 10 кг, 5 шт. | Госреестр | 123604.8 | Состав набора F2-1 кг-10 кг: 1, 2, 2, 5, 10 кг. Гири, входящие в набор, имеют те же отличительные признаки, что и отдельные гири соответствующих классов точности.
| 127 | F2-1 кг-5 кг - набор гирь, класс точности F2, масса от 1 кг до 5 кг, 4 шт. | Госреестр | 109120.8 | Состав набора F2-1 кг-5 кг: 1, 2, 2, 5 кг. Гири, входящие в набор, имеют те же отличительные признаки, что и отдельные гири соответствующих классов точности.
| 128 | F2-1 мг-1 кг - набор гирь, класс точности F2, масса от 1 мг до 1 кг, 25 шт. | Госреестр | 91780.8 | Состав набора F2-1 мг-1кг: 1, 2, 2, 5, 10, 20, 20, 50, 100, 200, 200, 500 мг, 1, 2, 2, 5, 10, 20, 20, 50, 100, 200, 200, 500 г, 1 кг. Гири, входящие в набор, имеют те же отличительные признаки, что и отдельные гири соответствующих классов точности.
| 129 | F2-1 мг-100 г - набор гирь, класс точности F2, масса от 1 мг до 100 г, 21 шт. | Госреестр | 59719.8 | Состав набора F2-1 мг-100 г: 1, 2, 2, 5, 10, 20, 20, 50, 100, 200, 200, 500 мг, 1, 2, 2, 5, 10, 20, 20, 50, 100 г. Гири, входящие в набор, имеют те же отличительные признаки, что и отдельные гири соответствующих классов точности.
| 130 | F2-1 мг-5 г - набор гирь, класс точности F2, масса от 1 мг до 5 г, 16 шт. | Госреестр | 45662.4 | Состав набора F2-1 мг-5 г: 1, 2, 2, 5, 10, 20, 20, 50, 100, 200, 200, 500 мг, 1, 2, 2, 5 г. Гири, входящие в набор, имеют те же отличительные признаки, что и отдельные гири соответствующих классов точности.
| 131 | F2-1 мг-5 кг - набор гирь, класс точности F2, масса от 1 мг до 5 кг, 28 шт. | Госреестр | 164404.8 | Состав набора F2-1 мг-5 кг: 1, 2, 2, 5, 10, 20, 20, 50, 100, 200, 200, 500 мг, 1, 2, 2, 5, 10, 20, 20, 50, 100, 200, 200, 500 г, 1, 2, 2, 5 кг. Гири, входящие в набор, имеют те же отличительные признаки, что и отдельные гири соответствующих классов точности.
| 132 | F2-1 мг-500 г - набор гирь, класс точности F2, масса от 1 мг до 500 г, 24 шт. | Госреестр | 82507.8 | Состав набора F2-1 мг-500 г: 1, 2, 2, 5, 10, 20, 20, 50, 100, 200, 200, 500 мг, 1, 2, 2, 5, 10, 20, 20, 50, 100, 200, 200, 500 г. Гири, входящие в набор, имеют те же отличительные признаки, что и отдельные гири соответствующих классов точности.
| 133 | F2-1 мг-500 мг - набор гирь, класс точности F2, масса от 1 мг до 500 мг, 12 шт. | Госреестр | 31923.6 | Состав набора F2-1 мг-500 мг: 1, 2, 2, 5, 10, 20, 20, 50, 100, 200, 200, 500 мг. Гири, входящие в набор, имеют те же отличительные признаки, что и отдельные гири соответствующих классов точности.
| 134 | F2-10 мг-1 кг - набор гирь, класс точности F2, масса от 10 мг до 1 кг, 21 шт. | Госреестр | 84480.6 | Состав набора F2-10 мг-1кг: 10, 20, 20, 50, 100, 200, 200, 500 мг, 1, 2, 2, 5, 10, 20, 20, 50, 100, 200, 200, 500 г, 1 кг. Гири, входящие в набор, имеют те же отличительные признаки, что и отдельные гири соответствующих классов точности.
| 135 | F2-10 мг-5 кг - набор гирь, класс точности F2, масса от 10 мг до 5 кг, 24 шт. | Госреестр | 156800.4 | Состав набора F2-10 мг-5 кг: 10, 20, 20, 50, 100, 200, 200, 500 мг, 1, 2, 2, 5, 10, 20, 20, 50, 100, 200, 200, 500 г, 1, 2, 2, 5 кг. Гири, входящие в набор, имеют те же отличительные признаки, что и отдельные гири соответствующих классов точности.
| 136 | F2-10 мг-500 г - набор гирь, класс точности F2, масса от 10 мг до 500 г, 20 шт. | Госреестр | 75681 | Состав набора F2-10 мг-500 г: 10, 20, 20, 50, 100, 200, 200, 500 мг, 1, 2, 2, 5, 10, 20, 20, 50, 100, 200, 200, 500 г. Гири, входящие в набор, имеют те же отличительные признаки, что и отдельные гири соответствующих классов точности.
| 137 | F2-100г - гиря цилиндрической формы с головкой, класс точности F2, номинальная масса 100 г | Госреестр | 6679.8 | Гири по метрологическим характеристикам, качеству используемых материалов, в том числе магнитным свойствам, плотности материала, качеству обработки поверхности, качеству шкатулок для хранения гирь полностью соответствуют требованиям международных рекомендаций OIML R111 и ГОСТ 7328-2001 «Гири. Общие технические условия».
| 138 | F2-100г - гиря цилиндрической формы без головки, класс точности F2, номинальная масса 100 г | Госреестр | 4499.4 | Гири по метрологическим характеристикам, качеству используемых материалов, в том числе магнитным свойствам, плотности материала, качеству обработки поверхности, качеству шкатулок для хранения гирь полностью соответствуют требованиям международных рекомендаций OIML R111 и ГОСТ 7328-2001 «Гири. Общие технические условия».
| 139 | F2-100мг - гиря миллиграммовая, класс точности F2, номинальная масса 100 мг | Госреестр | 2968.2 | Гири по метрологическим характеристикам, качеству используемых материалов, в том числе магнитным свойствам, плотности материала, качеству обработки поверхности, качеству шкатулок для хранения гирь полностью соответствуют требованиям международных рекомендаций OIML R111 и ГОСТ 7328-2001 «Гири. Общие технические условия».
| 140 | F2-10г - гиря цилиндрической формы с головкой, класс точности F2, номинальная масса 10 г | Госреестр | 3812.4 | Гири по метрологическим характеристикам, качеству используемых материалов, в том числе магнитным свойствам, плотности материала, качеству обработки поверхности, качеству шкатулок для хранения гирь полностью соответствуют требованиям международных рекомендаций OIML R111 и ГОСТ 7328-2001 «Гири. Общие технические условия».
| 141 | F2-10кг - гиря цилиндрической формы с головкой, класс точности F2, номинальная масса 10 кг | Госреестр | 62019 | Гири по метрологическим характеристикам, качеству используемых материалов, в том числе магнитным свойствам, плотности материала, качеству обработки поверхности, качеству шкатулок для хранения гирь полностью соответствуют требованиям международных рекомендаций OIML R111 и ГОСТ 7328-2001 «Гири. Общие технические условия».
| 142 | F2-10мг - гиря миллиграммовая, класс точности F2, номинальная масса 10 мг | Госреестр | 2968.2 | Гири по метрологическим характеристикам, качеству используемых материалов, в том числе магнитным свойствам, плотности материала, качеству обработки поверхности, качеству шкатулок для хранения гирь полностью соответствуют требованиям международных рекомендаций OIML R111 и ГОСТ 7328-2001 «Гири. Общие технические условия».
| 143 | F2-1г - гиря цилиндрической формы с головкой, класс точности F2, номинальная масса 1 г | Госреестр | 3597 | Гири по метрологическим характеристикам, качеству используемых материалов, в том числе магнитным свойствам, плотности материала, качеству обработки поверхности, качеству шкатулок для хранения гирь полностью соответствуют требованиям международных рекомендаций OIML R111 и ГОСТ 7328-2001 «Гири. Общие технические условия».
| 144 | F2-1кг - гиря цилиндрической формы с головкой, класс точности F2, номинальная масса 1 кг | Госреестр | 15874.2 | Гири по метрологическим характеристикам, качеству используемых материалов, в том числе магнитным свойствам, плотности материала, качеству обработки поверхности, качеству шкатулок для хранения гирь полностью соответствуют требованиям международных рекомендаций OIML R111 и ГОСТ 7328-2001 «Гири. Общие технические условия».
| 145 | F2-1кг - гиря цилиндрической формы без головки, класс точности F2, номинальная масса 1 кг | Госреестр | 9156 | Гири по метрологическим характеристикам, качеству используемых материалов, в том числе магнитным свойствам, плотности материала, качеству обработки поверхности, качеству шкатулок для хранения гирь полностью соответствуют требованиям международных рекомендаций OIML R111 и ГОСТ 7328-2001 «Гири. Общие технические условия».
| 146 | F2-1мг - гиря миллиграммовая, класс точности F2, номинальная масса 1 мг | Госреестр | 2968.2 | Гири по метрологическим характеристикам, качеству используемых материалов, в том числе магнитным свойствам, плотности материала, качеству обработки поверхности, качеству шкатулок для хранения гирь полностью соответствуют требованиям международных рекомендаций OIML R111 и ГОСТ 7328-2001 «Гири. Общие технические условия».
| 147 | F2-200г - гиря цилиндрической формы с головкой, класс точности F2, номинальная масса 200 г | Госреестр | 8350.2 | Гири по метрологическим характеристикам, качеству используемых материалов, в том числе магнитным свойствам, плотности материала, качеству обработки поверхности, качеству шкатулок для хранения гирь полностью соответствуют требованиям международных рекомендаций OIML R111 и ГОСТ 7328-2001 «Гири. Общие технические условия».
| 148 | F2-200г - гиря цилиндрической формы без головки, класс точности F2, номинальная масса 200 г | Госреестр | 5069.4 | Гири по метрологическим характеристикам, качеству используемых материалов, в том числе магнитным свойствам, плотности материала, качеству обработки поверхности, качеству шкатулок для хранения гирь полностью соответствуют требованиям международных рекомендаций OIML R111 и ГОСТ 7328-2001 «Гири. Общие технические условия».
| 149 | F2-200мг - гиря миллиграммовая, класс точности F2, номинальная масса 200 мг | Госреестр | 2968.2 | Гири по метрологическим характеристикам, качеству используемых материалов, в том числе магнитным свойствам, плотности материала, качеству обработки поверхности, качеству шкатулок для хранения гирь полностью соответствуют требованиям международных рекомендаций OIML R111 и ГОСТ 7328-2001 «Гири. Общие технические условия».
| 150 | F2-20г - гиря цилиндрической формы с головкой, класс точности F2, номинальная масса 20 г | Госреестр | 4008.6 | Гири по метрологическим характеристикам, качеству используемых материалов, в том числе магнитным свойствам, плотности материала, качеству обработки поверхности, качеству шкатулок для хранения гирь полностью соответствуют требованиям международных рекомендаций OIML R111 и ГОСТ 7328-2001 «Гири. Общие технические условия».
| 151 | F2-20кг - гиря цилиндрической формы с головкой, класс точности F2, номинальная масса 20 кг | Госреестр | 97536 | Гири по метрологическим характеристикам, качеству используемых материалов, в том числе магнитным свойствам, плотности материала, качеству обработки поверхности, качеству шкатулок для хранения гирь полностью соответствуют требованиям международных рекомендаций OIML R111 и ГОСТ 7328-2001 «Гири. Общие технические условия».
| 152 | F2-20мг - гиря миллиграммовая, класс точности F2, номинальная масса 20 мг | Госреестр | 2968.2 | Гири по метрологическим характеристикам, качеству используемых материалов, в том числе магнитным свойствам, плотности материала, качеству обработки поверхности, качеству шкатулок для хранения гирь полностью соответствуют требованиям международных рекомендаций OIML R111 и ГОСТ 7328-2001 «Гири. Общие технические условия».
| 153 | F2-2г - гиря цилиндрической формы с головкой, класс точности F2, номинальная масса 2 г | Госреестр | 3655.2 | Гири по метрологическим характеристикам, качеству используемых материалов, в том числе магнитным свойствам, плотности материала, качеству обработки поверхности, качеству шкатулок для хранения гирь полностью соответствуют требованиям международных рекомендаций OIML R111 и ГОСТ 7328-2001 «Гири. Общие технические условия».
| 154 | F2-2кг - гиря цилиндрической формы с головкой, класс точности F2, номинальная масса 2 кг | Госреестр | 23338.8 | Гири по метрологическим характеристикам, качеству используемых материалов, в том числе магнитным свойствам, плотности материала, качеству обработки поверхности, качеству шкатулок для хранения гирь полностью соответствуют требованиям международных рекомендаций OIML R111 и ГОСТ 7328-2001 «Гири. Общие технические условия».
| 155 | F2-2кг - гиря цилиндрической формы без головки, класс точности F2, номинальная масса 2 кг | Госреестр | 12299.4 | Гири по метрологическим характеристикам, качеству используемых материалов, в том числе магнитным свойствам, плотности материала, качеству обработки поверхности, качеству шкатулок для хранения гирь полностью соответствуют требованиям международных рекомендаций OIML R111 и ГОСТ 7328-2001 «Гири. Общие технические условия».
| 156 | F2-2мг - гиря миллиграммовая, класс точности F2, номинальная масса 2 мг | Госреестр | 2968.2 | Гири по метрологическим характеристикам, качеству используемых материалов, в том числе магнитным свойствам, плотности материала, качеству обработки поверхности, качеству шкатулок для хранения гирь полностью соответствуют требованиям международных рекомендаций OIML R111 и ГОСТ 7328-2001 «Гири. Общие технические условия».
| 157 | F2-500г - гиря цилиндрической формы с головкой, класс точности F2, номинальная масса 500 г | Госреестр | 11140.2 | Гири по метрологическим характеристикам, качеству используемых материалов, в том числе магнитным свойствам, плотности материала, качеству обработки поверхности, качеству шкатулок для хранения гирь полностью соответствуют требованиям международных рекомендаций OIML R111 и ГОСТ 7328-2001 «Гири. Общие технические условия».
| 158 | F2-500г - гиря цилиндрической формы без головки, класс точности F2, номинальная масса 500 г | Госреестр | 6660.6 | Гири по метрологическим характеристикам, качеству используемых материалов, в том числе магнитным свойствам, плотности материала, качеству обработки поверхности, качеству шкатулок для хранения гирь полностью соответствуют требованиям международных рекомендаций OIML R111 и ГОСТ 7328-2001 «Гири. Общие технические условия».
| 159 | F2-500мг - гиря миллиграммовая, класс точности F2, номинальная масса 500 мг | Госреестр | 2968.2 | Гири по метрологическим характеристикам, качеству используемых материалов, в том числе магнитным свойствам, плотности материала, качеству обработки поверхности, качеству шкатулок для хранения гирь полностью соответствуют требованиям международных рекомендаций OIML R111 и ГОСТ 7328-2001 «Гири. Общие технические условия».
| 160 | F2-50г - гиря цилиндрической формы с головкой, класс точности F2, номинальная масса 50 г | Госреестр | 4775.4 | Гири по метрологическим характеристикам, качеству используемых материалов, в том числе магнитным свойствам, плотности материала, качеству обработки поверхности, качеству шкатулок для хранения гирь полностью соответствуют требованиям международных рекомендаций OIML R111 и ГОСТ 7328-2001 «Гири. Общие технические условия».
| 161 | F2-50мг - гиря миллиграммовая, класс точности F2, номинальная масса 50 мг | Госреестр | 2968.2 | Гири по метрологическим характеристикам, качеству используемых материалов, в том числе магнитным свойствам, плотности материала, качеству обработки поверхности, качеству шкатулок для хранения гирь полностью соответствуют требованиям международных рекомендаций OIML R111 и ГОСТ 7328-2001 «Гири. Общие технические условия».
| 162 | F2-5г - гиря цилиндрической формы с головкой, класс точности F2, номинальная масса 5 г | Госреестр | 3733.2 | Гири по метрологическим характеристикам, качеству используемых материалов, в том числе магнитным свойствам, плотности материала, качеству обработки поверхности, качеству шкатулок для хранения гирь полностью соответствуют требованиям международных рекомендаций OIML R111 и ГОСТ 7328-2001 «Гири. Общие технические условия».
| 163 | F2-5кг - гиря цилиндрической формы с головкой, класс точности F2, номинальная масса 5 кг | Госреестр | 44181.6 | Гири по метрологическим характеристикам, качеству используемых материалов, в том числе магнитным свойствам, плотности материала, качеству обработки поверхности, качеству шкатулок для хранения гирь полностью соответствуют требованиям международных рекомендаций OIML R111 и ГОСТ 7328-2001 «Гири. Общие технические условия».
| 164 | F2-5мг - гиря миллиграммовая, класс точности F2, номинальная масса 5 мг | Госреестр | 2968.2 | Гири по метрологическим характеристикам, качеству используемых материалов, в том числе магнитным свойствам, плотности материала, качеству обработки поверхности, качеству шкатулок для хранения гирь полностью соответствуют требованиям международных рекомендаций OIML R111 и ГОСТ 7328-2001 «Гири. Общие технические условия».
| 165 | M1-1 г-1 кг - набор гирь, класс точности M1, масса от 1 г до 1 кг, 13 шт. | Госреестр | 41607.6 | Состав набора M1-1 г-1 кг: 1, 2, 2, 5, 10, 20, 20, 50, 100, 200, 200, 500 г, 1 кг. Гири, входящие в набор, имеют те же отличительные признаки, что и отдельные гири соответствующих классов точности.
| 166 | M1-1 г-100 г - набор гирь, класс точности M1, масса от 1 г до 100 г, 9 шт. | Госреестр | 26560.2 | Состав набора M1-1 г-100 г: 1, 2, 2, 5, 10, 20, 20, 50, 100 г. Гири, входящие в набор, имеют те же отличительные признаки, что и отдельные гири соответствующих классов точности.
| 167 | M1-1 г-5 кг - набор гирь, класс точности M1, масса от 1 г до 5 кг, 16 шт. | Госреестр | 76320 | Состав набора M1-1 г-5 кг: 1, 2, 2, 5, 10, 20, 20, 50, 100, 200, 200, 500 г, 1, 2, 2, 5 кг. Гири, входящие в набор, имеют те же отличительные признаки, что и отдельные гири соответствующих классов точности.
| 168 | M1-1 г-500 г - набор гирь, класс точности M1, масса от 1 г до 500 г, 12 шт. | Госреестр | 34732.2 | Состав набора M1-1 г-500 г: 1, 2, 2, 5, 10, 20, 20, 50, 100, 200, 200, 500 г. Гири, входящие в набор, имеют те же отличительные признаки, что и отдельные гири соответствующих классов точности.
| 169 | M1-1 кг-10 кг - набор гирь, класс точности M1, масса от 1 кг до 10 кг, 5 шт. | Госреестр | 74119.8 | Состав набора M1-1 кг-10 кг: 1, 2, 2, 5, 10 кг. Гири, входящие в набор, имеют те же отличительные признаки, что и отдельные гири соответствующих классов точности.
| 170 | M1-1 кг-5 кг - набор гирь, класс точности M1, масса от 1 кг до 5 кг, 4 шт. | Госреестр | 66080.4 | Состав набора M1-1 кг-5 кг: 1, 2, 2, 5 кг. Гири, входящие в набор, имеют те же отличительные признаки, что и отдельные гири соответствующих классов точности.
| 171 | M1-1 мг-1 кг - набор гирь, класс точности M1, масса от 1 мг до 1 кг, 25 шт. | Госреестр | 53571.6 | Состав набора M1-1 мг-1кг: 1, 2, 2, 5, 10, 20, 20, 50, 100, 200, 200, 500 мг, 1, 2, 2, 5, 10, 20, 20, 50, 100, 200, 200, 500 г, 1 кг. Гири, входящие в набор, имеют те же отличительные признаки, что и отдельные гири соответствующих классов точности.
| 172 | M1-1 мг-100 г - набор гирь, класс точности M1, масса от 1 мг до 100 г, 21 шт. | Госреестр | 38720.4 | Состав набора M1-1 мг-100 г: 1, 2, 2, 5, 10, 20, 20, 50, 100, 200, 200, 500 мг, 1, 2, 2, 5, 10, 20, 20, 50, 100 г. Гири, входящие в набор, имеют те же отличительные признаки, что и отдельные гири соответствующих классов точности.
| 173 | M1-1 мг-5 г - набор гирь, класс точности M1, масса от 1 мг до 5 г, 16 шт. | Госреестр | 25600.8 | Состав набора M1-1 мг-5 г: 1, 2, 2, 5, 10, 20, 20, 50, 100, 200, 200, 500 мг, 1, 2, 2, 5 г. Гири, входящие в набор, имеют те же отличительные признаки, что и отдельные гири соответствующих классов точности.
| 174 | M1-1 мг-5 кг - набор гирь, класс точности M1, масса от 1 мг до 5 кг, 28 шт. | Госреестр | 85965.6 | Состав набора M1-1 мг-5 кг: 1, 2, 2, 5, 10, 20, 20, 50, 100, 200, 200, 500 мг, 1, 2, 2, 5, 10, 20, 20, 50, 100, 200, 200, 500 г, 1, 2, 2, 5 кг. Гири, входящие в набор, имеют те же отличительные признаки, что и отдельные гири соответствующих классов точности.
| 175 | M1-1 мг-500 г - набор гирь, класс точности M1, масса от 1 мг до 500 г, 24 шт. | Госреестр | 46676.4 | Состав набора M1-1 мг-500 г: 1, 2, 2, 5, 10, 20, 20, 50, 100, 200, 200, 500 мг, 1, 2, 2, 5, 10, 20, 20, 50, 100, 200, 200, 500 г. Гири, входящие в набор, имеют те же отличительные признаки, что и отдельные гири соответствующих классов точности.
| 176 | M1-1 мг-500 мг - набор гирь, класс точности M1, масса от 1 мг до 500 мг, 12 шт. | Госреестр | 15736.8 | Состав набора M1-1 мг-500 мг: 1, 2, 2, 5, 10, 20, 20, 50, 100, 200, 200, 500 мг. Гири, входящие в набор, имеют те же отличительные признаки, что и отдельные гири соответствующих классов точности.
| 177 | M1-10 мг-1 кг - набор гирь, класс точности M1, масса от 10 мг до 1 кг, 21 шт. | Госреестр | 50979 | Состав набора M1-10 мг-1кг: 10, 20, 20, 50, 100, 200, 200, 500 мг, 1, 2, 2, 5, 10, 20, 20, 50, 100, 200, 200, 500 г, 1 кг. Гири, входящие в набор, имеют те же отличительные признаки, что и отдельные гири соответствующих классов точности.
| 178 | M1-10 мг-100 г - набор гирь, класс точности M1, масса от 10 мг до 100 г, 17 шт. | Госреестр | 33440.4 | Состав набора M1-10 мг-100 г: 10, 20, 20, 50, 100, 200, 200, 500 мг, 1, 2, 2, 5, 10, 20, 20, 50, 100, 200 г. Гири, входящие в набор, имеют те же отличительные признаки, что и отдельные гири соответствующих классов точности.
| 179 | M1-10 мг-5 кг - набор гирь, класс точности M1, масса от 10 мг до 5 кг, 24 шт. | Госреестр | 81054 | Состав набора M1-10 мг-5 кг: 10, 20, 20, 50, 100, 200, 200, 500 мг, 1, 2, 2, 5, 10, 20, 20, 50, 100, 200, 200, 500 г, 1, 2, 2, 5 кг. Гири, входящие в набор, имеют те же отличительные признаки, что и отдельные гири соответствующих классов точности.
| 180 | M1-10 мг-500 г - набор гирь, класс точности M1, масса от 10 мг до 500 г, 20 шт. | Госреестр | 44103 | Состав набора M1-10 мг-500 г: 10, 20, 20, 50, 100, 200, 200, 500 мг, 1, 2, 2, 5, 10, 20, 20, 50, 100, 200, 200, 500 г. Гири, входящие в набор, имеют те же отличительные признаки, что и отдельные гири соответствующих классов точности.
| 181 | M1-100г - гиря цилиндрической формы с головкой, класс точности M1, номинальная масса 100 г | Госреестр | 3635.4 | Гири по метрологическим характеристикам, качеству используемых материалов, в том числе магнитным свойствам, плотности материала, качеству обработки поверхности, качеству шкатулок для хранения гирь полностью соответствуют требованиям международных рекомендаций OIML R111 и ГОСТ 7328-2001 «Гири. Общие технические условия».
| 182 | M1-100мг - гиря миллиграммовая, класс точности M1, номинальная масса 100 мг | Госреестр | 1416 | Гири по метрологическим характеристикам, качеству используемых материалов, в том числе магнитным свойствам, плотности материала, качеству обработки поверхности, качеству шкатулок для хранения гирь полностью соответствуют требованиям международных рекомендаций OIML R111 и ГОСТ 7328-2001 «Гири. Общие технические условия».
| 183 | M1-10г - гиря цилиндрической формы с головкой, класс точности M1, номинальная масса 10 г | Госреестр | 2496 | Гири по метрологическим характеристикам, качеству используемых материалов, в том числе магнитным свойствам, плотности материала, качеству обработки поверхности, качеству шкатулок для хранения гирь полностью соответствуют требованиям международных рекомендаций OIML R111 и ГОСТ 7328-2001 «Гири. Общие технические условия».
| 184 | M1-10кг - гиря цилиндрической формы с головкой, класс точности M1, номинальная масса 10 кг | Госреестр | 32728.8 | Гири по метрологическим характеристикам, качеству используемых материалов, в том числе магнитным свойствам, плотности материала, качеству обработки поверхности, качеству шкатулок для хранения гирь полностью соответствуют требованиям международных рекомендаций OIML R111 и ГОСТ 7328-2001 «Гири. Общие технические условия».
| 185 | M1-10мг - гиря миллиграммовая, класс точности M1, номинальная масса 10 мг | Госреестр | 1416 | Гири по метрологическим характеристикам, качеству используемых материалов, в том числе магнитным свойствам, плотности материала, качеству обработки поверхности, качеству шкатулок для хранения гирь полностью соответствуют требованиям международных рекомендаций OIML R111 и ГОСТ 7328-2001 «Гири. Общие технические условия».
| 186 | M1-1г - гиря цилиндрической формы с головкой, класс точности M1, номинальная масса 1 г | Госреестр | 2416.8 | Гири по метрологическим характеристикам, качеству используемых материалов, в том числе магнитным свойствам, плотности материала, качеству обработки поверхности, качеству шкатулок для хранения гирь полностью соответствуют требованиям международных рекомендаций OIML R111 и ГОСТ 7328-2001 «Гири. Общие технические условия».
| 187 | M1-1кг - гиря цилиндрической формы с головкой, класс точности M1, номинальная масса 1 кг | Госреестр | 7328.4 | Гири по метрологическим характеристикам, качеству используемых материалов, в том числе магнитным свойствам, плотности материала, качеству обработки поверхности, качеству шкатулок для хранения гирь полностью соответствуют требованиям международных рекомендаций OIML R111 и ГОСТ 7328-2001 «Гири. Общие технические условия».
| 188 | M1-1мг - гиря миллиграммовая, класс точности M1, номинальная масса 1 мг | Госреестр | 1416 | Гири по метрологическим характеристикам, качеству используемых материалов, в том числе магнитным свойствам, плотности материала, качеству обработки поверхности, качеству шкатулок для хранения гирь полностью соответствуют требованиям международных рекомендаций OIML R111 и ГОСТ 7328-2001 «Гири. Общие технические условия».
| 189 | M1-200г - гиря цилиндрической формы с головкой, класс точности M1, номинальная масса 200 г | Госреестр | 4048.2 | Гири по метрологическим характеристикам, качеству используемых материалов, в том числе магнитным свойствам, плотности материала, качеству обработки поверхности, качеству шкатулок для хранения гирь полностью соответствуют требованиям международных рекомендаций OIML R111 и ГОСТ 7328-2001 «Гири. Общие технические условия».
| 190 | M1-200мг - гиря миллиграммовая, класс точности M1, номинальная масса 200 мг | Госреестр | 1416 | Гири по метрологическим характеристикам, качеству используемых материалов, в том числе магнитным свойствам, плотности материала, качеству обработки поверхности, качеству шкатулок для хранения гирь полностью соответствуют требованиям международных рекомендаций OIML R111 и ГОСТ 7328-2001 «Гири. Общие технические условия».
| 191 | M1-20г - гиря цилиндрической формы с головкой, класс точности M1, номинальная масса 20 г | Госреестр | 2987.4 | Гири по метрологическим характеристикам, качеству используемых материалов, в том числе магнитным свойствам, плотности материала, качеству обработки поверхности, качеству шкатулок для хранения гирь полностью соответствуют требованиям международных рекомендаций OIML R111 и ГОСТ 7328-2001 «Гири. Общие технические условия».
| 192 | M1-20кг - гиря цилиндрической формы с головкой, класс точности M1, номинальная масса 20 кг | Госреестр | 57796.2 | Гири по метрологическим характеристикам, качеству используемых материалов, в том числе магнитным свойствам, плотности материала, качеству обработки поверхности, качеству шкатулок для хранения гирь полностью соответствуют требованиям международных рекомендаций OIML R111 и ГОСТ 7328-2001 «Гири. Общие технические условия».
| 193 | M1-20мг - гиря миллиграммовая, класс точности M1, номинальная масса 20 мг | Госреестр | 1416 | Гири по метрологическим характеристикам, качеству используемых материалов, в том числе магнитным свойствам, плотности материала, качеству обработки поверхности, качеству шкатулок для хранения гирь полностью соответствуют требованиям международных рекомендаций OIML R111 и ГОСТ 7328-2001 «Гири. Общие технические условия».
| 194 | M1-2г - гиря цилиндрической формы с головкой, класс точности M1, номинальная масса 2 г | Госреестр | 2457 | Гири по метрологическим характеристикам, качеству используемых материалов, в том числе магнитным свойствам, плотности материала, качеству обработки поверхности, качеству шкатулок для хранения гирь полностью соответствуют требованиям международных рекомендаций OIML R111 и ГОСТ 7328-2001 «Гири. Общие технические условия».
| 195 | M1-2кг - гиря цилиндрической формы с головкой, класс точности M1, номинальная масса 2 кг | Госреестр | 11474.4 | Гири по метрологическим характеристикам, качеству используемых материалов, в том числе магнитным свойствам, плотности материала, качеству обработки поверхности, качеству шкатулок для хранения гирь полностью соответствуют требованиям международных рекомендаций OIML R111 и ГОСТ 7328-2001 «Гири. Общие технические условия».
| 196 | M1-2мг - гиря миллиграммовая, класс точности M1, номинальная масса 2 мг | Госреестр | 1416 | Гири по метрологическим характеристикам, качеству используемых материалов, в том числе магнитным свойствам, плотности материала, качеству обработки поверхности, качеству шкатулок для хранения гирь полностью соответствуют требованиям международных рекомендаций OIML R111 и ГОСТ 7328-2001 «Гири. Общие технические условия».
| 197 | M1-500г - гиря цилиндрической формы с головкой, класс точности M1, номинальная масса 500 г | Госреестр | 5284.8 | Гири по метрологическим характеристикам, качеству используемых материалов, в том числе магнитным свойствам, плотности материала, качеству обработки поверхности, качеству шкатулок для хранения гирь полностью соответствуют требованиям международных рекомендаций OIML R111 и ГОСТ 7328-2001 «Гири. Общие технические условия».
| 198 | M1-500мг - гиря миллиграммовая, класс точности M1, номинальная масса 500 мг | Госреестр | 1416 | Гири по метрологическим характеристикам, качеству используемых материалов, в том числе магнитным свойствам, плотности материала, качеству обработки поверхности, качеству шкатулок для хранения гирь полностью соответствуют требованиям международных рекомендаций OIML R111 и ГОСТ 7328-2001 «Гири. Общие технические условия».
| 199 | M1-50г - гиря цилиндрической формы с головкой, класс точности M1, номинальная масса 50 г | Госреестр | 3282 | Гири по метрологическим характеристикам, качеству используемых материалов, в том числе магнитным свойствам, плотности материала, качеству обработки поверхности, качеству шкатулок для хранения гирь полностью соответствуют требованиям международных рекомендаций OIML R111 и ГОСТ 7328-2001 «Гири. Общие технические условия».
| 200 | M1-50мг - гиря миллиграммовая, класс точности M1, номинальная масса 50 мг | Госреестр | 1416 | Гири по метрологическим характеристикам, качеству используемых материалов, в том числе магнитным свойствам, плотности материала, качеству обработки поверхности, качеству шкатулок для хранения гирь полностью соответствуют требованиям международных рекомендаций OIML R111 и ГОСТ 7328-2001 «Гири. Общие технические условия».
| 201 | M1-5г - гиря цилиндрической формы с головкой, класс точности M1, номинальная масса 5 г | Госреестр | 2476.2 | Гири по метрологическим характеристикам, качеству используемых материалов, в том числе магнитным свойствам, плотности материала, качеству обработки поверхности, качеству шкатулок для хранения гирь полностью соответствуют требованиям международных рекомендаций OIML R111 и ГОСТ 7328-2001 «Гири. Общие технические условия».
| 202 | M1-5кг - гиря цилиндрической формы с головкой, класс точности M1, номинальная масса 5 кг | Госреестр | 20746.2 | Гири по метрологическим характеристикам, качеству используемых материалов, в том числе магнитным свойствам, плотности материала, качеству обработки поверхности, качеству шкатулок для хранения гирь полностью соответствуют требованиям международных рекомендаций OIML R111 и ГОСТ 7328-2001 «Гири. Общие технические условия».
| 203 | M1-5мг - гиря миллиграммовая, класс точности M1, номинальная масса 5 мг | Госреестр | 1416 | Гири по метрологическим характеристикам, качеству используемых материалов, в том числе магнитным свойствам, плотности материала, качеству обработки поверхности, качеству шкатулок для хранения гирь полностью соответствуют требованиям международных рекомендаций OIML R111 и ГОСТ 7328-2001 «Гири. Общие технические условия».
Аналитическое оборудование
Вискозиметры
| 1 | ВЗ-246 - вискозиметр |  | 3960 | Вискозиметр ВЗ-246 используют при измерении условной вязкости (характеризуется временем истечения) применительно к лакокрасочным материалам и подобным продуктам (ньютоновским жидкостям и относящимся к ним) в соответствии с ГОСТ 9070-75.
| 2 | ВУ-М - аппарат для определения условной вязкости |  | 189090 | Вискозиметр предназначен для обеспечения методики ГОСТ 6258 в лабораториях НПЗ, НИИ, нефтебазах и других организациях, использующих нефтепродукты.
| 3 | SV-10 - вискозиметр (анализатор вязкости) | Госреестр | 261000 | Быстродействие: получения значение на дисплее через 15 секунд; Возможность непрерывно измерять вязкость (произведение динамической вязкости и плотности); Высокая точность измерения; Широкий диапазон измерений без замены сенсорных пластин; Измерение вязкости неньютоновских жидкостей и жидкостей, содержащих пузырьки; Измерение вязкости взвесей и текучего образца; Стандартный сенсор температуры непосредственно в тестируемом образце; Специальное программное обеспечение WinCT-Viscosity (графическое отображение в реальном времени); Выносной вакуум–флюоресцентный (VFD) дисплей; Возможность подключения к ПК через стандартный интерфейс RS-232.
| 4 | SV-100 - вискозиметр (анализатор вязкости) | Госреестр | 225000 | Быстродействие: получения значение на дисплее через 15 секунд; Возможность непрерывно измерять вязкость (произведение динамической вязкости и плотности); Высокая точность измерения; Широкий диапазон измерений без замены сенсорных пластин; Измерение вязкости неньютоновских жидкостей и жидкостей, содержащих пузырьки; Измерение вязкости взвесей и текучего образца; Стандартный сенсор температуры непосредственно в тестируемом образце; Специальное программное обеспечение WinCT-Viscosity (графическое отображение в реальном времени); Выносной вакуум–флюоресцентный (VFD) дисплей; Возможность подключения к ПК через стандартный интерфейс RS-232.
| 5 | SV-100A - вискозиметр (анализатор вязкости) | Госреестр | 360000 | Быстродействие: получения значение на дисплее через 15 секунд; Возможность непрерывно измерять вязкость (произведение динамической вязкости и плотности); Минимальный размер образца 2мл (модель SV-1A); Столик X-Y-Z (настройка по 3-м направляющим); Кейс в комплекте поставки; Высокая точность измерения; Широкий диапазон измерений без замены сенсорных пластин; Измерение вязкости неньютоновских жидкостей и жидкостей, содержащих пузырьки; Измерение вязкости взвесей и текучего образца; Стандартный сенсор температуры непосредственно в тестируемом образце; Специальное программное обеспечение WinCT-Viscosity (графическое отображение в реальном времени); Выносной вакуум–флюоресцентный (VFD) дисплей; Возможность подключения к ПК через стандартный интерфейс RS-232С и стандартный USB интерфейс; Расширенный набор аксессуаров в комплекте поставки.
| 6 | SV-10A - вискозиметр (анализатор вязкости) | Госреестр | 360000 | Быстродействие: получения значение на дисплее через 15 секунд; Возможность непрерывно измерять вязкость (произведение динамической вязкости и плотности); Минимальный размер образца 2мл (модель SV-1A); Столик X-Y-Z (настройка по 3-м направляющим); Кейс в комплекте поставки; Высокая точность измерения; Широкий диапазон измерений без замены сенсорных пластин; Измерение вязкости неньютоновских жидкостей и жидкостей, содержащих пузырьки; Измерение вязкости взвесей и текучего образца; Стандартный сенсор температуры непосредственно в тестируемом образце; Специальное программное обеспечение WinCT-Viscosity (графическое отображение в реальном времени); Выносной вакуум–флюоресцентный (VFD) дисплей; Возможность подключения к ПК через стандартный интерфейс RS-232С и стандартный USB интерфейс; Расширенный набор аксессуаров в комплекте поставки.
| 7 | SV-1A - вискозиметр (анализатор вязкости) | Госреестр | 405000 | Быстродействие: получения значение на дисплее через 15 секунд; Возможность непрерывно измерять вязкость (произведение динамической вязкости и плотности); Минимальный размер образца 2мл (модель SV-1A); Столик X-Y-Z (настройка по 3-м направляющим); Кейс в комплекте поставки; Высокая точность измерения; Широкий диапазон измерений без замены сенсорных пластин; Измерение вязкости неньютоновских жидкостей и жидкостей, содержащих пузырьки; Измерение вязкости взвесей и текучего образца; Стандартный сенсор температуры непосредственно в тестируемом образце; Специальное программное обеспечение WinCT-Viscosity (графическое отображение в реальном времени); Выносной вакуум–флюоресцентный (VFD) дисплей; Возможность подключения к ПК через стандартный интерфейс RS-232С и стандартный USB интерфейс; Расширенный набор аксессуаров в комплекте поставки.
Титраторы Фишера
| 1 | Эксперт-007М - титратор Фишера | Госреестр | цена по запросу | Модельный ряд приборов для количественного определения воды в нефти, нефтепродуктах, природном газе, органических растворителях, трансформаторных маслах и др. по ГОСТ 24614, ГОСТ 14870, EN ISO 12937 (IP №438/01).
| 2 | Эксперт-007М - кулонометрический титратор Фишера с бипотенциометрической индикацией конечной точки титрования | Госреестр | 249400 | Позволяют определять микроколичества влаги от единиц ppm. По ГОСТ 24614, EN ISO 12937 (IP № 438/01) и другим.
| 3 | Эксперт-007М А - кулонометрический титратор Фишера с биамперометрической индикацией конечной точки титрования | Госреестр | 249400 | Позволяют определять микроколичества влаги от единиц ppm. По ГОСТ 24614, EN ISO 12937 (IP № 438/01) и другим.
| 4 | Эксперт-007М АП - кулонометрический титратор Фишера с бипотенциометрической и биамперометрической индикацией конечной точки титрования (2 режима) | Госреестр | 273800 | Позволяют определять микроколичества влаги от единиц ppm. По ГОСТ 24614, EN ISO 12937 (IP № 438/01) и другим.
| 5 | Эксперт-007М В - волюмометрический титратор Фишера (для ручного титрирования) с бипотенциометрической или биамперометрической (по выбору) индикацией конечной точки титрования | Госреестр | 190850 | Волюмометрический титратр Фишера модификация Эксперт-007М В осуществляет объемное титрование по ГОСТ 24870.
| 6 | Эксперт-007М В - волюмометрический титратор Фишера (полуавтоматический) с бипотенциометрической или биамперометрической (по выбору) индикацией конечной точки титрования | Госреестр | 427600 | Волюмометрический титратр Фишера модификация Эксперт-007М В осуществляет объемное титрование по ГОСТ 24870.
МЕБЕЛЬ И АКСЕССУАРЫ ДЛЯ СОЗДАНИЯ РАБОЧИХ МЕСТ
Антистатические кресла и табуреты
Антистатические кресла и табуреты
| 1 | АЕС-3511 - табурет антистатического исполнения |  | 6960 | Табурет антистатический Актаком AEC-3511 предназначен для оборудования рабочих мест с высокой подвижностью верхней части тела работника во время выполнения операций. Регулировка по высоте для работы на уровне поверхности стандартных столов или общепринятого уровня размещения оборудования в условиях сидячей работы. 5-ти лучевое хромированное основание с пятью токопроводящими колесами. Пневматический подъемник 200 мм. Обивка - винил. Цвет черный. Высота сиденья 440...580 мм.
| 2 | АЕС-3513 - табурет антистатического исполнения |  | 9960 | Табурет антистатический Актаком AEC-3513 предназначен для оборудования рабочих мест с высокой подвижностью верхней части тела работника во время выполнения операций. Регулировка по высоте для работы на уровне поверхности стандартных столов или общепринятого уровня размещения оборудования в условиях сидячей работы. 4-х лучевое алюминиевое основание с четырьмя токопроводящими ножками. Пневматический подъемник 200 мм. Обивка - винил. Цвет голубой. Высота сиденья 440...580 мм.
| 3 | АЕС-3515 - табурет антистатического исполнения со спинкой |  | 8520 | Табурет антистатический Актаком AEC-3515 предназначен для оборудования рабочих мест с высокой подвижностью верхней части тела работника во время выполнения операций. Регулировка по высоте для работы на уровне поверхности стандартных столов или общепринятого уровня размещения оборудования в условиях сидячей работы. 5-ти лучевое хромированное основание с пятью токопроводящими ножками. Пневматический подъемник 200 мм. Обивка - полиуретан. Цвет черный. Высота сиденья 440...580 мм.
| 4 | АЕС-3517 - кресло антистатического исполнения |  | 13800 | Кресло антистатического исполнения Кресло антистатического исполнения. Материал: вспененный полиуретан. Цвет: черный Высота: 420­ - 570 мм. Алюминиевое 5-ти лучевое основание с 5 колесами. Размер сиденья: 440 х 420 мм. Размер спинки: 380 x 320 мм. Сопротивление: 106-109 Ом.
| 5 | АЕС-3522 - кресло антистатического исполнения |  | 13920 | Кресло антистатическое с маленькой спинкой. Предназначено для оборудования рабочих мест с высокой подвижностью верхней части тела работника во время выполнения операций. Небольшая форма спинки обеспечивает свободу движений рук и дополнительный комфорт для спины. Регулировка по высоте для работы на уровне поверхности стандартных столов или общепринятого уровня размещения оборудования в условиях сидячей работы. 5-ти лучевое основание с пятью токопроводящими колесами. Регулировка высоты и угла наклона спинки. Пневматический подъемник 260 мм. Обивка – винил. Цвет голубой. Высота сиденья 500...750 мм.
| 6 | АЕС-3524 - кресло антистатического исполнения |  | 11640 | Кресло антистатическое с маленькой спинкой. Предназначено для оборудования рабочих мест с высокой подвижностью верхней части тела работника во время выполнения операций. Небольшая форма спинки обеспечивает свободу движений рук и дополнительный комфорт для спины. Регулировка по высоте для работы на уровне поверхности стандартных столов или общепринятого уровня размещения оборудования в условиях сидячей работы. 5-ти лучевое хромированное основание с пятью токопроводящими колесами. Пневматический подъемник 200 мм. Обивка - винил. Цвет голубой. Высота сиденья 440...580 мм.
| 7 | АЕС-3526 - кресло антистатического исполнения |  | 13200 | Кресло антистатическое с маленькой спинкой. Предназначено для оборудования рабочих мест с высокой подвижностью верхней части тела работника во время выполнения операций. Небольшая форма спинки обеспечивает свободу движений рук и дополнительный комфорт для спины. Регулировка по высоте для работы на уровне поверхности стандартных столов или общепринятого уровня размещения оборудования в условиях сидячей работы. 5-ти лучевое алюминиевое основание с пятью токопроводящими колесами. Регулировка высоты спинки. Пневматический подъемник 200 мм. Обивка - винил. Цвет голубой. Высота сиденья 440...580 мм. Гарантийный срок: 12 месяцев
| 8 | АЕС-3528 - кресло антистатического исполнения |  | 8160 | Кресло антистатического исполнения. Материал: искусственная кожа (винил). Цвет: синий. Высота: 440­ - 580 мм. Алюминиевое 5-ти лучевое основание с 5 колесами. Размер сиденья: 440 х 410 мм. Размер спинки: 410 x 300 мм. Сопротивление: 106-109 Ом.
| 9 | АЕС-3529 - кресло антистатического исполнения |  | 9300 | Кресло антистатического исполнения. Материал: искусственная кожа (винил). Цвет: черный. Высота: 480­ - 640 мм. Хромированное 5-ти лучевое основание с 5 колесами. Нерегулируемые подлокотники. Размер сиденья: 440 х 410 мм. Размер спинки: 410 x 300 мм. Сопротивление: 106-109 Ом.
| 10 | АЕС-3532 - кресло антистатического исполнения |  | 9240 | Кресло антистатического исполнения. Материал: вспененный полиуретан. Цвет: черный Высота: 460­ - 610 мм. Хромированное 5-ти лучевое основание с 5 колесами. Размер сиденья: 380 x 380 мм. Размер спинки: 350 х 250 мм. Сопротивление: 106-109 Ом.
| 11 | АЕС-3534 - кресло антистатического исполнения |  | 9360 | Кресло антистатического исполнения. Материал: вспененный полиуретан. Цвет: черный Высота: 460 - ­610 мм. Хромированное 5-ти лучевое основание с 5 колесами. Размер сиденья: 420 х 400 мм. Размер спинки: 380 x 260 мм. Сопротивление: 106-109 Ом.
| 12 | АЕС-3536 - кресло антистатического исполнения |  | 13200 | Кресло антистатического исполнения. Материал: вспененный полиуретан. Цвет: черный. Высота: 420­ - 570 мм. Алюминиевое 5-ти лучевое основание с 5 колесами. Нерегулируемые подлокотники. Размер сиденья: 430 х 420 мм. Размер спинки: 360 x 220 мм. Сопротивление: 106-109 Ом.
| 13 | АРМ-3401-140 - кресло офисное |  | цена по запросу | Кресло для дома и офиса.
| 14 | АРМ-3401-200 - кресло офисное |  | цена по запросу | Кресло офисное.
| 15 | АРМ-3405-140 - кресло офисное |  | цена по запросу | Кресло офисное.
| 16 | АРМ-3405-200 - кресло офисное |  | цена по запросу | Кресло офисное.
| 17 | АРМ-3405-260 - кресло офисное |  | цена по запросу | Кресло офисное.
| 18 | АРМ-3501-140 - стул-табурет антистатический |  | 16080 | Пневматический подъемник (140 мм), регулируемый по высоте. 5-лучевое хромированное основание с пятью проводящими колесами. Сопротивление 104-109 Ом. Время стекания заряда менее 0,5 с.
| 19 | АРМ-3501-200 - стул-табурет антистатический |  | 16392 | Вам надо оснастить лабораторию? Современный лабораторный стул должен выглядеть именно так. Удобное и практичное сиденье из термоформированного полиуретана. Модификация самого стула подразумевает более высокое расположение, а также возможность установки кольцевой опоры для ног АРМ-3601.
| 20 | АРМ-3501-260 - стул-табурет антистатический |  | 16860 | Антистатические кресла, стулья и табуреты Актаком могут комплектоваться газ-патронами 140, 200 или 260 мм для регулировки высоты сиденья. При высоте газ-патрона 140 мм пределы регулирования 350-480 мм, при высоте газ-патрона 200 мм — 430-630 мм, при высоте газ-патрона 260 мм — 540-790 мм. Высота дана без учета высоты колес (это еще + 50 мм).
| 21 | АРМ-3502-140 - кресло антистатическое |  | 30744 | Кресло антистатическое пенополиуретановое с маленькими спинкой и сиденьем предназначено для оборудования рабочих мест с высокой подвижностью верхней части тела работника во время выполнения операций. Небольшая форма спинки обеспечивает свободу движений рук и дополнительный комфорт для спины. Регулировка по высоте для работы на уровне поверхности низких столов или низкого уровня размещения оборудования в условиях сидячей работы. 5-ти лучевое хромированное основание с пятью токопроводящими колесами. Пневматический подъемник 140 мм. Термоформированный непористый пенополиуретан. Цвет черный. Высота сиденья 430…570 мм.
| 22 | АРМ-3502-200 - кресло антистатическое |  | 31056 | Кресло антистатическое пенополиуретановое с маленькими спинкой и сиденьем предназначено для оборудования рабочих мест с высокой подвижностью верхней части тела работника во время выполнения операций. Небольшая форма спинки обеспечивает свободу движений рук и дополнительный комфорт для спины. Регулировка по высоте для работы на уровне поверхности стандартных столов или общепринятого уровня размещения оборудования в условиях сидячей работы. 5-ти лучевое хромированное основание с пятью токопроводящими колесами. Пневматический подъемник 200 мм. Термоформированный непористый пенополиуретан. Цвет черный. Высота сиденья 490…620 мм.
| 23 | АРМ-3503-140 - стул-седло со спинкой антистатический |  | 35460 | Увеличить Специализированный стул-седло для оборудования рабочих мест с высокой подвижностью работника во время выполнения операций. Необычная форма сиденья обеспечивает свободу движений, а спинка стула — дополнительный комфорт. Пневматический подъемник (140 мм). Регулировка по высоте на уровне поверхности столов для сидячей работы. 5-ти лучевое хромированное основание с пятью токопроводящими колесами.
| 24 | АРМ-3503-200 - стул-седло со спинкой антистатический |  | 35772 | Если Вы активный пользователь — тогда этот стул для Вас. Необычная форма сиденья обеспечивает свободу движений, а спинка стула — дополнительный комфорт. Обивочный материал обработан противопожарным средством и предназначен для мебели, применяемой в общественных местах.
| 25 | АРМ-3503-260 - стул-седло со спинкой антистатический |  | 36078 | Специализированный стул-седло для оборудования рабочих мест с высокой подвижностью работника во время выполнения операций. Необычная форма сиденья обеспечивает свободу движений, а спинка стула — дополнительный комфорт. Пневматический подъемник (260 мм). Регулировка по высоте на уровне поверхности столов для стоячей работы. 5-ти лучевое хромированное основание с пятью токопроводящими колесами.
| 26 | АРМ-3504-430 - кресло антистатическое |  | 32784 | Кресло антистатическое
| 27 | АРМ-3504-500 - кресло антистатическое |  | 33096 | Кресло антистатическое
| 28 | АРМ-3504-570 - кресло антистатическое |  | 33564 | Кресло антистатическое
| 29 | АРМ-3505-430 - кресло антистатическое |  | 27168 | Кресло антистатическое
| 30 | АРМ-3505-500 - кресло антистатическое |  | 27480 | Кресло антистатическое
| 31 | АРМ-3505-570 - кресло антистатическое |  | 27948 | Кресло антистатическое
| 32 | АРМ-3508-450 - кресло антистатическое |  | 35166 | Кресло антистатическое
| 33 | АРМ-3508-520 - кресло антистатическое |  | 35472 | Кресло антистатическое
| 34 | АРМ-3508-590 - кресло антистатическое |  | 35940 | Кресло антистатическое
| 35 | КАТ Седло ESD - антистатический полиуретановый лабораторный табурет с эргономичным решением «седло» |  | 27040 | Антистатический полиуретановый лабораторный табурет-“седло” с эргономичным сидением.
| 36 | КАТ Стандарт ESD - антистатический полиуретановый лабораторный стул с регулировкой угла наклона спинки |  | 27549 | Антистатический полиуретановый лабораторный стул с регулировкой угла наклона спинки.
| 37 | КАТ-2 Табурет ESD - антистатический полиуретановый лабораторный табурет |  | 14610 | Антистатический полиуретановый лабораторный табурет.
| 38 | КТ 201 ESD - антистатический лабораторный стул с тканевым покрытием с регулировкой угла наклона спинки, с газлифтом KJ/200 |  | 24496 | Антистатический тканевый лабораторный стул с регулировкой угла наклона спинки, с газлифтом KJ/200.
| 39 | СП-270 ESD на опорах - стул антистатический |  | 10965 | Стул антистатический
| 40 | СТ-250 - стул |  | 3300 | Стулья разработаны специально для оборудования рабочих мест в условиях серийного производства, исследовательских и ремонтных работ.
| 41 | СТ-280 - стул |  | 3965 | Стулья разработаны специально для оборудования рабочих мест в условиях серийного производства, исследовательских и ремонтных работ.
| 42 | KAT Интер ESD - антистатический полиуретановый лабораторный стул, спинка анатомической формы |  | 31838 | Антистатический полиуретановый лабораторный стул, спинка анатомической формы.
| 43 | Smart кресло ESD - антистатическое кресло с 3 регулировками |  | 56916 | Максимально удобное и комфортное антистатическое кресло с 3 регулировками.
| 44 | VKG C-100 ESD - антистатический тканевый лабораторный стул с регулировкой угла наклона спинки |  | цена по запросу | Антистатический тканевый лабораторный стул с регулировкой угла наклона спинки.
| 45 | VKG C-100/KJ140 ESD - антистатический тканевый лабораторный стул с регулировкой угла наклона спинки, с газлифтом KJ/140 |  | цена по запросу | Антистатический тканевый лабораторный стул с регулировкой угла наклона спинки.
| 46 | VKG C-100/KJ200 ESD - антистатический тканевый лабораторный стул с регулировкой угла наклона спинки, с газлифтом KJ/200 |  | 11993 | Антистатический тканевый лабораторный стул с регулировкой угла наклона спинки.
| 47 | VKG C-100/KJ260 ESD - антистатический тканевый лабораторный стул с регулировкой угла наклона спинки |  | 12720 | Антистатический тканевый лабораторный стул с регулировкой угла наклона спинки.
| 48 | VKG C-200 ESD - антистатический тканевый лабораторный стул с регулировкой угла наклона спинки и сидения |  | цена по запросу | Антистатический тканевый лабораторный стул с регулировкой угла наклона спинки и сидения.
| 49 | VKG C-200/KJ140 ESD - антистатический тканевый лабраторный стул с регулировкой угла наклона спинки и сидения, с газлифтом KJ/140 |  | цена по запросу | Антистатический тканевый лабораторный стул с регулировкой угла наклона спинки и сидения.
| 50 | VKG C-200/KJ200 ESD - антистатический тканевый лабораторный стул с регулировкой угла наклона спинки и сидения, с газлифтом KJ/200 |  | 12357 | Антистатический тканевый лабораторный стул с регулировкой угла наклона спинки и сидения.
| 51 | VKG C-200/KJ260 ESD - антистатический тканевый лабораторный стул с регулировкой угла наклона спинки и сидения, с газлифтом KJ/260 |  | 13084 | Антистатический тканевый лабораторный стул с регулировкой угла наклона спинки и сидения.
| 52 | VKG C-300 ESD - антистатический полиуретановый лабораторный стул с регулировкой угла наклона спинки |  | цена по запросу | Антистатический полиуретановый лабораторный стул с регулировкой угла наклона спинки.
| 53 | VKG C-300/KJ140 ESD - антистатический полиуретановый лабораторный стул с регулировкой угла наклона спинки, с газлифтом KJ/140 |  | цена по запросу | Антистатический полиуретановый лабораторный стул с регулировкой угла наклона спинки.
| 54 | VKG C-300/KJ200 ESD - антистатический полиуретановый лабраторный стул с регулировкой угла наклона спинки, с газлифтом KJ/200 |  | 13738 | Антистатический полиуретановый лабораторный стул с регулировкой угла наклона спинки.
| 55 | VKG C-300/KJ260 ESD - антистатический полиуретановый лабораторный стул с регулировкой угла наклона спинки, с газлифтом KJ/260 |  | 14465 | Антистатический полиуретановый лабораторный стул с регулировкой угла наклона спинки.
| 56 | VKG C-310/KJ200 ESD - антистатический полиуретановый лабораторный стул с регулировкой угла наклона спинки, с газлифтом KJ/200 |  | 13447 | Антистатический полиуретановый лаб. стул с регулировкой угла наклона спинки, с газлифтом KJ/200.
| 57 | VKG C-320/KJ200 ESD - антистатический полиуретановый лабораторный стул с регулировкой угла наклона спинки, с газлифтом KJ/200 |  | 13447 | Антистатический полиуретановый лабораторный стул с регулировкой угла наклона спинки, с газлифтом KJ/200.
| 58 | VKG C-330/KJ200 ESD - антистатический полиуретановый лабораторный стул с регулировкой угла наклона спинки, с газлифтом KJ/200 |  | 13447 | Антистатический полиуретановый лабораторный стул с регулировкой угла наклона спинки, с газлифтом KJ/200.
| 59 | VKG C-400 ESD - антистатический полиуретановый лабораторный табурет |  | цена по запросу | Антистатический полиуретановый лабораторный табурет.
| 60 | VKG C-400/KJ140 ESD - антистатический полиуретановый лабораторный табурет, с газлифтом KJ/140 |  | цена по запросу | Антистатический полиуретановый лабораторный табурет.
| 61 | VKG C-400/KJ200 ESD - антистатический полиуретановый лабораторный табурет, с газлифтом KJ/200 |  | 8795 | Антистатический полиуретановый лабораторный табурет.
| 62 | VKG C-400/KJ260 ESD - антистатический полиуретановый лабораторный табурет, с газлифтом KJ/260 |  | 9522 | Антистатический полиуретановый лабораторный табурет.
| 63 | VKG C-500/KJ140 ESD - антистатическое тканевое лабораторное кресло с эргономичной спинкой и комфортным сидением, с газлифтом KJ/140 и подлокотниками |  | 29148 | Антистатическое тканевое лабораторное кресло, повышенная эргономика, с газлифтом KJ/140, цвет серо-черный, с подлокотниками и колесиками.
Аксессуары к креслам
| 1 | АРМ-3601 - опорное кольцо для ног |  | цена по запросу | Аксессуар, поставляется как дополнительная опция. Хромированное. Диаметр 430 мм.
| 2 | АРМ-3602 - подлокотники антистатические |  | 6300 | Аксессуар, поставляется в комплекте из 2 шт. как дополнительная опция. Материал: хром, полиуретан.
| 3 | АРМ-3603 - подлокотники антистатические |  | 10110 | Аксессуар, поставляется в комплекте из 2 шт. как дополнительная опция. Материал: металл, полиуретан. Возможно изменение высоты подлокотника.
| 4 | АРМ-3604 - лапки антистатические |  | 1992 | Поставляется в комплекте из 5 шт. как дополнительная опция. Диаметр основания лапки 50 мм. Металлический стержень.
| 5 | АРМ-3605 - колеса антистатические |  | 3654 | Колеса антистатические (ESD), металлический стержень, проводящее покрытие, диаметр 50 мм. Аксессуар, поставляется в комплекте (5 шт.) как дополнительная опция.
| 6 | АРМ-3614 - газпатрон |  | 3810 | Газпатрон для антистатических кресел размером 140 мм, регулировка высоты сидения 350-480 мм.
| 7 | АРМ-3620 - газпатрон |  | 4668 | Газпатрон для антистатических кресел размером 200 мм, регулировка высоты сидения 430-630 мм.
| 8 | АРМ-3626 - газпатрон |  | 3888 | Газпатрон для антистатических кресел размером 260 мм, регулировка высоты сидения 540-790 мм.
| 9 | КА-1 ESD - колеса антистатические HB-CHP3404 |  | 3162 | Колеса антистатические HB-CHP3404
| 10 | КТ ESD подлокотник - комплект антистатических подлокотников |  | 3052 | Комплект антистатических подлокотников. Подходит к стульям серий VKG, КАТ и КТ. Не подходят к креслам Smart и табуретам.
| 11 | КТ-2 ESD - комплект антистатических регулируемых по высоте и повороту подлокотников |  | 3707 | Комплект антистатических подлокотников с регулировкой высоты и угла поворота.
| 12 | JR-430 - регулируемое кольцо для ног, диаметр 430 мм |  | 2980
| 13 | JR-600 - регулируемое кольцо для ног, диаметр 600 мм |  | 3416 | Регулируемое кольцо для ног, диаметр 600 мм, хромированное.
| 14 | KJ/200 - газлифт 200 мм |  | 2035 | Газлифт 200 мм: высота регулировки стула 43-63 см.
| 15 | KJ/260 - газлифт 260 мм |  | 2326 | Газлифт 260 мм: высота регулировки стула 54-83 см. Цена прибавляется к стоимости стула.
| 16 | L607 А ESD - комплект антистатических светлых колес светло-серого цвета к стульям |  | 2762 | Комплект антистатических светлых колес для всех типов стульев и табуретов.
| 17 | P607 A ESD - комплект антистатических колес к стульям |  | 2108 | Комплект антистатических колес к стульям, подходит ко всем типам стульев, табуретов.
| 18 | VKG F-05 - комплект антистатических ножек |  | 399 | Набор из 5 антистатических ножек, подходят ко всем типам стульев и табуретов.
Аксессуары к стульям Белтема
| 1 | КДН-1 ESD - кольцо опорное для ног |  | 2958 | Опорное кольцо для ног
Столы
Столы
| 1 | АЛ-12-7 - комплект АЛЬЯНС |  | 31876 | Серия столов на алюминиевом профиле: эргономичность, удобная система регулировки рабочих поверхностей (столешница, полка, освещение) по высоте, в том числе для работы в положении стоя. Комплект поставки: стол, перфорированная панель, полка для оборудования и светильник. Максимальная нагрузка – 200 кг.
| 2 | АЛ-15-7 - комплект АЛЬЯНС |  | 33948 | Серия столов на алюминиевом профиле: эргономичность, удобная система регулировки рабочих поверхностей (столешница, полка, освещение) по высоте, в том числе для работы в положении стоя. Комплект поставки: стол, перфорированная панель, полка для оборудования и светильник. Максимальная нагрузка – 200 кг.
| 3 | АЛ-18-7 - комплект АЛЬЯНС |  | 34993 | Серия столов на алюминиевом профиле: эргономичность, удобная система регулировки рабочих поверхностей (столешница, полка, освещение) по высоте, в том числе для работы в положении стоя. Комплект поставки: стол, перфорированная панель, полка для оборудования и светильник. Максимальная нагрузка – 200 кг.
| 4 | АЛ-О-12-7 - комплект АЛЬЯНС островной |  | 61144 | Комплект АЛЬЯНС островной. Островные столы на алюминиевом профиле: эргономичность, удобная система регулировки рабочих поверхностей (столешница, полка, освещение) по высоте, в том числе для работы в положении стоя. Поставка: 2 зеркально расположенных стола, двойная перфорированная панель, 2 полки для оборудования и 2 светильника. Максимальная нагрузка – 200 кг.
| 5 | АЛ-О-15-7 - комплект АЛЬЯНС островной |  | 64783 | Комплект АЛЬЯНС островной. Островные столы на алюминиевом профиле: эргономичность, удобная система регулировки рабочих поверхностей (столешница, полка, освещение) по высоте, в том числе для работы в положении стоя. Поставка: 2 зеркально расположенных стола, двойная перфорированная панель, 2 полки для оборудования и 2 светильника. Максимальная нагрузка – 200 кг.
| 6 | АЛ-О-18-7 - комплект АЛЬЯНС островной |  | 69423 | Комплект АЛЬЯНС островной. Островные столы на алюминиевом профиле: эргономичность, удобная система регулировки рабочих поверхностей (столешница, полка, освещение) по высоте, в том числе для работы в положении стоя. Поставка: 2 зеркально расположенных стола, двойная перфорированная панель, 2 полки для оборудования и 2 светильника. Максимальная нагрузка – 200 кг.
| 7 | АЛ-О-С-12-7 - комплект АЛЬЯНС островной со светодиодным светильником |  | 66740 | Островные столы на алюминиевом профиле: эргономичность, удобная система регулировки рабочих поверхностей по высоте, в том числе для работы в положении стоя. Поставка: 2 зеркально расположенных стола, двойная перфорированная панель, 2 полки для оборудования и 2 светодиодных светильника. Максимальная нагрузка – 200 кг.
| 8 | АЛ-О-С-15-7 - комплект АЛЬЯНС островной со светодиодным светильником |  | 70379 | Островные столы на алюминиевом профиле: эргономичность, удобная система регулировки рабочих поверхностей по высоте, в том числе для работы в положении стоя. Поставка: 2 зеркально расположенных стола, двойная перфорированная панель, 2 полки для оборудования и 2 светодиодных светильника. Максимальная нагрузка – 200 кг.
| 9 | АЛ-О-С-18-7 - комплект АЛЬЯНС островной со светодиодным светильником |  | 75019 | Островные столы на алюминиевом профиле: эргономичность, удобная система регулировки рабочих поверхностей по высоте, в том числе для работы в положении стоя. Поставка: 2 зеркально расположенных стола, двойная перфорированная панель, 2 полки для оборудования и 2 светодиодных светильника. Максимальная нагрузка – 200 кг.
| 10 | АЛ-О/Д-12-7 - комплект АЛЬЯНС островной дополнительный |  | 49141 | Столы комплекта являются приставными к основному островному комплекту серии АЛЬЯНС, позволяя создавать непрерывное рабочее пространство. Дополнительный комплект крепится к основному справа или слева и к входящей в комплект 1 боковой алюминиевой стойке с противоположной стороны. Поставка: двойной стол с одной боковой стойкой, двойная перфорированная панель, двойная полка и 2 светильника. Макс. нагрузка – 200 кг.
| 11 | АЛ-О/Д-15-7 - комплект АЛЬЯНС островной дополнительный |  | 52791 | Столы комплекта являются приставными к основному островному комплекту серии АЛЬЯНС, позволяя создавать непрерывное рабочее пространство. Дополнительный комплект крепится к основному справа или слева и к входящей в комплект 1 боковой алюминиевой стойке с противоположной стороны. Поставка: двойной стол с одной боковой стойкой, двойная перфорированная панель, двойная полка и 2 светильника. Макс. нагрузка – 200 кг.
| 12 | АЛ-О/Д-18-7 - комплект АЛЬЯНС островной дополнительный |  | 57426 | Столы комплекта являются приставными к основному островному комплекту серии АЛЬЯНС, позволяя создавать непрерывное рабочее пространство. Дополнительный комплект крепится к основному справа или слева и к входящей в комплект 1 боковой алюминиевой стойке с противоположной стороны. Поставка: двойной стол с одной боковой стойкой, двойная перфорированная панель, двойная полка и 2 светильника. Макс. нагрузка – 200 кг.
| 13 | АЛ-О/Д-С-12-7 - комплект АЛЬЯНС островной дополнительный со светодиодным светильником |  | 54737 | Два зеркально расположенных рабочих стола на алюминиевом профиле с одним боковым профилем. Является приставным к основному островному столу серии Альянс. Комплект поставки: 2 зеркально расположенных стола с одной боковой стойкой, двойная перфорированная панель, двойная нижняя планка, двойная полка для оборудования и 2 светильника. Максимальная нагрузка: 200 кг
| 14 | АЛ-О/Д-С-15-7 - комплект АЛЬЯНС островной дополнительный со светодиодным светильником |  | 58387 | Два зеркально расположенных рабочих стола на алюминиевом профиле с одним боковым профилем. Является приставным к основному островному столу серии Альянс. Комплект поставки: 2 зеркально расположенных стола с одной боковой стойкой, двойная перфорированная панель, двойная нижняя планка, двойная полка для оборудования и 2 светильника. Максимальная нагрузка: 200 кг
| 15 | АЛ-О/Д-С-18-7 - комплект АЛЬЯНС островной дополнительный со светодиодным светильником |  | 63022 | Два зеркально расположенных рабочих стола на алюминиевом профиле с одним боковым профилем. Является приставным к основному островному столу серии Альянс. Комплект поставки: 2 зеркально расположенных стола с одной боковой стойкой, двойная перфорированная панель, двойная нижняя планка, двойная полка для оборудования и 2 светильника. Максимальная нагрузка: 200 кг
| 16 | АЛ-С-12-7 - комплект АЛЬЯНС со светодиодным светильником |  | 34712 | Стол на алюминиевом профиле: эргономичность, удобная система регулировки рабочих поверхностей (столешница, полка, освещение) по высоте, в том числе для работы в положении стоя. Комплект поставки: стол, перфорированная панель,нижняя планка, полка для оборудования и светодиодный светильник. Максимальная нагрузка на каждую столешницу - до 200 кг
| 17 | АЛ-С-15-7 - комплект АЛЬЯНС со светодиодным светильником |  | 36783 | Стол на алюминиевом профиле: эргономичность, удобная система регулировки рабочих поверхностей (столешница, полка, освещение) по высоте, в том числе для работы в положении стоя. Комплект поставки: стол, перфорированная панель,нижняя планка, полка для оборудования и светодиодный светильник. Максимальная нагрузка на каждую столешницу - до 200 кг
| 18 | АЛ-С-18-7 - комплект АЛЬЯНС со светодиодным светильником |  | 37378 | Стол на алюминиевом профиле: эргономичность, удобная система регулировки рабочих поверхностей (столешница, полка, освещение) по высоте, в том числе для работы в положении стоя. Комплект поставки: стол, перфорированная панель,нижняя планка, полка для оборудования и светодиодный светильник. Максимальная нагрузка на каждую столешницу - до 200 кг
| 19 | АЛ-СРСТ-12-7 - комплект АЛЬЯНС со средней стойкой |  | 35943 | Стол рабочий на алюминиевом профиле с установленной средней стойкой.
| 20 | АЛ-СРСТ-15-7 - комплект АЛЬЯНС со средней стойкой |  | 38156 | Стол рабочий на алюминиевом профиле с установленной средней стойкой.
| 21 | АЛ-СРСТ-18-7 - комплект АЛЬЯНС со средней стойкой |  | 41379 | Стол рабочий на алюминиевом профиле с установленной средней стойкой.
| 22 | АЛ-СРСТ-С-12-7 - комплект АЛЬЯНС со средней стойкой |  | 38777 | Стол рабочий на алюминиевом профиле с установленной средней стойкой.
| 23 | АЛ-СРСТ-С-15-7 - комплект АЛЬЯНС со средней стойкой |  | 40992 | Стол рабочий на алюминиевом профиле с установленной средней стойкой.
| 24 | АЛ-СРСТ-С-18-7 - комплект АЛЬЯНС со средней стойкой |  | 44220 | Стол рабочий на алюминиевом профиле с установленной средней стойкой.
| 25 | АЛ/А-12 - комплект АЛЬЯНС автоматический |  | 91052 | Изящество конструкции, высокая эргономичность и система автоматической регулировки рабочих поверхностей по высоте, осуществляемой с помощью электропривода и пульта управления. Автоматическая регулировка столешницы по высоте 700...950 мм от уровня пола. Скорость автоматического изменения высоты 3 мм в секунду. Максимальная нагрузка на столешницу до 200 кг.
| 26 | АЛ/А-15 - комплект АЛЬЯНС автоматический |  | 95558 | Изящество конструкции, высокая эргономичность и система автоматической регулировки рабочих поверхностей по высоте, осуществляемой с помощью электропривода и пульта управления. Автоматическая регулировка столешницы по высоте 700...950 мм от уровня пола. Скорость автоматического изменения высоты 3 мм в секунду. Максимальная нагрузка на столешницу до 200 кг.
| 27 | АЛ/А-18 - комплект АЛЬЯНС автоматический |  | 103696 | Изящество конструкции, высокая эргономичность и система автоматической регулировки рабочих поверхностей по высоте, осуществляемой с помощью электропривода и пульта управления. Автоматическая регулировка столешницы по высоте 700...950 мм от уровня пола. Скорость автоматического изменения высоты 3 мм в секунду. Максимальная нагрузка на столешницу до 200 кг.
| 28 | АЛ/Д-12-7 - комплект АЛЬЯНС дополнительный |  | 22440 | Стол комплекта является приставным к основному столу серии Альянс, позволяя создавать непрерывное рабочее пространство из основного и доп. столов. Дополнительный комплект крепится к основному комплекту справа/слева и к входящей в комплект 1 боковой алюминиевой стойке с противоположной стороны. Поставка: стол с одной боковой стойкой, перфорированная панель, полка и светильник.
| 29 | АЛ/Д-15-7 - комплект АЛЬЯНС дополнительный |  | 23793 | Стол комплекта является приставным к основному столу серии Альянс, позволяя создавать непрерывное рабочее пространство из основного и доп. столов. Дополнительный комплект крепится к основному комплекту справа/слева и к входящей в комплект 1 боковой алюминиевой стойке с противоположной стороны. Поставка: стол с одной боковой стойкой, перфорированная панель, полка и светильник.
| 30 | АЛ/Д-18-7 - комплект АЛЬЯНС дополнительный |  | 24306 | Стол комплекта является приставным к основному столу серии Альянс, позволяя создавать непрерывное рабочее пространство из основного и доп. столов. Дополнительный комплект крепится к основному комплекту справа/слева и к входящей в комплект 1 боковой алюминиевой стойке с противоположной стороны. Поставка: стол с одной боковой стойкой, перфорированная панель, полка и светильник.
| 31 | АЛ/Д-С-12-7 - комплект АЛЬЯНС дополнительный со светодиодным светильником |  | 25277 | Комплект является приставным столом к основному столу серии Альянс, позволяя создавать непрерывное рабочее пространство из основного и одного/нескольких дополнительных столов. Дополнительный стол прикрепляется справа или слева к основному столу Альянс, а с противоположной стороны поддерживается входящей в комплект боковой стойкой. В комплект поставки входит стол рабочий с одной боковой стойкой, перфорированная панель, нижняя планка, полка для оборудования и светильник. Максимальная нагрузка: 200 кг
| 32 | АЛ/Д-С-15-7 - комплект АЛЬЯНС дополнительный со светодиодным светильником |  | 26628 | Комплект является приставным столом к основному столу серии Альянс, позволяя создавать непрерывное рабочее пространство из основного и одного/нескольких дополнительных столов. Дополнительный стол прикрепляется справа или слева к основному столу Альянс, а с противоположной стороны поддерживается входящей в комплект боковой стойкой. В комплект поставки входит стол рабочий с одной боковой стойкой, перфорированная панель, нижняя планка, полка для оборудования и светильник. Максимальная нагрузка: 200 кг
| 33 | АЛ/Д-С-18-7 - комплект АЛЬЯНС дополнительный со светодиодным светильником |  | 27142 | Комплект является приставным столом к основному столу серии Альянс, позволяя создавать непрерывное рабочее пространство из основного и одного/нескольких дополнительных столов. Дополнительный стол прикрепляется справа или слева к основному столу Альянс, а с противоположной стороны поддерживается входящей в комплект боковой стойкой. В комплект поставки входит стол рабочий с одной боковой стойкой, перфорированная панель, нижняя планка, полка для оборудования и светильник. Максимальная нагрузка: 200 кг
| 34 | АЛФ-12-7 - стол рабочий серии АЛЬФА одинарный |  | 25200 | Стол рабочий серии АЛЬФА одинарный. Удобный и компактный рабочий стол. Стол поставляется в комплекте с верхней и нижней перфопанелями. Общая высота стола 1500 мм, высота столешницы 800 мм. Макс. нагрузка – 200 кг.
| 35 | АЛФ-15-7 - стол рабочий серии АЛЬФА одинарный |  | 26668 | Удобный рабочий стол для не требующих дополнительного технического оснащения работ. Идеально подходит для работников офисных и инженерных специализаций. Стол оборудован тканевым экраном из акустической ткани, высота экрана 480 мм. Общая высота стола 1285 мм, высота столешницы 800 мм.
| 36 | АЛФ-18-7 - стол рабочий серии АЛЬФА одинарный |  | 28245 | Удобный рабочий стол для не требующих дополнительного технического оснащения работ. Идеально подходит для работников офисных и инженерных специализаций. Стол оборудован тканевым экраном из акустической ткани, высота экрана 480 мм. Общая высота стола 1285 мм, высота столешницы 800 мм.
| 37 | АЛФ-Н-15 - стол рабочий серии АЛЬФА с нестандартной фигурной столешницей |  | 42339 | Стол рабочий серии АЛЬФА с нестандартной фигурной столешницей. Эргономичная фигурная столешница. Дополнительная поддержка позволяет располагать на выступающей части столешницы тяжелое оборудование. Поставляется в комплекте с основной полкой и 2 перфопанелями. Может дополнительно комплектоваться рельсом для крепления ячеек, освещением под полку и электропанелью. Макс. нагрузка 200 кг.
| 38 | АЛФ-О-12-7 - стол рабочий АЛЬФА островной |  | 34392 | Стол рабочий АЛЬФА островной. Рабочий стол, состоящий из 2 зеркально расположенных рабочих мест на одном каркасе. Компактный рабочий стол, позволяющий разместить 2 работников на ограниченном пространстве. Стол оборудован верхней и нижней перфопанелями. Общая высота стола 1500 мм, высота столешницы 800 мм. Макс. нагрузка – 200 кг.
| 39 | АЛФ-О-15-7 - стол рабочий АЛЬФА островной |  | 35867 | Рабочий стол, состоящий из 2 зеркально расположенных рабочих мест на одном каркасе. Компактный рабочий стол, позволяющий разместить 2 работников на ограниченном пространстве. Стол оборудован верхней и нижней перфорированными панелями. Общая высота стола 1500 мм, высота столешницы 800 мм. Макс. нагрузка – 200 кг.
| 40 | АЛФ-О-18-7 - стол рабочий АЛЬФА островной |  | 38900 | Рабочий стол, состоящий из 2 зеркально расположенных рабочих мест на одном каркасе. Компактный рабочий стол, позволяющий разместить 2 работников на ограниченном пространстве. Стол оборудован верхней и нижней перфорированными панелями. Общая высота стола 1500 мм, высота столешницы 800 мм. Макс. нагрузка – 200 кг.
| 41 | АЛФ-Т-12-8 - cтол АЛЬФА Т-образный |  | 15794 | Упрощенная Т-образная конструкция АЛФ-Т-12-8 без возможности дополнительной комплектации. Глубина столешницы 800 мм, высота от уровня пола - 750 мм. Дополнительная устойчивость и повышенная до 300 кг распределенная нагрузка на столешницу.
| 42 | АЛФ-Т-15-8 - cтол АЛЬФА Т-образный |  | 16694 | Упрощенная Т-образная конструкция АЛФ-Т-15-8 без возможности дополнительной комплектации. Глубина столешницы 800 мм, высота от уровня пола - 750 мм. Дополнительная устойчивость и повышенная до 300 кг распределенная нагрузка на столешницу.
| 43 | АЛФ-Т-18-8 - cтол АЛЬФА Т-образный |  | 17337 | Упрощенная Т-образная конструкция АЛФ-Т-18-8 без возможности дополнительной комплектации. Глубина столешницы 800 мм, высота от уровня пола - 750 мм. Дополнительная устойчивость и повышенная до 300 кг распределенная нагрузка на столешницу.
| 44 | АЛФ-У-12-7 - стол АЛЬФА универсальный |  | 15384 | Стол АЛЬФА универсальный. Упрощенная конструкция стола АЛФ-У-12-7 без возможности дополнительной верхней комплектации. Возможна установка короба с электромонтажной панелью, подвесных тумб. Максимальная нагрузка – 200 кг.
| 45 | АЛФ-У-15-7 - стол АЛЬФА универсальный |  | 17661 | Стол АЛЬФА универсальный. Упрощенная конструкция стола АЛФ-У-15-7 без возможности дополнительной верхней комплектации. Возможна установка короба с электромонтажной панелью, подвесных тумб. Максимальная нагрузка – 200 кг.
| 46 | АЛФ-У-18-7 - стол АЛЬФА универсальный |  | 19799 | Стол АЛЬФА универсальный. Упрощенная конструкция стола АЛФ-У-18-7 без возможности дополнительной верхней комплектации. Возможна установка короба с электромонтажной панелью, подвесных тумб. Максимальная нагрузка – 200 кг.
| 47 | АРМ-4023 - стол рабочий на металлическом каркасе усиленный |  | 20160 | Стол рабочий на металлическом каркасе усиленный.
| 48 | АРМ-4024 - стол рабочий на алюминиевом каркасе усиленный |  | 28800 | Стол рабочий на алюминиевом каркасе усиленный.
| 49 | АРМ-4063 - стол рабочий на металлическом каркасе усиленный |  | 24000 | Стол рабочий на металлическом каркасе усиленный.
| 50 | АРМ-4064 - стол рабочий на алюминиевом каркасе усиленный |  | 30000 | Стол рабочий на алюминиевом каркасе усиленный.
| 51 | АРМ-4110 - стол монтажника радиоаппаратуры |  | 35940 | Стол монтажника радиоаппаратуры.
| 52 | АРМ-4115 - стол монтажника радиоаппаратуры |  | 37560 | Стол монтажника радиоаппаратуры.
| 53 | АРМ-4120 - стол монтажника радиоаппаратуры |  | 38400 | Стол монтажника радиоаппаратуры.
| 54 | АРМ-4125 - стол монтажника радиоаппаратуры |  | 39360 | Стол монтажника радиоаппаратуры.
| 55 | АРМ-4150 - стол монтажника радиоаппаратуры |  | 41940 | Стол монтажника радиоаппаратуры.
| 56 | АРМ-4155 - стол монтажника радиоаппаратуры |  | 43620 | Стол монтажника радиоаппаратуры.
| 57 | АРМ-4210 - стол регулировщика радиоаппаратуры |  | 37200 | Стол регулировщика радиоаппаратуры.
| 58 | АРМ-4215 - стол регулировщика радиоаппаратуры |  | 39780 | Стол регулировщика радиоаппаратуры.
| 59 | АРМ-4220 - стол регулировщика радиоаппаратуры |  | 40560 | Стол регулировщика радиоаппаратуры.
| 60 | АРМ-4225 - стол регулировщика радиоаппаратуры |  | 42840 | Стол регулировщика радиоаппаратуры.
| 61 | АРМ-4250 - стол регулировщика радиоаппаратуры |  | 43920 | Стол регулировщика радиоаппаратуры.
| 62 | АРМ-4255 - стол регулировщика радиоаппаратуры |  | 45300 | Стол регулировщика радиоаппаратуры.
| 63 | АРМ-4310 - стол слесаря-сборщика радиоаппаратуры |  | 39180 | Стол слесаря-сборщика радиоаппаратуры.
| 64 | АРМ-4315 - стол слесаря-сборщика радиоаппаратуры |  | 41640 | Стол слесаря-сборщика радиоаппаратуры.
| 65 | АРМ-4320 - стол слесаря-сборщика радиоаппаратуры |  | 41640 | Стол слесаря-сборщика радиоаппаратуры.
| 66 | АРМ-4325 - стол слесаря-сборщика радиоаппаратуры |  | 43920 | Стол слесаря-сборщика радиоаппаратуры.
| 67 | АРМ-4350 - стол слесаря-сборщика радиоаппаратуры |  | 44820 | Стол слесаря-сборщика радиоаппаратуры.
| 68 | АРМ-4355 - стол слесаря-сборщика радиоаппаратуры |  | 46200 | Стол слесаря-сборщика радиоаппаратуры.
| 69 | АРМ-4410 - стол инженера/менеджера |  | 35400 | Стол инженера/менеджера с перегородкой.
| 70 | АРМ-4415 - стол инженера/менеджера |  | 38040 | Стол инженера/менеджера.
| 71 | АРМ-4415-Л - стол для офиса с эргономичной столешницей |  | 39180 | Эта модель стола была специально разработана для сотрудников офиса.
| 72 | АРМ-4415-П - стол для офиса с эргономичной столешницей |  | 39180 | Эта модель стола была специально разработана для сотрудников офиса.
| 73 | АРМ-4420 - стол инженера/менеджера |  | 38400 | Стол инженера/менеджера с перегородкой.
| 74 | АРМ-4425 - стол инженера/менеджера |  | 40560 | Стол инженера/менеджера.
| 75 | АРМ-4425-Л - стол для офиса с эргономичной столешницей |  | 41640 | Стол специально разработан для сотрудников офиса.
| 76 | АРМ-4425-П - стол для офиса с эргономичной столешницей |  | 41640 | Стол специально разработан для сотрудников офиса.
| 77 | АРМ-4427 - стол для конференций |  | 20820 | Практичный стол для конференц-зала.
| 78 | АРМ-4450 - стол инженера/менеджера |  | 40560 | Стол инженера/менеджера с перегородкой.
| 79 | АРМ-4455 - стол инженера/менеджера |  | 41940 | Стол инженера/менеджера.
| 80 | АРМ-4455-Л - стол для офиса с эргономичной столешницей |  | 43260 | Стол специально разработан для сотрудников офиса.
| 81 | АРМ-4455-П - стол для офиса с эргономичной столнешницей |  | 43260 | Стол специально разработан для сотрудников офиса.
| 82 | АРМ-4510 - стол метролога/поверителя |  | 36300 | Стол метролога.
| 83 | АРМ-4515 - стол метролога/поверителя |  | 38700 | Стол метролога.
| 84 | АРМ-4520 - стол метролога/поверителя |  | 38820 | Стол метролога.
| 85 | АРМ-4525 - стол метролога/поверителя |  | 41160 | Стол метролога.
| 86 | АРМ-4550 - стол метролога/поверителя |  | 42300 | Стол метролога.
| 87 | АРМ-4555 - стол метролога/поверителя |  | 43800 | Стол метролога.
| 88 | АРМ-4610 - стол секретаря-референта |  | 38040
| 89 | АРМ-4615 - стол секретаря-референта |  | 39360
| 90 | АРМ-4620 - стол секретаря-референта |  | 40560
| 91 | АРМ-4625 - стол секретаря-референта |  | 42840
| 92 | АРМ-4650 - стол секретаря-референта |  | 44640
| 93 | АРМ-4655 - стол секретаря-референта |  | 46020
| 94 | АРМ-4710 - стол-бюро |  | 42300
| 95 | АРМ-4715 - стол-бюро |  | 44700
| 96 | АРМ-4720 - стол-бюро |  | 44820
| 97 | АРМ-4725 - стол-бюро |  | 46920
| 98 | АРМ-4750 - стол-бюро |  | 48180
| 99 | АРМ-4755 - стол-бюро |  | 49740
| 100 | АРМ-6021 - стол угловой |  | 37080
| 101 | АРМ-6125 - стол угловой |  | 38700 | Стол АРМ-6125 предназначен для работы за компьютером. Боковую стенку стола можно использовать в качестве рабочей доски для стикеров или другой информации. Боковая изящная перегородка обеспечит ровное размещение документов и защитит их от случайного сквозняка или работы кондиционера. В столешнице предусмотрено закрывающееся отверстие для проводов, а под столом закреплен блок с шестью розетками АТР-9106.
| 102 | АРМ-6410 - стол угловой |  | 34980
| 103 | АРМ-6415 - стол угловой |  | 41520
| 104 | АРМ-6420 - стол угловой |  | 37560
| 105 | АРМ-6425 - стол угловой |  | 44820
| 106 | ГМ-12-7/Л - стол рабочий ГАММА с левосторонним электроблоком |  | 31684 | Рабочее место, где все коммуникации и электрика спрятаны в опоры Г-образной формы. Поставляется в комплекте с встроенным правым левым (Л в артикуле) энергоблоком, верхним светодиодным освещением, верхней полкой и двумя перфорированными панелями.
| 107 | ГМ-12-7/ПР - стол рабочий ГАММА с правосторонним электроблоком |  | 31684 | Рабочее место, где все коммуникации и электрика спрятаны в опоры Г-образной формы. Поставляется в комплекте с встроенным правым (ПР в артикуле) энергоблоком, верхним светодиодным освещением, верхней полкой и двумя перфорированными панелями.
| 108 | ГМ-15-7/Л - стол рабочий ГАММА с левосторонним электроблоком |  | 33148 | Рабочее место, где все коммуникации и электрика спрятаны в опоры Г-образной формы. Поставляется в комплекте с встроенным правым левым (Л в артикуле) энергоблоком, верхним светодиодным освещением, верхней полкой и двумя перфорированными панелями.
| 109 | ГМ-15-7/ПР - стол рабочий ГАММА с правосторонним электроблоком |  | 33148 | Рабочее место, где все коммуникации и электрика спрятаны в опоры Г-образной формы. Поставляется в комплекте с встроенным правым (ПР в артикуле) энергоблоком, верхним светодиодным освещением, верхней полкой и двумя перфорированными панелями.
| 110 | ГМ-18-7/Л - стол рабочий ГАММА с левосторонним электроблоком |  | 33343 | Рабочее место, где все коммуникации и электрика спрятаны в опоры Г-образной формы. Поставляется в комплекте с встроенным плевым (Л в артикуле) энергоблоком, верхним светодиодным освещением, верхней полкой и двумя перфорированными панелями.
| 111 | ГМ-18-7/ПР - стол рабочий ГАММА с правосторонним электроблоком |  | 33343 | Рабочее место, где все коммуникации и электрика спрятаны в опоры Г-образной формы. Поставляется в комплекте с встроенным правым (ПР в артикуле) энергоблоком, верхним светодиодным освещением, верхней полкой и двумя перфорированными панелями.
| 112 | Комплект 12-7 - комплект КЛАССИК |  | 18141 | В комплект входит стол рабочий КЛАССИК, полка для оборудования 300 мм, освещение ДЛ/А со светильником. Столешница из материала устойчивого к истиранию. Максимальная нагрузка 300 кг на стол, 50 кг на полку. Высота регулировки столешницы 650 – 950 мм.
| 113 | Комплект 15-7 - комплект КЛАССИК |  | 18668 | В комплект входит стол рабочий «Классик», полка для оборудования 300 мм, освещение ДЛ/А с алюминиевым светильником. Столешница из материала устойчивого к истиранию. Максимальная нагрузка 300 кг на стол, 50 кг на полку. Высота регулировки столешницы 650 – 950 мм.
| 114 | Комплект 18-7 - комплект КЛАССИК |  | 19904 | В комплект входит стол рабочий «Классик», полка для оборудования 300 мм, освещение ДЛ/А с алюминиевым светильником. Столешница из материала устойчивого к истиранию. Максимальная нагрузка 300 кг на стол, 50 кг на полку. Высота регулировки столешницы 650 – 950 мм.
| 115 | КР-12 - стол рабочий для чистых помещений серии Кристалл |  | 45500 | Стол рабочий для чистых помещений серии Кристалл КР-12. Стол изготовлен из нержавеющей стали марки AISI 304, на рабочей поверхности выполнена перфорация. Подходит для использования в чистых помещениях высоких классов чистоты. Высота столешницы 800 мм. Максимальная распределенная нагрузка – до 200 кг.
| 116 | КР-15 - стол рабочий для чистых помещений серии Кристалл |  | 62720 | Стол рабочий для чистых помещений серии Кристалл КР-15. Стол изготовлен из нержавеющей стали марки AISI 304, на рабочей поверхности выполнена перфорация. Подходит для использования в чистых помещениях высоких классов чистоты. Высота столешницы 800 мм. Максимальная распределенная нагрузка – до 200 кг.
| 117 | КР-18 - стол рабочий для чистых помещений серии Кристалл |  | 76160 | Стол рабочий для чистых помещений серии Кристалл КР-18. Стол изготовлен из нержавеющей стали марки AISI 304, на рабочей поверхности выполнена перфорация. Подходит для использования в чистых помещениях высоких классов чистоты. Высота столешницы 800 мм. Максимальная распределенная нагрузка – до 200 кг.
| 118 | ПУС-015 - стол подкатной |  | 6770 | Приставной рабочий стол с габаритами 1500х500х750 мм, имеет сборно-разборный каркас из стальной квадратной трубы 20х40, окрашенной полимерным покрытием и столешницу светло-серого цвета из ламинированной ДСП. Толщина столешницы 22 мм. Нагрузка на столешницы 200 кг.
| 119 | С5-1200 - стол рабочий островной |  | 20747 | Стол рабочий островной
| 120 | С5-1200x750 - стол рабочий с глубиной столешницы 750 мм |  | 10830 | Рабочий стол с габаритами 1200х750х750 мм мм, имеет сборно-разборный каркас из стальной квадратной трубы 40х40, окрашенной полимерным покрытием и столешницу светло-серого цвета из антистатического ламинированной ДСП. Толщина столешницы и приборных полок составляет 22 мм. Нагрузка на столешницы 250 кг, а на приборную полку 50 кг распределенного веса.
| 121 | С5-1200х900 - стол рабочий с глубиной столешницы 900 мм |  | 12990 | Рабочий стол с габаритами 1200х900х750 мм, имеет сборно-разборный каркас из стальной квадратной трубы 40х40, окрашенной полимерным покрытием и столешницу светло-серого цвета из ламинированной ДСП. Толщина столешницы и приборных полок увеличена и составляет 22 мм. Нагрузка на столешницы 250 кг, а на приборную полку 50 кг распределенного веса.
| 122 | С5-1500 - стол рабочий островной |  | 22093 | Стол рабочий островной
| 123 | С5-1500Х900 - стол рабочий с глубиной столешницы 900 мм |  | 13840 | Рабочий стол с габаритами 1500х900х750 мм, имеет сборно-разборный каркас из стальной квадратной трубы 40х40, окрашенной полимерным покрытием и столешницу светло-серого цвета из ламинированной ДСП. Толщина столешницы и приборных полок увеличена и составляет 22 мм. Нагрузка на столешницы 250 кг, а на приборную полку 50 кг распределенного веса.
| 124 | С5-1800 - стол рабочий островной |  | 21512 | Рабочий стол "ОСТРОВНОЙ" с габаритами 1800х1600х750 мм, имеет сборно-разборный каркас из стальной квадратной трубы 40х40, окрашенной полимерным покрытием и столешницу светло-серого цвета из ламинированной ДСП. Толщина столешницы и приборных полок увеличена и составляет 22 мм. Нагрузка на столешницы 250 кг, а на приборную полку 50 кг распределенного веса.
| 125 | С5-1800x900 - стол рабочий с глубиной столешницы 900 мм |  | 14740 | Рабочий стол с габаритами 1800х900х750 мм, имеет сборно-разборный каркас из стальной квадратной трубы 40х40, окрашенной полимерным покрытием и столешницу светло-серого цвета из ламинированной ДСП. Толщина столешницы и приборных полок увеличена и составляет 22 мм. Нагрузка на столешницы 250 кг, а на приборную полку 50 кг распределенного веса.
| 126 | С5-1800х750 - стол рабочий с глубиной столешницы 750 мм |  | 12660 | Рабочий стол с габаритами 1800х750х750 мм мм, имеет сборно-разборный каркас из стальной квадратной трубы 40х40, окрашенной полимерным покрытием и столешницу светло-серого цвета из антистатического ламинированной ДСП. Толщина столешницы и приборных полок составляет 22 мм. Нагрузка на столешницы 250 кг, а на приборную полку 50 кг распределенного веса.
| 127 | СК-01 - стол компьютерный |  | 8895 | Стол компьютерный СК-01. Оптимальное решение для работы с компьютером. Установлен на роликах со стопорным механизмом. Регулировка по высоте 650х1000 мм, Габариты верхней/ нижней полки 900х300/900х400 мм.
| 128 | СО-12-7 - стол ОСТРОВ |  | 17369 | Два зеркально расположенных рабочих места на одном каркасе позволяют эффективнее использовать производственные помещения. Регулировка по высоте 650 – 950 мм. Макс. нагрузка 300 кг на каждое рабочее место Комплект поставки: стол двойной, задние стойки и верхняя полка для оборудования.
| 129 | СО-15-7 - стол ОСТРОВ |  | 18676 | Два зеркально расположенных рабочих места на одном каркасе позволяют эффективнее использовать производственные помещения. Регулировка по высоте 650 – 950 мм. Макс. нагрузка 300 кг на каждое рабочее место Комплект поставки: стол двойной, задние стойки и верхняя полка для оборудования.
| 130 | СО-18-7 - стол ОСТРОВ |  | 19511 | Два зеркально расположенных рабочих места на одном каркасе позволяют эффективнее использовать производственные помещения. Регулировка по высоте 650 – 950 мм. Макс. нагрузка 300 кг на каждое рабочее место Комплект поставки: стол двойной, задние стойки и верхняя полка для оборудования.
| 131 | СР-12-7 - стол рабочий КЛАССИК |  | 7197 | Рекомендуется как рабочее место регулировщика, сборщика радиоаппаратуры, радиомонтажника. Каркас из стального профиля, покрытого порошковой краской. Столешница из материала устойчивого к истиранию. Максимальная нагрузка 300 кг. Высота регулировки столешницы 650–950 мм.
| 132 | СР-12-7 Комфорт - стол рабочий КОМФОРТ |  | 9972 | Каркас из стального профиля, покрытого порошковой краской. Столешница из материала устойчивого к истиранию. Максимальная нагрузка 200 кг. Высота регулировки столешницы 800 – 950 мм.
| 133 | СР-12-7+ДР-05 - стол рабочий КОНСТАНТ с драйвером ДР-05 |  | 16784 | Оснащен обычной «ногой» и планшетным драйвером. Может оборудоваться перфорированной панелью, электропанелью, рельсом для крепления ячеек комплектации, полкой для оборудования, освещением рабочей поверхности. Высота стола 825 мм. Максимальная нагрузка 300 кг.
| 134 | СР-12-7+ТМБ-01 - стол рабочий КОНСТАНТ с тумбой ТМБ-01 |  | 10600 | Оснащен обычной «ногой» и тумбой с дверцей. Может оборудоваться перфорированной панелью, электропанелью, рельсом для крепления ячеек комплектации, полкой для оборудования, освещением рабочей поверхности. Высота стола 825 мм. Максимальная нагрузка 300 кг.
| 135 | СР-12-7+ТМБ-02 - стол рабочий КОНСТАНТ с тумбой ТМБ-02 |  | 11801 | Оснащен обычной «ногой» и тумбой с 1 ящиком ТМБ-02. Может оборудоваться перфорированной панелью, электропанелью, рельсом для крепления ячеек комплектации, полкой для оборудования, освещением рабочей поверхности. Высота стола 825 мм. Максимальная нагрузка 300 кг.
| 136 | СР-12-9 - стол рабочий КЛАССИК глубиной 900 мм |  | 8129 | Рекомендуется как рабочее место регулировщика, сборщика радиоаппаратуры, радиомонтажника. Каркас из стального профиля, покрытого порошковой краской. Столешница из материала устойчивого к истиранию. Максимальная нагрузка 300 кг. Высота регулировки столешницы 650 – 950 мм.
| 137 | СР-15-7 - стол рабочий КЛАССИК |  | 7469 | Рекомендуется как рабочее место регулировщика, сборщика радиоаппаратуры, радиомонтажника. Каркас из стального профиля, покрытого порошковой краской. Столешница из материала устойчивого к истиранию. Максимальная нагрузка 300 кг. Высота регулировки столешницы 650 – 950 мм.
| 138 | СР-15-7 Комфорт - стол рабочий КОМФОРТ |  | 10419 | Каркас из стального профиля, покрытого порошковой краской. Столешница из материала устойчивого к истиранию. Максимальная нагрузка 200 кг. Высота регулировки столешницы 800 – 950 мм.
| 139 | СР-15-7+ДР-03 - стол рабочий КОНСТАНТ с драйвером ДР-03 |  | 12738 | Оснащен обычной «ногой» и драйвером с 3 ящиками ДР-03/1. Может оборудоваться перфорированной панелью, электропанелью, рельсом для крепления ячеек комплектации, полкой для оборудования, освещением рабочей поверхности. Высота стола 825 мм. Максимальная нагрузка 300 кг.
| 140 | СР-15-7+ДР-05 - стол рабочий КОНСТАНТ с драйвером ДР-05 |  | 17298 | Оснащен обычной «ногой» и планшетным драйвером. Может оборудоваться перфорированной панелью, электропанелью, рельсом для крепления ячеек комплектации, полкой для оборудования, освещением рабочей поверхности. Высота стола 825 мм. Максимальная нагрузка 300 кг.
| 141 | СР-15-7+ДР-05+ДР-05 - стол рабочий КОНСТАНТ с двумя драйверами ДР-05 |  | 29561 | Оснащен двумя планшетными драйверами. Может оборудоваться перфорированной панелью, электропанелью, рельсом для крепления ячеек комплектации, полкой для оборудования, освещением рабочей поверхности. Высота стола 825 мм. Максимальная нагрузка 300 кг.
| 142 | СР-15-7+ДР-05+ТМБ-01 - стол рабочий КОНСТАНТ с драйвером ДР-05 и тумбой ТМБ-01 |  | 23351 | Оснащен планшетным драйвером и тумбой с дверцей. Может оборудоваться перфорированной панелью, электропанелью, рельсом для крепления ячеек комплектации, полкой для оборудования, освещением рабочей поверхности. Высота стола 825 мм. Максимальная нагрузка 300 кг.
| 143 | СР-15-7+ТМБ-01 - стол рабочий КОНСТАНТ с тумбой ТМБ-01 |  | 10681 | Оснащен обычной «ногой» и тумбой с дверцей. Может оборудоваться перфорированной панелью, электропанелью, рельсом для крепления ячеек комплектации, полкой для оборудования, освещением рабочей поверхности. Высота стола 825 мм. Максимальная нагрузка 300 кг.
| 144 | СР-15-7+ТМБ-01+ТМБ-01 - стол рабочий КОНСТАНТ с двумя тумбами ТМБ-01 |  | 17140 | Оснащен двумя тумбами с дверцей. Может оборудоваться перфорированной панелью, электропанелью, рельсом для крепления ячеек комплектации, полкой для оборудования, освещением рабочей поверхности. Высота стола 825 мм. Максимальная нагрузка 300 кг.
| 145 | СР-15-7+ТМБ-02 - стол рабочий КОНСТАНТ с тумбой ТМБ-02 |  | 11882 | Оснащен обычной «ногой» и тумбой с 1 ящиком ТМБ-02. Может оборудоваться перфорированной панелью, электропанелью, рельсом для крепления ячеек комплектации, полкой для оборудования, освещением рабочей поверхности. Высота стола 825 мм. Максимальная нагрузка 300 кг.
| 146 | СР-15-9 - стол рабочий КЛАССИК глубиной 900 мм |  | 8483 | Рекомендуется как рабочее место регулировщика, сборщика радиоаппаратуры, радиомонтажника. Каркас из стального профиля, покрытого порошковой краской. Столешница из материала устойчивого к истиранию. Максимальная нагрузка 300 кг. Высота регулировки столешницы 650 – 950 мм.
| 147 | СР-18-7 - стол рабочий КЛАССИК |  | 8528 | Рекомендуется как рабочее место регулировщика, сборщика радиоаппаратуры, радиомонтажника. Каркас из стального профиля, покрытого порошковой краской. Столешница из материала устойчивого к истиранию. Максимальная нагрузка 300 кг. Высота регулировки столешницы 650 – 950 мм.
| 148 | СР-18-7 Комфорт - стол рабочий КОМФОРТ |  | 12429 | Каркас из стального профиля, покрытого порошковой краской. Столешница из материала устойчивого к истиранию. Максимальная нагрузка 200 кг. Высота регулировки столешницы 800 – 950 мм.
| 149 | СР-18-7+ДР-05 - стол рабочий КОНСТАНТ с драйвером ДР-05 |  | 17371 | Оснащен обычной «ногой» и планшетным драйвером. Может оборудоваться перфорированной панелью, электропанелью, рельсом для крепления ячеек комплектации, полкой для оборудования, освещением рабочей поверхности. Высота стола 825 мм. Максимальная нагрузка 300 кг.
| 150 | СР-18-7+ДР-05+ДР-05 - стол рабочий КОНСТАНТ с двумя драйверами ДР-05 |  | 29748 | Оснащен двумя планшетными драйверами. Может оборудоваться перфорированной панелью, электропанелью, рельсом для крепления ячеек комплектации, полкой для оборудования, освещением рабочей поверхности. Высота стола 825 мм. Максимальная нагрузка 300 кг.
| 151 | СР-18-7+ДР-05+ТМБ-01 - стол рабочий КОНСТАНТ с драйвером ДР-05 и тумбой ТМБ-01 |  | 23539 | Оснащен планшетным драйвером и тумбой с дверцей. Может оборудоваться перфорированной панелью, электропанелью, рельсом для крепления ячеек комплектации, полкой для оборудования, освещением рабочей поверхности. Высота стола 825 мм. Максимальная нагрузка 300 кг.
| 152 | СР-18-7+ТМБ-01 - стол рабочий КОНСТАНТ с тумбой ТМБ-01 |  | 10973 | Оснащен обычной «ногой» и тумбой с дверцей. Может оборудоваться перфорированной панелью, электропанелью, рельсом для крепления ячеек комплектации, полкой для оборудования, освещением рабочей поверхности. Высота стола 825 мм. Максимальная нагрузка 300 кг.
| 153 | СР-18-7+ТМБ-01+ТМБ-01 - стол рабочий КОНСТАНТ с двумя тумбами ТМБ-01 |  | 17428 | Оснащен двумя тумбами с дверцей. Может оборудоваться перфорированной панелью, электропанелью, рельсом для крепления ячеек комплектации, полкой для оборудования, освещением рабочей поверхности. Высота стола 825 мм. Максимальная нагрузка 300 кг.
| 154 | СР-18-7+ТМБ-02 - стол рабочий КОНСТАНТ с тумбой ТМБ-02 |  | 12175 | Оснащен обычной «ногой» и тумбой с 1 ящиком ТМБ-02. Может оборудоваться перфорированной панелью, электропанелью, рельсом для крепления ячеек комплектации, полкой для оборудования, освещением рабочей поверхности. Высота стола 825 мм. Максимальная нагрузка 300 кг.
| 155 | СР-18-9 - стол рабочий КЛАССИК глубиной 900 мм |  | 9615 | Рекомендуется как рабочее место регулировщика, сборщика радиоаппаратуры, радиомонтажника. Каркас из стального профиля, покрытого порошковой краской. Столешница из материала устойчивого к истиранию. Максимальная нагрузка 300 кг. Высота регулировки столешницы 650 – 950 мм.
| 156 | СР-ЖГ-15 - стол рабочий для раскладки и вязки жгутов |  | 47794 | Стол с регулируемой от 0 до 80 градусов наклонной рабочей поверхностью из окрашенной стали толщиной 1,5 мм позволяет использовать магнитные основы с закрепленными на них держателями для жгутов, перемещая их в необходимое положение. Регулировка наклона столешницы осуществляется с помощью зажимных рукоятей. Ширина стола по опорам 1425 × 690 мм. Выпускается только в общепромышленном исполнении. В базовой комплектации поставляется с колесными опорами. Максимальная нагрузка 70 кг.
| 157 | СР-ЖГ-18 - стол рабочий для раскладки и вязки жгутов |  | 49000 | Стол с регулируемой от 0 до 80 градусов наклонной рабочей поверхностью из окрашенной стали толщиной 1,5 мм позволяет использовать магнитные основы с закрепленными на них держателями для жгутов, перемещая их в необходимое положение. Регулировка наклона столешницы осуществляется с помощью зажимных рукоятей. Ширина стола по опорам 1425 × 690 мм. Выпускается только в общепромышленном исполнении. В базовой комплектации поставляется с колесными опорами. Максимальная нагрузка 70 кг.
| 158 | СР-ЖГ-20 - стол рабочий для раскладки и вязки жгутов |  | 49631 | Стол с регулируемой от 0 до 80 градусов наклонной рабочей поверхностью из окрашенной стали толщиной 1,5 мм позволяет использовать магнитные основы с закрепленными на них держателями для жгутов, перемещая их в необходимое положение. Регулировка наклона столешницы осуществляется с помощью зажимных рукоятей. Ширина стола по опорам 1425 × 690 мм. Выпускается только в общепромышленном исполнении. В базовой комплектации поставляется с колесными опорами. Максимальная нагрузка 70 кг.
| 159 | СУ-12-5 - стол универсальный |  | 5669 | Стол универсальный СУ-12-5. Упрощенная конструкция базового стола без возможности наращивания. Регулировка по высоте 650 – 950 мм. Максимальная нагрузка 300 кг.
| 160 | СУ-12-7 - стол универсальный |  | 6789 | Стол универсальный СУ-12-7. Упрощенная конструкция базового стола без возможности наращивания. Регулировка по высоте 650 – 950 мм. Максимальная нагрузка 300 кг.
| 161 | СУ-12-9 - стол универсальный |  | 7412 | Упрощенная конструкция базового стола СУ-12-9 без возможности верхнего наращивания. Конструкция стола позволяет создать единое рабочее пространство без щелей и зазоров при выставлении столов в линию.
| 162 | СУ-15-5 - стол универсальный |  | 6782 | Стол универсальный СУ-15-5. Упрощенная конструкция базового стола без возможности наращивания. Регулировка по высоте 650 – 950 мм. Максимальная нагрузка 300 кг.
| 163 | СУ-15-7 - стол универсальный |  | 7157 | Стол универсальный СУ-15-7. Упрощенная конструкция базового стола без возможности наращивания. Регулировка по высоте 650 – 950 мм. Максимальная нагрузка 300 кг.
| 164 | СУ-15-9 - стол универсальный |  | 7801 | Упрощенная конструкция базового стола СУ-15-9 без возможности верхнего наращивания. Конструкция стола позволяет создать единое рабочее пространство без щелей и зазоров при выставлении столов в линию.
| 165 | СУ-18-5 - стол универсальный |  | 7021 | Стол универсальный СУ-18-5. Упрощенная конструкция базового стола без возможности наращивания. Регулировка по высоте 650 – 950 мм. Максимальная нагрузка 300 кг.
| 166 | СУ-18-7 - стол универсальный |  | 7438 | Стол универсальный СУ-18-7. Упрощенная конструкция базового стола без возможности наращивания. Регулировка по высоте 650 – 950 мм. Максимальная нагрузка 300 кг.
| 167 | СУ-18-9 - стол универсальный |  | 7958 | Упрощенная конструкция базового стола СУ-18-9 без возможности верхнего наращивания. Конструкция стола позволяет создать единое рабочее пространство без щелей и зазоров при выставлении столов в линию.
| 168 | УВ-015 - вставка угловая |  | 5820 | Вставка угловая
| 169 | УС-1 - стол угловой |  | 4494 | Угловой стол УС-1. Угловая приставка для рабочих столов Классик и Островной. Регулировка высоты столешницы 650 – 950 мм. Нагрузка до 150 кг.
| 170 | УС-1 Комфорт - угловая приставка для столов серии Комфорт |  | 5063 | Регулировка высоты столешницы 650 — 1000 мм; Размеры столешницы 1200 × 500 мм; Нагрузка до 150 кг.
| 171 | УСС-СУ-7 - угловой соединительный стол |  | 9256 | Угловой соединительный стол. Позволяет создавать непрерывное рабочее пространство со стандартными столами серий Классик, Комфорт, Констант и универсальными столами, установленными под прямым углом. Стол соединительный выпускается в 2 типоразмерах, для соответствия столам 700 и 900 мм глубиной.
| 172 | УСС-СУ-9 - угловой соединительный стол |  | 9783 | Угловой соединительный стол. Позволяет создавать непрерывное рабочее пространство со стандартными столами серий Классик, Комфорт, Констант и универсальными столами, установленными под прямым углом. Стол соединительный выпускается в 2 типоразмерах, для соответствия столам 700 и 900 мм глубиной.
| 173 | ЭМ-СР-14 - стол рабочий для электромонтажных работ |  | 46085 | Рабочее место комплектуется стандартным люминесцентным верхним освещением, тремя полками, двумя панелями электромонтажными, двумя перфорированными панелями, 1 тумбой с 4-мя ящиками, двумя подвесными ящиками, двумя узлами заземления VKG G-01.
| 174 | 1200х800х900 керамика - стол лабораторный для электропечи |  | цена по запросу | Стол лабораторный для электропечи 1200х800х900.
| 175 | 600х600х900 керамика - стол лабораторный для электропечи |  | 16354.8 | Стол лабораторный для электропечи 600х600х900.
| 176 | 900х750х900 керамика - стол лабораторный для электропечи |  | цена по запросу | Стол лабораторный для электропечи 900х750х900 керамика
| 177 | CP-12-7+ДР-03 - стол рабочий КОНСТАНТ с драйвером ДР-03 |  | 12224 | Оснащен обычной «ногой» и драйвером с 3 ящиками ДР-03/1. Может оборудоваться перфорированной панелью, электропанелью, рельсом для крепления ячеек комплектации, полкой для оборудования, освещением рабочей поверхности. Высота стола 825 мм. Максимальная нагрузка 300 кг.
| 178 | CP-15+ТМБ-01+ДР-03 - стол рабочий КОНСТАНТ с тумбой ТМБ-01 и драйвером ДР-03 |  | 18791 | Оснащен тумбой с дверцей ТМБ-01 и драйвером с 3 ящиками ДР-03/1. Может оборудоваться перфорированной панелью, электропанелью, рельсом для крепления ячеек комплектации, полкой для оборудования, освещением рабочей поверхности. Высота стола 825 мм. Максимальная нагрузка 300 кг.
| 179 | CP-15-7+ДР-03+ДР-03 - стол рабочий КОНСТАНТ с двумя драйверами ДР-03 |  | 20440 | Оснащен двумя драйверами с 3 ящиками ДР-03/1. Может оборудоваться перфорированной панелью, электропанелью, рельсом для крепления ячеек комплектации, полкой для оборудования, освещением рабочей поверхности. Высота стола 825 мм. Максимальная нагрузка 300 кг.
| 180 | CP-15-7+ДР-03+ТМБ-02 - стол рабочий КОНСТАНТ с драйвером ДР-03 тумбой ТМБ-02 |  | 19993 | Оснащен драйвером с 3 ящиками ДР-03/1 и тумбой с 1 ящиком ТМБ-02. Может оборудоваться перфорированной панелью, электропанелью, рельсом для крепления ячеек комплектации, полкой для оборудования, освещением рабочей поверхности. Высота стола 825 мм. Максимальная нагрузка 300 кг.
| 181 | CP-15-7+ДР-05+ДР-03 - стол рабочий КОНСТАНТ с драйверами ДР-05 и ДР-03 |  | 25001 | Оснащен планшетным драйвером и драйвером с 3 ящиками ДР-03/1. Может оборудоваться перфорированной панелью, электропанелью, рельсом для крепления ячеек комплектации, полкой для оборудования, освещением рабочей поверхности. Высота стола 825 мм. Максимальная нагрузка 300 кг.
| 182 | CP-15-7+ДР-05+ТМБ-02 - стол рабочий КОНСТАНТ с драйвером ДР-05 и тумбой ТМБ-02 |  | 24552 | Оснащен планшетным драйвером ДР-05/1 и тумбой с 1 ящиком ТМБ-02. Может оборудоваться перфорированной панелью, электропанелью, рельсом для крепления ячеек комплектации, полкой для оборудования, освещением рабочей поверхности. Высота стола 825 мм. Максимальная нагрузка 300 кг.
| 183 | CP-15-7+ТМБ-01+ТМБ-02 - стол рабочий КОНСТАНТ с тумбами ТМБ-01 и ТМБ-02 |  | 18341 | Оснащен тумбой с дверцей ТМБ-01 и тумбой с 1 ящиком ТМБ-02. Может оборудоваться перфорированной панелью, электропанелью, рельсом для крепления ячеек комплектации, полкой для оборудования, освещением рабочей поверхности. Высота стола 825 мм. Максимальная нагрузка 300 кг.
| 184 | CP-15-7+ТМБ-02+ТМБ-02 - стол рабочий КОНСТАНТ с двумя тумбами ТМБ-02 |  | 19554 | Оснащен двумя тумбами с 1 ящиком ТМБ-02. Может оборудоваться перфорированной панелью, электропанелью, рельсом для крепления ячеек комплектации, полкой для оборудования, освещением рабочей поверхности. Высота стола 825 мм. Максимальная нагрузка 300 кг.
| 185 | CP-18-7+ДР-03 - стол рабочий КОНСТАНТ с драйвером ДР-03 |  | 12811 | Оснащен обычной «ногой» и драйвером с 3 ящиками ДР-03/1. Может оборудоваться перфорированной панелью, электропанелью, рельсом для крепления ячеек комплектации, полкой для оборудования, освещением рабочей поверхности. Высота стола 825 мм. Максимальная нагрузка 300 кг.
| 186 | CP-18-7+ДР-03+ДР-03 - стол рабочий КОНСТАНТ с двумя драйверами ДР-03 |  | 20627 | Оснащен двумя драйверами с 3 ящиками ДР-03/1. Может оборудоваться перфорированной панелью, электропанелью, рельсом для крепления ячеек комплектации, полкой для оборудования, освещением рабочей поверхности. Высота стола 825 мм. Максимальная нагрузка 300 кг.
| 187 | CP-18-7+ДР-03+ТМБ-02 - стол рабочий КОНСТАНТ с драйвером ДР-03 тумбой ТМБ-02 |  | 20179 | Оснащен драйвером с 3 ящиками ДР-03/1 и тумбой с 1 ящиком ТМБ-02. Может оборудоваться перфорированной панелью, электропанелью, рельсом для крепления ячеек комплектации, полкой для оборудования, освещением рабочей поверхности. Высота стола 825 мм. Максимальная нагрузка 300 кг.
| 188 | CP-18-7+ДР-05+ДР-03 - стол рабочий КОНСТАНТ с драйверами ДР-05 и ДР-03 |  | 25187 | Оснащен драйвером с 5 ящиками ДР-05/1 и драйвером с 3 ящиками ДР-03/1. Может оборудоваться перфорированной панелью, электропанелью, рельсом для крепления ячеек комплектации, полкой для оборудования, освещением рабочей поверхности. Высота стола 825 мм. Максимальная нагрузка 300 кг.
| 189 | CP-18-7+ДР-05+ТМБ-02 - стол рабочий КОНСТАНТ с драйвером ДР-05 и тумбой ТМБ-02 |  | 24739 | Оснащен планшетным драйвером ДР-05/1 и тумбой с 1 ящиком ТМБ-02. Может оборудоваться перфорированной панелью, электропанелью, рельсом для крепления ячеек комплектации, полкой для оборудования, освещением рабочей поверхности. Высота стола 825 мм. Максимальная нагрузка 300 кг.
| 190 | CP-18-7+ТМБ-01+ДР-03 - стол рабочий КОНСТАНТ с тумбой ТМБ-01 и драйвером ДР-03 |  | 18987 | Оснащен тумбой с дверцей ТМБ-01 и драйвером с 3 ящиками ДР-03/1. Может оборудоваться перфорированной панелью, электропанелью, рельсом для крепления ячеек комплектации, полкой для оборудования, освещением рабочей поверхности. Высота стола 825 мм. Максимальная нагрузка 300 кг.
| 191 | CP-18-7+ТМБ-01+ТМБ-02 - стол рабочий КОНСТАНТ с тумбами ТМБ-01 и ТМБ-02 |  | 18630 | Оснащен тумбой с дверцей ТМБ-01 и тумбой с 1 ящиком ТМБ-02. Может оборудоваться перфорированной панелью, электропанелью, рельсом для крепления ячеек комплектации, полкой для оборудования, освещением рабочей поверхности. Высота стола 825 мм. Максимальная нагрузка 300 кг.
| 192 | CP-18-7+ТМБ-02+ТМБ-02 - стол рабочий КОНСТАНТ с двумя тумбами ТМБ-02 |  | 19831 | Оснащен двумя тумбами с 1 ящиком ТМБ-02. Может оборудоваться перфорированной панелью, электропанелью, рельсом для крепления ячеек комплектации, полкой для оборудования, освещением рабочей поверхности. Высота стола 825 мм. Максимальная нагрузка 300 кг.
Аксессуары к столам
| 1 | АЛ-ИП-12 - инструментальная планка для серии Альянс |  | 539 | Планка для подвесных инструментов. Может быть оснащена механизмом подвеса, возможно крепление дополнительного освещения, различных схем или чертежей.
| 2 | АЛ-ИП-15 - инструментальная планка для серии Альянс |  | 599 | Планка для подвесных инструментов. Может быть оснащена механизмом подвеса, возможно крепление дополнительного освещения, различных схем или чертежей.
| 3 | АЛ-ИП-18 - инструментальная планка для серии Альянс |  | 659 | Планка для подвесных инструментов. Может быть оснащена механизмом подвеса, возможно крепление дополнительного освещения, различных схем или чертежей.
| 4 | АЛ-О-ПО-12/1-3 - дополнительная двойная полка для оборудования |  | 7815 | Дополнительная двойная полка для оборудования (для островных столов серии АЛЬЯНС). Дополнительно устанавливаемая двойная полка, с регулировкой высоты от уровня столешницы от 200 до 850 мм. Максимальная нагрузка 100 кг.
| 5 | АЛ-О-ПО-12/1-4 - дополнительная двойная полка для оборудования |  | 7964 | Дополнительная двойная полка для оборудования (для островных столов серии АЛЬЯНС). Дополнительно устанавливаемая двойная полка, с регулировкой высоты от уровня столешницы от 200 до 850 мм. Максимальная нагрузка 100 кг.
| 6 | АЛ-О-ПО-15/1-3 - дополнительная двойная полка для оборудования |  | 7967 | Дополнительная двойная полка для оборудования (для островных столов серии АЛЬЯНС). Дополнительно устанавливаемая двойная полка, с регулировкой высоты от уровня столешницы от 200 до 850 мм. Максимальная нагрузка 100 кг.
| 7 | АЛ-О-ПО-15/1-4 - дополнительная двойная полка для оборудования |  | 8272 | Дополнительная двойная полка для оборудования (для островных столов серии АЛЬЯНС). Дополнительно устанавливаемая двойная полка, с регулировкой высоты от уровня столешницы от 200 до 850 мм. Максимальная нагрузка 100 кг.
| 8 | АЛ-О-ПО-18/1-3 - дополнительная двойная полка для оборудования |  | 8284 | Дополнительная двойная полка для оборудования (для островных столов серии АЛЬЯНС). Дополнительно устанавливаемая двойная полка, с регулировкой высоты от уровня столешницы от 200 до 850 мм. Максимальная нагрузка 100 кг.
| 9 | АЛ-О-ПО-18/1-4 - дополнительная двойная полка для оборудования |  | 8783 | Дополнительная двойная полка для оборудования (для островных столов серии АЛЬЯНС). Дополнительно устанавливаемая двойная полка, с регулировкой высоты от уровня столешницы от 200 до 850 мм. Максимальная нагрузка 100 кг.
| 10 | АЛ-ПО-12/1-3 - дополнительная полка для оборудования |  | 4081 | Дополнительная полка для оборудования (для серии Альянс) АЛ-ПО-12/1-3. Дополнительно устанавливаемая полка, с регулировкой высоты от уровня столешницы от 200 до 850 мм. Максимальная нагрузка 100 кг. Подходит только к столам серии Альянс.
| 11 | АЛ-ПО-12/1-4 - дополнительная полка для оборудования |  | 4546 | Дополнительная полка для оборудования (для серии Альянс) АЛ-ПО-12/1-4. Дополнительно устанавливаемая полка, с регулировкой высоты от уровня столешницы от 200 до 850 мм. Максимальная нагрузка 100 кг. Подходит только к столам серии Альянс.
| 12 | АЛ-ПО-15/1-3 - дополнительная полка для оборудования |  | 4176 | Дополнительная полка для оборудования (для серии Альянс) АЛ-ПО-15/1-3. Дополнительно устанавливаемая полка, с регулировкой высоты от уровня столешницы от 200 до 850 мм. Максимальная нагрузка 100 кг. Подходит только к столам серии Альянс.
| 13 | АЛ-ПО-15/1-4 - дополнительная полка для оборудования |  | 4748 | Дополнительная полка для оборудования (для серии Альянс) АЛ-ПО-15/1-4. Дополнительно устанавливаемая полка, с регулировкой высоты от уровня столешницы от 200 до 850 мм. Максимальная нагрузка 100 кг. Подходит только к столам серии Альянс.
| 14 | АЛ-ПО-18/1-3 - дополнительная полка для оборудования |  | 4545 | Дополнительная полка для оборудования (для серии Альянс) АЛ-ПО-18/1-3. Дополнительно устанавливаемая полка, с регулировкой высоты от уровня столешницы от 200 до 850 мм. Максимальная нагрузка 100 кг. Подходит только к столам серии Альянс.
| 15 | АЛ-ПО-18/1-4 - дополнительная полка для оборудования |  | 4998 | Дополнительная полка для оборудования (для серии Альянс) АЛ-ПО-18/1-4. Дополнительно устанавливаемая полка, с регулировкой высоты от уровня столешницы от 200 до 850 мм. Максимальная нагрузка 100 кг. Подходит только к столам серии Альянс.
| 16 | АЛ-РК-12 - рельс для крепления ячеек комплектации для серии АЛЬЯНС |  | 1880 | Изготовлен из алюминиевого профиля. Максимальная нагрузка 10 кг. Позволяет свободно размещать ячейки для хранения компонентов.
| 17 | АЛ-РК-15 - рельс для крепления ячеек комплектации для серии АЛЬЯНС |  | 1956 | Изготовлен из алюминиевого профиля. Максимальная нагрузка 10 кг. Позволяет свободно размещать ячейки для хранения компонентов.
| 18 | АЛ-РК-18 - рельс для крепления ячеек комплектации для серии АЛЬЯНС |  | 2075 | Изготовлен из алюминиевого профиля. Максимальная нагрузка 10 кг. Позволяет свободно размещать ячейки для хранения компонентов.
| 19 | АЛ-СТ - подкатная стойка серии АЛЬЯНС |  | 26083 | Имеет пять полок, свободно регулируемых по высоте и электропанель (1/2 ЭПА-12) на 4 евр. розетки с выключателем. Изготовлена из алюминиевого профиля с порошковым покрытием. 4 колесных опоры, 2 из них с механизмом фиксации.
| 20 | АЛ-ЭПА-12 - панель электромонтажная для серии АЛЬЯНС |  | 4608 | Панель электромонтажная для серии Альянс АЛ-ЭПА-12. Алюминиевый короб, с установленными в нем электрическими розетками, имеющими заземляющий контакт. В стандартной комплектации имеет 4 европ. розетки, кнопку выключения и трехметровый сетевой провод. Ном. нагрузка 10 А. Можно оснастить дополнительно розетками, автоматом безопасности, УЗО.
| 21 | АЛ-ЭПА-15 - панель электромонтажная для серии АЛЬЯНС |  | 4673 | Панель электромонтажная для серии Альянс АЛ-ЭПА-15. Алюминиевый короб, с установленными в нем электрическими розетками, имеющими заземляющий контакт. В стандартной комплектации имеет 4 европ. розетки, кнопку выключения и трехметровый сетевой провод. Ном. нагрузка 10 А. Можно оснастить дополнительно розетками, автоматом безопасности, УЗО.
| 22 | АЛ-ЭПА-18 - панель электромонтажная для серии АЛЬЯНС |  | 4713 | Панель электромонтажная для серии Альянс АЛ-ЭПА-18. Алюминиевый короб, с установленными в нем электрическими розетками, имеющими заземляющий контакт. В стандартной комплектации имеет 4 европ. розетки, кнопку выключения и трехметровый сетевой провод. Ном. нагрузка 10 А. Можно оснастить дополнительно розетками, автоматом безопасности, УЗО.
| 23 | АЛФ-О-ПО-12-3 - основная полка для оборудования двойная |  | 7568 | Основная полка для оборудования двойная (для островных столов серии АЛЬФА). Дополнительно устанавливаемая полка, с регулировкой высоты от уровня столешницы от 200 до 850 мм. Максимальная нагрузка 100 кг.
| 24 | АЛФ-О-ПО-18-3 - основная полка для оборудования двойная |  | 8144 | Основная полка для оборудования двойная (для островных столов серии АЛЬФА). Дополнительно устанавливаемая полка, с регулировкой высоты от уровня столешницы от 200 до 850 мм. Максимальная нагрузка 100 кг.
| 25 | АЛФ-ПО-12-3 - основная полка для оборудования |  | 3955 | Основная полка для оборудования (для серии АЛЬФА). Дополнительно устанавливаемая полка, с регулировкой высоты от уровня столешницы от 200 до 850 мм. Максимальная нагрузка 100 кг.
| 26 | АЛФ-ПО-15-3 - основная полка для оборудования |  | 4190 | Основная полка для оборудования (для серии АЛЬФА). Дополнительно устанавливаемая полка, с регулировкой высоты от уровня столешницы от 200 до 850 мм. Максимальная нагрузка 100 кг.
| 27 | АЛФ-ПО-18-3 - основная полка для оборудования |  | 4572 | Основная полка для оборудования (для серии АЛЬФА). Дополнительно устанавливаемая полка, с регулировкой высоты от уровня столешницы от 200 до 850 мм. Максимальная нагрузка 100 кг.
| 28 | АЛФ-ТМБ-02 - приставная тумба серии Альфа |  | 21847 | Тумбы приставные серии АЛЬФА. Вместительная металлическая приставная тумба предназначена для размещения документов, папок и доп. материалов. В тумбе 2 стандартных выдвигающихся ящика и 2 вместительные полки, все выдвигаются с помощью направляющих на 650 мм. Каждая из полок оборудована перфорированными боковыми экранами, которые могут быть установлены с любой стороны. В антистатическом исполнении без разделителей.
| 29 | АЛФ-ЭПА-12 - панель электромонтажная для серии АЛЬФА |  | 4651 | Панель электромонтажная для серии АЛЬФА. Алюминиевый короб, с установленными в нем электрическими розетками, имеющими заземляющий контакт. В станд. комплектации имеет 4 европ. розетки, кнопку выключения и трехметровый сетевой провод. Ном. нагрузка 10 А. Можно оснастить доп. розетками, автоматом безопасности, УЗО. Крепится на столешницу сверху/ под столешницу, крепления идентичны.
| 30 | АЛФ-ЭПА-15 - панель электромонтажная для серии АЛЬФА |  | 4772 | Панель электромонтажная для серии Альфа АЛФ-ЭПА-15. Алюминиевый короб, с установленными в нем электрическими розетками, имеющими заземляющий контакт. В станд. комплектации имеет 4 европ. розетки, кнопку выключения и трехметровый сетевой провод. Ном. нагрузка 10 А. Можно оснастить доп. розетками, автоматом безопасности, УЗО. Крепится на столешницу сверху и под столешницу.
| 31 | АЛФ-ЭПА-18 - панель электромонтажная для серии АЛЬФА |  | 4957 | Панель электромонтажная для серии Альфа АЛФ-ЭПА-18. Алюминиевый короб, с установленными в нем электрическими розетками, имеющими заземляющий контакт. В станд. комплектации имеет 4 европ. розетки, кнопку выключения и трехметровый сетевой провод. Ном. нагрузка 10 А. Можно оснастить доп. розетками, автоматом безопасности, УЗО. Крепится на столешницу сверху и под столешницу.
| 32 | АЛФ-ЭПА/Б - панель электромонтажная для серии АЛЬФА боковая укороченная |  | 2585 | Панель электромонтажная для серии АЛЬФА боковая укороченная. Алюминиевый короб, с установленными в нем электрическими розетками, имеющими заземляющий контакт. 4 европейские розетки, кнопку выключения и трехметровый сетевой провод. Крепится на боковые стойки с любой стороны.
| 33 | Д-4/АЛФ-2 - комплект из 4 вертикальных разделителей |  | 444 | Комплект из 4 вертикальных разделителей предназначен для выделения части пространства на полке для установки отдельных папок и документов. Поставляется в комплекте с боковыми бортиками, фиксирующими положение разделителей.
| 34 | Д-7/АЛФ-2 - комплект из 7 горизонтальных разделителей |  | 375 | Комплект из 7 горизонтальных разделителей длиной 335 мм каждый, предоставляют возможность выделения требуемого количества ячеек нужного размера и конфигурации. Поставляется в комплекте с боковыми бортиками, фиксирующими положение разделителей.
| 35 | ДЛ-12/А Классик - освещение рабочей поверхности |  | 6762 | Источник света 2 люминесцентные лампы по 54 Вт. Пределы регулировки по высоте от уровня столешницы 500 – 1350 мм. Освещенность рабочей поверхности на расстоянии 1000 мм от источника света: центральная зона - не менее 1200 люкс, периферийная зона не менее 800 люкс. На кронштейне Г образной формы, укомплектован алюминиевым светильником.
| 36 | ДЛ-12/А Комфорт - освещение рабочей поверхности Комфорт |  | 6921 | Освещение рабочей поверхности ДЛ-12/А Комфорт. Источник света 2 люминесцентные лампы по 54 Вт. Пределы регулировки по высоте от уровня столешницы 500 – 1350 мм. Освещенность рабочей поверхности на расстоянии 1000 мм от источника света: центральная зона - не менее 1200 люкс, периферийная зона не менее 800 люкс. На кронштейне с наклонной стойкой, укомплектован алюминиевым светильником.
| 37 | ДЛ-15/А Классик - освещение рабочей поверхности |  | 6928 | Источник света 2 люминесцентные лампы по 54 Вт. Пределы регулировки по высоте от уровня столешницы 500 – 1350 мм. Освещенность рабочей поверхности на расстоянии 1000 мм от источника света: центральная зона - не менее 1200 люкс, периферийная зона не менее 800 люкс. На кронштейне Г образной формы, укомплектован алюминиевым светильником.
| 38 | ДЛ-15/А Комфорт - освещение рабочей поверхности Комфорт |  | 7168 | Освещение рабочей поверхности ДЛ-15/А Комфорт. Источник света 2 люминесцентные лампы по 54 Вт. Пределы регулировки по высоте от уровня столешницы 500 – 1350 мм. Освещенность рабочей поверхности на расстоянии 1000 мм от источника света: центральная зона - не менее 1200 люкс, периферийная зона не менее 800 люкс. На кронштейне с наклонной стойкой, укомплектован алюминиевым светильником.
| 39 | ДЛ-18/А Классик - освещение рабочей поверхности |  | 7079 | Источник света 2 люминесцентные лампы по 54 Вт. Пределы регулировки по высоте от уровня столешницы 500 – 1350 мм. Освещенность рабочей поверхности на расстоянии 1000 мм от источника света: центральная зона - не менее 1200 люкс, периферийная зона не менее 800 люкс. На кронштейне Г образной формы, укомплектован алюминиевым светильником.
| 40 | ДЛ-18/А Комфорт - освещение рабочей поверхности Комфорт |  | 7400 | Освещение рабочей поверхности ДЛ-18/А Комфорт. Источник света 2 люминесцентные лампы по 54 Вт. Пределы регулировки по высоте от уровня столешницы 500 – 1350 мм. Освещенность рабочей поверхности на расстоянии 1000 мм от источника света: центральная зона - не менее 1200 люкс, периферийная зона не менее 800 люкс. На кронштейне с наклонной стойкой, укомплектован алюминиевым светильником.
| 41 | ДЛ-О-12/А - освещение рабочей поверхности для серии ОСТРОВ |  | 12663 | Освещение рабочей поверхности островное ДЛ-О-12/А. Источник света 2 люминесцентных светильника, в каждом 2 лампы на 54 Вт. Пределы регулировки по высоте от уровня столешницы 500 – 1350 мм. На кронштейне Т образной формы, укомплектовано алюминиевым светильником.
| 42 | ДЛ-О-15/А - освещение рабочей поверхности для серии ОСТРОВ |  | 12868 | Освещение рабочей поверхности островное ДЛ-О-15/А. Источник света 2 люминесцентных светильника, в каждом 2 лампы на 54 Вт. Пределы регулировки по высоте от уровня столешницы 500 – 1350 мм. На кронштейне Т образной формы, укомплектовано алюминиевым светильником.
| 43 | ДЛ-О-18/А - освещение рабочей поверхности для серии ОСТРОВ |  | 13210 | Освещение рабочей поверхности островное ДЛ-О-18/А. Источник света 2 люминесцентных светильника, в каждом 2 лампы на 54 Вт. Пределы регулировки по высоте от уровня столешницы 500 – 1350 мм. На кронштейне Т образной формы, укомплектовано алюминиевым светильником.
| 44 | ДР-03/1 - драйвер с 3 ящиками |  | 8109 | Драйвер с 3 ящиками ДР-03/1. Стальная стационарная тумба для хранения инструментов и компонентов. Может использоваться как отдельно, так и как опора стола Констант, Верстак. Центральный замок, три выдвижных ящика с механизмом легкого скольжения выдвигаются на 550 мм.
| 45 | ДР-05/1 - драйвер с 5 ящиками |  | 12669 | Драйвер с 5 ящиками ДР-05/1. Стальная стационарная тумба для хранения инструментов и компонентов. Может использоваться как отдельно, так и как опора стола Констант, Верстак. Оснащена центральным замком, пять выдвижных ящиков с механизмом легкого скольжения (телескопические направляющие) выдвигаются на 550 мм.
| 46 | ИП-12 - инструментальная планка |  | 539 | Инструментальная планка ИП-12. Планка для подвесных инструментов. Может быть оснащена механизмом подвеса, возможно крепление дополнительного освещения, различных схем или чертежей.
| 47 | ИП-15 - инструментальная планка |  | 599 | Планка для подвесных инструментов. Может быть оснащена механизмом подвеса, возможно крепление дополнительного освещения, различных схем или чертежей.
| 48 | ИП-18 - инструментальная планка |  | 659 | Планка для подвесных инструментов. Может быть оснащена механизмом подвеса, возможно крепление дополнительного освещения, различных схем или чертежей.
| 49 | КЗС - комплект задних стоек к рабочему столу |  | 1390 | Комплект задних стоек к рабочему столу. Предназначены для установки электромонтажной панели, перфорированной панели, освещения, рельса для крепления ячеек комплектации, если не приобреталась основная полка.
| 50 | ПН-12 - полка наклонная |  | 2446 | Полка наклонная ПН-12. Экономичное решение 1/2 полки с регулировкой угла наклона. Идеальное решение для постоянного наблюдения за работающим оборудованием. Максимальная нагрузка 50 кг.
| 51 | ПН-12 ESD - полка наклонная, антистатическое исполнение |  | 3180 | Полка наклонная ПН-12. Экономичное решение 1/2 полки с регулировкой угла наклона. Идеальное решение для постоянного наблюдения за работающим оборудованием. Максимальная нагрузка 50 кг.
| 52 | ПН-15 - полка наклонная |  | 2588 | Экономичное решение 1/2 полки с регулировкой угла наклона. Идеальное решение для постоянного наблюдения за работающим оборудованием. Максимальная нагрузка 50 кг.
| 53 | ПН-15 ESD - полка наклонная, антистатическое исполнение |  | 3332 | Экономичное решение 1/2 полки с регулировкой угла наклона. Идеальное решение для постоянного наблюдения за работающим оборудованием. Максимальная нагрузка 50 кг.
| 54 | ПН-18 - полка наклонная |  | 2718 | Экономичное решение 1/2 полки с регулировкой угла наклона. Идеальное решение для постоянного наблюдения за работающим оборудованием. Максимальная нагрузка 50 кг.
| 55 | ПН-18 ESD - полка наклонная, антистатическое исполнение |  | 3494 | Экономичное решение 1/2 полки с регулировкой угла наклона. Идеальное решение для постоянного наблюдения за работающим оборудованием. Максимальная нагрузка 50 кг.
| 56 | ПО-12-3 - основная полка для оборудования |  | 4182 | Основная полка для оборудования ПО-12-3. Полка с регулируемой высотой установки от 85 до 900 мм от уровня столешницы. Максимальная нагрузка 50 кг. В комплект полки входят задние стойки.
| 57 | ПО-12-4 - основная полка для оборудования |  | 4626 | Основная полка для оборудования ПО-12-4. Полка с регулируемой высотой установки от 85 до 900 мм от уровня столешницы. Максимальная нагрузка 50 кг. В комплект полки входят задние стойки.
| 58 | ПО-12/1-3 - дополнительная полка для оборудования ПО/1 |  | 3255 | Дополнительная полка для оборудования ПО-12/1-3. Дополнительно устанавливаемая полка, с регулировкой высоты от уровня столешницы от 200 до 850 мм. Максимальная нагрузка 50 кг. Подходит для всех типов столов, кроме серий Остров и Альянс. (В комплект не входят задние стойки).
| 59 | ПО-12/1-4 - дополнительная полка для оборудования ПО/1 |  | 3625 | Дополнительная полка для оборудования ПО-12/1-4. Дополнительно устанавливаемая полка, с регулировкой высоты от уровня столешницы от 200 до 850 мм. Максимальная нагрузка 50 кг. Подходит для всех типов столов, кроме серий Остров и Альянс. (В комплект не входят задние стойки).
| 60 | ПО-12/2-3 - нижняя полка для оборудования |  | 2080 | Нижняя полка для оборудования ПО-12/2-3. Максимальная нагрузка 100 кг.
| 61 | ПО-15-3 - основная полка для оборудования |  | 4271 | Основная полка для оборудования ПО-15-3. Полка с регулируемой высотой установки от 85 до 900 мм от уровня столешницы. Максимальная нагрузка 50 кг. В комплект полки входят задние стойки.
| 62 | ПО-15-4 - основная полка для оборудования |  | 4692 | Основная полка для оборудования ПО-15-4. Полка с регулируемой высотой установки от 85 до 900 мм от уровня столешницы. Максимальная нагрузка 50 кг. В комплект полки входят задние стойки.
| 63 | ПО-15/1-3 - дополнительная полка для оборудования ПО/1 |  | 3332 | Дополнительная полка для оборудования ПО-15/1-3. Дополнительно устанавливаемая полка, с регулировкой высоты от уровня столешницы от 200 до 850 мм. Максимальная нагрузка 50 кг. Подходит для всех типов столов, кроме серий Остров и Альянс. (В комплект не входят задние стойки).
| 64 | ПО-15/1-4 - дополнительная полка для оборудования ПО/1 |  | 3787 | Дополнительная полка для оборудования ПО-15/1-4. Дополнительно устанавливаемая полка, с регулировкой высоты от уровня столешницы от 200 до 850 мм. Максимальная нагрузка 50 кг. Подходит для всех типов столов, кроме серий Остров и Альянс. (В комплект не входят задние стойки).
| 65 | ПО-15/2-3 - нижняя полка для оборудования |  | 2219 | Нижняя полка для оборудования ПО-15/2-3. Максимальная нагрузка 100 кг.
| 66 | ПО-18-3 - основная полка для оборудования |  | 4297 | Основная полка для оборудования ПО-18-3. Полка с регулируемой высотой установки от 85 до 900 мм от уровня столешницы. Максимальная нагрузка 50 кг. В комплект полки входят задние стойки.
| 67 | ПО-18-4 - основная полка для оборудования |  | 4704 | Основная полка для оборудования ПО-18-4. Полка с регулируемой высотой установки от 85 до 900 мм от уровня столешницы. Максимальная нагрузка 50 кг. В комплект полки входят задние стойки.
| 68 | ПО-18/1-3 - дополнительная полка для оборудования ПО/1 |  | 3625 | Дополнительная полка для оборудования ПО-18/1-3. Дополнительно устанавливаемая полка, с регулировкой высоты от уровня столешницы от 200 до 850 мм. Максимальная нагрузка 50 кг. Подходит для всех типов столов, кроме серий Остров и Альянс. (В комплект не входят задние стойки).
| 69 | ПО-18/1-4 - дополнительная полка для оборудования ПО/1 |  | 3986 | Дополнительная полка для оборудования ПО-18/1-4. Дополнительно устанавливаемая полка, с регулировкой высоты от уровня столешницы от 200 до 850 мм. Максимальная нагрузка 50 кг. Подходит для всех типов столов, кроме серий Остров и Альянс. (В комплект не входят задние стойки).
| 70 | ПО-18/2-3 - нижняя полка для оборудования |  | 2458 | Нижняя полка для оборудования ПО-18/2-3. Максимальная нагрузка 100 кг.
| 71 | ПО-ИП-12 - приборно-инструментальная полка |  | 8762 | Приборно-инструментальная полка ПО-ИП-12. Для столов Классик глубиной 900 мм. Комплектуется закрывающимся ящиком 400х360х40 мм. Дополнительная электромонтажная панель – базовый вариант 4 розетки и выключатель. Под заказ дополнительные розетки, УЗО и интернет розетка. Максимальная нагрузка на полку – 120 кг.
| 72 | ПО-ИП-15 - приборно-инструментальная полка |  | 9224 | Приборно-инструментальная полка ПО-ИП-15. Для столов Классик глубиной 900 мм. Комплектуется закрывающимся ящиком 400х360х40 мм. Дополнительная электромонтажная панель – базовый вариант 4 розетки и выключатель. Под заказ дополнительные розетки, УЗО и интернет розетка. Максимальная нагрузка на полку – 120 кг.
| 73 | ПО-ИП-18 - приборно-инструментальная полка |  | 9685 | Приборно-инструментальная полка ПО-ИП-18. Для столов Классик глубиной 900 мм. Комплектуется закрывающимся ящиком 400х360х40 мм. Дополнительная электромонтажная панель – базовый вариант 4 розетки и выключатель. Под заказ дополнительные розетки, УЗО и интернет розетка. Максимальная нагрузка на полку – 120 кг.
| 74 | ПО-О-12/1-3 - дополнительная полка для оборудования |  | 6184 | Дополнительная полка для оборудования ПО-О-12/1-3. Дополнительно устанавливаемая двусторонняя полка, с регулировкой высоты от уровня столешницы от 200 до 850 мм. Максимальная нагрузка 50 кг на каждую сторону. Для столов серии Остров.
| 75 | ПО-О-12/1-4 - дополнительная полка для оборудования |  | 6888 | Дополнительная полка для оборудования ПО-О-12/1-4. Дополнительно устанавливаемая двусторонняя полка, с регулировкой высоты от уровня столешницы от 200 до 850 мм. Максимальная нагрузка 50 кг на каждую сторону. Для столов серии Остров.
| 76 | ПО-О-15/1-3 - дополнительная полка для оборудования |  | 6329 | Дополнительная полка для оборудования ПО-О-15/1-3. Дополнительно устанавливаемая двусторонняя полка, с регулировкой высоты от уровня столешницы от 200 до 850 мм. Максимальная нагрузка 50 кг на каждую сторону. Для столов серии Остров.
| 77 | ПО-О-15/1-4 - дополнительная полка для оборудования |  | 7195 | Дополнительная полка для оборудования ПО-О-15/1-4. Дополнительно устанавливаемая двусторонняя полка, с регулировкой высоты от уровня столешницы от 200 до 850 мм. Максимальная нагрузка 50 кг на каждую сторону. Для столов серии Остров.
| 78 | ПО-О-18/1-3 - дополнительная полка для оборудования |  | 6889 | Дополнительная полка для оборудования ПО-О-18/1-3. Дополнительно устанавливаемая двусторонняя полка, с регулировкой высоты от уровня столешницы от 200 до 850 мм. Максимальная нагрузка 50 кг на каждую сторону. Для столов серии Остров.
| 79 | ПО-О-18/1-4 - дополнительная полка для оборудования |  | 7573 | Дополнительная полка для оборудования ПО-О-18/1-4. Дополнительно устанавливаемая двусторонняя полка, с регулировкой высоты от уровня столешницы от 200 до 850 мм. Максимальная нагрузка 50 кг на каждую сторону. Для столов серии Остров.
| 80 | ППК-02 - подставка под клавиатуру |  | 1808 | Подставка под клавиатуру ППК-01. Выполнена из пластика, снабжена механизмом легкого скольжения.
| 81 | ППМ-03 - подставка для монитора для столов серий СР и ВР со стальными задними стойками |  | 4869 | Подставка для монитора. Предназначена для размещения монитора на рабочем месте. Подставка выполнена в виде выдвижного кронштейна, крепится на боковые стойки и с помощью 3 поворотных узлов позволяет установить монитор в удобное для работника положение. Максимальная нагрузка – 15 кг.
| 82 | ППН-02 - подставка под ноги |  | 2413 | Подставка под ноги ППН-02. Комфортабельная подставка с регулировкой высоты и угла наклона.
| 83 | ППС-01 - подставка под системный блок подкатная |  | 2033 | Мобильная напольная подставка на колесах для установки системного блока.
| 84 | ППС-03 - подставка под системный блок подвесная |  | 2097 | Предназначена для размещения системного блока. Крепится к столешнице саморезами с любой стороны. Подходит для столов любой серии.
| 85 | ПФП-12 - панель перфорированная стальная |  | 1682 | Панель перфорированная стальная ПФП-12. Предназначена для крепления вспомогательного оборудования и инструментов. Ширина ПФП 325 мм. Дополнительно комплектуется элементами крепления инструмента к панели.
| 86 | ПФП-15 - панель перфорированная стальная |  | 1682 | Панель перфорированная островная ПФП-15. Предназначена для крепления вспомогательного оборудования и инструментов. Ширина ПФП 325 мм. Дополнительно комплектуется элементами крепления инструмента к панели.
| 87 | ПФП-18 - панель перфорированная стальная |  | 1682 | Панель перфорированная стальная ПФП-18. Предназначена для крепления вспомогательного оборудования и инструментов. Ширина ПФП 325 мм. Дополнительно комплектуется элементами крепления инструмента к панели.
| 88 | ПФП-О-12 - панель перфорированная островная |  | 3197 | Панель перфорированная островная ПФП-О-12. Сдвоенная перфорированная панель для островных столов. Предназначена для крепления вспомогательного оборудования и инструментов. Высота 325 мм. Дополнительно комплектуется элементами крепления инструмента к панели.
| 89 | ПФП-О-15 - панель перфорированная островная |  | 3197 | Панель перфорированная островная ПФП-О-15. Сдвоенная перфорированная панель для островных столов. Предназначена для крепления вспомогательного оборудования и инструментов. Высота 325 мм. Дополнительно комплектуется элементами крепления инструмента к панели.
| 90 | ПФП-О-18 - панель перфорированная островная |  | 3197 | Панель перфорированная островная ПФП-О-18. Сдвоенная перфорированная панель для островных столов. Предназначена для крепления вспомогательного оборудования и инструментов. Высота 325 мм. Дополнительно комплектуется элементами крепления инструмента к панели.
| 91 | РК-12 - рельс для крепления ячеек комплектации |  | 1880 | Рельс для крепления ячеек комплектации РК-12. Изготовлен из алюминиевого профиля. Максимальная нагрузка 10 кг. Позволяет свободно размещать ячейки для хранения компонентов. Подходит для столов серий Классик, Комфорт, Констант.
| 92 | РК-15 - рельс для крепления ячеек комплектации |  | 1956 | Рельс для крепления ячеек комплектации РК-15. Изготовлен из алюминиевого профиля. Максимальная нагрузка 10 кг. Позволяет свободно размещать ячейки для хранения компонентов. Подходит для столов серий Классик, Комфорт, Констант.
| 93 | РК-18 - рельс для крепления ячеек комплектации |  | 2075 | Рельс для крепления ячеек комплектации РК-18. Изготовлен из алюминиевого профиля. Максимальная нагрузка 10 кг. Позволяет свободно размещать ячейки для хранения компонентов. Подходит для столов серий Классик, Комфорт, Констант.
| 94 | РК-О-12 - рельс для крепления ячеек комплектации островной |  | 3742 | Рельс для крепления ячеек комплектации островной РК-О-12. Изготовлен из стального профиля. Позволяет свободно размещать ячейки для хранения компонентов с двух сторон. Подходит для островных столов.
| 95 | РК-О-15 - рельс для крепления ячеек комплектации островной |  | 3895 | Рельс для крепления ячеек комплектации островной РК-О-15. Изготовлен из стального профиля. Позволяет свободно размещать ячейки для хранения компонентов с двух сторон. Подходит для островных столов.
| 96 | РК-О-18 - рельс для крепления ячеек комплектации островной |  | 4130 | Рельс для крепления ячеек комплектации островной РК-О-18. Изготовлен из стального профиля. Позволяет свободно размещать ячейки для хранения компонентов с двух сторон. Подходит для островных столов.
| 97 | СКМ - двухсторонняя мобильная стойка для комплектующих |  | 16930 | Двухсторонняя мобильная стойка для комплектующих СКМ. В стандартной комплектации 6 двухсторонних рельсов для крепления боксов. Навесные ячейки (COCIS A, B, С, E) заказываются отдельно.
| 98 | СТ-05 - подкатная стойка для оборудования |  | 15081 | Подкатная стойка для оборудования СТ-05. Имеет пять полок и электропанель (ЭПК) на 6 европейских розеток. Изготовлена из металлического профиля с порошковым покрытием. Снабжена регулировкой по высоте каждой полки и 4 колесными опорами, 2 из них с механизмом фиксации.
| 99 | СТ-05 Комфорт - подкатная стойка для оборудования |  | 15226 | Подкатная стойка для оборудования СТ-05 Комфорт. Имеет пять полок и электропанель (ЭП-С) на 6 европейских розеток. Изготовлена из металлического профиля с порошковым покрытием. Снабжена регулировкой по высоте каждой полки и 4 колесными опорами, 2 из них с механизмом фиксации. Для лучшей балансировки полки закреплены в центральной части.
| 100 | СТ-06 - подкатная стойка для оборудования |  | 13620 | Подкатная стойка для оборудования СТ-06. Предназначена для размещения и перемещения оборудования в рабочей зоне. Имеет пять полок, плавно регулируемых по высоте. Стойка изготовлена из металлического профиля с порошковым покрытием, оснащена 4 колесными опорами, 2 из них с механизмом фиксации. Допустимая нагрузка до 150 кг.
| 101 | СТ-06 ESD - подкатная стойка для оборудования, антистатическое исполнение |  | 17328 | Подкатная стойка для оборудования СТ-06 ESD, антистатическое исполнение. Предназначена для размещения и перемещения оборудования в рабочей зоне. Имеет пять полок, плавно регулируемых по высоте. Стойка изготовлена из металлического профиля с порошковым покрытием, оснащена 4 колесными опорами, 2 из них с механизмом фиксации. Допустимая нагрузка до 150 кг.
| 102 | ТМБ-01/1 - тумба |  | 6455 | Стальная стационарная тумба. Может использоваться как отдельно, так и как опора стола Констант, Верстак. Оснащена замком и полкой.
| 103 | ТМБ-02/1 - тумба с 1 ящиком |  | 7657 | Стальная стационарная тумба. Может использоваться как отдельно, так и как опора стола Констант, Верстак. Оснащена выдвижным ящиком с механизмом легкого скольжения, выдвигающимся на 550мм и закрывающимся отделением с полкой.
| 104 | ТП-01/П - подвесная тумба |  | 8401 | Подвесная тумба. Стальная тумба для хранения инструментов и компонентов. Оснащена центральным замком. Три выдвижных ящика с механизмом легкого скольжения (телескопические направляющие) выдвигаются на 550 мм.
| 105 | ТП-02/П - подвесная тумба |  | 6819 | Подвесная тумба. Стальная тумба для хранения инструментов и компонентов. Оснащена центральным замком. Два выдвижных ящика с механизмом легкого скольжения (телескопические направляющие) выдвигаются на 550 мм.
| 106 | ТПД-01/П - подвесная тумба с доводчиками |  | 8936 | Стальная тумба для хранения инструментов и компонентов. Оснащена центральным замком и доводчиками, которые обеспечивают плавность открывания-закрывания. Выдвижные ящики с механизмом легкого скольжения (телескопические направляющие) выдвигаются на 550 мм.
| 107 | ТПД-01/П ESD - подвесная тумба с доводчиками, антистатическое исполнение |  | 10056 | Стальная тумба для хранения инструментов и компонентов. Оснащена центральным замком и доводчиками, которые обеспечивают плавность открывания-закрывания. Выдвижные ящики с механизмом легкого скольжения (телескопические направляющие) выдвигаются на 550 мм. Антистатическое исполнение.
| 108 | ТПД-02/П - подвесная тумба с доводчиками |  | 7194 | Стальная тумба для хранения инструментов и компонентов. Оснащена центральным замком и доводчиками, которые обеспечивают плавность открывания-закрывания. Выдвижные ящики с механизмом легкого скольжения (телескопические направляющие) выдвигаются на 550 мм.
| 109 | ТПД-02/П ESD - подвесная тумба с доводчиками, антистатическое исполнение |  | 8051 | Стальная тумба для хранения инструментов и компонентов. Оснащена центральным замком и доводчиками, которые обеспечивают плавность открывания-закрывания. Выдвижные ящики с механизмом легкого скольжения (телескопические направляющие) выдвигаются на 550 мм.
| 110 | ЭПА-12 - панель электромонтажная для серий СР |  | 4608 | Панель электромонтажная ЭПА-12. Алюминиевый короб, с установленными в нем электрическими розетками, имеющими заземляющий контакт. В стандартной комплектации имеет 4 европейские розетки, кнопку выключения и трехметровый сетевой провод. Номинальная нагрузка 10 А. Можно оснастить дополнительно розетками, автоматом безопасности, УЗО. Подходит для столов серий Классик, Комфорт, Констант.
| 111 | ЭПА-15 - панель электромонтажная для серий СР |  | 4672 | Алюминиевый короб, с установленными в нем электрическими розетками, имеющими заземляющий контакт. В стандартной комплектации имеет 4 европейские розетки, кнопку выключения и трехметровый сетевой провод. Номинальная нагрузка 10 А. Можно оснастить дополнительно розетками, автоматом безопасности, УЗО. Подходит для столов серий Классик, Комфорт, Констант.
| 112 | ЭПА-18 - панель электромонтажная для серий СР |  | 4713 | Алюминиевый короб, с установленными в нем электрическими розетками, имеющими заземляющий контакт. В стандартной комплектации имеет 4 европейские розетки, кнопку выключения и трехметровый сетевой провод. Номинальная нагрузка 10 А. Можно оснастить дополнительно розетками, автоматом безопасности, УЗО. Подходит для столов серий Классик, Комфорт, Констант.
| 113 | ЭПА-О-12 - панель электромонтажная островная |  | 8008 | Панель электромонтажная островная ЭПА-О-12. Сдвоенная электромонтажная панель. В стандартной комплектации имеет 2 х 4 евр. розетки, 2 выключателя и 2х3м сетевых провода. Номинальная нагрузка 10 А на каждую панель.
| 114 | ЭПА-О-15 - панель электромонтажная островная |  | 8250 | Панель электромонтажная островная ЭПА-О-15. Сдвоенная электромонтажная панель. В стандартной комплектации имеет 2 х 4 евр. розетки, 2 выключателя и 2х3м сетевых провода. Номинальная нагрузка 10 А на каждую панель.
| 115 | ЭПА-О-18 - панель электромонтажная островная |  | 8416 | Панель электромонтажная островная ЭПА-О-18. Сдвоенная электромонтажная панель. В стандартной комплектации имеет 2 х 4 евр. розетки, 2 выключателя и 2х3м сетевых провода. Номинальная нагрузка 10 А на каждую панель.
| 116 | ЭПК - панель электромонтажная короткая |  | 2159 | Панель электромонтажная короткая ЭПК. Алюминиевый короб, 5 розеток, предохранитель 10А, клавиша отключения питания.
| 117 | ½ ПФП-12 - панель перфорированная стальная |  | 899 | Панель перфорированная стальная ½ ПФП-12. Предназначена для крепления вспомогательного оборудования и инструментов. Ширина ½ ПФП 505 мм. Дополнительно комплектуется элементами крепления инструмента к панели.
| 118 | ½ ПФП-15 - панель перфорированная стальная |  | 899 | Предназначена для крепления вспомогательного оборудования и инструментов. Ширина ½ ПФП 505 мм. Дополнительно комплектуется элементами крепления инструмента к панели.
| 119 | ½ ПФП-18 - панель перфорированная стальная |  | 899 | Панель перфорированная стальная 0,5 ПФП-18. Предназначена для крепления вспомогательного оборудования и инструментов. Ширина ½ ПФП 505 мм. Дополнительно комплектуется элементами крепления инструмента к панели.
| 120 | ½ РК-12 - рельс для крепления ячеек комплектации половинный |  | 1257 | Изготовлен из алюминиевого профиля. Максимальная нагрузка 10 кг. Позволяет свободно размещать ячейки для хранения компонентов. Подходит для столов серий Классик, Комфорт, Констант.
| 121 | ½ РК-15 - рельс для крепления ячеек комплектации половинный |  | 1267 | Изготовлен из алюминиевого профиля. Максимальная нагрузка 10 кг. Позволяет свободно размещать ячейки для хранения компонентов. Подходит для столов серий Классик, Комфорт, Констант.
| 122 | ½ РК-18 - рельс для крепления ячеек комплектации половинный |  | 1288 | Изготовлен из алюминиевого профиля. Максимальная нагрузка 10 кг. Позволяет свободно размещать ячейки для хранения компонентов. Подходит для столов серий Классик, Комфорт, Констант.
| 123 | ½ ЭПА-12 - панель электромонтажная половинная для серий СР |  | 2352 | Алюминиевый короб, с установленными в нем электрическими розетками, имеющими заземляющий контакт. В стандартной комплектации имеет 4 европейские розетки, кнопку выключения и трехметровый сетевой провод. Номинальная нагрузка 10 А. Можно оснастить дополнительно розетками, автоматом безопасности, УЗО. Подходит для столов серий Классик, Комфорт, Констант.
| 124 | ½ ЭПА-15 - панель электромонтажная половинная для серий СР |  | 2369 | Алюминиевый короб, с установленными в нем электрическими розетками, имеющими заземляющий контакт. В стандартной комплектации имеет 4 европейские розетки, кнопку выключения и трехметровый сетевой провод. Номинальная нагрузка 10 А. Можно оснастить дополнительно розетками, автоматом безопасности, УЗО. Подходит для столов серий Классик, Комфорт, Констант.
| 125 | ½ ЭПА-18 - панель электромонтажная половинная для серий СР |  | 2444 | Алюминиевый короб, с установленными в нем электрическими розетками, имеющими заземляющий контакт. В стандартной комплектации имеет 4 европейские розетки, кнопку выключения и трехметровый сетевой провод. Номинальная нагрузка 10 А. Можно оснастить дополнительно розетками, автоматом безопасности, УЗО. Подходит для столов серий Классик, Комфорт, Констант.
Столы с антистатической столешницей
Столы с антистатической столешницей
| 1 | АЛ-12-7 ESD - комплект АЛЬЯНС, антистатическое исполнение |  | 37502 | Серия столов на алюминиевом профиле: эргономичность, удобная система регулировки рабочих поверхностей (столешница, полка, освещение) по высоте, в том числе для работы в положении стоя. Комплект поставки: стол, перфорированная панель, полка для оборудования и светильник. Максимальная нагрузка – 200 кг.
| 2 | АЛ-15-7 ESD - комплект АЛЬЯНС, антистатическое исполнение |  | 39040 | Серия столов на алюминиевом профиле: эргономичность, удобная система регулировки рабочих поверхностей (столешница, полка, освещение) по высоте, в том числе для работы в положении стоя. Комплект поставки: стол, перфорированная панель, полка для оборудования и светильник. Максимальная нагрузка – 200 кг.
| 3 | АЛ-18-7 ESD - комплект АЛЬЯНС, антистатическое исполнение |  | 40640 | Серия столов на алюминиевом профиле: эргономичность, удобная система регулировки рабочих поверхностей (столешница, полка, освещение) по высоте, в том числе для работы в положении стоя. Комплект поставки: стол, перфорированная панель, полка для оборудования и светильник. Максимальная нагрузка – 200 кг.
| 4 | АЛ-О-12-7 ESD - комплект АЛЬЯНС островной, антистатическое исполнение |  | 70445 | Комплект АЛЬЯНС островной. Островные столы на алюминиевом профиле: эргономичность, удобная система регулировки рабочих поверхностей (столешница, полка, освещение) по высоте, в том числе для работы в положении стоя. Поставка: 2 зеркально расположенных стола, двойная перфорированная панель, 2 полки для оборудования и 2 светильника. Максимальная нагрузка – 200 кг. Антистатическое исполнение.
| 5 | АЛ-О-15-7 ESD - комплект АЛЬЯНС островной, антистатическое исполнение |  | 77340 | Комплект АЛЬЯНС островной. Островные столы на алюминиевом профиле: эргономичность, удобная система регулировки рабочих поверхностей (столешница, полка, освещение) по высоте, в том числе для работы в положении стоя. Поставка: 2 зеркально расположенных стола, двойная перфорированная панель, 2 полки для оборудования и 2 светильника. Максимальная нагрузка – 200 кг. Антистатическое исполнение.
| 6 | АЛ-О-18-7 ESD - комплект АЛЬЯНС островной, антистатическое исполнение |  | 82803 | Комплект АЛЬЯНС островной. Островные столы на алюминиевом профиле: эргономичность, удобная система регулировки рабочих поверхностей (столешница, полка, освещение) по высоте, в том числе для работы в положении стоя. Поставка: 2 зеркально расположенных стола, двойная перфорированная панель, 2 полки для оборудования и 2 светильника. Максимальная нагрузка – 200 кг. Антистатическое исполнение.
| 7 | АЛ-О-С-12-7 ESD - комплект АЛЬЯНС островной со светодиодным светильником антистатическое исполнение |  | 76040 | Островные столы на алюминиевом профиле: эргономичность, удобная система регулировки рабочих поверхностей по высоте, в том числе для работы в положении стоя. Поставка: 2 зеркально расположенных стола, двойная перфорированная панель, 2 полки для оборудования и 2 светодиодных светильника. Максимальная нагрузка – 200 кг.
| 8 | АЛ-О-С-15-7 ESD - комплект АЛЬЯНС островной со светодиодным светильником антистатическое исполнение |  | 82936 | Островные столы на алюминиевом профиле: эргономичность, удобная система регулировки рабочих поверхностей по высоте, в том числе для работы в положении стоя. Поставка: 2 зеркально расположенных стола, двойная перфорированная панель, 2 полки для оборудования и 2 светодиодных светильника. Максимальная нагрузка – 200 кг.
| 9 | АЛ-О-С-18-7 ESD - комплект АЛЬЯНС островной со светодиодным светильником антистатическое исполнение |  | 88399 | Островные столы на алюминиевом профиле: эргономичность, удобная система регулировки рабочих поверхностей по высоте, в том числе для работы в положении стоя. Поставка: 2 зеркально расположенных стола, двойная перфорированная панель, 2 полки для оборудования и 2 светодиодных светильника. Максимальная нагрузка – 200 кг.
| 10 | АЛ-О/Д-12-7 ESD - комплект АЛЬЯНС островной дополнительный, антистатическое исполнение |  | 58463 | Столы комплекта являются приставными к основному островному комплекту серии АЛЬЯНС, позволяя создавать непрерывное рабочее пространство. Дополнительный комплект крепится к основному справа или слева и к входящей в комплект 1 боковой алюминиевой стойке с противоположной стороны. Поставка: двойной стол с одной боковой стойкой, двойная перфорированная панель, двойная полка и 2 светильника. Макс. нагрузка – 200 кг.
| 11 | АЛ-О/Д-15-7 ESD - комплект АЛЬЯНС островной дополнительный, антистатическое исполнение |  | 65340 | Комплект АЛЬЯНС островной дополнительный. Столы комплекта являются приставными к основному островному комплекту серии АЛЬЯНС, позволяя создавать непрерывное рабочее пространство из основного и дополнительного двойных столов. Дополнительный комплект крепится к основному комплекту островному справа или слева и к входящей в комплект 1 боковой алюминиевой стойке с противоположной стороны. Поставка: двойной стол с одной боковой стойкой, двойная перфорированная панель, двойная полка для оборудования и 2 светильника. Макс. нагрузка – 200 кг.
| 12 | АЛ-О/Д-18-7 ESD - комплект АЛЬЯНС островной дополнительный, антистатическое исполнение |  | 70817 | Столы комплекта являются приставными к основному островному комплекту серии АЛЬЯНС, позволяя создавать непрерывное рабочее пространство. Дополнительный комплект крепится к основному справа или слева и к входящей в комплект 1 боковой алюминиевой стойке с противоположной стороны. Поставка: двойной стол с одной боковой стойкой, двойная перфорированная панель, двойная полка и 2 светильника. Макс. нагрузка – 200 кг.
| 13 | АЛ-О/Д-С-12-7 ESD - комплект АЛЬЯНС островной дополнительный со светодиодным светильником антистатическое исполнение |  | 64059 | Два зеркально расположенных рабочих стола антистатическое исполнение на алюминиевом профиле с одним боковым профилем. Является приставным к основному островному столу серии Альянс. Комплект поставки: 2 зеркально расположенных стола с одной боковой стойкой, двойная перфорированная панель, двойная нижняя планка, двойная полка для оборудования и 2 светильника. Максимальная нагрузка: 200 кг
| 14 | АЛ-О/Д-С-15-7 ESD - комплект АЛЬЯНС островной дополнительный со светодиодным светильником антистатическое исполнение |  | 70936 | Два зеркально расположенных рабочих стола антистатическое исполнение на алюминиевом профиле с одним боковым профилем. Является приставным к основному островному столу серии Альянс. Комплект поставки: 2 зеркально расположенных стола с одной боковой стойкой, двойная перфорированная панель, двойная нижняя планка, двойная полка для оборудования и 2 светильника. Максимальная нагрузка: 200 кг
| 15 | АЛ-О/Д-С-18-7 ESD - комплект АЛЬЯНС островной дополнительный со светодиодным светильником антистатическое исполнение |  | 76413 | Два зеркально расположенных рабочих стола антистатическое исполнение на алюминиевом профиле с одним боковым профилем. Является приставным к основному островному столу серии Альянс. Комплект поставки: 2 зеркально расположенных стола с одной боковой стойкой, двойная перфорированная панель, двойная нижняя планка, двойная полка для оборудования и 2 светильника. Максимальная нагрузка: 200 кг
| 16 | АЛ-ПС ESD - стол подкатной серии АЛЬЯНС, антистатическое исполнение |  | 16601 | Предназначен для установки и перемещения оборудования в рабочей зоне. Снабжен 4-мя колесными опорами диаметром 75 мм, две из которых с механизмом фиксации. Оснащен тремя полками, средняя свободно регулируется по высоте. Максимальная нагрузка 150 кг.
| 17 | АЛ-С-12-7 ESD - комплект АЛЬЯНС со светодиодным светильником антистатическое исполнение |  | 40338 | Стол на алюминиевом профиле в антистатическом исполнении: эргономичность, удобная система регулировки рабочих поверхностей (столешница, полка, освещение) по высоте, в том числе для работы в положении стоя. Комплект поставки: стол, перфорированная панель,нижняя планка, полка для оборудования и светодиодный светильник. Максимальная нагрузка на каждую столешницу - до 200 кг
| 18 | АЛ-С-15-7 ESD - комплект АЛЬЯНС со светодиодным светильником антистатическое исполнение |  | 41877 | Стол на алюминиевом профиле в антистатическом исполнении: эргономичность, удобная система регулировки рабочих поверхностей (столешница, полка, освещение) по высоте, в том числе для работы в положении стоя. Комплект поставки: стол, перфорированная панель,нижняя планка, полка для оборудования и светодиодный светильник. Максимальная нагрузка на каждую столешницу - до 200 кг
| 19 | АЛ-С-18-7 ESD - комплект АЛЬЯНС со светодиодным светильником антистатическое исполнение |  | 43475 | Стол на алюминиевом профиле в антистатическом исполнении: эргономичность, удобная система регулировки рабочих поверхностей (столешница, полка, освещение) по высоте, в том числе для работы в положении стоя. Комплект поставки: стол, перфорированная панель,нижняя планка, полка для оборудования и светодиодный светильник. Максимальная нагрузка на каждую столешницу - до 200 кг
| 20 | АЛ-СРСТ-12-7 ESD - комплект АЛЬЯНС со средней стойкой |  | 39586 | Стол рабочий на алюминиевом профиле с установленной средней стойкой.
| 21 | АЛ-СРСТ-15-7 ESD - комплект АЛЬЯНС со средней стойкой |  | 41714 | Стол рабочий на алюминиевом профиле с установленной средней стойкой.
| 22 | АЛ-СРСТ-18-7 ESD - комплект АЛЬЯНС со средней стойкой |  | 46031 | Стол рабочий на алюминиевом профиле с установленной средней стойкой.
| 23 | АЛ-СРСТ-С-12-7 ESD - комплект АЛЬЯНС со средней стойкой и светодиодным светильником антистатическое исполнение |  | 42409 | Стол рабочий на алюминиевом профиле с установленной средней стойкой.
| 24 | АЛ-СРСТ-С-15-7 ESD - комплект АЛЬЯНС со средней стойкой и светодиодным светильником антистатическое исполнение |  | 44556 | Стол рабочий на алюминиевом профиле с установленной средней стойкой.
| 25 | АЛ-СРСТ-С-18-7 ESD - комплект АЛЬЯНС со средней стойкой и светодиодным светильником антистатическое исполнение |  | 48872 | Стол рабочий на алюминиевом профиле с установленной средней стойкой.
| 26 | АЛ/А-12 ESD - комплект АЛЬЯНС автоматический антистатическое исполнение |  | 108511 | Изящество конструкции, высокая эргономичность и система автоматической регулировки рабочих поверхностей по высоте, осуществляемой с помощью электропривода и пульта управления. Автоматическая регулировка столешницы по высоте 700...950 мм от уровня пола. Скорость автоматического изменения высоты 3 мм в секунду. Максимальная нагрузка на столешницу до 200 кг.
| 27 | АЛ/А-15 ESD - комплект АЛЬЯНС автоматический антистатическое исполнение |  | 114366 | Изящество конструкции, высокая эргономичность и система автоматической регулировки рабочих поверхностей по высоте, осуществляемой с помощью электропривода и пульта управления. Автоматическая регулировка столешницы по высоте 700...950 мм от уровня пола. Скорость автоматического изменения высоты 3 мм в секунду. Максимальная нагрузка на столешницу до 200 кг.
| 28 | АЛ/А-18 ESD - комплект АЛЬЯНС автоматический антистатическое исполнение |  | 121232 | Изящество конструкции, высокая эргономичность и система автоматической регулировки рабочих поверхностей по высоте, осуществляемой с помощью электропривода и пульта управления. Автоматическая регулировка столешницы по высоте 700...950 мм от уровня пола. Скорость автоматического изменения высоты 3 мм в секунду. Максимальная нагрузка на столешницу до 200 кг.
| 29 | АЛ/Д-12-7 ESD - комплект АЛЬЯНС дополнительный, антистатическое исполнение |  | 26276 | Стол комплекта является приставным к основному столу серии Альянс, позволяя создавать непрерывное рабочее пространство из основного и доп. столов. Дополнительный комплект крепится к основному комплекту справа/слева и к входящей в комплект 1 боковой алюминиевой стойке с противоположной стороны. Поставка: стол с одной боковой стойкой, перфорированная панель, полка и светильник.
| 30 | АЛ/Д-15-7 ESD - комплект АЛЬЯНС дополнительный, антистатическое исполнение |  | 27475 | Стол комплекта является приставным к основному столу серии Альянс, позволяя создавать непрерывное рабочее пространство из основного и доп. столов. Дополнительный комплект крепится к основному комплекту справа/слева и к входящей в комплект 1 боковой алюминиевой стойке с противоположной стороны. Поставка: стол с одной боковой стойкой, перфорированная панель, полка и светильник.
| 31 | АЛ/Д-18-7 ESD - комплект АЛЬЯНС дополнительный, антистатическое исполнение |  | 28572 | Стол комплекта является приставным к основному столу серии Альянс, позволяя создавать непрерывное рабочее пространство из основного и доп. столов. Дополнительный комплект крепится к основному комплекту справа/слева и к входящей в комплект 1 боковой алюминиевой стойке с противоположной стороны. Поставка: стол с одной боковой стойкой, перфорированная панель, полка и светильник.
| 32 | АЛ/Д-С-12-7 ESD - комплект АЛЬЯНС дополнительный со светодиодным светильником антистатическое исполнение |  | 29111 | Комплект является приставным столом к основному столу серии Альянс, позволяя создавать непрерывное рабочее пространство из основного и одного/нескольких дополнительных столов. Дополнительный стол прикрепляется справа или слева к основному столу Альянс, а с противоположной стороны поддерживается входящей в комплект боковой стойкой. В комплект поставки входит стол рабочий с одной боковой стойкой, перфорированная панель, нижняя планка, полка для оборудования и светильник. Максимальная нагрузка: 200 кг
| 33 | АЛ/Д-С-15-7 ESD - комплект АЛЬЯНС дополнительный со светодиодным светильником антистатическое исполнение |  | 30311 | Комплект является приставным столом к основному столу серии Альянс, позволяя создавать непрерывное рабочее пространство из основного и одного/нескольких дополнительных столов. Дополнительный стол прикрепляется справа или слева к основному столу Альянс, а с противоположной стороны поддерживается входящей в комплект боковой стойкой. В комплект поставки входит стол рабочий с одной боковой стойкой, перфорированная панель, нижняя планка, полка для оборудования и светильник. Максимальная нагрузка: 200 кг
| 34 | АЛ/Д-С-18-7 ESD - комплект АЛЬЯНС дополнительный со светодиодным светильником антистатическое исполнение |  | 31408 | Комплект является приставным столом к основному столу серии Альянс, позволяя создавать непрерывное рабочее пространство из основного и одного/нескольких дополнительных столов. Дополнительный стол прикрепляется справа или слева к основному столу Альянс, а с противоположной стороны поддерживается входящей в комплект боковой стойкой. В комплект поставки входит стол рабочий с одной боковой стойкой, перфорированная панель, нижняя планка, полка для оборудования и светильник. Максимальная нагрузка: 200 кг
| 35 | АЛФ-12-7 ESD - стол рабочий серии АЛЬФА одинарный, антистатическое исполнение |  | 28828 | Стол рабочий серии АЛЬФА одинарный. Удобный и компактный рабочий стол. Стол поставляется в комплекте с верхней и нижней перфопанелями. Общая высота стола 1500 мм, высота столешницы 800 мм. Макс. нагрузка – 200 кг.
| 36 | АЛФ-15-7 ESD - стол рабочий серии АЛЬФА одинарный, антистатическое исполнение |  | 30670 | Стол рабочий серии АЛЬФА одинарный. Удобный и компактный рабочий стол. Стол поставляется в комплекте с верхней и нижней перфопанелями. Общая высота стола 1500 мм, высота столешницы 800 мм. Макс. нагрузка – 200 кг.
| 37 | АЛФ-18-7 ESD - стол рабочий серии АЛЬФА одинарный, антистатическое исполнение |  | 32592 | Удобный рабочий стол для не требующих дополнительного технического оснащения работ. Идеально подходит для работников офисных и инженерных специализаций. Стол оборудован тканевым экраном из акустической ткани, высота экрана 480 мм. Общая высота стола 1285 мм, высота столешницы 800 мм.
| 38 | АЛФ-Н-15 ESD - стол рабочий серии АЛЬФА с нестандартной фигурной столешницей, антистатическое исполнение |  | 47297 | Стол рабочий серии АЛЬФА с нестандартной фигурной столешницей. Эргономичная фигурная столешница. Дополнительная поддержка позволяет располагать на выступающей части столешницы тяжелое оборудование. Поставляется в комплекте с основной полкой и 2 перфопанелями. Может дополнительно комплектоваться рельсом для крепления ячеек, освещением под полку и электропанелью. Макс. нагрузка 200 кг.
| 39 | АЛФ-О-12-7 ESD - стол рабочий АЛЬФА островной, антистатическое исполнение |  | 39463 | Стол рабочий АЛЬФА островной. Рабочий стол, состоящий из 2 зеркально расположенных рабочих мест на одном каркасе. Компактный рабочий стол, позволяющий разместить 2 работников на ограниченном пространстве. Стол оборудован верхней и нижней перфопанелями. Общая высота стола 1500 мм, высота столешницы 800 мм. Макс. нагрузка – 200 кг.
| 40 | АЛФ-О-15-7 ESD - стол рабочий АЛЬФА островной, антистатическое исполнение |  | 43864 | Стол рабочий АЛЬФА островной. Рабочий стол, состоящий из 2 зеркально расположенных рабочих мест на одном каркасе. Компактный рабочий стол, позволяющий разместить 2 работников на ограниченном пространстве. Стол оборудован верхней и нижней перфопанелями. Общая высота стола 1500 мм, высота столешницы 800 мм. Макс. нагрузка – 200 кг.
| 41 | АЛФ-О-18-7 ESD - стол рабочий АЛЬФА островной, антистатическое исполнение |  | 47602 | Стол рабочий АЛЬФА островной. Рабочий стол, состоящий из 2 зеркально расположенных рабочих мест на одном каркасе. Компактный рабочий стол, позволяющий разместить 2 работников на ограниченном пространстве. Стол оборудован верхней и нижней перфопанелями. Общая высота стола 1500 мм, высота столешницы 800 мм. Макс. нагрузка – 200 кг.
| 42 | АЛФ-Т-12-8 ESD - cтол АЛЬФА Т-образный антистатическое исполнение |  | 17533 | Упрощенная Т-образная конструкция АЛФ-Т-12-8 ESD без возможности дополнительной комплектации. Глубина столешницы 800 мм, высота от уровня пола - 750 мм. Дополнительная устойчивость и повышенная до 300 кг распределенная нагрузка на столешницу. Антистатическое исполнение.
| 43 | АЛФ-Т-15-8 ESD - cтол АЛЬФА Т-образный антистатическое исполнение |  | 18357 | Упрощенная Т-образная конструкция АЛФ-Т-15-8 ESD без возможности дополнительной комплектации. Глубина столешницы 800 мм, высота от уровня пола - 750 мм. Дополнительная устойчивость и повышенная до 300 кг распределенная нагрузка на столешницу. Антистатическое исполнение.
| 44 | АЛФ-Т-18-8 ESD - cтол АЛЬФА Т-образный антистатическое исполнение |  | 20278 | Упрощенная Т-образная конструкция АЛФ-Т-18-8 ESD без возможности дополнительной комплектации. Глубина столешницы 800 мм, высота от уровня пола - 750 мм. Дополнительная устойчивость и повышенная до 300 кг распределенная нагрузка на столешницу. Антистатическое исполнение.
| 45 | АЛФ-У-12-7 ESD - стол АЛЬФА универсальный антистатическое исполнение |  | 18765 | Стол АЛЬФА универсальный. Упрощенная конструкция стола АЛФ-У-12-7 ESD без возможности дополнительной верхней комплектации. Возможна установка короба с электромонтажной панелью, подвесных тумб. Максимальная нагрузка – 200 кг. Антистатическое исполнение.
| 46 | АЛФ-У-15-7 ESD - стол АЛЬФА универсальный антистатическое исполнение |  | 19548 | Стол АЛЬФА универсальный. Упрощенная конструкция стола АЛФ-У-15-7 ESD без возможности дополнительной верхней комплектации. Возможна установка короба с электромонтажной панелью, подвесных тумб. Максимальная нагрузка – 200 кг. Антистатическое исполнение.
| 47 | АЛФ-У-18-7 ESD - стол АЛЬФА универсальный антистатическое исполнение |  | 21548 | Стол АЛЬФА универсальный. Упрощенная конструкция стола АЛФ-У-18-7 ESD без возможности дополнительной верхней комплектации. Возможна установка короба с электромонтажной панелью, подвесных тумб. Максимальная нагрузка – 200 кг. Антистатическое исполнение.
| 48 | АРМ-4110-ESD - стол монтажника радиоаппаратуры с антистатической столешницей |  | 51972 | Стол монтажника радиоаппаратуры с антистатической столешницей.
| 49 | АРМ-4115-ESD - стол монтажника радиоаппаратуры с антистатической столешницей |  | 52470 | Стол монтажника радиоаппаратуры с антистатической столешницей.
| 50 | АРМ-4120-ESD - стол монтажника радиоаппаратуры с антистатической столешницей |  | 55434 | Стол монтажника радиоаппаратуры с антистатической столешницей.
| 51 | АРМ-4125-ESD - стол монтажника радиоаппаратуры с антистатической столешницей |  | 56916 | Стол монтажника радиоаппаратуры с антистатической столешницей.
| 52 | АРМ-4150-ESD - стол монтажника радиоаппаратуры с антистатической столешницей |  | 61122 | Стол монтажника радиоаппаратуры с антистатической столешницей.
| 53 | АРМ-4155-ESD - стол монтажника радиоаппаратуры с антистатической столешницей |  | 63282 | Стол монтажника радиоаппаратуры с антистатической столешницей.
| 54 | АРМ-4210-ESD - стол регулировщика радиоаппаратуры с антистатической столешницей |  | 54444 | Стол регулировщика радиоаппаратуры с антистатической столешницей.
| 55 | АРМ-4215-ESD - стол регулировщика радиоаппаратуры с антистатической столешницей |  | 58032 | Стол регулировщика радиоаппаратуры с антистатической столешницей.
| 56 | АРМ-4220-ESD - стол регулировщика радиоаппаратуры с антистатической столешницей |  | 59268 | Стол регулировщика радиоаппаратуры с антистатической столешницей.
| 57 | АРМ-4225-ESD - стол регулировщика радиоаппаратуры с антистатической столешницей |  | 62418 | Стол регулировщика радиоаппаратуры с антистатической столешницей.
| 58 | АРМ-4250-ESD - стол регулировщика радиоаппаратуры с антистатической столешницей |  | 64086 | Стол регулировщика радиоаппаратуры с антистатической столешницей.
| 59 | АРМ-4255-ESD - стол регулировщика радиоаппаратуры с антистатической столешницей |  | 66066 | Стол регулировщика радиоаппаратуры с антистатической столешницей.
| 60 | АРМ-4310-ESD - стол слесаря-сборщика радиоаппаратуры с антистатической столешницей |  | 56916 | Стол слесаря-сборщика радиоаппаратуры с антистатической столешницей.
| 61 | АРМ-4315-ESD - стол слесаря-сборщика радиоаппаратуры с антистатической столешницей |  | 60258 | Стол слесаря-сборщика радиоаппаратуры с антистатической столешницей.
| 62 | АРМ-4320-ESD - стол слесаря-сборщика радиоаппаратуры с антистатической столешницей |  | 60258 | Стол слесаря-сборщика радиоаппаратуры с антистатической столешницей.
| 63 | АРМ-4325-ESD - стол слесаря-сборщика радиоаппаратуры с антистатической столешницей |  | 63594 | Стол слесаря-сборщика радиоаппаратуры с антистатической столешницей.
| 64 | АРМ-4350-ESD - стол слесаря-сборщика радиоаппаратуры с антистатической столешницей |  | 64830 | Стол слесаря-сборщика радиоаппаратуры с антистатической столешницей.
| 65 | АРМ-4355-ESD - стол слесаря-сборщика радиоаппаратуры с антистатической столешницей |  | 67236 | Стол слесаря-сборщика радиоаппаратуры с антистатической столешницей.
| 66 | АРМ-4410-ESD - стол инженера/менеджера с антистатической столешницей |  | 51912 | Стол инженера/менеджера с перегородкой и с антистатической столешницей.
| 67 | АРМ-4415-ESD - стол инженера/менеджера с антистатической столешницей |  | 55434 | Стол инженера/менеджера c антистатической столешницей.
| 68 | АРМ-4420-ESD - стол инженера/менеджера с антистатической столешницей |  | 55932 | Стол инженера/менеджера с перегородкой и с антистатической столешницей.
| 69 | АРМ-4425-ESD - стол инженера/менеджера с антистатической столешницей |  | 59142 | Стол инженера/менеджера c антистатической столешницей.
| 70 | АРМ-4450-ESD - стол инженера/менеджера с антистатической столешницей |  | 59268 | Стол инженера/менеджера с перегородкой и с антистатической столешницей.
| 71 | АРМ-4455-ESD - стол инженера/менеджера с антистатической столешницей |  | 61554 | Стол инженера/менеджера c антистатической столешницей.
| 72 | АРМ-4510-ESD - стол метролога/поверителя с антистатической столешницей |  | 52902 | Стол метролога с антистатической столешницей.
| 73 | АРМ-4515-ESD - стол метролога/поверителя с антистатической столешницей |  | 56670 | Стол метролога с антистатической столешницей.
| 74 | АРМ-4520-ESD - стол метролога/поверителя с антистатической столешницей |  | 56916 | Стол метролога с антистатической столешницей.
| 75 | АРМ-4525-ESD - стол метролога/поверителя с антистатической столешницей |  | 59886 | Стол метролога с антистатической столешницей.
| 76 | АРМ-4550-ESD - стол метролога/поверителя с антистатической столешницей |  | 61674 | Стол метролога с антистатической столешницей.
| 77 | АРМ-4555-ESD - стол метролога/поверителя с антистатической столешницей |  | 63654 | Стол метролога с антистатической столешницей.
| 78 | АРМ-4610-ESD - стол секретаря-референта с антистатической столешницей |  | 55434
| 79 | АРМ-4615-ESD - стол секретаря-референта с антистатической столешницей |  | 57600
| 80 | АРМ-4620-ESD - стол секретаря-референта с антистатической столешницей |  | 59268
| 81 | АРМ-4625-ESD - стол секретаря-референта с антистатической столешницей |  | 62418
| 82 | АРМ-4650-ESD - стол секретаря-референта с антистатической столешницей |  | 64830
| 83 | АРМ-4655-ESD - стол секретаря-референта с антистатической столешницей |  | 67236
| 84 | АРМ-4710-ESD - стол-бюро с антистатической столешницей |  | 61674
| 85 | АРМ-4715-ESD - стол-бюро с антистатической столешницей |  | 65382
| 86 | АРМ-4720-ESD - стол-бюро с антистатической столешницей |  | 68658
| 87 | АРМ-4725-ESD - стол-бюро с антистатической столешницей |  | 68472
| 88 | АРМ-4750-ESD - стол-бюро с антистатической столешницей |  | 70266
| 89 | АРМ-4755-ESD - стол-бюро с антистатической столешницей |  | 72432
| 90 | АРМ-6410-ESD - стол угловой с антистатической столешницей |  | 47772
| 91 | АРМ-6415-ESD - стол угловой с антистатической столешницей |  | 60564
| 92 | АРМ-6420-ESD - стол угловой с антистатической столешницей |  | 54696
| 93 | АРМ-6425-ESD - стол угловой с антистатической столешницей |  | 65568
| 94 | ГМ-12-7/Л ESD - стол рабочий ГАММА с левосторонним электроблоком, антистатическое исполнение |  | 37776 | Рабочее место, где все коммуникации и электрика спрятаны в опоры Г-образной формы. Поставляется в комплекте с встроенным правым левым (Л в артикуле) энергоблоком, верхним светодиодным освещением, верхней полкой и двумя перфорированными панелями. Антистатическое исполнение.
| 95 | ГМ-12-7/ПР ESD - стол рабочий ГАММА с правосторонним электроблоком, антистатическое исполнение |  | 37776 | Рабочее место, где все коммуникации и электрика спрятаны в опоры Г-образной формы. Поставляется в комплекте с встроенным правым (ПР в артикуле) энергоблоком, верхним светодиодным освещением, верхней полкой и двумя перфорированными панелями. Антистатическое исполнение.
| 96 | ГМ-15-7/Л ESD - стол рабочий ГАММА с левосторонним электроблоком, антистатическое исполнение |  | 39446 | Рабочее место, где все коммуникации и электрика спрятаны в опоры Г-образной формы. Поставляется в комплекте с встроенным правым левым (Л в артикуле) энергоблоком, верхним светодиодным освещением, верхней полкой и двумя перфорированными панелями. Антистатическое исполнение.
| 97 | ГМ-15-7/ПР ESD - стол рабочий ГАММА с правосторонним электроблоком, антистатическое исполнение |  | 39446 | Рабочее место, где все коммуникации и электрика спрятаны в опоры Г-образной формы. Поставляется в комплекте с встроенным правым (ПР в артикуле) энергоблоком, верхним светодиодным освещением, верхней полкой и двумя перфорированными панелями. Антистатическое исполнение.
| 98 | ГМ-18-7/Л ESD - стол рабочий ГАММА с левосторонним электроблоком, антистатическое исполнение |  | 41562 | Рабочее место, где все коммуникации и электрика спрятаны в опоры Г-образной формы. Поставляется в комплекте с встроенным плевым (Л в артикуле) энергоблоком, верхним светодиодным освещением, верхней полкой и двумя перфорированными панелями. Антистатическое исполнение.
| 99 | ГМ-18-7/ПР ESD - стол рабочий ГАММА с правосторонним электроблоком, антистатическое исполнение |  | 41562 | Рабочее место, где все коммуникации и электрика спрятаны в опоры Г-образной формы. Поставляется в комплекте с встроенным правым (ПР в артикуле) энергоблоком, верхним светодиодным освещением, верхней полкой и двумя перфорированными панелями.
| 100 | Комплект 12-7 ESD - комплект КЛАССИК, антистатическое исполнение |  | 21883 | Антистатическое исполнение. В комплект входит стол рабочий «Классик», полка для оборудования 300 мм, освещение ДЛ/А с алюминиевым светильником. Столешница из материала устойчивого к истиранию. Максимальная нагрузка 300 кг на стол, 50 кг на полку. Высота регулировки столешницы 650 – 950 мм.
| 101 | Комплект 15-7 ESD - комплект КЛАССИК, антистатическое исполнение |  | 22616 | Антистатическое исполнение. В комплект входит стол рабочий «Классик», полка для оборудования 300 мм, освещение ДЛ/А с алюминиевым светильником. Столешница из материала устойчивого к истиранию. Максимальная нагрузка 300 кг на стол, 50 кг на полку. Высота регулировки столешницы 650 – 950 мм.
| 102 | Комплект 18-7 ESD - комплект КЛАССИК, антистатическое исполнение |  | 23540 | Антистатическое исполнение. В комплект входит стол рабочий «Классик», полка для оборудования 300 мм, освещение ДЛ/А с алюминиевым светильником. Столешница из материала устойчивого к истиранию. Максимальная нагрузка 300 кг на стол, 50 кг на полку. Высота регулировки столешницы 650 – 950 мм.
| 103 | Комплект СОВ-12-7 ESD - рабочее место для операций с оптоволокном (с полкой и освещением) |  | 24451 | Поставляется в комплекте: стол рабочий с черной столешницей, полка для оборудования глубиной 300 мм, также покрытая пластиком черного цвета и освещение рабочей поверхности. Только в ESD исполнении.
| 104 | Комплект СОВ-15-7 ESD - рабочее место для операций с оптоволокном (с полкой и освещением) |  | 25797 | Столешница и полка рабочего места покрыты пластиком черного цвета для удобства работы с оптоволокном.
| 105 | Комплект СОВ-18-7 ESD - рабочее место для операций с оптоволокном (с полкой и освещением) |  | 28772 | Столешница и полка рабочего места покрыты пластиком черного цвета для удобства работы с оптоволокном.
| 106 | ПС-07 Комфорт ESD - стол подкатной, антистатическое исполнение |  | 11357 | Стол подкатной ПС-07 Комфорт ESD, антистатическое исполнение. Для установки оборудования в рабочей зоне. Снабжен 4 колесными опорами, 2 из них с механизмом фиксации. Две стойки поддерживающие столешницу находятся в тыльной части стола, благодаря чему обеспечивается свободный доступ к оборудованию на нижней части.
| 107 | ПС-10 ESD - стол подкатной, антистатическое исполнение |  | 13818 | Стол подкатной ПС-10 ESD, антистатическое исполнение. Для установки оборудования в раб. зоне. Снабжен 4 колесными опорами, 2 из них с механизмом фиксации. Регулировка высоты столешницы 650 - 950 мм.
| 108 | ПС-15 ESD - стол подкатной, антистатическое исполнение |  | 15436 | Стол подкатной ПС-15 ESD, антистатическое исполнение. Для установки оборудования в раб. зоне. Снабжен 4 колесными опорами, 2 из них с механизмом фиксации. Регулировка высоты столешницы 650 - 950 мм.
| 109 | ПУС-015 ESD - стол приставной антистатический |  | 14980 | Приставной антистатический рабочий стол с габаритами 1500х500х750 мм, имеет сборно-разборный каркас из стальной квадратной трубы 20х40, окрашенной полимерным покрытием и столешницу светло-серого цвета из ламинированной антистатической ДСП. Толщина столешницы 19 мм. Нагрузка на столешницы 200 кг.
| 110 | С5-1200x650 ESD - стол рабочий антистатический с глубиной столешницы 650 мм |  | 36567 | Рабочий стол с габаритами 1200х650х750 мм, имеет сборно-разборный каркас из стальной квадратной трубы 40х40, окрашенной полимерным покрытием и столешницу светло-серого цвета из антистатического ламинированной ДСП. Толщина столешницы и приборных полок составляет 19 мм. Нагрузка на столешницы 250 кг, а на приборную полку 50 кг распределенного веса.
| 111 | С5-1200x750 ESD - стол рабочий антистатический с глубиной столешницы 750 мм |  | 19870 | Рабочий стол с габаритами 1200х750х750 мм мм, имеет сборно-разборный каркас из стальной квадратной трубы 40х40, окрашенной полимерным покрытием и столешницу светло-серого цвета из антистатического ламинированной ДСП. Толщина столешницы и приборных полок составляет 19 мм. Нагрузка на столешницы 250 кг, а на приборную полку 50 кг распределенного веса.
| 112 | С5-1500x650 ESD - стол рабочий антистатический с глубиной столешницы 650 мм |  | 49174 | Рабочий стол с габаритами 1500х650х750 мм, имеет сборно-разборный каркас из стальной квадратной трубы 40х40, окрашенной полимерным покрытием и столешницу светло-серого цвета из антистатического ламинированной ДСП. Толщина столешницы и приборных полок составляет 19 мм. Нагрузка на столешницы 250 кг, а на приборную полку 50 кг распределенного веса.
| 113 | С5-1500х900 ESD - стол рабочий антистатический с глубиной столешницы 900 мм |  | 28010 | Рабочий стол с габаритами 1500х900х750 мм, имеет сборно-разборный каркас из стальной квадратной трубы 40х40, окрашенной полимерным покрытием и столешницу светло-серого цвета из антистатического ламинированной ДСП. Толщина столешницы и приборных полок составляет 19 мм. Нагрузка на столешницы 250 кг, а на приборную полку 50 кг распределенного веса.
| 114 | СК-01 ESD - стол компьютерный, антистатическое исполнение |  | 13129 | Стол компьютерный СК-01 ESD, антистатическое исполнение. Оптимальное решение для работы с компьютером. Установлен на роликах со стопорным механизмом. Регулировка по высоте 650х1000 мм, Габариты верхней/ нижней полки 900х300/900х400 мм.
| 115 | СО-12-7 ESD - стол ОСТРОВ, антистатическое исполнение |  | 22586 | Два зеркально расположенных рабочих места на одном каркасе позволяют эффективнее использовать производственные помещения. Регулировка по высоте 650 – 950 мм. Макс. нагрузка 300 кг на каждое рабочее место Комплект поставки: стол двойной, задние стойки и верхняя полка для оборудования.
| 116 | СО-15-7 ESD - стол ОСТРОВ, антистатическое исполнение |  | 24280 | Два зеркально расположенных рабочих места на одном каркасе позволяют эффективнее использовать производственные помещения. Регулировка по высоте 650 – 950 мм. Макс. нагрузка 300 кг на каждое рабочее место Комплект поставки: стол двойной, задние стойки и верхняя полка для оборудования.
| 117 | СО-18-7 ESD - стол ОСТРОВ, антистатическое исполнение |  | 25374 | Два зеркально расположенных рабочих места на одном каркасе позволяют эффективнее использовать производственные помещения. Регулировка по высоте 650 – 950 мм. Макс. нагрузка 300 кг на каждое рабочее место Комплект поставки: стол двойной, задние стойки и верхняя полка для оборудования.
| 118 | СОВ-12-7 Классик ESD - стол рабочий для операций с оптоволокном |  | 10684 | Поставляется с черной столешницей цвета RAL9005, металлические части окрашены в темно-серый цвет. Только в ESD исполнении.
| 119 | СОВ-15-7 Классик ESD - стол рабочий для операций с оптоволокном |  | 11803 | Поставляется с черной столешницей цвета RAL9005, металлические части окрашены в темно-серый цвет. Только в ESD исполнении.
| 120 | СОВ-18-7 Классик ESD - стол рабочий для операций с оптоволокном |  | 13771 | Поставляется с черной столешницей цвета RAL9005, металлические части окрашены в темно-серый цвет. Только в ESD исполнении.
| 121 | СР-12-7 ESD - стол рабочий КЛАССИК, антистатическое исполнение |  | 9354 | Рекомендуется как рабочее место регулировщика, сборщика радиоаппаратуры, радиомонтажника. Каркас из стального профиля, покрытого порошковой краской. Столешница из материала устойчивого к истиранию. Максимальная нагрузка 300 кг. Высота регулировки столешницы 650–950 мм.
| 122 | СР-12-7 ESD Комфорт - стол рабочий КОМФОРТ, антистатическое исполнение |  | 12890 | Каркас из стального профиля, покрытого порошковой краской. Столешница из материала устойчивого к истиранию. Максимальная нагрузка 200 кг. Высота регулировки столешницы 800 – 950 мм. Антистатическое исполнение.
| 123 | СР-12-7+ДР-05 ESD - стол рабочий КОНСТАНТ с драйвером ДР-05, антистатическое исполнение |  | 21818 | Оснащен обычной «ногой» и планшетным драйвером. Может оборудоваться перфорированной панелью, электропанелью, рельсом для крепления ячеек комплектации, полкой для оборудования, освещением рабочей поверхности. Высота стола 825 мм. Максимальная нагрузка 300 кг.
| 124 | СР-12-7+ТМБ-01 ESD - стол рабочий КОНСТАНТ с тумбой ТМБ-01, антистатическое исполнение |  | 13883 | Оснащен обычной «ногой» и тумбой с дверцей. Может оборудоваться перфорированной панелью, электропанелью, рельсом для крепления ячеек комплектации, полкой для оборудования, освещением рабочей поверхности. Высота стола 825 мм. Максимальная нагрузка 300 кг.
| 125 | СР-12-9 ESD - стол рабочий КЛАССИК глубиной 900 мм, антистатическое исполнение |  | 10569 | Рекомендуется как рабочее место регулировщика, сборщика радиоаппаратуры, радиомонтажника. Каркас из стального профиля, покрытого порошковой краской. Столешница из материала устойчивого к истиранию. Максимальная нагрузка 300 кг. Высота регулировки столешницы 650 – 950 мм.
| 126 | СР-15-7 ESD - стол рабочий КЛАССИК, антистатическое исполнение |  | 9824 | Рекомендуется как рабочее место регулировщика, сборщика радиоаппаратуры, радиомонтажника. Каркас из стального профиля, покрытого порошковой краской. Столешница из материала устойчивого к истиранию. Максимальная нагрузка 300 кг. Высота регулировки столешницы 650 – 950 мм. Антистатическое исполнение.
| 127 | СР-15-7 ESD Комфорт - стол рабочий КОМФОРТ, антистатическое исполнение |  | 13768 | Каркас из стального профиля, покрытого порошковой краской. Столешница из материала устойчивого к истиранию. Максимальная нагрузка 200 кг. Высота регулировки столешницы 800 – 950 мм. Антистатическое исполнение.
| 128 | СР-15-7+ДР-05 ESD - стол рабочий КОНСТАНТ с драйвером ДР-05, антистатическое исполнение |  | 22486 | Оснащен обычной «ногой» и планшетным драйвером. Может оборудоваться перфорированной панелью, электропанелью, рельсом для крепления ячеек комплектации, полкой для оборудования, освещением рабочей поверхности. Высота стола 825 мм. Максимальная нагрузка 300 кг.
| 129 | СР-15-7+ДР-05+ДР-05 ESD - стол рабочий КОНСТАНТ с двумя драйверами ДР-05, антистатическое исполнение |  | 38428 | Оснащен двумя планшетными драйверами. Может оборудоваться перфорированной панелью, электропанелью, рельсом для крепления ячеек комплектации, полкой для оборудования, освещением рабочей поверхности. Высота стола 825 мм. Максимальная нагрузка 300 кг.
| 130 | СР-15-7+ДР-05+ТМБ-01 ESD - стол рабочий КОНСТАНТ с драйвером ДР-05 и тумбой ТМБ-01, антистатическое исполнение |  | 30354 | Оснащен планшетным драйвером и тумбой с дверцей. Может оборудоваться перфорированной панелью, электропанелью, рельсом для крепления ячеек комплектации, полкой для оборудования, освещением рабочей поверхности. Высота стола 825 мм. Максимальная нагрузка 300 кг.
| 131 | СР-15-7+ТМБ-01 ESD - стол рабочий КОНСТАНТ с тумбой ТМБ-01, антистатическое исполнение |  | 13883 | Оснащен обычной «ногой» и тумбой с дверцей. Может оборудоваться перфорированной панелью, электропанелью, рельсом для крепления ячеек комплектации, полкой для оборудования, освещением рабочей поверхности. Высота стола 825 мм. Максимальная нагрузка 300 кг.
| 132 | СР-15-7+ТМБ-01+ТМБ-01 ESD - стол рабочий КОНСТАНТ с двумя тумбами ТМБ-01, антистатическое исполнение |  | 22281 | Оснащен двумя тумбами с дверцей. Может оборудоваться перфорированной панелью, электропанелью, рельсом для крепления ячеек комплектации, полкой для оборудования, освещением рабочей поверхности. Высота стола 825 мм. Максимальная нагрузка 300 кг.
| 133 | СР-15-7+ТМБ-02 ESD - стол рабочий КОНСТАНТ с тумбой ТМБ-02, антистатическое исполнение |  | 15236 | Оснащен обычной «ногой» и тумбой с 1 ящиком ТМБ-02 ESD. Может оборудоваться перфорированной панелью, электропанелью, рельсом для крепления ячеек комплектации, полкой для оборудования, освещением рабочей поверхности. Высота стола 825 мм. Максимальная нагрузка 300 кг.
| 134 | СР-15-9 ESD - стол рабочий КЛАССИК глубиной 900 мм, антистатическое исполнение |  | 11388 | Рекомендуется как рабочее место регулировщика, сборщика радиоаппаратуры, радиомонтажника. Каркас из стального профиля, покрытого порошковой краской. Столешница из материала устойчивого к истиранию. Максимальная нагрузка 300 кг. Высота регулировки столешницы 650 – 950 мм.
| 135 | СР-18-7 ESD - стол рабочий КЛАССИК, антистатическое исполнение |  | 10578 | Рекомендуется как рабочее место регулировщика, сборщика радиоаппаратуры, радиомонтажника. Каркас из стального профиля, покрытого порошковой краской. Столешница из материала устойчивого к истиранию. Максимальная нагрузка 300 кг. Высота регулировки столешницы 650 – 950 мм.
| 136 | СР-18-7 ESD Комфорт - стол рабочий КОМФОРТ, антистатическое исполнение |  | 15806 | Каркас из стального профиля, покрытого порошковой краской. Столешница из материала устойчивого к истиранию. Максимальная нагрузка 200 кг. Высота регулировки столешницы 800 – 950 мм. Антистатическое исполнение.
| 137 | СР-18-7+ДР-05 ESD - стол рабочий КОНСТАНТ с драйвером ДР-05, антистатическое исполнение |  | 22580 | Оснащен обычной «ногой» и планшетным драйвером. Может оборудоваться перфорированной панелью, электропанелью, рельсом для крепления ячеек комплектации, полкой для оборудования, освещением рабочей поверхности. Высота стола 825 мм. Максимальная нагрузка 300 кг.
| 138 | СР-18-7+ДР-05+ДР-05 ESD - стол рабочий КОНСТАНТ с двумя драйверами ДР-05, антистатическое исполнение |  | 38674 | Оснащен двумя планшетными драйверами. Может оборудоваться перфорированной панелью, электропанелью, рельсом для крепления ячеек комплектации, полкой для оборудования, освещением рабочей поверхности. Высота стола 825 мм. Максимальная нагрузка 300 кг.
| 139 | СР-18-7+ДР-05+ТМБ-01 ESD - стол рабочий КОНСТАНТ с драйвером ДР-05 и тумбой ТМБ-01, антистатическое исполнение |  | 30598 | Оснащен планшетным драйвером и тумбой с дверцей. Может оборудоваться перфорированной панелью, электропанелью, рельсом для крепления ячеек комплектации, полкой для оборудования, освещением рабочей поверхности. Высота стола 825 мм. Максимальная нагрузка 300 кг.
| 140 | СР-18-7+ТМБ-01 ESD - стол рабочий КОНСТАНТ с тумбой ТМБ-01, антистатическое исполнение |  | 14264 | Оснащен обычной «ногой» и тумбой с дверцей. Может оборудоваться перфорированной панелью, электропанелью, рельсом для крепления ячеек комплектации, полкой для оборудования, освещением рабочей поверхности. Высота стола 825 мм. Максимальная нагрузка 300 кг.
| 141 | СР-18-7+ТМБ-01+ТМБ-01 ESD - стол рабочий КОНСТАНТ с двумя тумбами ТМБ-01, антистатическое исполнение |  | 22657 | Оснащен двумя тумбами с дверцей. Может оборудоваться перфорированной панелью, электропанелью, рельсом для крепления ячеек комплектации, полкой для оборудования, освещением рабочей поверхности. Высота стола 825 мм. Максимальная нагрузка 300 кг.
| 142 | СР-18-9 ESD - стол рабочий КЛАССИК глубиной 900 мм, антистатическое исполнение |  | 12515 | Рекомендуется как рабочее место регулировщика, сборщика радиоаппаратуры, радиомонтажника. Каркас из стального профиля, покрытого порошковой краской. Столешница из материала устойчивого к истиранию. Максимальная нагрузка 300 кг. Высота регулировки столешницы 650 – 950 мм.
| 143 | СУ-12-5 ESD - стол универсальный, антистатическое исполнение |  | 8692 | Стол универсальный СУ-12-5 ESD, антистатическое исполнение. Упрощенная конструкция базового стола без возможности наращивания. Регулировка по высоте 650 – 950 мм. Максимальная нагрузка 300 кг.
| 144 | СУ-12-7 ESD - стол универсальный, антистатическое исполнение |  | 9504 | Стол универсальный СУ-12-7 ESD, антистатическое исполнение. Упрощенная конструкция базового стола без возможности наращивания. Регулировка по высоте 650 – 950 мм. Максимальная нагрузка 300 кг.
| 145 | СУ-12-9 ESD - стол универсальный антистатическое исполнение |  | 9707 | Упрощенная конструкция базового стола СУ-12-9 ESD без возможности верхнего наращивания. Конструкция стола позволяет создать единое рабочее пространство без щелей и зазоров при выставлении столов в линию.
| 146 | СУ-15-5 ESD - стол универсальный, антистатическое исполнение |  | 9510 | Стол универсальный СУ-15-5 ESD, антистатическое исполнение. Упрощенная конструкция базового стола без возможности наращивания. Регулировка по высоте 650 – 950 мм. Максимальная нагрузка 300 кг.
| 147 | СУ-15-7 ESD - стол универсальный, антистатическое исполнение |  | 9995 | Стол универсальный СУ-15-7 ESD, антистатическое исполнение. Упрощенная конструкция базового стола без возможности наращивания. Регулировка по высоте 650 – 950 мм. Максимальная нагрузка 300 кг.
| 148 | СУ-15-9 ESD - стол универсальный антистатическое исполнение |  | 10452 | Упрощенная конструкция базового стола СУ-15-9 ESD без возможности верхнего наращивания. Конструкция стола позволяет создать единое рабочее пространство без щелей и зазоров при выставлении столов в линию.
| 149 | СУ-18-5 ESD - стол универсальный, антистатическое исполнение |  | 9830 | Стол универсальный СУ-18-5 ESD, антистатическое исполнение. Упрощенная конструкция базового стола без возможности наращивания. Регулировка по высоте 650 – 950 мм. Максимальная нагрузка 300 кг.
| 150 | СУ-18-7 ESD - стол универсальный, антистатическое исполнение |  | 10413 | Стол универсальный СУ-18-7 ESD, антистатическое исполнение. Упрощенная конструкция базового стола без возможности наращивания. Регулировка по высоте 650 – 950 мм. Максимальная нагрузка 300 кг.
| 151 | СУ-18-9 ESD - стол универсальный антистатическое исполнение |  | 10654 | Упрощенная конструкция базового стола СУ-18-9 ESD без возможности верхнего наращивания. Конструкция стола позволяет создать единое рабочее пространство без щелей и зазоров при выставлении столов в линию.
| 152 | УВ-015 ESD - вставка угловая анистатическая |  | 14190 | Вставка угловая анистатическая
| 153 | УПУС-015 - стол приставной укороченный антистатический |  | 8930 | Приставной рабочий стол с габаритами 750х500х750 мм, имеет сборно-разборный каркас из стальной квадратной трубы 20х40, окрашенной полимерным покрытием и столешницу светло-серого цвета из ламинированной ДСП. Толщина столешницы 22 мм. Нагрузка на столешницу 150 кг.
| 154 | УС-1 ESD - стол угловой, антистатическое исполнение |  | 6280 | Угловая приставка для рабочих столов Классик и Островной. Регулировка высоты столешницы 650 – 950 мм. Нагрузка до 150 кг.
| 155 | УС-1 Комфорт ESD - стол угловой, антистатическое исполнение |  | 6908 | УС-1 Комфорт ESD, антистатическое исполнение. Функциональная угловая приставка для рабочих столов Комфорт. Регулировка высоты столешницы 800 - 950 мм. Нагрузка до 100 кг.
| 156 | УСС-СУ-7 ESD - угловой соединительный стол, антистатическое исполнение |  | 12612 | Угловой соединительный стол. Позволяет создавать непрерывное рабочее пространство со стандартными столами серий Классик, Комфорт, Констант и универсальными столами, установленными под прямым углом. Стол соединительный выпускается в 2 типоразмерах, для соответствия столам 700 и 900 мм глубиной.
| 157 | УСС-СУ-9 ESD - угловой соединительный стол, антистатическое исполнение |  | 13166 | Угловой соединительный стол. Позволяет создавать непрерывное рабочее пространство со стандартными столами серий Классик, Комфорт, Констант и универсальными столами, установленными под прямым углом. Стол соединительный выпускается в 2 типоразмерах, для соответствия столам 700 и 900 мм глубиной.
| 158 | CP-12-7+ДР-03 ESD - стол рабочий КОНСТАНТ с драйвером ДР-03, антистатическое исполнение |  | 15827 | Оснащен обычной «ногой» и драйвером с 3 ящиками ДР-03/1 ESD. Может оборудоваться перфорированной панелью, электропанелью, рельсом для крепления ячеек комплектации, полкой для оборудования, освещением рабочей поверхности. Высота стола 825 мм. Максимальная нагрузка 300 кг.
| 159 | CP-12-7+ТМБ-02 ESD - стол рабочий КОНСТАНТ с тумбой ТМБ-02, антистатическое исполнение |  | 15133 | Оснащен обычной «ногой» и тумбой с 1 ящиком ТМБ-02 ESD. Может оборудоваться перфорированной панелью, электропанелью, рельсом для крепления ячеек комплектации, полкой для оборудования, освещением рабочей поверхности. Высота стола 825 мм. Максимальная нагрузка 300 кг.
| 160 | CP-15+ТМБ-01+ДР-03 ESD - стол рабочий КОНСТАНТ с тумбой ТМБ-01 и драйвером ДР-03, антистатическое исполнение |  | 24363 | Оснащен тумбой с дверцей ТМБ-01 ESD и драйвером с 3 ящиками ДР-03/1 ESD. Может оборудоваться перфорированной панелью, электропанелью, рельсом для крепления ячеек комплектации, полкой для оборудования, освещением рабочей поверхности. Высота стола 825 мм. Максимальная нагрузка 300 кг.
| 161 | CP-15-7+ДР-03 ESD - стол рабочий КОНСТАНТ с драйвером ДР-03, антистатическое исполнение |  | 16496 | Оснащен обычной «ногой» и драйвером с 3 ящиками ДР-03/1 ESD. Может оборудоваться перфорированной панелью, электропанелью, рельсом для крепления ячеек комплектации, полкой для оборудования, освещением рабочей поверхности. Высота стола 825 мм. Максимальная нагрузка 300 кг.
| 162 | CP-15-7+ДР-03+ДР-03 ESD - стол рабочий КОНСТАНТ с двумя драйверами ДР-03, антистатическое исполнение |  | 26446 | Оснащен двумя драйверами с 3 ящиками ДР-03/1 ESD. Может оборудоваться перфорированной панелью, электропанелью, рельсом для крепления ячеек комплектации, полкой для оборудования, освещением рабочей поверхности. Высота стола 825 мм. Максимальная нагрузка 300 кг.
| 163 | CP-15-7+ДР-03+ТМБ-02 ESD - стол рабочий КОНСТАНТ с драйвером ДР-03 тумбой ТМБ-02, антистатическое исполнение |  | 25716 | Оснащен драйвером с 3 ящиками ДР-03/1 ESD и тумбой с 1 ящиком ТМБ-02 ESD. Может оборудоваться перфорированной панелью, электропанелью, рельсом для крепления ячеек комплектации, полкой для оборудования, освещением рабочей поверхности. Высота стола 825 мм. Максимальная нагрузка 300 кг.
| 164 | CP-15-7+ДР-05+ДР-03 ESD - стол рабочий КОНСТАНТ с драйверами ДР-05 и ДР-03, антистатическое исполнение |  | 32437 | Оснащен планшетным драйвером ДР-05/1 ESD и драйвером с 3 ящиками ДР-03/1 ESD. Может оборудоваться перфорированной панелью, электропанелью, рельсом для крепления ячеек комплектации, полкой для оборудования, освещением рабочей поверхности. Высота стола 825 мм. Максимальная нагрузка 300 кг.
| 165 | CP-15-7+ДР-05+ТМБ-02 ESD - стол рабочий КОНСТАНТ с драйвером ДР-05 и тумбой ТМБ-02, антистатическое исполнение |  | 31708 | Оснащен планшетным драйвером ДР-05 ESD и тумбой с 1 ящиком ТМБ-02 ESD. Может оборудоваться перфорированной панелью, электропанелью, рельсом для крепления ячеек комплектации, полкой для оборудования, освещением рабочей поверхности. Высота стола 825 мм. Максимальная нагрузка 300 кг.
| 166 | CP-15-7+ТМБ-01+ТМБ-02 ESD - стол рабочий КОНСТАНТ с тумбами ТМБ-01 и ТМБ-02, антистатическое исполнение |  | 23634 | Оснащен тумбой с дверцей ТМБ-01 ESD и тумбой с 1 ящиком ТМБ-02 ESD. Может оборудоваться перфорированной панелью, электропанелью, рельсом для крепления ячеек комплектации, полкой для оборудования, освещением рабочей поверхности. Высота стола 825 мм. Максимальная нагрузка 300 кг.
| 167 | CP-15-7+ТМБ-02+ТМБ-02 ESD - стол рабочий КОНСТАНТ с двумя тумбами ТМБ-02, антистатическое исполнение |  | 24987 | Оснащен двумя тумбами с 1 ящиком ТМБ-02 ESD. Может оборудоваться перфорированной панелью, электропанелью, рельсом для крепления ячеек комплектации, полкой для оборудования, освещением рабочей поверхности. Высота стола 825 мм. Максимальная нагрузка 300 кг.
| 168 | CP-18-7+ДР-03 ESD - стол рабочий КОНСТАНТ с драйвером ДР-03, антистатическое исполнение |  | 16590 | Оснащен обычной «ногой» и драйвером с 3 ящиками ДР-03/1 ESD. Может оборудоваться перфорированной панелью, электропанелью, рельсом для крепления ячеек комплектации, полкой для оборудования, освещением рабочей поверхности. Высота стола 825 мм. Максимальная нагрузка 300 кг.
| 169 | CP-18-7+ДР-03+ДР-03 ESD - стол рабочий КОНСТАНТ с двумя драйверами ДР-03, антистатическое исполнение |  | 26691 | Оснащен двумя драйверами с 3 ящиками ДР-03/1 ESD. Может оборудоваться перфорированной панелью, электропанелью, рельсом для крепления ячеек комплектации, полкой для оборудования, освещением рабочей поверхности. Высота стола 825 мм. Максимальная нагрузка 300 кг.
| 170 | CP-18-7+ДР-03+ТМБ-02 ESD - стол рабочий КОНСТАНТ с драйвером ДР-03 тумбой ТМБ-02, антистатическое исполнение |  | 25960 | Оснащен драйвером с 3 ящиками ДР-03/1 ESD и тумбой с 1 ящиком ТМБ-02 ESD. Может оборудоваться перфорированной панелью, электропанелью, рельсом для крепления ячеек комплектации, полкой для оборудования, освещением рабочей поверхности. Высота стола 825 мм. Максимальная нагрузка 300 кг.
| 171 | CP-18-7+ДР-05+ДР-03 ESD - стол рабочий КОНСТАНТ с драйверами ДР-05 и ДР-03, антистатическое исполнение |  | 32682 | Оснащен драйвером с 5 ящиками ДР-05/1 ESD и драйвером с 3 ящиками ДР-03/1 ESD. Может оборудоваться перфорированной панелью, электропанелью, рельсом для крепления ячеек комплектации, полкой для оборудования, освещением рабочей поверхности. Высота стола 825 мм. Максимальная нагрузка 300 кг.
| 172 | CP-18-7+ДР-05+ТМБ-02 ESD - стол рабочий КОНСТАНТ с драйвером ДР-05 и тумбой ТМБ-02, антистатическое исполнение |  | 31952 | Оснащен планшетным драйвером ДР-05/1 ESD и тумбой с 1 ящиком ТМБ-02 ESD. Может оборудоваться перфорированной панелью, электропанелью, рельсом для крепления ячеек комплектации, полкой для оборудования, освещением рабочей поверхности. Высота стола 825 мм. Максимальная нагрузка 300 кг.
| 173 | CP-18-7+ТМБ-01+ДР-03 ESD - стол рабочий КОНСТАНТ с тумбой ТМБ-01 и драйвером ДР-03, антистатическое исполнение |  | 24608 | Оснащен тумбой с дверцей ТМБ-01 и драйвером с 3 ящиками ДР-03/1 ESD. Может оборудоваться перфорированной панелью, электропанелью, рельсом для крепления ячеек комплектации, полкой для оборудования, освещением рабочей поверхности. Высота стола 825 мм. Максимальная нагрузка 300 кг.
| 174 | CP-18-7+ТМБ-01+ТМБ-02 ESD - стол рабочий КОНСТАНТ с тумбами ТМБ-01 и ТМБ-02, антистатическое исполнение |  | 24009 | Оснащен тумбой с дверцей ТМБ-01 ESD и тумбой с 1 ящиком ТМБ-02 ESD. Может оборудоваться перфорированной панелью, электропанелью, рельсом для крепления ячеек комплектации, полкой для оборудования, освещением рабочей поверхности. Высота стола 825 мм. Максимальная нагрузка 300 кг.
| 175 | CP-18-7+ТМБ-02 ESD - стол рабочий КОНСТАНТ с тумбой ТМБ-02, антистатическое исполнение |  | 15617 | Оснащен обычной «ногой» и тумбой с 1 ящиком ТМБ-02 ESD. Может оборудоваться перфорированной панелью, электропанелью, рельсом для крепления ячеек комплектации, полкой для оборудования, освещением рабочей поверхности. Высота стола 825 мм. Максимальная нагрузка 300 кг.
| 176 | CP-18-7+ТМБ-02+ТМБ-02 ESD - стол рабочий КОНСТАНТ с двумя тумбами ТМБ-02, антистатическое исполнение |  | 25362 | Оснащен двумя тумбами с 1 ящиком ТМБ-02 ESD. Может оборудоваться перфорированной панелью, электропанелью, рельсом для крепления ячеек комплектации, полкой для оборудования, освещением рабочей поверхности. Высота стола 825 мм. Максимальная нагрузка 300 кг.
Аксессуары к столам ESD
| 1 | АЛ-О-ПО-12/1-3 ESD - дополнительная двойная полка для оборудования, антистатическое исполнение |  | 10415 | Дополнительная двойная полка для оборудования (для островных столов серии АЛЬЯНС). Дополнительно устанавливаемая двойная полка, с регулировкой высоты от уровня столешницы от 200 до 850 мм. Максимальная нагрузка 100 кг. Антистатическое исполнение.
| 2 | АЛ-О-ПО-12/1-4 ESD - дополнительная двойная полка для оборудования, антистатическое исполнение |  | 10581 | Дополнительная двойная полка для оборудования (для островных столов серии АЛЬЯНС). Дополнительно устанавливаемая двойная полка, с регулировкой высоты от уровня столешницы от 200 до 850 мм. Максимальная нагрузка 100 кг. Антистатическое исполнение.
| 3 | АЛ-О-ПО-15/1-3 ESD - дополнительная двойная полка для оборудования, антистатическое исполнение |  | 11402 | Дополнительная двойная полка для оборудования (для островных столов серии АЛЬЯНС). Дополнительно устанавливаемая двойная полка, с регулировкой высоты от уровня столешницы от 200 до 850 мм. Максимальная нагрузка 100 кг. Антистатическое исполнение.
| 4 | АЛ-О-ПО-15/1-4 ESD - дополнительная двойная полка для оборудования, антистатическое исполнение |  | 11714 | Дополнительная двойная полка для оборудования (для островных столов серии АЛЬЯНС). Дополнительно устанавливаемая двойная полка, с регулировкой высоты от уровня столешницы от 200 до 850 мм. Максимальная нагрузка 100 кг. Антистатическое исполнение.
| 5 | АЛ-О-ПО-18/1-3 ESD - дополнительная двойная полка для оборудования, антистатическое исполнение |  | 11931 | Дополнительная двойная полка для оборудования (для островных столов серии АЛЬЯНС). Дополнительно устанавливаемая двойная полка, с регулировкой высоты от уровня столешницы от 200 до 850 мм. Максимальная нагрузка 100 кг. Антистатическое исполнение.
| 6 | АЛ-О-ПО-18/1-4 ESD - дополнительная двойная полка для оборудования, антистатическое исполнение |  | 12822 | Дополнительная двойная полка для оборудования (для островных столов серии АЛЬЯНС). Дополнительно устанавливаемая двойная полка, с регулировкой высоты от уровня столешницы от 200 до 850 мм. Максимальная нагрузка 100 кг. Антистатическое исполнение.
| 7 | АЛ-ПО-12/1-3 ESD - дополнительная полка для оборудования, антистатическое исполнение |  | 5565 | Дополнительная полка для оборудования (для серии Альянс) АЛ-ПО-12/1-3 ESD, антистатическое исполнение. Дополнительно устанавливаемая полка, с регулировкой высоты от уровня столешницы от 200 до 850 мм. Максимальная нагрузка 100 кг. Подходит только к столам серии Альянс.
| 8 | АЛ-ПО-12/1-4 ESD - дополнительная полка для оборудования, антистатическое исполнение |  | 6216 | Дополнительная полка для оборудования (для серии Альянс) АЛ-ПО-12/1-4 ESD, антистатическое исполнение. Дополнительно устанавливаемая полка, с регулировкой высоты от уровня столешницы от 200 до 850 мм. Максимальная нагрузка 100 кг. Подходит только к столам серии Альянс.
| 9 | АЛ-ПО-15/1-3 ESD - дополнительная полка для оборудования, антистатическое исполнение |  | 5711 | Дополнительная полка для оборудования (для серии Альянс) АЛ-ПО-15/1-3 ESD, антистатическое исполнение. Дополнительно устанавливаемая полка, с регулировкой высоты от уровня столешницы от 200 до 850 мм. Максимальная нагрузка 100 кг. Подходит только к столам серии Альянс.
| 10 | АЛ-ПО-15/1-4 ESD - дополнительная полка для оборудования, антистатическое исполнение |  | 6490 | Дополнительная полка для оборудования (для серии Альянс) АЛ-ПО-15/1-4 ESD, антистатическое исполнение. Дополнительно устанавливаемая полка, с регулировкой высоты от уровня столешницы от 200 до 850 мм. Максимальная нагрузка 100 кг. Подходит только к столам серии Альянс.
| 11 | АЛ-ПО-18/1-3 ESD - дополнительная полка для оборудования, антистатическое исполнение |  | 6217 | Дополнительная полка для оборудования (для серии Альянс) АЛ-ПО-18/1-3 ESD, антистатическое исполнение. Дополнительно устанавливаемая полка, с регулировкой высоты от уровня столешницы от 200 до 850 мм. Максимальная нагрузка 100 кг. Подходит только к столам серии Альянс.
| 12 | АЛ-ПО-18/1-4 ESD - дополнительная полка для оборудования, антистатическое исполнение |  | 6834 | Дополнительная полка для оборудования (для серии Альянс) АЛ-ПО-18/1-4 ESD, антистатическое исполнение. Дополнительно устанавливаемая полка, с регулировкой высоты от уровня столешницы от 200 до 850 мм. Максимальная нагрузка 100 кг. Подходит только к столам серии Альянс.
| 13 | АЛФ-О-ПО-12-3 ESD - основная полка для оборудования двойная, антистатическое исполнение |  | 10285 | Основная полка для оборудования двойная (для островных столов серии АЛЬФА). Дополнительно устанавливаемая полка, с регулировкой высоты от уровня столешницы от 200 до 850 мм. Максимальная нагрузка 100 кг. Антистатическое исполнение.
| 14 | АЛФ-О-ПО-15-3 ESD - основная полка для оборудования двойная, антистатическое исполнение |  | 10818 | Основная полка для оборудования двойная (для островных столов серии АЛЬФА). Дополнительно устанавливаемая полка, с регулировкой высоты от уровня столешницы от 200 до 850 мм. Максимальная нагрузка 100 кг. Антистатическое исполнение.
| 15 | АЛФ-О-ПО-18-3 ESD - основная полка для оборудования двойная, антистатическое исполнение |  | 11407 | Основная полка для оборудования двойная (для островных столов серии АЛЬФА). Дополнительно устанавливаемая полка, с регулировкой высоты от уровня столешницы от 200 до 850 мм. Максимальная нагрузка 100 кг. Антистатическое исполнение.
| 16 | АЛФ-ПО-12-3 ESD - основная полка для оборудования, антистатическое исполнение |  | 5317 | Основная полка для оборудования (для серии АЛЬФА). Дополнительно устанавливаемая полка, с регулировкой высоты от уровня столешницы от 200 до 850 мм. Максимальная нагрузка 100 кг. Антистатическое исполнение.
| 17 | АЛФ-ПО-15-3 ESD - основная полка для оборудования, антистатическое исполнение |  | 5804 | Основная полка для оборудования (для серии АЛЬФА). Дополнительно устанавливаемая полка, с регулировкой высоты от уровня столешницы от 200 до 850 мм. Максимальная нагрузка 100 кг. Антистатическое исполнение.
| 18 | АЛФ-ПО-18-3 ESD - основная полка для оборудования, антистатическое исполнение |  | 6248 | Основная полка для оборудования (для серии АЛЬФА). Дополнительно устанавливаемая полка, с регулировкой высоты от уровня столешницы от 200 до 850 мм. Максимальная нагрузка 100 кг. Антистатическое исполнение.
| 19 | ДР-03/1 ESD - драйвер с 3 ящиками, антистатическое исполнение |  | 10480 | Драйвер с 3 ящиками ДР-03/1 ESD, антистатическое исполнение. Стальная стационарная тумба для хранения инструментов и компонентов. Может использоваться как отдельно, так и как опора стола Констант, Верстак. Центральный замок, три выдвижных ящика с механизмом легкого скольжения выдвигаются на 550 мм.
| 20 | ДР-05/1 ESD - драйвер с 5 ящиками, антистатическое исполнение |  | 16471 | Драйвер с 5 ящиками ДР-05/1 ESD, антистатическое исполнение. Стальная стационарная тумба для хранения инструментов и компонентов. Может использоваться как отдельно, так и как опора стола Констант, Верстак. Оснащена центральным замком, пять выдвижных ящиков с механизмом легкого скольжения (телескопические направляющие) выдвигаются на 550 мм.
| 21 | ПО-12-3 ESD - основная полка для оборудования, антистатическое исполнение |  | 5766 | Основная полка для оборудования ПО-12-3 ESD, антистатическое исполнение. Полка с регулируемой высотой установки от 85 до 900 мм от уровня столешницы. Максимальная нагрузка 50 кг. В комплект полки входят задние стойки.
| 22 | ПО-12-4 ESD - основная полка для оборудования, антистатическое исполнение |  | 6348 | Основная полка для оборудования ПО-12-4 ESD, антистатическое исполнение. Полка с регулируемой высотой установки от 85 до 900 мм от уровня столешницы. Максимальная нагрузка 50 кг. В комплект полки входят задние стойки.
| 23 | ПО-12/1-3 ESD - дополнительная полка для оборудования ПО/1, антистатическое исполнение |  | 4437 | Дополнительная полка для оборудования ПО-12/1-3 ESD, антистатическое исполнение. Дополнительно устанавливаемая полка, с регулировкой высоты от уровня столешницы от 200 до 850 мм. Максимальная нагрузка 50 кг. Подходит для всех типов столов, кроме серий Остров и Альянс. (В комплект не входят задние стойки).
| 24 | ПО-12/1-4 ESD - дополнительная полка для оборудования ПО/1, антистатическое исполнение |  | 4957 | Дополнительная полка для оборудования ПО-12/1-4 ESD, антистатическое исполнение. Дополнительно устанавливаемая полка, с регулировкой высоты от уровня столешницы от 200 до 850 мм. Максимальная нагрузка 50 кг. Подходит для всех типов столов, кроме серий Остров и Альянс. (В комплект не входят задние стойки).
| 25 | ПО-12/2-3 ESD - нижняя полка для оборудования, антистатическое исполнение |  | 2718 | Нижняя полка для оборудования ПО-12/2-3 ESD, антистатическое исполнение. Максимальная нагрузка 100 кг. Подходит только к сериям Классик и Островная.
| 26 | ПО-15-3 ESD - основная полка для оборудования, антистатическое исполнение |  | 5864 | Основная полка для оборудования ПО-15-3 ESD, антистатическое исполнение. Полка с регулируемой высотой установки от 85 до 900 мм от уровня столешницы. Максимальная нагрузка 50 кг. В комплект полки входят задние стойки.
| 27 | ПО-15-4 ESD - основная полка для оборудования, антистатическое исполнение |  | 6440 | Основная полка для оборудования ПО-15-4 ESD, антистатическое исполнение. Полка с регулируемой высотой установки от 85 до 900 мм от уровня столешницы. Максимальная нагрузка 50 кг. В комплект полки входят задние стойки.
| 28 | ПО-15/1-3 ESD - дополнительная полка для оборудования ПО/1, антистатическое исполнение |  | 4556 | Дополнительная полка для оборудования ПО-15/1-3 ESD, антистатическое исполнение. Дополнительно устанавливаемая полка, с регулировкой высоты от уровня столешницы от 200 до 850 мм. Максимальная нагрузка 50 кг. Подходит для всех типов столов, кроме серий Остров и Альянс. (В комплект не входят задние стойки).
| 29 | ПО-15/1-4 ESD - дополнительная полка для оборудования ПО/1, антистатическое исполнение |  | 5177 | Дополнительная полка для оборудования ПО-15/1-4 ESD, антистатическое исполнение. Дополнительно устанавливаемая полка, с регулировкой высоты от уровня столешницы от 200 до 850 мм. Максимальная нагрузка 50 кг. Подходит для всех типов столов, кроме серий Остров и Альянс. (В комплект не входят задние стойки).
| 30 | ПО-15/2-3 ESD - нижняя полка для оборудования, антистатическое исполнение |  | 2910 | Нижняя полка для оборудования ПО-15/2-3 ESD, антистатическое исполнение. Максимальная нагрузка 100 кг. Подходит только к сериям Классик и Островная.
| 31 | ПО-18-3 ESD - основная полка для оборудования, антистатическое исполнение |  | 5883 | Основная полка для оборудования ПО-18-3 ESD, антистатическое исполнение. Полка с регулируемой высотой установки от 85 до 900 мм от уровня столешницы. Максимальная нагрузка 50 кг. В комплект полки входят задние стойки.
| 32 | ПО-18-4 ESD - основная полка для оборудования, антистатическое исполнение |  | 6469 | Основная полка для оборудования ПО-18-4 ESD, антистатическое исполнение. Полка с регулируемой высотой установки от 85 до 900 мм от уровня столешницы. Максимальная нагрузка 50 кг. В комплект полки входят задние стойки.
| 33 | ПО-18/1-3 ESD - дополнительная полка для оборудования ПО/1, антистатическое исполнение |  | 4957 | Дополнительная полка для оборудования ПО-18/1-3 ESD, антистатическое исполнение. Дополнительно устанавливаемая полка, с регулировкой высоты от уровня столешницы от 200 до 850 мм. Максимальная нагрузка 50 кг. Подходит для всех типов столов, кроме серий Остров и Альянс. (В комплект не входят задние стойки).
| 34 | ПО-18/1-4 ESD - дополнительная полка для оборудования ПО/1, антистатическое исполнение |  | 5451 | Дополнительная полка для оборудования ПО-18/1-4 ESD, антистатическое исполнение. Дополнительно устанавливаемая полка, с регулировкой высоты от уровня столешницы от 200 до 850 мм. Максимальная нагрузка 50 кг. Подходит для всех типов столов, кроме серий Остров и Альянс. (В комплект не входят задние стойки).
| 35 | ПО-18/2-3 ESD - нижняя полка для оборудования, антистатическое исполнение |  | 3223 | Нижняя полка для оборудования ПО-18/2-3 ESD, антистатическое исполнение. Максимальная нагрузка 100 кг. Подходит только к сериям Классик и Островная.
| 36 | ПО-ИП-12 ESD - приборно-инструментальная полка, антистатическое исполнение |  | 10515 | Приборно-инструментальная полка, антистатическое исполнение ПО-ИП-12 ESD. Для столов Классик глубиной 900 мм. Комплектуется закрывающимся ящиком 400х360х40 мм. Дополнительная электромонтажная панель – базовый вариант 4 розетки и выключатель. Под заказ дополнительные розетки, УЗО и интернет розетка. Максимальная нагрузка на полку – 120 кг.
| 37 | ПО-ИП-15 ESD - приборно-инструментальная полка, антистатическое исполнение |  | 11069 | Приборно-инструментальная полка, антистатическое исполнение ПО-ИП-15 ESD. Для столов Классик глубиной 900 мм. Комплектуется закрывающимся ящиком 400х360х40 мм. Дополнительная электромонтажная панель – базовый вариант 4 розетки и выключатель. Под заказ дополнительные розетки, УЗО и интернет розетка. Максимальная нагрузка на полку – 120 кг.
| 38 | ПО-ИП-18 ESD - приборно-инструментальная полка, антистатическое исполнение |  | 11621 | Приборно-инструментальная полка, антистатическое исполнение ПО-ИП-18 ESD. Для столов Классик глубиной 900 мм. Комплектуется закрывающимся ящиком 400х360х40 мм. Дополнительная электромонтажная панель – базовый вариант 4 розетки и выключатель. Под заказ дополнительные розетки, УЗО и интернет розетка. Максимальная нагрузка на полку – 120 кг.
| 39 | ПО-О-12/1-3 ESD - дополнительная полка для оборудования, антистатическое исполнение |  | 8432 | Дополнительная полка для оборудования ПО-О-12/1-3 ESD, антистатическое исполнение. Дополнительно устанавливаемая двусторонняя полка, с регулировкой высоты от уровня столешницы от 200 до 850 мм. Максимальная нагрузка 50 кг на каждую сторону. Для столов серии Остров.
| 40 | ПО-О-12/1-4 ESD - дополнительная полка для оборудования, антистатическое исполнение |  | 9420 | Дополнительная полка для оборудования ПО-О-12/1-4 ESD, антистатическое исполнение. Дополнительно устанавливаемая двусторонняя полка, с регулировкой высоты от уровня столешницы от 200 до 850 мм. Максимальная нагрузка 50 кг на каждую сторону. Для столов серии Остров.
| 41 | ПО-О-15/1-3 ESD - дополнительная полка для оборудования, антистатическое исполнение |  | 8657 | Дополнительная полка для оборудования ПО-О-15/1-3 ESD, антистатическое исполнение. Дополнительно устанавливаемая двусторонняя полка, с регулировкой высоты от уровня столешницы от 200 до 850 мм. Максимальная нагрузка 50 кг на каждую сторону. Для столов серии Остров.
| 42 | ПО-О-15/1-4 ESD - дополнительная полка для оборудования, антистатическое исполнение |  | 9837 | Дополнительная полка для оборудования ПО-О-15/1-4 ESD, антистатическое исполнение. Дополнительно устанавливаемая двусторонняя полка, с регулировкой высоты от уровня столешницы от 200 до 850 мм. Максимальная нагрузка 50 кг на каждую сторону. Для столов серии Остров.
| 43 | ПО-О-18/1-3 ESD - дополнительная полка для оборудования, антистатическое исполнение |  | 9420 | Дополнительная полка для оборудования ПО-О-18/1-3 ESD, антистатическое исполнение. Дополнительно устанавливаемая двусторонняя полка, с регулировкой высоты от уровня столешницы от 200 до 850 мм. Максимальная нагрузка 50 кг на каждую сторону. Для столов серии Остров.
| 44 | ПО-О-18/1-4 ESD - дополнительная полка для оборудования, антистатическое исполнение |  | 10355 | Дополнительная полка для оборудования ПО-О-18/1-4 ESD, антистатическое исполнение. Дополнительно устанавливаемая двусторонняя полка, с регулировкой высоты от уровня столешницы от 200 до 850 мм. Максимальная нагрузка 50 кг на каждую сторону. Для столов серии Остров.
| 45 | ТМБ-01/1 ESD - тумба, антистатическое исполнение |  | 8522 | Стальная стационарная тумба. Может использоваться как отдельно, так и как опора стола Констант, Верстак. Оснащена замком и полкой.
| 46 | ТМБ-02/1 ESD - тумба с 1 ящиком, антистатическое исполнение |  | 9874 | Стальная стационарная тумба. Может использоваться как отдельно, так и как опора стола Констант, Верстак. Оснащена выдвижным ящиком с механизмом легкого скольжения, выдвигающимся на 550мм и закрывающимся отделением с полкой.
| 47 | ТМБ-03/1 ESD - тационарная тумба с закрывающимися отделениями, антистатическое исполнение |  | 11784 | Тумба с закрывающимися отделениями. Стальная стационарная тумба с 2 отделениями, каждое закрывается дверцей. Антистатическое исполнение.
| 48 | ТП-01/S ESD - подкатная тумба, антистатическое исполнение |  | 10202 | Подкатная тумба ТП-01/S ESD, антистатическое исполнение. Стальная тумба для хранения инструментов и компонентов. Может использоваться в качестве дополнительного элемента стола. Оснащена центральным замком. Три выдвижных ящика с механизмом легкого скольжения (телескопические направляющие) выдвигаются на 550 мм.
| 49 | ТП-01/П ESD - подвесная тумба, антистатическое исполнение |  | 9521 | Подвесная тумба ТП-01/П ESD, антистатическое исполнение. Стальная тумба для хранения инструментов и компонентов. Оснащена центральным замком. Три выдвижных ящика с механизмом легкого скольжения (телескопические направляющие) выдвигаются на 550 мм.
| 50 | ТП-02/S ESD - подкатная тумба, антистатическое исполнение |  | 14768 | Стальная тумба для хранения инструментов и компонентов. Может использоваться в качестве дополнительного элемента стола. Оснащена центральным замком и 4 антистатическими колесными опорами. 4 выдвижных ящика с механизмом легкого скольжения выдвигаются на 550 мм.
| 51 | ТП-02/П ESD - подвесная тумба, антистатическое исполнение |  | 7676 | Подвесная тумба ТП-02/П ESD, антистатическое исполнение. Стальная тумба для хранения инструментов и компонентов. Оснащена центральным замком. Два выдвижных ящика с механизмом легкого скольжения (телескопические направляющие) выдвигаются на 550 мм.
Верстаки
Верстаки
| 1 | В-1100 - верстак металлический |  | 8400 | Верстак металлический
| 2 | В-1500 - верстак металлический |  | 9693 | Верстак металлический
| 3 | ВМ5-1000 - верстак мобильный |  | 11190 | Верстак мобильный
| 4 | ВР-12+ДР-03/№1 - верстак, оснащенный драйвером ДР-03, тип столешницы №1 |  | 14155 | Предназначен для сборочных работ, представляет собой сборно-разборную конструкцию со столешницей и модулями. Верстак с драйвером (ДР-03/1), имеющим три выдвигающихся ящика на телескопических направляющих и общий замок. Столешница из фанеры толщиной 21 мм, обработанная лакокрасочным покрытием.
| 5 | ВР-12+ДР-03/№2 - верстак, оснащенный драйвером ДР-03, тип столешницы №2 |  | 15140 | Предназначен для сборочных работ, представляет собой сборно-разборную конструкцию со столешницей и модулями. Верстак с драйвером (ДР-03/1), имеющим три выдвигающихся ящика на телескопических направляющих и общий замок. Комбинированная столешница из фанеры толщиной 21 мм, покрытая сверху листом металла толщиной 2 мм, загнутым за край столешницы с четырех сторон.
| 6 | ВР-12+ДР-03/№3 - верстак, оснащенный драйвером ДР-03, тип столешницы №3 |  | 18337 | Предназначен для сборочных работ, представляет собой сборно-разборную конструкцию со столешницей и модулями. Верстак с драйвером (ДР-03/1), имеющим три выдвигающихся ящика на телескопических направляющих и общий замок. Комбинированная столешница из фанеры толщиной 21 мм, покрытая сверху листом металла толщиной 6 мм.
| 7 | ВР-12+ДР-03/№4 - верстак, оснащенный драйвером ДР-03, тип столешницы №4 |  | 16518 | Предназначен для сборочных работ, представляет собой сборно-разборную конструкцию со столешницей и модулями. Верстак с драйвером (ДР-03/1), имеющим три выдвигающихся ящика на телескопических направляющих и общий замок. Столешница из металла, толщиной 6 мм.
| 8 | ВР-12+ДР-03/№5 - верстак, оснащенный драйвером ДР-03, тип столешницы №5 |  | 18305 | Предназначен для сборочных работ, представляет собой сборно-разборную конструкцию со столешницей и модулями. Верстак с драйвером (ДР-03/1), имеющим три выдвигающихся ящика на телескопических направляющих и общий замок. Столешница 21 мм фанеры и 6 мм ударопрочного пластика.
| 9 | ВР-12+ДР-05/№1 - верстак, оснащенный драйвером ДР-05, тип столешницы №1 |  | 18715 | Предназначен для сборочных работ, представляет собой сборно-разборную конструкцию со столешницей и модулями. Индекс Д в марке соответствует верстаку с драйвером (ДР-05/1), имеющим пять выдвигающихся ящиков на телескопических направляющих и общий замок типа «Cam Lock». Столешница из фанеры толщиной 21 мм, обработанная лакокрасочным покрытием.
| 10 | ВР-12+ДР-05/№2 - верстак, оснащенный драйвером ДР-05, тип столешницы №2 |  | 19702 | Предназначен для сборочных работ, представляет собой сборно-разборную конструкцию со столешницей и модулями. Индекс Д в марке соответствует верстаку с драйвером (ДР-05/1), имеющим пять выдвигающихся ящиков на телескопических направляющих и общий замок типа «Cam Lock». Комбинированная столешница из фанеры толщиной 21 мм и металла толщиной 2 мм.
| 11 | ВР-12+ДР-05/№3 - верстак, оснащенный драйвером ДР-05, тип столешницы №3 |  | 23115 | Предназначен для сборочных работ, представляет собой сборно-разборную конструкцию со столешницей и модулями. Индекс Д в марке соответствует верстаку с драйвером (ДР-05/1), имеющим пять выдвигающихся ящиков на телескопических направляющих и общий замок типа «Cam Lock». Комбинированная столешница из фанеры толщиной 21 мм и металла толщиной 6 мм.
| 12 | ВР-12+ДР-05/№4 - верстак, оснащенный драйвером ДР-05, тип столешницы №4 |  | 21079 | Предназначен для сборочных работ, представляет собой сборно-разборную конструкцию со столешницей и модулями. Индекс Д в марке соответствует верстаку с драйвером (ДР-05/1), имеющим пять выдвигающихся ящиков на телескопических направляющих и общий замок типа «Cam Lock». Столешница из металла, толщиной 6 мм.
| 13 | ВР-12+ДР-05/№5 - верстак, оснащенный драйвером ДР-05, тип столешницы №5 |  | 23082 | Предназначен для сборочных работ, представляет собой сборно-разборную конструкцию со столешницей и модулями. Индекс Д в марке соответствует верстаку с драйвером (ДР-05/1), имеющим пять выдвигающихся ящиков на телескопических направляющих и общий замок типа «Cam Lock». Столешница из 21 мм фанеры и 6 мм ударопрочного пластика.
| 14 | ВР-12+ТМБ-01/№1 - верстак, оснащенный тумбой ТМБ-01, тип столешницы №1 |  | 11111 | Предназначен для сборочных работ, представляет собой сборно-разборную конструкцию со столешницей и модулями. Индекс Т в марке соответствует верстаку с тумбой, имеющей две съемные полки и замок типа «Cam Lock» (ТМБ-01). Столешница из фанеры толщиной 21 мм, обработанная лакокрасочным покрытием.
| 15 | ВР-12+ТМБ-01/№2 - верстак, оснащенный тумбой ТМБ-01, тип столешницы №2 |  | 11698 | Предназначен для сборочных работ, представляет собой сборно-разборную конструкцию со столешницей и модулями. Индекс Т в марке соответствует верстаку с тумбой, имеющей две съемные полки и замок типа «Cam Lock» (ТМБ-01). Комбинированная столешница из фанеры толщиной 21 мм и металла толщиной 2 мм.
| 16 | ВР-12+ТМБ-01/№3 - верстак, оснащенный тумбой ТМБ-01, тип столешницы №3 |  | 13723 | Предназначен для сборочных работ, представляет собой сборно-разборную конструкцию со столешницей и модулями. Индекс Т в марке соответствует верстаку с тумбой, имеющей две съемные полки и замок типа «Cam Lock» (ТМБ-01). Комбинированная столешница из фанеры толщиной 21 мм и металла толщиной 6 мм.
| 17 | ВР-12+ТМБ-01/№4 - верстак, оснащенный тумбой ТМБ-01, тип столешницы №4 |  | 12516 | Предназначен для сборочных работ, представляет собой сборно-разборную конструкцию со столешницей и модулями. Индекс Т в марке соответствует верстаку с тумбой, имеющей две съемные полки и замок типа «Cam Lock» (ТМБ-01). Столешница из металла, толщиной 6 мм.
| 18 | ВР-12+ТМБ-01/№5 - верстак, оснащенный тумбой ТМБ-01, тип столешницы №5 |  | 13714 | Предназначен для сборочных работ, представляет собой сборно-разборную конструкцию со столешницей и модулями. Индекс Т в марке соответствует верстаку с тумбой, имеющей две съемные полки и замок типа «Cam Lock» (ТМБ-01). Столешница из 21 мм фанеры и 6 мм ударопрочного пластика.
| 19 | ВР-12+ТМБ-02/№1 - верстак, оснащенный тумбой ТМБ-02, тип столешницы №1 |  | 12312 | Верстак серии ВР ВР-12+ТМБ-02/№1. Предназначен для сборочных работ, представляет собой сборно-разборную конструкцию со столешницей и модулями. В комплекте тумба с 1 ящиком ТМБ-02, оснащенная центральным замком. Столешница из фанеры толщиной 21 мм, обработанная лакокрасочным покрытием.
| 20 | ВР-12+ТМБ-02/№2 - верстак, оснащенный тумбой ТМБ-02, тип столешницы №2 |  | 12898 | Верстак серии ВР ВР-12+ТМБ-02/№2. Предназначен для сборочных работ, представляет собой сборно-разборную конструкцию со столешницей и модулями. В комплекте тумба с 1 ящиком ТМБ-02, оснащенная центральным замком. Комбинированная столешница из фанеры толщиной 21 мм и металла толщиной 2 мм.
| 21 | ВР-12+ТМБ-02/№3 - верстак, оснащенный тумбой ТМБ-02, тип столешницы №3 |  | 14982 | Верстак серии ВР ВР-12+ТМБ-02/№3. Предназначен для сборочных работ, представляет собой сборно-разборную конструкцию со столешницей и модулями. В комплекте тумба с 1 ящиком ТМБ-02, оснащенная центральным замком. Комбинированная столешница из фанеры толщиной 21 мм и металла толщиной 6 мм.
| 22 | ВР-12+ТМБ-02/№4 - верстак, оснащенный тумбой ТМБ-02, тип столешницы №4 |  | 13716 | Верстак серии ВР ВР-12+ТМБ-02/№4. Предназначен для сборочных работ, представляет собой сборно-разборную конструкцию со столешницей и модулями. В комплекте тумба с 1 ящиком ТМБ-02, оснащенная центральным замком. Столешница из металла, толщиной 6 мм.
| 23 | ВР-12+ТМБ-02/№5 - верстак, оснащенный тумбой ТМБ-02, тип столешницы №5 |  | 14966 | Предназначен для сборочных работ, представляет собой сборно-разборную конструкцию со столешницей и модулями. В комплекте тумба с 1 ящиком ТМБ-02, оснащенная центральным замком. Столешница из фанеры 21 мм фанеры и 6 мм ударопрочного пластика
| 24 | ВР-15+ДР-03+ДР-03/№1 - верстак, оснащенный двумя драйверами ДР-03, тип столешницы №1 |  | 21540 | Предназначен для сборочных работ, представляет собой сборно-разборную конструкцию со столешницей и модулями. Верстак оснащен двумя драйверами (ДР-03/1), имеющими три выдвигающихся ящика на телескопических направляющих и общий замок. Столешница из фанеры толщиной 21 мм, обработанная лакокрасочным покрытием.
| 25 | ВР-15+ДР-03+ДР-03/№2 - верстак, оснащенный двумя драйверами ДР-03, тип столешницы №2 |  | 23156 | Предназначен для сборочных работ, представляет собой сборно-разборную конструкцию со столешницей и модулями. Верстак оснащен двумя драйверами (ДР-03/1), имеющими три выдвигающихся ящика на телескопических направляющих и общий замок. Комбинированная столешница из фанеры толщиной 21 мм и металла толщиной 2 мм.
| 26 | ВР-15+ДР-03+ДР-03/№3 - верстак, оснащенный двумя драйверами ДР-03, тип столешницы №3 |  | 28316 | Предназначен для сборочных работ, представляет собой сборно-разборную конструкцию со столешницей и модулями. Верстак оснащен двумя драйверами (ДР-03/1), имеющими три выдвигающихся ящика на телескопических направляющих и общий замок. Комбинированная столешница из фанеры толщиной 21 мм и металла толщиной 6 мм.
| 27 | ВР-15+ДР-03+ДР-03/№4 - верстак, оснащенный двумя драйверами ДР-03, тип столешницы №4 |  | 25413 | Предназначен для сборочных работ, представляет собой сборно-разборную конструкцию со столешницей и модулями. Верстак оснащен двумя драйверами (ДР-03/1), имеющими три выдвигающихся ящика на телескопических направляющих и общий замок. Столешница из металла, толщиной 6 мм.
| 28 | ВР-15+ДР-03+ДР-03/№5 - верстак, оснащенный двумя драйверами ДР-03, тип столешницы №5 |  | 28307 | Предназначен для сборочных работ, представляет собой сборно-разборную конструкцию со столешницей и модулями. Верстак оснащен двумя драйверами (ДР-03/1), имеющими три выдвигающихся ящика на телескопических направляющих и общий замок. Столешница из 21 мм фанеры и 6 мм ударопрочного пластика.
| 29 | ВР-15+ДР-03+ТМБ-02/№1 - верстак, оснащенный драйвером ДР-03 и тумбой ТМБ-02, тип столешницы №1 |  | 20017 | Предназначен для сборочных работ, представляет собой сборно-разборную конструкцию со столешницей и модулями. Верстак оснащен драйвером (ДР-03/1), имеющим три выдвигающихся ящика на телескопических направляющих и общий замок. В комплекте также тумба с 1 ящиком ТМБ-02, оснащенная центральным замком. Столешница из фанеры толщиной 21 мм, обработанная лакокрасочным покрытием.
| 30 | ВР-15+ДР-03+ТМБ-02/№2 - верстак, оснащенный драйвером ДР-03 и тумбой ТМБ-02, тип столешницы №2 |  | 21248 | Предназначен для сборочных работ, представляет собой сборно-разборную конструкцию со столешницей и модулями. Верстак оснащен драйвером (ДР-03/1), имеющим три выдвигающихся ящика на телескопических направляющих и общий замок. В комплекте также тумба с 1 ящиком ТМБ-02, оснащенная центральным замком. Комбинированная столешница из фанеры толщиной 21 мм и металла толщиной 2 мм.
| 31 | ВР-15+ДР-03+ТМБ-02/№3 - верстак, оснащенный драйвером ДР-03 и тумбой ТМБ-02, тип столешницы №3 |  | 25353 | Предназначен для сборочных работ, представляет собой сборно-разборную конструкцию со столешницей и модулями. Верстак оснащен драйвером (ДР-03/1), имеющим три выдвигающихся ящика на телескопических направляющих и общий замок. В комплекте также тумба с 1 ящиком ТМБ-02, оснащенная центральным замком. Комбинированная столешница из фанеры толщиной 21 мм и металла толщиной 6 мм.
| 32 | ВР-15+ДР-03+ТМБ-02/№4 - верстак, оснащенный драйвером ДР-03 и тумбой ТМБ-02, тип столешницы №4 |  | 22969 | Предназначен для сборочных работ, представляет собой сборно-разборную конструкцию со столешницей и модулями. Верстак оснащен драйвером (ДР-03/1), имеющим три выдвигающихся ящика на телескопических направляющих и общий замок. В комплекте также тумба с 1 ящиком ТМБ-02, оснащенная центральным замком. Столешница из металла, толщиной 6 мм.
| 33 | ВР-15+ДР-03+ТМБ-02/№5 - верстак, оснащенный драйвером ДР-03 и тумбой ТМБ-02, тип столешницы №5 |  | 25341 | Предназначен для сборочных работ, представляет собой сборно-разборную конструкцию со столешницей и модулями. Верстак оснащен драйвером (ДР-03/1), имеющим три выдвигающихся ящика на телескопических направляющих и общий замок. В комплекте также тумба с 1 ящиком ТМБ-02, оснащенная центральным замком. Столешница из 21 мм фанеры и 6 мм ударопрочного пластика.
| 34 | ВР-15+ДР-03/№1 - верстак, оснащенный драйвером ДР-03, тип столешницы №1 |  | 14565 | Предназначен для сборочных работ, представляет собой сборно-разборную конструкцию со столешницей и модулями. Верстак с драйвером (ДР-03/1), имеющим три выдвигающихся ящика на телескопических направляющих и общий замок. Столешница из фанеры толщиной 21 мм, обработанная лакокрасочным покрытием.
| 35 | ВР-15+ДР-03/№2 - верстак, оснащенный драйвером ДР-03, тип столешницы №2 |  | 15573 | Предназначен для сборочных работ, представляет собой сборно-разборную конструкцию со столешницей и модулями. Верстак с драйвером (ДР-03/1), имеющим три выдвигающихся ящика на телескопических направляющих и общий замок. Комбинированная столешница из фанеры толщиной 21 мм, покрытая сверху листом металла толщиной 2 мм, загнутым за край столешницы с четырех сторон.
| 36 | ВР-15+ДР-03/№3 - верстак, оснащенный драйвером ДР-03, тип столешницы №3 |  | 18844 | Предназначен для сборочных работ, представляет собой сборно-разборную конструкцию со столешницей и модулями. Верстак с драйвером (ДР-03/1), имеющим три выдвигающихся ящика на телескопических направляющих и общий замок. Комбинированная столешница из фанеры толщиной 21 мм, покрытая сверху листом металла толщиной 6 мм.
| 37 | ВР-15+ДР-03/№4 - верстак, оснащенный драйвером ДР-03, тип столешницы №4 |  | 16983 | Предназначен для сборочных работ, представляет собой сборно-разборную конструкцию со столешницей и модулями. Верстак с драйвером (ДР-03/1), имеющим три выдвигающихся ящика на телескопических направляющих и общий замок. Столешница из металла, толщиной 6 мм.
| 38 | ВР-15+ДР-03/№5 - верстак, оснащенный драйвером ДР-03, тип столешницы №5 |  | 18838 | Предназначен для сборочных работ, представляет собой сборно-разборную конструкцию со столешницей и модулями. Верстак с драйвером (ДР-03/1), имеющим три выдвигающихся ящика на телескопических направляющих и общий замок. Столешница из 1 мм фанеры и 6 мм ударопрочного пластика
| 39 | ВР-15+ДР-05+ДР-03/№1 - верстак, оснащенный двумя драйверами ДР-05 и ДР-03, тип столешницы №1 |  | 26100 | Предназначен для сборочных работ, представляет собой сборно-разборную конструкцию со столешницей и модулями. Индекс Д в марке соответствует верстаку с драйвером (ДР-05/1), имеющим пять выдвигающихся ящиков на телескопических направляющих и общий замок типа «Cam Lock». Верстак также оснащен драйвером (ДР-03/1), имеющим три выдвигающихся ящика на телескопических направляющих и общий замок. Столешница из фанеры толщиной 21 мм, обработанная лакокрасочным покрытием.
| 40 | ВР-15+ДР-05+ДР-03/№2 - верстак, оснащенный двумя драйверами ДР-05 и ДР-03, тип столешницы №2 |  | 27716 | Предназначен для сборочных работ, представляет собой сборно-разборную конструкцию со столешницей и модулями. Индекс Д в марке соответствует верстаку с драйвером (ДР-05/1), имеющим пять выдвигающихся ящиков на телескопических направляющих и общий замок типа «Cam Lock». Верстак также оснащен драйвером (ДР-03/1), имеющим три выдвигающихся ящика на телескопических направляющих и общий замок. Комбинированная столешница из фанеры толщиной 21 мм и металла толщиной 2 мм.
| 41 | ВР-15+ДР-05+ДР-03/№3 - верстак, оснащенный двумя драйверами ДР-05 и ДР-03, тип столешницы №3 |  | 33092 | Предназначен для сборочных работ, представляет собой сборно-разборную конструкцию со столешницей и модулями. Индекс Д в марке соответствует верстаку с драйвером (ДР-05/1), имеющим пять выдвигающихся ящиков на телескопических направляющих и общий замок типа «Cam Lock». Верстак также оснащен драйвером (ДР-03/1), имеющим три выдвигающихся ящика на телескопических направляющих и общий замок. Комбинированная столешница из фанеры толщиной 21 мм и металла толщиной 6 мм.
| 42 | ВР-15+ДР-05+ДР-03/№4 - верстак, оснащенный двумя драйверами ДР-05 и ДР-03, тип столешницы №4 |  | 29972 | Предназначен для сборочных работ, представляет собой сборно-разборную конструкцию со столешницей и модулями. Индекс Д в марке соответствует верстаку с драйвером (ДР-05/1), имеющим пять выдвигающихся ящиков на телескопических направляющих и общий замок типа «Cam Lock». Верстак также оснащен драйвером (ДР-03/1), имеющим три выдвигающихся ящика на телескопических направляющих и общий замок. Столешница из металла, толщиной 6 мм.
| 43 | ВР-15+ДР-05+ДР-03/№5 - верстак, оснащенный двумя драйверами ДР-05 и ДР-03, тип столешницы №5 |  | 33088 | Предназначен для сборочных работ, представляет собой сборно-разборную конструкцию со столешницей и модулями. Индекс Д в марке соответствует верстаку с драйвером (ДР-05/1), имеющим пять выдвигающихся ящиков на телескопических направляющих и общий замок типа «Cam Lock». Верстак также оснащен драйвером (ДР-03/1), имеющим три выдвигающихся ящика на телескопических направляющих и общий замок. Столешница из 21 мм фанеры и 6 мм ударопрочного пластика.
| 44 | ВР-15+ДР-05+ДР-05/№1 - верстак, оснащенный двумя драйверами ДР-05, тип столешницы №1 |  | 30661 | Предназначен для сборочных работ, представляет собой сборно-разборную конструкцию со столешницей и модулями. Индекс Д в марке соответствует верстаку с драйвером (ДР-05/1), имеющим пять выдвигающихся ящиков на телескопических направляющих и общий замок типа «Cam Lock». Столешница из фанеры толщиной 21 мм, обработанная лакокрасочным покрытием.
| 45 | ВР-15+ДР-05+ДР-05/№2 - верстак, оснащенный двумя драйверами ДР-05, тип столешницы №2 |  | 32276 | Предназначен для сборочных работ, представляет собой сборно-разборную конструкцию со столешницей и модулями. Индекс Д в марке соответствует верстаку с драйвером (ДР-05/1), имеющим пять выдвигающихся ящиков на телескопических направляющих и общий замок типа «Cam Lock». Комбинированная столешница из фанеры толщиной 21 мм и металла толщиной 2 мм.
| 46 | ВР-15+ДР-05+ДР-05/№3 - верстак, оснащенный двумя драйверами ДР-05, тип столешницы №3 |  | 40719 | Предназначен для сборочных работ, представляет собой сборно-разборную конструкцию со столешницей и модулями. Индекс Д в марке соответствует верстаку с драйвером (ДР-05/1), имеющим пять выдвигающихся ящиков на телескопических направляющих и общий замок типа «Cam Lock». Комбинированная столешница из фанеры толщиной 21 мм и металла толщиной 6 мм.
| 47 | ВР-15+ДР-05+ДР-05/№4 - верстак, оснащенный двумя драйверами ДР-05, тип столешницы №4 |  | 34535 | Предназначен для сборочных работ, представляет собой сборно-разборную конструкцию со столешницей и модулями. Индекс Д в марке соответствует верстаку с драйвером (ДР-05/1), имеющим пять выдвигающихся ящиков на телескопических направляющих и общий замок типа «Cam Lock». Столешница из металла, толщиной 6 мм.
| 48 | ВР-15+ДР-05+ДР-05/№5 - верстак, оснащенный двумя драйверами ДР-05, тип столешницы №5 |  | 37859 | Предназначен для сборочных работ, представляет собой сборно-разборную конструкцию со столешницей и модулями. Индекс Д в марке соответствует верстаку с драйвером (ДР-05/1), имеющим пять выдвигающихся ящиков на телескопических направляющих и общий замок типа «Cam Lock». Столешница из 21 мм фанеры и 6 мм ударопрочного пластика.
| 49 | ВР-15+ДР-05+ТМБ-01/№1 - верстак, оснащенный драйвером ДР-05 и тумбой ТМБ-01, тип столешницы №1 |  | 23375 | Предназначен для сборочных работ, представляет собой сборно-разборную конструкцию со столешницей и модулями. Индекс Т в марке соответствует верстаку с тумбой, имеющей две съемные полки и замок типа «Cam Lock» (ТМБ-01). Индекс Д в марке соответствует верстаку с драйвером (ДР-05/1), имеющим пять выдвигающихся ящиков на телескопических направляющих и общий замок типа «Cam Lock». Столешница из фанеры толщиной 21 мм, обработанная лакокрасочным покрытием.
| 50 | ВР-15+ДР-05+ТМБ-01/№2 - верстак, оснащенный драйвером ДР-05 и тумбой ТМБ-01, тип столешницы №2 |  | 24608 | Предназначен для сборочных работ, представляет собой сборно-разборную конструкцию со столешницей и модулями. Индекс Т в марке соответствует верстаку с тумбой, имеющей две съемные полки и замок типа «Cam Lock» (ТМБ-01). Индекс Д в марке соответствует верстаку с драйвером (ДР-05/1), имеющим пять выдвигающихся ящиков на телескопических направляющих и общий замок типа «Cam Lock». Комбинированная столешница из фанеры толщиной 21 мм и металла толщиной 2 мм.
| 51 | ВР-15+ДР-05+ТМБ-01/№3 - верстак, оснащенный драйвером ДР-05 и тумбой ТМБ-01, тип столешницы №3 |  | 28871 | Предназначен для сборочных работ, представляет собой сборно-разборную конструкцию со столешницей и модулями. Индекс Т в марке соответствует верстаку с тумбой, имеющей две съемные полки и замок типа «Cam Lock» (ТМБ-01). Индекс Д в марке соответствует верстаку с драйвером (ДР-05/1), имеющим пять выдвигающихся ящиков на телескопических направляющих и общий замок типа «Cam Lock». Комбинированная столешница из фанеры толщиной 21 мм и металла толщиной 6 мм.
| 52 | ВР-15+ДР-05+ТМБ-01/№4 - верстак, оснащенный драйвером ДР-05 и тумбой ТМБ-01, тип столешницы №4 |  | 26329 | Предназначен для сборочных работ, представляет собой сборно-разборную конструкцию со столешницей и модулями. Индекс Т в марке соответствует верстаку с тумбой, имеющей две съемные полки и замок типа «Cam Lock» (ТМБ-01). Индекс Д в марке соответствует верстаку с драйвером (ДР-05/1), имеющим пять выдвигающихся ящиков на телескопических направляющих и общий замок типа «Cam Lock». Столешница из металла, толщиной 6 мм.
| 53 | ВР-15+ДР-05+ТМБ-01/№5 - верстак, оснащенный драйвером ДР-05 и тумбой ТМБ-01, тип столешницы №5 |  | 28857 | Предназначен для сборочных работ, представляет собой сборно-разборную конструкцию со столешницей и модулями. Индекс Т в марке соответствует верстаку с тумбой, имеющей две съемные полки и замок типа «Cam Lock» (ТМБ-01). Индекс Д в марке соответствует верстаку с драйвером (ДР-05/1), имеющим пять выдвигающихся ящиков на телескопических направляющих и общий замок типа «Cam Lock». Столешница из 21 мм фанеры и 6 мм ударопрочного пластика.
| 54 | ВР-15+ДР-05+ТМБ-02/№1 - верстак, оснащенный драйвером ДР-05 и тумбой ТМБ-02, тип столешницы №1 |  | 24577 | Предназначен для сборочных работ, представляет собой сборно-разборную конструкцию со столешницей и модулями. Индекс Д в марке соответствует верстаку с драйвером (ДР-05/1), имеющим пять выдвигающихся ящиков на телескопических направляющих и общий замок типа «Cam Lock». В комплекте также тумба с 1 ящиком ТМБ-02, оснащенная центральным замком. Столешница из фанеры толщиной 21 мм, обработанная лакокрасочным покрытием.
| 55 | ВР-15+ДР-05+ТМБ-02/№2 - верстак, оснащенный драйвером ДР-05 и тумбой ТМБ-02, тип столешницы №2 |  | 25808 | Предназначен для сборочных работ, представляет собой сборно-разборную конструкцию со столешницей и модулями. Индекс Д в марке соответствует верстаку с драйвером (ДР-05/1), имеющим пять выдвигающихся ящиков на телескопических направляющих и общий замок типа «Cam Lock». В комплекте также тумба с 1 ящиком ТМБ-02, оснащенная центральным замком. Комбинированная столешница из фанеры толщиной 21 мм и металла толщиной 2 мм.
| 56 | ВР-15+ДР-05+ТМБ-02/№3 - верстак, оснащенный драйвером ДР-05 и тумбой ТМБ-02, тип столешницы №3 |  | 30130 | Предназначен для сборочных работ, представляет собой сборно-разборную конструкцию со столешницей и модулями. Индекс Д в марке соответствует верстаку с драйвером (ДР-05/1), имеющим пять выдвигающихся ящиков на телескопических направляющих и общий замок типа «Cam Lock». В комплекте также тумба с 1 ящиком ТМБ-02, оснащенная центральным замком. Комбинированная столешница из фанеры толщиной 21 мм и металла толщиной 6 мм.
| 57 | ВР-15+ДР-05+ТМБ-02/№4 - верстак, оснащенный драйвером ДР-05 и тумбой ТМБ-02, тип столешницы №4 |  | 27529 | Предназначен для сборочных работ, представляет собой сборно-разборную конструкцию со столешницей и модулями. Индекс Д в марке соответствует верстаку с драйвером (ДР-05/1), имеющим пять выдвигающихся ящиков на телескопических направляющих и общий замок типа «Cam Lock». В комплекте также тумба с 1 ящиком ТМБ-02, оснащенная центральным замком. Столешница из металла, толщиной 6 мм.
| 58 | ВР-15+ДР-05+ТМБ-02/№5 - верстак, оснащенный драйвером ДР-05 и тумбой ТМБ-02, тип столешницы №5 |  | 30120 | Предназначен для сборочных работ, представляет собой сборно-разборную конструкцию со столешницей и модулями. Индекс Д в марке соответствует верстаку с драйвером (ДР-05/1), имеющим пять выдвигающихся ящиков на телескопических направляющих и общий замок типа «Cam Lock». В комплекте также тумба с 1 ящиком ТМБ-02, оснащенная центральным замком. Столешница из 21 мм фанеры и 6 мм ударопрочного пластика.
| 59 | ВР-15+ДР-05/№1 - верстак, оснащенный драйвером ДР-05, тип столешницы №1 |  | 19127 | Предназначен для сборочных работ, представляет собой сборно-разборную конструкцию со столешницей и модулями. Индекс Д в марке соответствует верстаку с драйвером (ДР-05/1), имеющим пять выдвигающихся ящиков на телескопических направляющих и общий замок типа «Cam Lock». Столешница из фанеры толщиной 21 мм, обработанная лакокрасочным покрытием.
| 60 | ВР-15+ДР-05/№2 - верстак, оснащенный драйвером ДР-05, тип столешницы №2 |  | 20133 | Предназначен для сборочных работ, представляет собой сборно-разборную конструкцию со столешницей и модулями. Индекс Д в марке соответствует верстаку с драйвером (ДР-05/1), имеющим пять выдвигающихся ящиков на телескопических направляющих и общий замок типа «Cam Lock». Комбинированная столешница из фанеры толщиной 21 мм и металла толщиной 2 мм.
| 61 | ВР-15+ДР-05/№3 - верстак, оснащенный драйвером ДР-05, тип столешницы №3 |  | 23621 | Предназначен для сборочных работ, представляет собой сборно-разборную конструкцию со столешницей и модулями. Индекс Д в марке соответствует верстаку с драйвером (ДР-05/1), имеющим пять выдвигающихся ящиков на телескопических направляющих и общий замок типа «Cam Lock». Комбинированная столешница из фанеры толщиной 21 мм и металла толщиной 6 мм.
| 62 | ВР-15+ДР-05/№4 - верстак, оснащенный драйвером ДР-05, тип столешницы №4 |  | 21542 | Предназначен для сборочных работ, представляет собой сборно-разборную конструкцию со столешницей и модулями. Индекс Д в марке соответствует верстаку с драйвером (ДР-05/1), имеющим пять выдвигающихся ящиков на телескопических направляющих и общий замок типа «Cam Lock». Столешница из металла, толщиной 6 мм.
| 63 | ВР-15+ДР-05/№5 - верстак, оснащенный драйвером ДР-05, тип столешницы №5 |  | 23576 | Предназначен для сборочных работ, представляет собой сборно-разборную конструкцию со столешницей и модулями. Индекс Д в марке соответствует верстаку с драйвером (ДР-05/1), имеющим пять выдвигающихся ящиков на телескопических направляющих и общий замок типа «Cam Lock». Столешница из 21 мм фанеры и 6 мм ударопрочного пластика.
| 64 | ВР-15+ТМБ-01+ДР-03/№1 - верстак, оснащенный тумбой ТМБ-01 и драйвером ДР-03, тип столешницы №1 |  | 18815 | Предназначен для сборочных работ, представляет собой сборно-разборную конструкцию со столешницей и модулями. Верстак оснащен драйвером (ДР-03/1), имеющим три выдвигающихся ящика на телескопических направляющих и общий замок. В комплекте также тумба, имеющая две съемные полки и замок типа «Cam Lock» (ТМБ-01). Столешница из фанеры толщиной 21 мм, обработанная лакокрасочным покрытием.
| 65 | ВР-15+ТМБ-01+ДР-03/№2 - верстак, оснащенный тумбой ТМБ-01 и драйвером ДР-03, тип столешницы №2 |  | 20047 | Предназначен для сборочных работ, представляет собой сборно-разборную конструкцию со столешницей и модулями. Верстак оснащен драйвером (ДР-03/1), имеющим три выдвигающихся ящика на телескопических направляющих и общий замок. В комплекте также тумба, имеющая две съемные полки и замок типа «Cam Lock» (ТМБ-01). Комбинированная столешница из фанеры толщиной 21 мм и металла толщиной 2 мм.
| 66 | ВР-15+ТМБ-01+ДР-03/№3 - верстак, оснащенный тумбой ТМБ-01 и драйвером ДР-03, тип столешницы №3 |  | 24093 | Предназначен для сборочных работ, представляет собой сборно-разборную конструкцию со столешницей и модулями. Верстак оснащен драйвером (ДР-03/1), имеющим три выдвигающихся ящика на телескопических направляющих и общий замок. В комплекте также тумба, имеющая две съемные полки и замок типа «Cam Lock» (ТМБ-01). Комбинированная столешница из фанеры толщиной 21 мм и металла толщиной 6 мм.
| 67 | ВР-15+ТМБ-01+ДР-03/№4 - верстак, оснащенный тумбой ТМБ-01 и драйвером ДР-03, тип столешницы №4 |  | 21768 | Предназначен для сборочных работ, представляет собой сборно-разборную конструкцию со столешницей и модулями. Индекс Д в марке соответствует верстаку с драйвером (ДР-05/1), имеющим пять выдвигающихся ящиков на телескопических направляющих и общий замок типа «Cam Lock». В комплекте также тумба с 1 ящиком ТМБ-02, оснащенная центральным замком. Столешница из фанеры толщиной 21 мм, обработанная лакокрасочным покрытием.
| 68 | ВР-15+ТМБ-01+ДР-03/№5 - верстак, оснащенный тумбой ТМБ-01 и драйвером ДР-03, тип столешницы №5 |  | 24088 | Предназначен для сборочных работ, представляет собой сборно-разборную конструкцию со столешницей и модулями. Индекс Д в марке соответствует верстаку с драйвером (ДР-05/1), имеющим пять выдвигающихся ящиков на телескопических направляющих и общий замок типа «Cam Lock». В комплекте также тумба с 1 ящиком ТМБ-02, оснащенная центральным замком. Столешница из 1 мм фанеры и 6 мм ударопрочного пластика.
| 69 | ВР-15+ТМБ-01+ТМБ-01/№1 - верстак, оснащенный двумя тумбами ТМБ-01, тип столешницы №1 |  | 16190 | Предназначен для сборочных работ, представляет собой сборно-разборную конструкцию со столешницей и модулями. В комплекте две тумбы, имеющие две съемные полки и замок типа «Cam Lock» (ТМБ-01). Столешница из фанеры толщиной 21 мм, обработанная лакокрасочным покрытием.
| 70 | ВР-15+ТМБ-01+ТМБ-01/№2 - верстак, оснащенный двумя тумбами ТМБ-01, тип столешницы №2 |  | 17042 | Предназначен для сборочных работ, представляет собой сборно-разборную конструкцию со столешницей и модулями. В комплекте две тумбы, имеющие две съемные полки и замок типа «Cam Lock» (ТМБ-01). Комбинированная столешница из фанеры толщиной 21 мм и металла толщиной 2 мм.
| 71 | ВР-15+ТМБ-01+ТМБ-01/№3 - верстак, оснащенный двумя тумбами ТМБ-01, тип столешницы №3 |  | 19995 | Предназначен для сборочных работ, представляет собой сборно-разборную конструкцию со столешницей и модулями. В комплекте две тумбы, имеющие две съемные полки и замок типа «Cam Lock» (ТМБ-01). Комбинированная столешница из фанеры толщиной 21 мм и металла толщиной 6 мм.
| 72 | ВР-15+ТМБ-01+ТМБ-01/№4 - верстак, оснащенный двумя тумбами ТМБ-01, тип столешницы №4 |  | 18233 | Предназначен для сборочных работ, представляет собой сборно-разборную конструкцию со столешницей и модулями. В комплекте две тумбы, имеющие две съемные полки и замок типа «Cam Lock» (ТМБ-01). Столешница из металла, толщиной 6 мм.
| 73 | ВР-15+ТМБ-01+ТМБ-01/№5 - верстак, оснащенный двумя тумбами ТМБ-01, тип столешницы №5 |  | 19987 | Предназначен для сборочных работ, представляет собой сборно-разборную конструкцию со столешницей и модулями. В комплекте две тумбы, имеющие две съемные полки и замок типа «Cam Lock» (ТМБ-01). Столешница из 21 мм фанеры и 6 мм ударопрочного пластика.
| 74 | ВР-15+ТМБ-01+ТМБ-02/№1 - верстак, оснащенный двумя тумбами ТМБ-01 и ТМБ-02, тип столешницы №1 |  | 17932 | Предназначен для сборочных работ, представляет собой сборно-разборную конструкцию со столешницей и модулями. В комплекте две тумбы: ТМБ-02 с 1 ящиком, оснащенная центральным замком и ТМБ-01, имеющая две съемные полки и замок типа «Cam Lock». Столешница из фанеры толщиной 21 мм, обработанная лакокрасочным покрытием.
| 75 | ВР-15+ТМБ-01+ТМБ-02/№2 - верстак, оснащенный двумя тумбами ТМБ-01 и ТМБ-02, тип столешницы №2 |  | 18244 | Предназначен для сборочных работ, представляет собой сборно-разборную конструкцию со столешницей и модулями. В комплекте две тумбы: ТМБ-02 с 1 ящиком, оснащенная центральным замком и ТМБ-01, имеющая две съемные полки и замок типа «Cam Lock». Комбинированная столешница из фанеры толщиной 21 мм и металла толщиной 2 мм.
| 76 | ВР-15+ТМБ-01+ТМБ-02/№3 - верстак, оснащенный двумя тумбами ТМБ-01 и ТМБ-02, тип столешницы №3 |  | 21253 | Предназначен для сборочных работ, представляет собой сборно-разборную конструкцию со столешницей и модулями. В комплекте две тумбы: ТМБ-02 с 1 ящиком, оснащенная центральным замком и ТМБ-01, имеющая две съемные полки и замок типа «Cam Lock». Комбинированная столешница из фанеры толщиной 21 мм и металла толщиной 6 мм.
| 77 | ВР-15+ТМБ-01+ТМБ-02/№4 - верстак, оснащенный двумя тумбами ТМБ-01 и ТМБ-02, тип столешницы №4 |  | 19434 | Предназначен для сборочных работ, представляет собой сборно-разборную конструкцию со столешницей и модулями. В комплекте две тумбы: ТМБ-02 с 1 ящиком, оснащенная центральным замком и ТМБ-01, имеющая две съемные полки и замок типа «Cam Lock». Столешница из металла, толщиной 6 мм.
| 78 | ВР-15+ТМБ-01+ТМБ-02/№5 - верстак, оснащенный двумя тумбами ТМБ-01 и ТМБ-02, тип столешницы №5 |  | 21247 | Предназначен для сборочных работ, представляет собой сборно-разборную конструкцию со столешницей и модулями. В комплекте две тумбы: ТМБ-02 с 1 ящиком, оснащенная центральным замком и ТМБ-01, имеющая две съемные полки и замок типа «Cam Lock». Столешница из 21 мм фанеры и 6 мм ударопрочного пластика.
| 79 | ВР-15+ТМБ-01/№1 - верстак, оснащенный тумбой ТМБ-01, тип столешницы №1 |  | 11375 | Предназначен для сборочных работ, представляет собой сборно-разборную конструкцию со столешницей и модулями. В комплекте тумба, имеющея две съемные полки и замок типа «Cam Lock» (ТМБ-01). Столешница из фанеры толщиной 21 мм, обработанная лакокрасочным покрытием.
| 80 | ВР-15+ТМБ-01/№2 - верстак, оснащенный тумбой ТМБ-01, тип столешницы №2 |  | 11973 | Предназначен для сборочных работ, представляет собой сборно-разборную конструкцию со столешницей и модулями. В комплекте тумба, имеющея две съемные полки и замок типа «Cam Lock» (ТМБ-01). Комбинированная столешница из фанеры толщиной 21 мм и металла толщиной 2 мм.
| 81 | ВР-15+ТМБ-01/№3 - верстак, оснащенный тумбой ТМБ-01, тип столешницы №3 |  | 14047 | Предназначен для сборочных работ, представляет собой сборно-разборную конструкцию со столешницей и модулями. В комплекте тумба, имеющея две съемные полки и замок типа «Cam Lock» (ТМБ-01). Комбинированная столешница из фанеры толщиной 21 мм и металла толщиной 6 мм.
| 82 | ВР-15+ТМБ-01/№4 - верстак, оснащенный тумбой ТМБ-01, тип столешницы №4 |  | 12810 | Предназначен для сборочных работ, представляет собой сборно-разборную конструкцию со столешницей и модулями. В комплекте тумба, имеющея две съемные полки и замок типа «Cam Lock» (ТМБ-01). Столешница из металла, толщиной 6 мм.
| 83 | ВР-15+ТМБ-01/№5 - верстак, оснащенный тумбой ТМБ-01, тип столешницы №5 |  | 14026 | Предназначен для сборочных работ, представляет собой сборно-разборную конструкцию со столешницей и модулями. В комплекте тумба, имеющея две съемные полки и замок типа «Cam Lock» (ТМБ-01). Столешница из 21 мм фанеры и 6 мм ударопрочного пластика
| 84 | ВР-15+ТМБ-02+ТМБ-02/№1 - верстак, оснащенный двумя тумбами ТМБ-02, тип столешницы №1 |  | 18592 | Предназначен для сборочных работ, представляет собой сборно-разборную конструкцию со столешницей и модулями. В комплекте 2 тумбы, каждая с 1 ящиком ТМБ-02, оснащенные центральным замком. Столешница из фанеры толщиной 21 мм, обработанная лакокрасочным покрытием.
| 85 | ВР-15+ТМБ-02+ТМБ-02/№2 - верстак, оснащенный двумя тумбами ТМБ-02, тип столешницы №2 |  | 19444 | Предназначен для сборочных работ, представляет собой сборно-разборную конструкцию со столешницей и модулями. В комплекте 2 тумбы, каждая с 1 ящиком ТМБ-02, оснащенные центральным замком. Комбинированная столешница из фанеры толщиной 21 мм и металла толщиной 2 мм.
| 86 | ВР-15+ТМБ-02+ТМБ-02/№3 - верстак, оснащенный двумя тумбами ТМБ-02, тип столешницы №3 |  | 22512 | Предназначен для сборочных работ, представляет собой сборно-разборную конструкцию со столешницей и модулями. В комплекте 2 тумбы, каждая с 1 ящиком ТМБ-02, оснащенные центральным замком. Комбинированная столешница из фанеры толщиной 21 мм и металла толщиной 6 мм.
| 87 | ВР-15+ТМБ-02+ТМБ-02/№4 - верстак, оснащенный двумя тумбами ТМБ-02, тип столешницы №4 |  | 20637 | Предназначен для сборочных работ, представляет собой сборно-разборную конструкцию со столешницей и модулями. В комплекте 2 тумбы, каждая с 1 ящиком ТМБ-02, оснащенные центральным замком. Столешница из металла, толщиной 6 мм.
| 88 | ВР-15+ТМБ-02+ТМБ-02/№5 - верстак, оснащенный двумя тумбами ТМБ-02, тип столешницы №5 |  | 22508 | Предназначен для сборочных работ, представляет собой сборно-разборную конструкцию со столешницей и модулями. В комплекте 2 тумбы, каждая с 1 ящиком ТМБ-02, оснащенные центральным замком. Столешница из 21 мм фанеры и 6 мм ударопрочного пластика.
| 89 | ВР-15+ТМБ-02/№1 - верстак, оснащенный тумбой ТМБ-02, тип столешницы №1 |  | 12574 | Предназначен для сборочных работ, представляет собой сборно-разборную конструкцию со столешницей и модулями. В комплекте тумба с 1 ящиком ТМБ-02, оснащенная центральным замком. Столешница из фанеры толщиной 21 мм, обработанная лакокрасочным покрытием.
| 90 | ВР-15+ТМБ-02/№2 - верстак, оснащенный тумбой ТМБ-02, тип столешницы №2 |  | 13173 | Предназначен для сборочных работ, представляет собой сборно-разборную конструкцию со столешницей и модулями. В комплекте тумба с 1 ящиком ТМБ-02, оснащенная центральным замком. Комбинированная столешница из фанеры толщиной 21 мм и металла толщиной 2 мм.
| 91 | ВР-15+ТМБ-02/№3 - верстак, оснащенный тумбой ТМБ-02, тип столешницы №3 |  | 15305 | Предназначен для сборочных работ, представляет собой сборно-разборную конструкцию со столешницей и модулями. В комплекте тумба с 1 ящиком ТМБ-02, оснащенная центральным замком. Комбинированная столешница из фанеры толщиной 21 мм и металла толщиной 6 мм.
| 92 | ВР-15+ТМБ-02/№4 - верстак, оснащенный тумбой ТМБ-02, тип столешницы №4 |  | 14011 | Предназначен для сборочных работ, представляет собой сборно-разборную конструкцию со столешницей и модулями. В комплекте тумба с 1 ящиком ТМБ-02, оснащенная центральным замком. Столешница из металла, толщиной 6 мм.
| 93 | ВР-15+ТМБ-02/№5 - верстак, оснащенный тумбой ТМБ-02, тип столешницы №5 |  | 15302 | Предназначен для сборочных работ, представляет собой сборно-разборную конструкцию со столешницей и модулями. В комплекте тумба с 1 ящиком ТМБ-02, оснащенная центральным замком. Столешница из 21 мм фанеры и 6 мм ударопрочного пластика.
| 94 | ВР-18+ДР-03+ДР-03/№1 - верстак, оснащенный двумя драйверами ДР-03, тип столешницы №1 |  | 21824 | Предназначен для сборочных работ, представляет собой сборно-разборную конструкцию со столешницей и модулями. Верстак оснащен двумя драйверами (ДР-03/1), имеющими три выдвигающихся ящика на телескопических направляющих и общий замок. Столешница из фанеры толщиной 21 мм, обработанная лакокрасочным покрытием.
| 95 | ВР-18+ДР-03+ДР-03/№2 - верстак, оснащенный двумя драйверами ДР-03, тип столешницы №2 |  | 23454 | Предназначен для сборочных работ, представляет собой сборно-разборную конструкцию со столешницей и модулями. Верстак оснащен двумя драйверами (ДР-03/1), имеющими три выдвигающихся ящика на телескопических направляющих и общий замок. Комбинированная столешница из фанеры толщиной 21 мм и металла толщиной 2 мм.
| 96 | ВР-18+ДР-03+ДР-03/№3 - верстак, оснащенный двумя драйверами ДР-03, тип столешницы №3 |  | 28665 | Предназначен для сборочных работ, представляет собой сборно-разборную конструкцию со столешницей и модулями. Верстак оснащен двумя драйверами (ДР-03/1), имеющими три выдвигающихся ящика на телескопических направляющих и общий замок. Комбинированная столешница из фанеры толщиной 21 мм и металла толщиной 6 мм.
| 97 | ВР-18+ДР-03+ДР-03/№4 - верстак, оснащенный двумя драйверами ДР-03, тип столешницы №4 |  | 25732 | Предназначен для сборочных работ, представляет собой сборно-разборную конструкцию со столешницей и модулями. Верстак оснащен двумя драйверами (ДР-03/1), имеющими три выдвигающихся ящика на телескопических направляющих и общий замок. Столешница из металла, толщиной 6 мм.
| 98 | ВР-18+ДР-03+ДР-03/№5 - верстак, оснащенный двумя драйверами ДР-03, тип столешницы №5 |  | 28657 | Предназначен для сборочных работ, представляет собой сборно-разборную конструкцию со столешницей и модулями. Верстак оснащен двумя драйверами (ДР-03/1), имеющими три выдвигающихся ящика на телескопических направляющих и общий замок. Столешница из 21 мм фанеры и 6 мм ударопрочного пластика.
| 99 | ВР-18+ДР-03+ТМБ-02/№1 - верстак, оснащенный драйвером ДР-03 и тумбой ТМБ-02, тип столешницы №1 |  | 20420 | Предназначен для сборочных работ, представляет собой сборно-разборную конструкцию со столешницей и модулями. Верстак оснащен драйвером (ДР-03), имеющим три выдвигающихся ящика на телескопических направляющих и общий замок. В комплекте также тумба с 1 ящиком ТМБ-02, оснащенная центральным замком. Столешница из фанеры толщиной 21 мм, обработанная лакокрасочным покрытием.
| 100 | ВР-18+ДР-03+ТМБ-02/№2 - верстак, оснащенный драйвером ДР-03 и тумбой ТМБ-02, тип столешницы №2 |  | 21673 | Предназначен для сборочных работ, представляет собой сборно-разборную конструкцию со столешницей и модулями. Верстак оснащен драйвером (ДР-03), имеющим три выдвигающихся ящика на телескопических направляющих и общий замок. В комплекте также тумба с 1 ящиком ТМБ-02, оснащенная центральным замком. Комбинированная столешница из фанеры толщиной 21 мм и металла толщиной 2 мм.
| 101 | ВР-18+ДР-03+ТМБ-02/№3 - верстак, оснащенный драйвером ДР-03 и тумбой ТМБ-02, тип столешницы №3 |  | 25851 | Предназначен для сборочных работ, представляет собой сборно-разборную конструкцию со столешницей и модулями. Верстак оснащен драйвером (ДР-03), имеющим три выдвигающихся ящика на телескопических направляющих и общий замок. В комплекте также тумба с 1 ящиком ТМБ-02, оснащенная центральным замком. Комбинированная столешница из фанеры толщиной 21 мм и металла толщиной 6 мм.
| 102 | ВР-18+ДР-03+ТМБ-02/№4 - верстак, оснащенный драйвером ДР-03 и тумбой ТМБ-02, тип столешницы №4 |  | 23426 | Предназначен для сборочных работ, представляет собой сборно-разборную конструкцию со столешницей и модулями. Верстак оснащен драйвером (ДР-03), имеющим три выдвигающихся ящика на телескопических направляющих и общий замок. В комплекте также тумба с 1 ящиком ТМБ-02, оснащенная центральным замком. Столешница из металла, толщиной 6 мм.
| 103 | ВР-18+ДР-03+ТМБ-02/№5 - верстак, оснащенный драйвером ДР-03 и тумбой ТМБ-02, тип столешницы №5 |  | 25838 | Предназначен для сборочных работ, представляет собой сборно-разборную конструкцию со столешницей и модулями. Верстак оснащен драйвером (ДР-03), имеющим три выдвигающихся ящика на телескопических направляющих и общий замок. В комплекте также тумба с 1 ящиком ТМБ-02, оснащенная центральным замком. Столешница из 21 мм фанеры и 6 мм ударопрочного пластика.
| 104 | ВР-18+ДР-03/№1 - верстак, оснащенный драйвером ДР-03, тип столешницы №1 |  | 14792 | Предназначен для сборочных работ, представляет собой сборно-разборную конструкцию со столешницей и модулями. Верстак с драйвером (ДР-03), имеющим три выдвигающихся ящика на телескопических направляющих и общий замок. Столешница из фанеры толщиной 21 мм, обработанная лакокрасочным покрытием.
| 105 | ВР-18+ДР-03/№2 - верстак, оснащенный драйвером ДР-03, тип столешницы №2 |  | 15811 | Предназначен для сборочных работ, представляет собой сборно-разборную конструкцию со столешницей и модулями. Верстак с драйвером (ДР-03), имеющим три выдвигающихся ящика на телескопических направляющих и общий замок. Комбинированная столешница из фанеры толщиной 21 мм, покрытая сверху листом металла толщиной 2 мм, загнутым за край столешницы с четырех сторон.
| 106 | ВР-18+ДР-03/№3 - верстак, оснащенный драйвером ДР-03, тип столешницы №3 |  | 19124 | Предназначен для сборочных работ, представляет собой сборно-разборную конструкцию со столешницей и модулями. Верстак с драйвером (ДР-03), имеющим три выдвигающихся ящика на телескопических направляющих и общий замок. Комбинированная столешница из фанеры толщиной 21 мм, покрытая сверху листом металла толщиной 6 мм.
| 107 | ВР-18+ДР-03/№4 - верстак, оснащенный драйвером ДР-03, тип столешницы №4 |  | 17237 | Предназначен для сборочных работ, представляет собой сборно-разборную конструкцию со столешницей и модулями. Верстак с драйвером (ДР-03), имеющим три выдвигающихся ящика на телескопических направляющих и общий замок. Столешница из металла, толщиной 6 мм.
| 108 | ВР-18+ДР-03/№5 - верстак, оснащенный драйвером ДР-03, тип столешницы №5 |  | 19116 | Предназначен для сборочных работ, представляет собой сборно-разборную конструкцию со столешницей и модулями. Верстак с драйвером (ДР-03), имеющим три выдвигающихся ящика на телескопических направляющих и общий замок. Столешница из 21 мм фанеры и 6 мм ударопрочного пластика.
| 109 | ВР-18+ДР-05+ДР-03/№1 - верстак, оснащенный двумя драйверами ДР-05 и ДР-03, тип столешницы №1 |  | 26384 | Предназначен для сборочных работ, представляет собой сборно-разборную конструкцию со столешницей и модулями. Оснащен драйвером (ДР-03/1), имеющим три выдвигающихся ящика на телескопических направляющих и общий замок и драйвером (ДР-05/1), имеющим пять выдвигающихся ящиков на телескопических направляющих и общий замок типа «Cam Lock». Столешница из фанеры толщиной 21 мм, обработанная лакокрасочным покрытием.
| 110 | ВР-18+ДР-05+ДР-03/№2 - верстак, оснащенный двумя драйверами ДР-05 и ДР-03, тип столешницы №2 |  | 28014 | Предназначен для сборочных работ, представляет собой сборно-разборную конструкцию со столешницей и модулями. Оснащен драйвером (ДР-03/1), имеющим три выдвигающихся ящика на телескопических направляющих и общий замок и драйвером (ДР-05/1), имеющим пять выдвигающихся ящиков на телескопических направляющих и общий замок типа «Cam Lock». Комбинированная столешница из фанеры толщиной 21 мм и металла толщиной 2 мм.
| 111 | ВР-18+ДР-05+ДР-03/№3 - верстак, оснащенный двумя драйверами ДР-05 и ДР-03, тип столешницы №3 |  | 33442 | Предназначен для сборочных работ, представляет собой сборно-разборную конструкцию со столешницей и модулями. Оснащен драйвером (ДР-03/1), имеющим три выдвигающихся ящика на телескопических направляющих и общий замок и драйвером (ДР-05/1), имеющим пять выдвигающихся ящиков на телескопических направляющих и общий замок типа «Cam Lock». Комбинированная столешница из фанеры толщиной 21 мм и металла толщиной 6 мм.
| 112 | ВР-18+ДР-05+ДР-03/№4 - верстак, оснащенный двумя драйверами ДР-05 и ДР-03, тип столешницы №4 |  | 30293 | Предназначен для сборочных работ, представляет собой сборно-разборную конструкцию со столешницей и модулями. Оснащен драйвером (ДР-03/1), имеющим три выдвигающихся ящика на телескопических направляющих и общий замок и драйвером (ДР-05/1), имеющим пять выдвигающихся ящиков на телескопических направляющих и общий замок типа «Cam Lock». Столешница из металла, толщиной 6 мм.
| 113 | ВР-18+ДР-05+ДР-03/№5 - верстак, оснащенный двумя драйверами ДР-05 и ДР-03, тип столешницы №5 |  | 33435 | Предназначен для сборочных работ, представляет собой сборно-разборную конструкцию со столешницей и модулями. Оснащен драйвером (ДР-03/1), имеющим три выдвигающихся ящика на телескопических направляющих и общий замок и драйвером (ДР-05/1), имеющим пять выдвигающихся ящиков на телескопических направляющих и общий замок типа «Cam Lock». Столешница из 21 мм фанеры и 6 мм ударопрочного пластика.
| 114 | ВР-18+ДР-05+ДР-05/№1 - верстак, оснащенный двумя драйверами ДР-05, тип столешницы №1 |  | 30946 | Предназначен для сборочных работ, представляет собой сборно-разборную конструкцию со столешницей и модулями. Состоит из двух драйверов ДР-05, имеющих пять выдвигающихся ящиков на телескопических направляющих и общий замок типа «Cam Lock». Столешница из фанеры толщиной 21 мм, обработанная лакокрасочным покрытием.
| 115 | ВР-18+ДР-05+ДР-05/№2 - верстак, оснащенный двумя драйверами ДР-05, тип столешницы №2 |  | 32576 | Предназначен для сборочных работ, представляет собой сборно-разборную конструкцию со столешницей и модулями. Состоит из двух драйверов ДР-05, имеющих пять выдвигающихся ящиков на телескопических направляющих и общий замок типа «Cam Lock». Комбинированная столешница из фанеры толщиной 21 мм и металла толщиной 2 мм.
| 116 | ВР-18+ДР-05+ДР-05/№3 - верстак, оснащенный двумя драйверами ДР-05, тип столешницы №3 |  | 38221 | Предназначен для сборочных работ, представляет собой сборно-разборную конструкцию со столешницей и модулями. Состоит из двух драйверов ДР-05, имеющих пять выдвигающихся ящиков на телескопических направляющих и общий замок типа «Cam Lock». Комбинированная столешница из фанеры толщиной 21 мм и металла толщиной 6 мм.
| 117 | ВР-18+ДР-05+ДР-05/№4 - верстак, оснащенный двумя драйверами ДР-05, тип столешницы №4 |  | 34855 | Предназначен для сборочных работ, представляет собой сборно-разборную конструкцию со столешницей и модулями. Состоит из двух драйверов ДР-05, имеющих пять выдвигающихся ящиков на телескопических направляющих и общий замок типа «Cam Lock». Столешница из металла, толщиной 6 мм.
| 118 | ВР-18+ДР-05+ДР-05/№5 - верстак, оснащенный двумя драйверами ДР-05, тип столешницы №5 |  | 38209 | Предназначен для сборочных работ, представляет собой сборно-разборную конструкцию со столешницей и модулями. Состоит из двух драйверов ДР-05, имеющих пять выдвигающихся ящиков на телескопических направляющих и общий замок типа «Cam Lock». Столешница из 21 мм фанеры и 6 мм ударопрочного пластика.
| 119 | ВР-18+ДР-05+ТМБ-01/№1 - верстак, оснащенный драйвером ДР-05 и тумбой ТМБ-01, тип столешницы №1 |  | 23781 | Предназначен для сборочных работ, представляет собой сборно-разборную конструкцию со столешницей и модулями. Состоит из тумбы ТМБ-01, имеющей две съемные полки и замок типа «Cam Lock» и драйвера ДР-05, имеющего пять выдвигающихся ящиков на телескопических направляющих и общий замок типа «Cam Lock». Столешница из фанеры толщиной 21 мм, обработанная лакокрасочным покрытием.
| 120 | ВР-18+ДР-05+ТМБ-01/№2 - верстак, оснащенный драйвером ДР-05 и тумбой ТМБ-01, тип столешницы №2 |  | 25033 | Предназначен для сборочных работ, представляет собой сборно-разборную конструкцию со столешницей и модулями. Состоит из тумбы ТМБ-01, имеющей две съемные полки и замок типа «Cam Lock» и драйвера ДР-05, имеющего пять выдвигающихся ящиков на телескопических направляющих и общий замок типа «Cam Lock». Комбинированная столешница из фанеры толщиной 21 мм и металла толщиной 2 мм.
| 121 | ВР-18+ДР-05+ТМБ-01/№3 - верстак, оснащенный драйвером ДР-05 и тумбой ТМБ-01, тип столешницы №3 |  | 29371 | Предназначен для сборочных работ, представляет собой сборно-разборную конструкцию со столешницей и модулями. Состоит из тумбы ТМБ-01, имеющей две съемные полки и замок типа «Cam Lock» и драйвера ДР-05, имеющего пять выдвигающихся ящиков на телескопических направляющих и общий замок типа «Cam Lock». Комбинированная столешница из фанеры толщиной 21 мм и металла толщиной 6 мм.
| 122 | ВР-18+ДР-05+ТМБ-01/№4 - верстак, оснащенный драйвером ДР-05 и тумбой ТМБ-01, тип столешницы №4 |  | 26784 | Предназначен для сборочных работ, представляет собой сборно-разборную конструкцию со столешницей и модулями. Состоит из тумбы ТМБ-01, имеющей две съемные полки и замок типа «Cam Lock» и драйвера ДР-05, имеющего пять выдвигающихся ящиков на телескопических направляющих и общий замок типа «Cam Lock». Столешница из металла, толщиной 6 мм.
| 123 | ВР-18+ДР-05+ТМБ-01/№5 - верстак, оснащенный драйвером ДР-05 и тумбой ТМБ-01, тип столешницы №5 |  | 29368 | Предназначен для сборочных работ, представляет собой сборно-разборную конструкцию со столешницей и модулями. Состоит из тумбы ТМБ-01, имеющей две съемные полки и замок типа «Cam Lock» и драйвера ДР-05, имеющего пять выдвигающихся ящиков на телескопических направляющих и общий замок типа «Cam Lock». Столешница из 21 мм фанеры и 6 мм ударопрочного пластика
| 124 | ВР-18+ДР-05+ТМБ-02/№1 - верстак, оснащенный драйвером ДР-05 и тумбой ТМБ-02, тип столешницы №1 |  | 24981 | Предназначен для сборочных работ, представляет собой сборно-разборную конструкцию со столешницей и модулями. В комплекте тумба с 1 ящиком ТМБ-02, оснащенная центральным замком и драйвер ДР-05, имеющий пять выдвигающихся ящиков на телескопических направляющих и общий замок типа «Cam Lock». Столешница из фанеры толщиной 21 мм, обработанная лакокрасочным покрытием.
| 125 | ВР-18+ДР-05+ТМБ-02/№2 - верстак, оснащенный драйвером ДР-05 и тумбой ТМБ-02, тип столешницы №2 |  | 26234 | Предназначен для сборочных работ, представляет собой сборно-разборную конструкцию со столешницей и модулями. В комплекте тумба с 1 ящиком ТМБ-02, оснащенная центральным замком и драйвер ДР-05, имеющий пять выдвигающихся ящиков на телескопических направляющих и общий замок типа «Cam Lock». Комбинированная столешница из фанеры толщиной 21 мм и металла толщиной 2 мм.
| 126 | ВР-18+ДР-05+ТМБ-02/№3 - верстак, оснащенный драйвером ДР-05 и тумбой ТМБ-02, тип столешницы №3 |  | 30630 | Предназначен для сборочных работ, представляет собой сборно-разборную конструкцию со столешницей и модулями. В комплекте тумба с 1 ящиком ТМБ-02, оснащенная центральным замком и драйвер ДР-05, имеющий пять выдвигающихся ящиков на телескопических направляющих и общий замок типа «Cam Lock». Комбинированная столешница из фанеры толщиной 21 мм и металла толщиной 6 мм.
| 127 | ВР-18+ДР-05+ТМБ-02/№4 - верстак, оснащенный драйвером ДР-05 и тумбой ТМБ-02, тип столешницы №4 |  | 27986 | Предназначен для сборочных работ, представляет собой сборно-разборную конструкцию со столешницей и модулями. В комплекте тумба с 1 ящиком ТМБ-02, оснащенная центральным замком и драйвер ДР-05, имеющий пять выдвигающихся ящиков на телескопических направляющих и общий замок типа «Cam Lock». Столешница из металла, толщиной 6 мм.
| 128 | ВР-18+ДР-05+ТМБ-02/№5 - верстак, оснащенный драйвером ДР-05 и тумбой ТМБ-02, тип столешницы №5 |  | 30623 | Предназначен для сборочных работ, представляет собой сборно-разборную конструкцию со столешницей и модулями. В комплекте тумба с 1 ящиком ТМБ-02, оснащенная центральным замком и драйвер ДР-05, имеющий пять выдвигающихся ящиков на телескопических направляющих и общий замок типа «Cam Lock». Столешница из 21 мм фанеры и 6 мм ударопрочного пластика.
| 129 | ВР-18+ДР-05/№1 - верстак, оснащенный драйвером ДР-05, тип столешницы №1 |  | 19352 | Предназначен для сборочных работ, представляет собой сборно-разборную конструкцию со столешницей и модулями. В комплекте драйвер (ДР-05), имеющий пять выдвигающихся ящиков на телескопических направляющих и общий замок типа «Cam Lock». Столешница из фанеры толщиной 21 мм, обработанная лакокрасочным покрытием.
| 130 | ВР-18+ДР-05/№2 - верстак, оснащенный драйвером ДР-05, тип столешницы №2 |  | 20371 | Предназначен для сборочных работ, представляет собой сборно-разборную конструкцию со столешницей и модулями. В комплекте драйвер (ДР-05), имеющий пять выдвигающихся ящиков на телескопических направляющих и общий замок типа «Cam Lock». Комбинированная столешница из фанеры толщиной 21 мм и металла толщиной 2 мм.
| 131 | ВР-18+ДР-05/№3 - верстак, оснащенный драйвером ДР-05, тип столешницы №3 |  | 23901 | Предназначен для сборочных работ, представляет собой сборно-разборную конструкцию со столешницей и модулями. В комплекте драйвер (ДР-05), имеющий пять выдвигающихся ящиков на телескопических направляющих и общий замок типа «Cam Lock». Столешница из фанеры толщиной 21 мм, обработанная лакокрасочным покрытием.
| 132 | ВР-18+ДР-05/№4 - верстак, оснащенный драйвером ДР-05, тип столешницы №4 |  | 21797 | Предназначен для сборочных работ, представляет собой сборно-разборную конструкцию со столешницей и модулями. В комплекте драйвер (ДР-05), имеющий пять выдвигающихся ящиков на телескопических направляющих и общий замок типа «Cam Lock». Столешница из металла, толщиной 6 мм.
| 133 | ВР-18+ДР-05/№5 - верстак, оснащенный драйвером ДР-05, тип столешницы №5 |  | 23901 | Предназначен для сборочных работ, представляет собой сборно-разборную конструкцию со столешницей и модулями. В комплекте драйвер (ДР-05), имеющий пять выдвигающихся ящиков на телескопических направляющих и общий замок типа «Cam Lock». Столешница из 21 мм фанеры и 6 мм ударопрочного пластика.
| 134 | ВР-18+ТМБ-01+ДР-03/№1 - верстак, оснащенный драйвером ДР-03 и тумбой ТМБ-01, тип столешницы №1 |  | 19219 | Предназначен для сборочных работ, представляет собой сборно-разборную конструкцию со столешницей и модулями. В комплекте тумба с 1 ящиком ТМБ-02, оснащенная центральным замком и драйвер ДР-05, имеющий пять выдвигающихся ящиков на телескопических направляющих и общий замок типа «Cam Lock». Столешница из фанеры толщиной 21 мм, обработанная лакокрасочным покрытием.
| 135 | ВР-18+ТМБ-01+ДР-03/№2 - верстак, оснащенный драйвером ДР-03 и тумбой ТМБ-01, тип столешницы №2 |  | 20471 | Предназначен для сборочных работ, представляет собой сборно-разборную конструкцию со столешницей и модулями. В комплекте тумба с 1 ящиком ТМБ-02, оснащенная центральным замком и драйвер ДР-05, имеющий пять выдвигающихся ящиков на телескопических направляющих и общий замок типа «Cam Lock». Комбинированная столешница из фанеры толщиной 21 мм и металла толщиной 2 мм.
| 136 | ВР-18+ТМБ-01+ДР-03/№3 - верстак, оснащенный драйвером ДР-03 и тумбой ТМБ-01, тип столешницы №3 |  | 24594 | Предназначен для сборочных работ, представляет собой сборно-разборную конструкцию со столешницей и модулями. В комплекте тумба с 1 ящиком ТМБ-02, оснащенная центральным замком и драйвер ДР-05, имеющий пять выдвигающихся ящиков на телескопических направляющих и общий замок типа «Cam Lock». Комбинированная столешница из фанеры толщиной 21 мм и металла толщиной 6 мм.
| 137 | ВР-18+ТМБ-01+ДР-03/№4 - верстак, оснащенный драйвером ДР-03 и тумбой ТМБ-01, тип столешницы №4 |  | 22223 | Предназначен для сборочных работ, представляет собой сборно-разборную конструкцию со столешницей и модулями. В комплекте тумба с 1 ящиком ТМБ-02, оснащенная центральным замком и драйвер ДР-05, имеющий пять выдвигающихся ящиков на телескопических направляющих и общий замок типа «Cam Lock». Столешница из металла, толщиной 6 мм.
| 138 | ВР-18+ТМБ-01+ДР-03/№5 - верстак, оснащенный драйвером ДР-03 и тумбой ТМБ-01, тип столешницы №5 |  | 24583 | Предназначен для сборочных работ, представляет собой сборно-разборную конструкцию со столешницей и модулями. В комплекте тумба с 1 ящиком ТМБ-02, оснащенная центральным замком и драйвер ДР-05, имеющий пять выдвигающихся ящиков на телескопических направляющих и общий замок типа «Cam Lock». Столешница из 21 мм фанеры и 6 мм ударопрочного пластика.
| 139 | ВР-18+ТМБ-01+ТМБ-01/№1 - верстак, оснащенный двумя тумбами ТМБ-01, тип столешницы №1 |  | 16680 | Предназначен для сборочных работ, представляет собой сборно-разборную конструкцию со столешницей и модулями. Состоит из двух тумб, имеющих две съемные полки и замок типа «Cam Lock» (ТМБ-01). Столешница из фанеры толщиной 21 мм, обработанная лакокрасочным покрытием.
| 140 | ВР-18+ТМБ-01+ТМБ-01/№2 - верстак, оснащенный двумя тумбами ТМБ-01, тип столешницы №2 |  | 17558 | Предназначен для сборочных работ, представляет собой сборно-разборную конструкцию со столешницей и модулями. Состоит из двух тумб, имеющих две съемные полки и замок типа «Cam Lock» (ТМБ-01). Комбинированная столешница из фанеры толщиной 21 мм и металла толщиной 2 мм.
| 141 | ВР-18+ТМБ-01+ТМБ-01/№3 - верстак, оснащенный двумя тумбами ТМБ-01, тип столешницы №3 |  | 20601 | Предназначен для сборочных работ, представляет собой сборно-разборную конструкцию со столешницей и модулями. Состоит из двух тумб, имеющих две съемные полки и замок типа «Cam Lock» (ТМБ-01). Комбинированная столешница из фанеры толщиной 21 мм и металла толщиной 6 мм.
| 142 | ВР-18+ТМБ-01+ТМБ-01/№4 - верстак, оснащенный двумя тумбами ТМБ-01, тип столешницы №4 |  | 18788 | Предназначен для сборочных работ, представляет собой сборно-разборную конструкцию со столешницей и модулями. Состоит из двух тумб, имеющих две съемные полки и замок типа «Cam Lock» (ТМБ-01). Столешница из металла, толщиной 6 мм.
| 143 | ВР-18+ТМБ-01+ТМБ-01/№5 - верстак, оснащенный двумя тумбами ТМБ-01, тип столешницы №5 |  | 20587 | Предназначен для сборочных работ, представляет собой сборно-разборную конструкцию со столешницей и модулями. Состоит из двух тумб, имеющих две съемные полки и замок типа «Cam Lock» (ТМБ-01). Столешница из 21 мм фанеры и 6 мм ударопрочного пластика.
| 144 | ВР-18+ТМБ-01+ТМБ-02/№1 - верстак, оснащенный двумя тумбами ТМБ-01 и ТМБ-02, тип столешницы №1 |  | 17880 | Предназначен для сборочных работ, представляет собой сборно-разборную конструкцию со столешницей и модулями. В комплекте тумба ТМБ-01, имеющая две съемные полки и замок типа «Cam Lock» и тумба с 1 ящиком ТМБ-02, оснащенная центральным замком. Столешница из фанеры толщиной 21 мм, обработанная лакокрасочным покрытием.
| 145 | ВР-18+ТМБ-01+ТМБ-02/№2 - верстак, оснащенный двумя тумбами ТМБ-01 и ТМБ-02, тип столешницы №2 |  | 18759 | Предназначен для сборочных работ, представляет собой сборно-разборную конструкцию со столешницей и модулями. В комплекте тумба ТМБ-01, имеющая две съемные полки и замок типа «Cam Lock» и тумба с 1 ящиком ТМБ-02, оснащенная центральным замком. Комбинированная столешница из фанеры толщиной 21 мм и металла толщиной 2 мм.
| 146 | ВР-18+ТМБ-01+ТМБ-02/№3 - верстак, оснащенный двумя тумбами ТМБ-01 и ТМБ-02, тип столешницы №3 |  | 21859 | Предназначен для сборочных работ, представляет собой сборно-разборную конструкцию со столешницей и модулями. В комплекте тумба ТМБ-01, имеющая две съемные полки и замок типа «Cam Lock» и тумба с 1 ящиком ТМБ-02, оснащенная центральным замком. Комбинированная столешница из фанеры толщиной 21 мм и металла толщиной 6 мм.
| 147 | ВР-18+ТМБ-01+ТМБ-02/№4 - верстак, оснащенный двумя тумбами ТМБ-01 и ТМБ-02, тип столешницы №4 |  | 19987 | Предназначен для сборочных работ, представляет собой сборно-разборную конструкцию со столешницей и модулями. В комплекте тумба ТМБ-01, имеющая две съемные полки и замок типа «Cam Lock» и тумба с 1 ящиком ТМБ-02, оснащенная центральным замком. Столешница из металла, толщиной 6 мм.
| 148 | ВР-18+ТМБ-01+ТМБ-02/№5 - верстак, оснащенный двумя тумбами ТМБ-01 и ТМБ-02, тип столешницы №5 |  | 21859 | Предназначен для сборочных работ, представляет собой сборно-разборную конструкцию со столешницей и модулями. В комплекте тумба ТМБ-01, имеющая две съемные полки и замок типа «Cam Lock» и тумба с 1 ящиком ТМБ-02, оснащенная центральным замком. Столешница из 21 мм фанеры и 6 мм ударопрочного пластика.
| 149 | ВР-18+ТМБ-01/№1 - верстак, оснащенный тумбой ТМБ-01, тип столешницы №1 |  | 11616 | Предназначен для сборочных работ, представляет собой сборно-разборную конструкцию со столешницей и модулями. В комплекте тумба ТМБ-01, имеющая две съемные полки и замок типа «Cam Lock». Столешница из фанеры толщиной 21 мм, обработанная лакокрасочным покрытием.
| 150 | ВР-18+ТМБ-01/№2 - верстак, оснащенный тумбой ТМБ-01, тип столешницы №2 |  | 12227 | Предназначен для сборочных работ, представляет собой сборно-разборную конструкцию со столешницей и модулями. В комплекте тумба ТМБ-01, имеющая две съемные полки и замок типа «Cam Lock». Комбинированная столешница из фанеры толщиной 21 мм и металла толщиной 2 мм.
| 151 | ВР-18+ТМБ-01/№3 - верстак, оснащенный тумбой ТМБ-01, тип столешницы №3 |  | 14345 | Предназначен для сборочных работ, представляет собой сборно-разборную конструкцию со столешницей и модулями. В комплекте тумба ТМБ-01, имеющая две съемные полки и замок типа «Cam Lock». Комбинированная столешница из фанеры толщиной 21 мм и металла толщиной 6 мм.
| 152 | ВР-18+ТМБ-01/№4 - верстак, оснащенный тумбой ТМБ-01, тип столешницы №4 |  | 13082 | Предназначен для сборочных работ, представляет собой сборно-разборную конструкцию со столешницей и модулями. В комплекте тумба ТМБ-01, имеющая две съемные полки и замок типа «Cam Lock». Столешница из металла, толщиной 6 мм.
| 153 | ВР-18+ТМБ-01/№5 - верстак, оснащенный тумбой ТМБ-01, тип столешницы №5 |  | 14330 | Предназначен для сборочных работ, представляет собой сборно-разборную конструкцию со столешницей и модулями. В комплекте тумба ТМБ-01, имеющая две съемные полки и замок типа «Cam Lock». Столешница из 21 мм фанеры и 6 мм ударопрочного пластика.
| 154 | ВР-18+ТМБ-02+ТМБ-02/№1 - верстак, оснащенный двумя тумбами ТМБ-02, тип столешницы №1 |  | 19083 | Предназначен для сборочных работ, представляет собой сборно-разборную конструкцию со столешницей и модулями. В комплекте 2 тумбы, каждая с 1 ящиком ТМБ-02, оснащенные центральным замком. Столешница из фанеры толщиной 21 мм, обработанная лакокрасочным покрытием.
| 155 | ВР-18+ТМБ-02+ТМБ-02/№2 - верстак, оснащенный двумя тумбами ТМБ-02, тип столешницы №2 |  | 19962 | Предназначен для сборочных работ, представляет собой сборно-разборную конструкцию со столешницей и модулями. В комплекте 2 тумбы, каждая с 1 ящиком ТМБ-02, оснащенные центральным замком. Комбинированная столешница из фанеры толщиной 21 мм и металла толщиной 2 мм.
| 156 | ВР-18+ТМБ-02+ТМБ-02/№3 - верстак, оснащенный двумя тумбами ТМБ-02, тип столешницы №3 |  | 23118 | Предназначен для сборочных работ, представляет собой сборно-разборную конструкцию со столешницей и модулями. В комплекте 2 тумбы, каждая с 1 ящиком ТМБ-02, оснащенные центральным замком. Комбинированная столешница из фанеры толщиной 21 мм и металла толщиной 6 мм.
| 157 | ВР-18+ТМБ-02+ТМБ-02/№4 - верстак, оснащенный двумя тумбами ТМБ-02, тип столешницы №4 |  | 21189 | Предназначен для сборочных работ, представляет собой сборно-разборную конструкцию со столешницей и модулями. В комплекте 2 тумбы, каждая с 1 ящиком ТМБ-02, оснащенные центральным замком. Столешница из металла, толщиной 6 мм.
| 158 | ВР-18+ТМБ-02+ТМБ-02/№5 - верстак, оснащенный двумя тумбами ТМБ-02, тип столешницы №5 |  | 23113 | Предназначен для сборочных работ, представляет собой сборно-разборную конструкцию со столешницей и модулями. В комплекте 2 тумбы, каждая с 1 ящиком ТМБ-02, оснащенные центральным замком. Столешница из 21 мм фанеры и 6 мм ударопрочного пластика.
| 159 | ВР-18+ТМБ-02/№1 - верстак, оснащенный тумбой ТМБ-02, тип столешницы №1 |  | 12815 | Предназначен для сборочных работ, представляет собой сборно-разборную конструкцию со столешницей и модулями. В комплекте тумба с 1 ящиком ТМБ-02, оснащенная центральным замком. Столешница из фанеры толщиной 21 мм, обработанная лакокрасочным покрытием.
| 160 | ВР-18+ТМБ-02/№2 - верстак, оснащенный тумбой ТМБ-02, тип столешницы №2 |  | 13428 | Предназначен для сборочных работ, представляет собой сборно-разборную конструкцию со столешницей и модулями. В комплекте тумба с 1 ящиком ТМБ-02, оснащенная центральным замком. Комбинированная столешница из фанеры толщиной 21 мм и металла толщиной 2 мм.
| 161 | ВР-18+ТМБ-02/№3 - верстак, оснащенный тумбой ТМБ-02, тип столешницы №3 |  | 15604 | Предназначен для сборочных работ, представляет собой сборно-разборную конструкцию со столешницей и модулями. В комплекте тумба с 1 ящиком ТМБ-02, оснащенная центральным замком. Комбинированная столешница из фанеры толщиной 21 мм и металла толщиной 6 мм.
| 162 | ВР-18+ТМБ-02/№4 - верстак, оснащенный тумбой ТМБ-02, тип столешницы №4 |  | 14283 | Предназначен для сборочных работ, представляет собой сборно-разборную конструкцию со столешницей и модулями. В комплекте тумба с 1 ящиком ТМБ-02, оснащенная центральным замком. Столешница из металла, толщиной 6 мм.
| 163 | ВР-18+ТМБ-02/№5 - верстак, оснащенный тумбой ТМБ-02, тип столешницы №5 |  | 15597 | Предназначен для сборочных работ, представляет собой сборно-разборную конструкцию со столешницей и модулями. В комплекте тумба с 1 ящиком ТМБ-02, оснащенная центральным замком. Столешница из 21 мм фанеры и 6 мм ударопрочного пластика.
| 164 | ВТ-12/Б-ФП - верстак серии Титан в базовой комплектации, столешница фанера/пластик |  | 41225 | Верстак серии Титан в базовой комплектации с комбинированной столешницей из фанеры 30 мм и ударопрочного пластика 10 мм. Технологичная конструкция без сервисных поддерживающих каркасов под столешницей, выдерживает нагрузку до 2000 кг. Поставляется с заглушками в каркасе под столешницей.
| 165 | ВТ-12/Б-ФС - верстак серии Титан в базовой комплектации, столешница фанера/сталь |  | 38582 | Верстак серии Титан в базовой комплектации с комбинированной столешницей из фанеры 30 мм и стали 6 мм. Технологичная конструкция без сервисных поддерживающих каркасов под столешницей, выдерживает нагрузку до 2000 кг. Поставляется с заглушками в каркасе под столешницей.
| 166 | ВТ-12/Р-ФП - верстак серии Титан в расширенной комплектации, столешница фанера/пластик |  | 58279 | Верстак серии Титан в расширенной комплектации с комбинированной столешницей из фанеры 30 мм и ударопрочного пластика 10 мм. Технологичная конструкция без сервисных поддерживающих каркасов под столешницей, выдерживает нагрузку до 2000 кг. Поставляется с 2 усиленными выдвижными ящиками размером 300*80*450 мм.
| 167 | ВТ-12/Р-ФС - верстак серии Титан в расширенной комплектации, столешница фанера/сталь |  | 55895 | Верстак серии Титан в расширенной комплектации с комбинированной столешницей из фанеры 30 мм и стали 6 мм. Технологичная конструкция без сервисных поддерживающих каркасов под столешницей, выдерживает нагрузку до 2000 кг. Поставляется с 2 усиленными выдвижными ящиками размером 300*80*450 мм.
| 168 | ВТ-15/Б-ФП - верстак серии Титан в базовой комплектации, столешница фанера/пластик |  | 45644 | Верстак серии Титан в базовой комплектации с комбинированной столешницей из фанеры 30 мм и ударопрочного пластика 10 мм. Технологичная конструкция без сервисных поддерживающих каркасов под столешницей, выдерживает нагрузку до 2000 кг. Поставляется с заглушками в каркасе под столешницей.
| 169 | ВТ-15/Б-ФС - верстак серии Титан в базовой комплектации, столешница фанера/сталь |  | 42210 | Верстак серии Титан в базовой комплектации с комбинированной столешницей из фанеры 30 мм и стали 6 мм. Технологичная конструкция без сервисных поддерживающих каркасов под столешницей, выдерживает нагрузку до 2000 кг. Поставляется с заглушками в каркасе под столешницей.
| 170 | ВТ-15/Р-ФП - верстак серии Титан в расширенной комплектации, столешница фанера/пластик |  | 71811 | Верстак серии Титан в расширенной комплектации с комбинированной столешницей из фанеры 30 мм и ударопрочного пластика 10 мм. Технологичная конструкция без сервисных поддерживающих каркасов под столешницей, выдерживает нагрузку до 2000 кг. Поставляется с 3 усиленными выдвижными ящиками размером 300*80*450 мм.
| 171 | ВТ-15/Р-ФС - верстак серии Титан в расширенной комплектации, столешница фанера/сталь |  | 68632 | Верстак серии Титан в расширенной комплектации с комбинированной столешницей из фанеры 30 мм и стали 6 мм. Технологичная конструкция без сервисных поддерживающих каркасов под столешницей, выдерживает нагрузку до 2000 кг. Поставляется с 3 усиленными выдвижными ящиками размером 300*80*450 мм.
| 172 | ВТ-18/Б-ФП - верстак серии Титан в базовой комплектации, столешница фанера/пластик |  | 49838 | Верстак серии Титан в базовой комплектации с комбинированной столешницей из фанеры 30 мм и ударопрочного пластика 10 мм. Технологичная конструкция без сервисных поддерживающих каркасов под столешницей, выдерживает нагрузку до 2000 кг. Поставляется с заглушками в каркасе под столешницей.
| 173 | ВТ-18/Б-ФС - верстак серии Титан в базовой комплектации, столешница фанера/сталь |  | 45609 | Верстак серии Титан в базовой комплектации с комбинированной столешницей из фанеры 30 мм и стали 6 мм. Технологичная конструкция без сервисных поддерживающих каркасов под столешницей, выдерживает нагрузку до 2000 кг. Поставляется с заглушками в каркасе под столешницей.
| 174 | ВТ-18/Р-ФП - верстак серии Титан в расширенной комплектации, столешница фанера/пластик |  | 76704 | Верстак серии Титан в расширенной комплектации с комбинированной столешницей из фанеры 30 мм и ударопрочного пластика 10 мм. Технологичная конструкция без сервисных поддерживающих каркасов под столешницей, выдерживает нагрузку до 2000 кг. Поставляется с 2 усиленными выдвижными ящиками размером 300*80*450 мм и 1 большим ящиком размером 640*80*450 мм.
| 175 | ВТ-18/Р-ФС - верстак серии Титан в расширенной комплектации, столешница фанера/сталь |  | 72731 | Верстак серии Титан в расширенной комплектации с комбинированной столешницей из фанеры 30 мм и стали 6 мм. Технологичная конструкция без сервисных поддерживающих каркасов под столешницей, выдерживает нагрузку до 2000 кг. Поставляется с 2 усиленными выдвижными ящиками размером 300*80*450 мм и 1 большим ящиком размером 640*80*450 мм.
Аксессуары к верстакам
| 1 | ВР-ПО-12 - основная полка для оборудования |  | 4175 | Основная полка для оборудования. Полка с регулируемой высотой установки от 85 до 900 мм от уровня столешницы. Максимальная нагрузка 50 кг. В комплект полки входят задние стойки.
| 2 | ВР-ПО-12/1-3 - дополнительная полка для оборудования |  | 3264 | Дополнительная полка для оборудования. Полка с регулируемой высотой установки от 85 до 900 мм от уровня столешницы. Макс. нагрузка 50 кг.
| 3 | ВР-ПО-15 - основная полка для оборудования |  | 4271 | Основная полка для оборудования. Полка с регулируемой высотой установки от 85 до 900 мм от уровня столешницы. Максимальная нагрузка 50 кг. В комплект полки входят задние стойки.
| 4 | ВР-ПО-15/1-3 - дополнительная полка для оборудования |  | 3426 | Дополнительная полка для оборудования. Полка с регулируемой высотой установки от 85 до 900 мм от уровня столешницы. Макс. нагрузка 50 кг.
| 5 | ВР-ПО-18 - основная полка для оборудования |  | 4310 | Основная полка для оборудования. Полка с регулируемой высотой установки от 85 до 900 мм от уровня столешницы. Максимальная нагрузка 50 кг. В комплект полки входят задние стойки.
| 6 | ВР-ПО-18/1-3 - дополнительная полка для оборудования |  | 3651 | Дополнительная полка для оборудования. Полка с регулируемой высотой установки от 85 до 900 мм от уровня столешницы. Макс. нагрузка 50 кг.
| 7 | ВР-ЭПА-12 - панель электромонтажная для Верстака |  | 4453 | Панель электромонтажная для Верстака. Алюм. короб, с установленными в нем эл. розетками, имеющими заземляющий контакт. В ст. комплектации имеет 4 евр. розетки, кнопку выключения и 3м сетевой провод. Ном. нагрузка 10 А. Можно оснастить доп. розетками, автоматом безопасности, УЗО.
| 8 | ВР-ЭПА-15 - панель электромонтажная для Верстака |  | 4645 | Панель электромонтажная для Верстака. Алюм. короб, с установленными в нем эл. розетками, имеющими заземляющий контакт. В ст. комплектации имеет 4 евр. розетки, кнопку выключения и 3м сетевой провод. Ном. нагрузка 10 А. Можно оснастить доп. розетками, автоматом безопасности, УЗО.
| 9 | ВР-ЭПА-18 - панель электромонтажная для Верстака |  | 4756 | Панель электромонтажная для Верстака. Алюм. короб, с установленными в нем эл. розетками, имеющими заземляющий контакт. В ст. комплектации имеет 4 евр. розетки, кнопку выключения и 3м сетевой провод. Ном. нагрузка 10 А. Можно оснастить доп. розетками, автоматом безопасности, УЗО.
| 10 | ДЛ/Н-6 - светильник под верхнюю полку |  | 5214 | Светильник под верхнюю полку. Дополнительное освещение, устанавливается под верхнюю полку для оборудования к столам любой серии. Обеспечивает равномерное освещение центральной зоны рабочего места. Источник света: светодиодные лампы. Регулировка угла наклона светильника на 120°.
| 11 | ДЛ/Н-9 - светильник под верхнюю полку |  | 6279 | Светильник под верхнюю полку. Дополнительное освещение, устанавливается под верхнюю полку для оборудования к столам любой серии. Обеспечивает равномерное освещение центральной зоны рабочего места. Источник света: светодиодные лампы. Регулировка угла наклона светильника на 120°.
| 12 | ДЛВ-12 - освещение рабочей поверхности верстака |  | 6689 | Освещение рабочей поверхности верстака ДЛВ-12. 2 люминесцентные лампы 54 Вт в алюминиевом корпусе, на кронштейне Г образной формы. Освещенность рабочей поверхности на расстоянии 1000 мм от источника света: центральная зона - не менее 1200 люкс, периферийная зона не менее 800 люкс.
| 13 | ДЛВ-15 - освещение рабочей поверхности верстака |  | 6833 | Освещение рабочей поверхности верстака ДЛВ-15. 2 люминесцентные лампы 54 Вт в алюминиевом корпусе, на кронштейне Г образной формы. Освещенность рабочей поверхности на расстоянии 1000 мм от источника света: центральная зона - не менее 1200 люкс, периферийная зона не менее 800 люкс.
| 14 | ДЛВ-18 - освещение рабочей поверхности верстака |  | 6976 | Освещение рабочей поверхности верстака ДЛВ-18. 2 люминесцентные лампы 54 Вт в алюминиевом корпусе, на кронштейне Г образной формы. Освещенность рабочей поверхности на расстоянии 1000 мм от источника света: центральная зона - не менее 1200 люкс, периферийная зона не менее 800 люкс.
| 15 | ПРВ-12 - панель рабочая для верстака |  | 1768 | Предназначена для удобства размещения инструмента. Оборудована одной навесной полкой и двумя держателями для инструмента.
| 16 | ПРВ-15 - панель рабочая для верстака |  | 1899 | Предназначена для удобства размещения инструмента. Оборудована одной навесной полкой и двумя держателями для инструмента.
| 17 | ПРВ-18 - панель рабочая для верстака |  | 2036 | Предназначена для удобства размещения инструмента. Оборудована одной навесной полкой и двумя держателями для инструмента.
| 18 | ТМБ-03/1 - стационарная тумба с закрывающимися отделениями |  | 9588 | Тумба с закрывающимися отделениями. Стальная стационарная тумба с 2 отделениями, каждое закрывается дверцей.
Модули столов
Комплекты для организации рабочего места
| 1 | К1 - комплект опций для рабочего места инженера |  | 14811 | Комплект опций для рабочего места инженера.
| 2 | К1 ESD - комплект опций антистатический для рабочего места инженера |  | 20821 | Комплект опции антистатический для рабочего места инженера.
| 3 | К10 - комплект опций для рабочего места контролера |  | 13118 | Комплект опций для рабочего места контролера.
| 4 | К10 ESD - комплект опций антистатический для рабочего места контролера |  | 20995 | Комплект опций антистатический для рабочего места контролера.
| 5 | К11 - комплект опций для рабочего места поверителя |  | 22308 | Комплект опций для рабочего места поверителя.
| 6 | К11 ESD - комплект опций антистатический для рабочего места поверителя |  | 36253 | Комплект опций антистатический для рабочего места поверителя.
| 7 | К12 - комплект опций для рабочего места ремонтника радиоаппаратуры |  | 24661 | Комплект опций для рабочего места ремонтника радиоаппаратуры.
| 8 | К12 ESD - комплект опций антистатический для рабочего места ремонтника радиоаппаратуры |  | 27801 | Комплект опций антистатический для рабочего места ремонтника радиоаппаратуры.
| 9 | К13 - комплект опций для рабочего места регулировщика радиоаппаратуры |  | 32965 | Комплект опций для рабочего места регулировщика радиоаппаратуры.
| 10 | К13 ESD - комплект опций антистатический для рабочего места регулировщика радиоаппаратуры |  | 40755 | Комплект опций антистатический для рабочего места регулировщика радиоаппаратуры.
| 11 | К14 - комплект опций для рабочего места метролога |  | 37503 | Комплект опций для рабочего места метролога.
| 12 | К14 ESD - комплект опций антистатический для рабочего места метролога |  | 46923 | Комплект опций антистатический для рабочего места метролога.
| 13 | К15 - комплект опций для рабочего места радиоремонтника |  | 30017 | Комплект опций для рабочего места радиоремонтника.
| 14 | К15 ESD - комплект опций антистатический для рабочего места радиоремонтника |  | 38777 | Комплект опций антистатический для рабочего места радиоремонтника.
| 15 | К2 - комплект опций для рабочего места слесаря-сборщика |  | 27613 | Комплект опций для рабочего места слесаря-сборщика.
| 16 | К2 ESD - комплект опций антистатический для рабочего места слесаря-сборщика |  | 37723 | Комплект опций антистатический для рабочего места слесаря-сборщика.
| 17 | К3 - комплект опций для рабочего места радиоремонтника |  | 33547 | Комплект опций для рабочего места радиоремонтника.
| 18 | К3 ESD - комплект опций антистатический для рабочего места радиоремонтника |  | 41244 | Комплект опций антистатический для рабочего места радиоремонтника.
| 19 | К4 - комплект опций для рабочего места радимонтажника |  | 35283 | Комплект опций для рабочего места радимонтажника.
| 20 | К4 ESD - комплект опций антистатический для рабочего места радимонтажника |  | 43942 | Комплект опций антистатический для рабочего места радимонтажника.
| 21 | К5 - комплект опций для рабочего места радиорегулировщика |  | 31062 | Комплект опций для рабочего места радиорегулировщика.
| 22 | К5 ESD - комплект опций антистатический для рабочего места радиорегулировщика |  | 46358 | Комплект опций антистатический для рабочего места радиорегулировщика.
| 23 | К6 - комплект опций для рабочего места исследователя |  | 34656 | Комплект опций для рабочего места исследователя.
| 24 | К6 ESD - комплект опций антистатический для рабочего места исследователя |  | 27686 | Комплект опций антистатический для рабочего места исследователя.
Столешницы
| 1 | ВБ-01 - база вращающаяся |  | 1900 | Свободно стоящий элемент рабочего места на основе шарикового механизма.
| 2 | ПС-01 - пластина слесарная |  | 1362 | Используется как наковальня при проведении небольших слесарных работ на рабочих столах БЕЛТЕМА.
Основы нижние, опоры столов
| 1 | АРМ-4010 - основа нижняя |  | 18780 | Основа нижняя.
| 2 | АРМ-4015 - основа нижняя |  | 21120 | Основа нижняя.
| 3 | АРМ-4015-Л - основа нижняя |  | 22620 | Нижняя основа стола
| 4 | АРМ-4020 - основа нижняя |  | 19980 | Основа нижняя.
| 5 | АРМ-4025 - основа нижняя |  | 21180 | Основа нижняя.
| 6 | АРМ-4050 - основа нижняя |  | 21540 | Основа нижняя.
| 7 | АРМ-4055 - основа нижняя |  | 22740 | Нижняя основа стола.
| 8 | АРМ-4061 - опора стола |  | 12900 | Опора стола.
| 9 | АРМ-4062 - опора стола |  | 13020 | Опора стола.
| 10 | АРМ-4065 - опора стола |  | 13860 | Опора стола.
| 11 | АРМ-4075 - опора стола |  | 15120 | Опора стола.
Надстройки
| 1 | АРМ-4101 - надстройка стола |  | 18120 | Надстройка стола.
| 2 | АРМ-4102 - надстройка стола |  | 19860 | Надстройка стола.
| 3 | АРМ-4105 - надстройка стола |  | 21840 | Надстройка стола.
| 4 | АРМ-4201 - надстройка стола |  | 19800 | Надстройка стола.
| 5 | АРМ-4202 - надстройка стола |  | 22740 | Надстройка стола.
| 6 | АРМ-4205 - надстройка стола |  | 23820 | Надстройка стола.
| 7 | АРМ-4301 - надстройка стола |  | 21180 | Надстройка стола.
| 8 | АРМ-4302 - надстройка стола |  | 23400 | Надстройка стола.
| 9 | АРМ-4305 - надстройка стола |  | 24840 | Надстройка стола.
| 10 | АРМ-4401 - надстройка стола |  | 17940 | Надстройка стола.
| 11 | АРМ-4402 - надстройка стола |  | 20220 | Надстройка стола.
| 12 | АРМ-4405 - надстройка стола |  | 20640 | Надстройка стола.
| 13 | АРМ-4501 - надстройка стола |  | 18720 | Надстройка стола.
| 14 | АРМ-4502 - надстройка стола |  | 21000 | Надстройка стола.
| 15 | АРМ-4505 - надстройка стола |  | 22260 | Надстройка стола.
| 16 | АРМ-4601 - надстройка стола |  | 20340 | Надстройка стола.
| 17 | АРМ-4602 - надстройка стола |  | 22800 | Надстройка стола.
| 18 | АРМ-4605 - надстройка стола |  | 24840 | Надстройка стола.
| 19 | АРМ-4701 - надстройка стола |  | 24900
| 20 | АРМ-4702 - надстройка стола |  | 26820
| 21 | АРМ-4705 - надстройка стола |  | 28380
Монтажные панели
| 1 | АЛ-О-ЭПА-12 - панель электромонтажная островная серии АЛЬЯНС |  | 9258 | Два алюминиевых короба, с установленными в них электрическими розетками, имеющими заземляющий контакт. В стандартной комплектации каждый короб имеет 4 европейские розетки, выключатель питания и сетевой провод (3 м). Номинальная нагрузка 10 А. Оснащается дополнительно розетками, автоматом безопасности, УЗО.
| 2 | АЛ-О-ЭПА-15 - панель электромонтажная островная серии АЛЬЯНС |  | 9506 | Два алюминиевых короба, с установленными в них электрическими розетками, имеющими заземляющий контакт. В стандартной комплектации каждый короб имеет 4 европейские розетки, выключатель питания и сетевой провод (3 м). Номинальная нагрузка 10 А. Оснащается дополнительно розетками, автоматом безопасности, УЗО.
| 3 | АЛ-О-ЭПА-18 - панель электромонтажная островная серии АЛЬЯНС |  | 9876 | Два алюминиевых короба, с установленными в них электрическими розетками, имеющими заземляющий контакт. В стандартной комплектации каждый короб имеет 4 европейские розетки, выключатель питания и сетевой провод (3 м). Номинальная нагрузка 10 А. Оснащается дополнительно розетками, автоматом безопасности, УЗО.
| 4 | АЛ-ЭПА-12 - панель электромонтажная для серии АЛЬЯНС |  | 4608 | Панель электромонтажная для серии Альянс АЛ-ЭПА-12. Алюминиевый короб, с установленными в нем электрическими розетками, имеющими заземляющий контакт. В стандартной комплектации имеет 4 европ. розетки, кнопку выключения и трехметровый сетевой провод. Ном. нагрузка 10 А. Можно оснастить дополнительно розетками, автоматом безопасности, УЗО.
| 5 | АЛ-ЭПА-15 - панель электромонтажная для серии АЛЬЯНС |  | 4673 | Панель электромонтажная для серии Альянс АЛ-ЭПА-15. Алюминиевый короб, с установленными в нем электрическими розетками, имеющими заземляющий контакт. В стандартной комплектации имеет 4 европ. розетки, кнопку выключения и трехметровый сетевой провод. Ном. нагрузка 10 А. Можно оснастить дополнительно розетками, автоматом безопасности, УЗО.
| 6 | АЛ-ЭПА-18 - панель электромонтажная для серии АЛЬЯНС |  | 4713 | Панель электромонтажная для серии Альянс АЛ-ЭПА-18. Алюминиевый короб, с установленными в нем электрическими розетками, имеющими заземляющий контакт. В стандартной комплектации имеет 4 европ. розетки, кнопку выключения и трехметровый сетевой провод. Ном. нагрузка 10 А. Можно оснастить дополнительно розетками, автоматом безопасности, УЗО.
| 7 | АЛФ-О-ЭПА-12 - панель электромонтажная островная для серии АЛЬФА |  | 9281 | Два алюминиевых короба, с установленными в них электрическими розетками, имеющими заземляющий контакт. В стандартной комплектации каждый короб имеет 4 европейские розетки, кнопку выключения и трехметровый сетевой провод. Номинальная нагрузка 10 А. Можно оснастить дополнительными розетками, автоматом безопасности, УЗО.
| 8 | АЛФ-О-ЭПА-15 - панель электромонтажная островная для серии АЛЬФА |  | 9528 | Два алюминиевых короба, с установленными в них электрическими розетками, имеющими заземляющий контакт. В стандартной комплектации каждый короб имеет 4 европейские розетки, кнопку выключения и трехметровый сетевой провод. Номинальная нагрузка 10 А. Можно оснастить дополнительными розетками, автоматом безопасности, УЗО.
| 9 | АЛФ-О-ЭПА-18 - панель электромонтажная островная для серии АЛЬФА |  | 9900 | Два алюминиевых короба, с установленными в них электрическими розетками, имеющими заземляющий контакт. В стандартной комплектации каждый короб имеет 4 европейские розетки, кнопку выключения и трехметровый сетевой провод. Номинальная нагрузка 10 А. Можно оснастить дополнительными розетками, автоматом безопасности, УЗО.
| 10 | АЛФ-ЭПА-12 - панель электромонтажная для серии АЛЬФА |  | 4651 | Панель электромонтажная для серии АЛЬФА. Алюминиевый короб, с установленными в нем электрическими розетками, имеющими заземляющий контакт. В станд. комплектации имеет 4 европ. розетки, кнопку выключения и трехметровый сетевой провод. Ном. нагрузка 10 А. Можно оснастить доп. розетками, автоматом безопасности, УЗО. Крепится на столешницу сверху/ под столешницу, крепления идентичны.
| 11 | АЛФ-ЭПА-15 - панель электромонтажная для серии АЛЬФА |  | 4772 | Панель электромонтажная для серии Альфа АЛФ-ЭПА-15. Алюминиевый короб, с установленными в нем электрическими розетками, имеющими заземляющий контакт. В станд. комплектации имеет 4 европ. розетки, кнопку выключения и трехметровый сетевой провод. Ном. нагрузка 10 А. Можно оснастить доп. розетками, автоматом безопасности, УЗО. Крепится на столешницу сверху и под столешницу.
| 12 | АЛФ-ЭПА-18 - панель электромонтажная для серии АЛЬФА |  | 4957 | Панель электромонтажная для серии Альфа АЛФ-ЭПА-18. Алюминиевый короб, с установленными в нем электрическими розетками, имеющими заземляющий контакт. В станд. комплектации имеет 4 европ. розетки, кнопку выключения и трехметровый сетевой провод. Ном. нагрузка 10 А. Можно оснастить доп. розетками, автоматом безопасности, УЗО. Крепится на столешницу сверху и под столешницу.
| 13 | АЛФ-ЭПА/Б - панель электромонтажная для серии АЛЬФА боковая укороченная |  | 2585 | Панель электромонтажная для серии АЛЬФА боковая укороченная. Алюминиевый короб, с установленными в нем электрическими розетками, имеющими заземляющий контакт. 4 европейские розетки, кнопку выключения и трехметровый сетевой провод. Крепится на боковые стойки с любой стороны.
| 14 | АРМ-9104 - задняя стенка с блоком розеток |  | 1200 | Задняя стенка и блок розеток с сетевым фильтром и удлинителем для подкатных столиков АРМ-5054, АРМ-5055, АРМ-5056.
| 15 | АРМ-9341 - перфорированная стенка |  | 3900 | Перфорированная задняя стенка для крепления инструмента и дин-рейки.
| 16 | АРМ-9342 - перфорированная стенка |  | 4440 | Перфорированная задняя стенка для крепления инструмента и дин-рейки.
| 17 | АРМ-9345 - перфорированная стенка |  | 4920 | Перфорированная задняя стенка для крепления инструмента и дин-рейки.
| 18 | ВР-ЭПА-12 - панель электромонтажная для Верстака |  | 4453 | Панель электромонтажная для Верстака. Алюм. короб, с установленными в нем эл. розетками, имеющими заземляющий контакт. В ст. комплектации имеет 4 евр. розетки, кнопку выключения и 3м сетевой провод. Ном. нагрузка 10 А. Можно оснастить доп. розетками, автоматом безопасности, УЗО.
| 19 | ВР-ЭПА-15 - панель электромонтажная для Верстака |  | 4645 | Панель электромонтажная для Верстака. Алюм. короб, с установленными в нем эл. розетками, имеющими заземляющий контакт. В ст. комплектации имеет 4 евр. розетки, кнопку выключения и 3м сетевой провод. Ном. нагрузка 10 А. Можно оснастить доп. розетками, автоматом безопасности, УЗО.
| 20 | ВР-ЭПА-18 - панель электромонтажная для Верстака |  | 4756 | Панель электромонтажная для Верстака. Алюм. короб, с установленными в нем эл. розетками, имеющими заземляющий контакт. В ст. комплектации имеет 4 евр. розетки, кнопку выключения и 3м сетевой провод. Ном. нагрузка 10 А. Можно оснастить доп. розетками, автоматом безопасности, УЗО.
| 21 | ГМ-ЭПА-12 - панель электромонтажная настольная для серии ГАММА |  | 5306 | Алюминиевый короб с электрическими розетками, имеющими заземляющий контакт. В стандартной комплектации каждый короб имеет 4 европ. розетки, кнопку выключения и трехметровый сетевой провод. Ном. нагрузка 10 А. Можно оснастить доп. розетками, автоматом безопасности, УЗО.
| 22 | ГМ-ЭПА-15 - панель электромонтажная настольная для серии ГАММА |  | 5735 | Алюминиевый короб с электрическими розетками, имеющими заземляющий контакт. В стандартной комплектации каждый короб имеет 4 европ. розетки, кнопку выключения и трехметровый сетевой провод. Ном. нагрузка 10 А. Можно оснастить доп. розетками, автоматом безопасности, УЗО.
| 23 | ГМ-ЭПА-18 - панель электромонтажная настольная для серии ГАММА |  | 6096 | Алюминиевый короб с электрическими розетками, имеющими заземляющий контакт. В стандартной комплектации каждый короб имеет 4 европ. розетки, кнопку выключения и трехметровый сетевой провод. Ном. нагрузка 10 А. Можно оснастить доп. розетками, автоматом безопасности, УЗО.
| 24 | ЗП-01 - зеркало поворотное |  | 2162 | ЗП-01 зеркало поворотное. Предназначено для визуального контроля экрана (фасадной панели) ремонтируемого (регулируемого) устройства.
| 25 | ЗР-01 - рама задняя |  | 3470 | Рама задняя
| 26 | ЗРдО-01 - рама задняя островная высокая |  | 5070 | Крепится к нижним рамкам рабочих столов БЕЛТЕМА для установки навесных опций и позволяет объединять столы БЕЛТЕМА в "остров". Состоит из трех швеллеров и одной планки, окрашенных полимерной краской.
| 27 | ЗРК-01 - рама задняя короткая |  | 2160 | Рама задняя короткая
| 28 | ЗРкО-01 - рама задняя островная |  | 2990 | Крепится к нижним рамкам рабочих столов БЕЛТЕМА для установки навесных опций и позволяет объединять столы БЕЛТЕМА в "остров". Состоит из трех швеллеров и одной планки, окрашенных полимерной краской.
| 29 | ПП-02 - панель перфорированная |  | 710 | Габариты: 495х350 мм. Перфорация с шагом 25 мм.
| 30 | ППП-015 - панель перфорированная поворотная |  | 2700 | Служит для размещения различного инструмента в удобном месте рабочей зоны.
| 31 | ПРВ-12 - панель рабочая для верстака |  | 1768 | Предназначена для удобства размещения инструмента. Оборудована одной навесной полкой и двумя держателями для инструмента.
| 32 | ПРВ-15 - панель рабочая для верстака |  | 1899 | Предназначена для удобства размещения инструмента. Оборудована одной навесной полкой и двумя держателями для инструмента.
| 33 | ПРВ-18 - панель рабочая для верстака |  | 2036 | Предназначена для удобства размещения инструмента. Оборудована одной навесной полкой и двумя держателями для инструмента.
| 34 | ПФП-12 - панель перфорированная стальная |  | 1682 | Панель перфорированная стальная ПФП-12. Предназначена для крепления вспомогательного оборудования и инструментов. Ширина ПФП 325 мм. Дополнительно комплектуется элементами крепления инструмента к панели.
| 35 | ПФП-12/ВТ - экран перфорированный для серии Титан, 1200х500 мм |  | 4655 | Предназначен для крепления вспомогательного оборудования и инструментов, может комплектоваться держателями инструмента и принадлежностей серии К. Нагрузка – до 30 кг.
| 36 | ПФП-15 - панель перфорированная стальная |  | 1682 | Панель перфорированная островная ПФП-15. Предназначена для крепления вспомогательного оборудования и инструментов. Ширина ПФП 325 мм. Дополнительно комплектуется элементами крепления инструмента к панели.
| 37 | ПФП-15/ВТ - экран перфорированный для серии Титан, 1500х500 мм |  | 5207 | Предназначен для крепления вспомогательного оборудования и инструментов, может комплектоваться держателями инструмента и принадлежностей серии К. Нагрузка – до 30 кг.
| 38 | ПФП-18 - панель перфорированная стальная |  | 1682 | Панель перфорированная стальная ПФП-18. Предназначена для крепления вспомогательного оборудования и инструментов. Ширина ПФП 325 мм. Дополнительно комплектуется элементами крепления инструмента к панели.
| 39 | ПФП-18/ВТ - экран перфорированный для серии Титан, 1800х500 мм |  | 5636 | Предназначен для крепления вспомогательного оборудования и инструментов, может комплектоваться держателями инструмента и принадлежностей серии К. Нагрузка – до 30 кг.
| 40 | ПФП-О-12 - панель перфорированная островная |  | 3197 | Панель перфорированная островная ПФП-О-12. Сдвоенная перфорированная панель для островных столов. Предназначена для крепления вспомогательного оборудования и инструментов. Высота 325 мм. Дополнительно комплектуется элементами крепления инструмента к панели.
| 41 | ПФП-О-15 - панель перфорированная островная |  | 3197 | Панель перфорированная островная ПФП-О-15. Сдвоенная перфорированная панель для островных столов. Предназначена для крепления вспомогательного оборудования и инструментов. Высота 325 мм. Дополнительно комплектуется элементами крепления инструмента к панели.
| 42 | ПФП-О-18 - панель перфорированная островная |  | 3197 | Панель перфорированная островная ПФП-О-18. Сдвоенная перфорированная панель для островных столов. Предназначена для крепления вспомогательного оборудования и инструментов. Высота 325 мм. Дополнительно комплектуется элементами крепления инструмента к панели.
| 43 | УКЗС - укороченный комплект задних стоек для установки электромонтажной/перфорированной панели |  | 503
| 44 | ЭПА-12 - панель электромонтажная для серий СР |  | 4608 | Панель электромонтажная ЭПА-12. Алюминиевый короб, с установленными в нем электрическими розетками, имеющими заземляющий контакт. В стандартной комплектации имеет 4 европейские розетки, кнопку выключения и трехметровый сетевой провод. Номинальная нагрузка 10 А. Можно оснастить дополнительно розетками, автоматом безопасности, УЗО. Подходит для столов серий Классик, Комфорт, Констант.
| 45 | ЭПА-15 - панель электромонтажная для серий СР |  | 4672 | Алюминиевый короб, с установленными в нем электрическими розетками, имеющими заземляющий контакт. В стандартной комплектации имеет 4 европейские розетки, кнопку выключения и трехметровый сетевой провод. Номинальная нагрузка 10 А. Можно оснастить дополнительно розетками, автоматом безопасности, УЗО. Подходит для столов серий Классик, Комфорт, Констант.
| 46 | ЭПА-18 - панель электромонтажная для серий СР |  | 4713 | Алюминиевый короб, с установленными в нем электрическими розетками, имеющими заземляющий контакт. В стандартной комплектации имеет 4 европейские розетки, кнопку выключения и трехметровый сетевой провод. Номинальная нагрузка 10 А. Можно оснастить дополнительно розетками, автоматом безопасности, УЗО. Подходит для столов серий Классик, Комфорт, Констант.
| 47 | ЭПА-АЛФ-У-12 - короб с электромонтажной панелью для столов АЛЬФА универсальный |  | 9278 | Короб крепится к задней части стола, увеличивая его размер по глубине на 180 мм. Оснащен плавно закрывающейся крышкой с защитным ворсинками по краю. Внутри короба установлена электромонтажная панель с установленными в ней электрическими розетками, имеющими заземляющий контакт. В стандартной комплектации имеет 8 европейских розеток, автомат безопасности на 10 А, выключатель электропитания и трехметровый сетевой провод.
| 48 | ЭПА-АЛФ-У-12 ESD - короб с электромонтажной панелью для столов АЛЬФА универсальный антистатическое исполнение |  | 11497 | Короб крепится к задней части стола, увеличивая его размер по глубине на 180 мм. Оснащен плавно закрывающейся крышкой с защитным ворсинками по краю. Внутри короба установлена электромонтажная панель с установленными в ней электрическими розетками, имеющими заземляющий контакт. В стандартной комплектации имеет 8 европейских розеток, автомат безопасности на 10 А, выключатель электропитания и трехметровый сетевой провод.
| 49 | ЭПА-АЛФ-У-15 - короб с электромонтажной панелью для столов АЛЬФА универсальный |  | 10117 | Короб крепится к задней части стола, увеличивая его размер по глубине на 180 мм. Оснащен плавно закрывающейся крышкой с защитным ворсинками по краю. Внутри короба установлена электромонтажная панель с установленными в ней электрическими розетками, имеющими заземляющий контакт. В стандартной комплектации имеет 8 европейских розеток, автомат безопасности на 10 А, выключатель электропитания и трехметровый сетевой провод.
| 50 | ЭПА-АЛФ-У-15 ESD - короб с электромонтажной панелью для столов АЛЬФА универсальный антистатическое исполнение |  | 13537 | Короб крепится к задней части стола, увеличивая его размер по глубине на 180 мм. Оснащен плавно закрывающейся крышкой с защитным ворсинками по краю. Внутри короба установлена электромонтажная панель с установленными в ней электрическими розетками, имеющими заземляющий контакт. В стандартной комплектации имеет 8 европейских розеток, автомат безопасности на 10 А, выключатель электропитания и трехметровый сетевой провод.
| 51 | ЭПА-АЛФ-У-18 - короб с электромонтажной панелью для столов АЛЬФА универсальный |  | 10839 | Короб крепится к задней части стола, увеличивая его размер по глубине на 180 мм. Оснащен плавно закрывающейся крышкой с защитным ворсинками по краю. Внутри короба установлена электромонтажная панель с установленными в ней электрическими розетками, имеющими заземляющий контакт. В стандартной комплектации имеет 8 европейских розеток, автомат безопасности на 10 А, выключатель электропитания и трехметровый сетевой провод.
| 52 | ЭПА-АЛФ-У-18 ESD - короб с электромонтажной панелью для столов АЛЬФА универсальный антистатическое исполнение |  | 14624 | Короб крепится к задней части стола, увеличивая его размер по глубине на 180 мм. Оснащен плавно закрывающейся крышкой с защитным ворсинками по краю. Внутри короба установлена электромонтажная панель с установленными в ней электрическими розетками, имеющими заземляющий контакт. В стандартной комплектации имеет 8 европейских розеток, автомат безопасности на 10 А, выключатель электропитания и трехметровый сетевой провод.
| 53 | ЭПА-О-12 - панель электромонтажная островная |  | 8008 | Панель электромонтажная островная ЭПА-О-12. Сдвоенная электромонтажная панель. В стандартной комплектации имеет 2 х 4 евр. розетки, 2 выключателя и 2х3м сетевых провода. Номинальная нагрузка 10 А на каждую панель.
| 54 | ЭПА-О-15 - панель электромонтажная островная |  | 8250 | Панель электромонтажная островная ЭПА-О-15. Сдвоенная электромонтажная панель. В стандартной комплектации имеет 2 х 4 евр. розетки, 2 выключателя и 2х3м сетевых провода. Номинальная нагрузка 10 А на каждую панель.
| 55 | ЭПА-О-18 - панель электромонтажная островная |  | 8416 | Панель электромонтажная островная ЭПА-О-18. Сдвоенная электромонтажная панель. В стандартной комплектации имеет 2 х 4 евр. розетки, 2 выключателя и 2х3м сетевых провода. Номинальная нагрузка 10 А на каждую панель.
| 56 | ЭПА/ВТ - панель электромонтажная для серии Титан |  | 4269 | Устанавливается под столешницу верстака, имеет трапециевидную форму. В стандартной комплектации оснащена 3 европейскими розетками с заземляющим контактом, выключателем электропитания и трехметровым сетевым проводом, который выводится через опору верстака.
| 57 | ЭПК - панель электромонтажная короткая |  | 2159 | Панель электромонтажная короткая ЭПК. Алюминиевый короб, 5 розеток, предохранитель 10А, клавиша отключения питания.
| 58 | ½ АЛ-ЭПА-12 - панель электромонтажная для серии АЛЬЯНС |  | 2352 | Алюминиевый короб, с установленными в нем электрическими розетками, имеющими заземляющий контакт.
| 59 | ½ АЛ-ЭПА-15 - панель электромонтажная для серии АЛЬЯНС |  | 2369 | Алюминиевый короб, с установленными в нем электрическими розетками, имеющими заземляющий контакт.
| 60 | ½ АЛ-ЭПА-18 - панель электромонтажная для серии АЛЬЯНС |  | 2444 | Алюминиевый короб, с установленными в нем электрическими розетками, имеющими заземляющий контакт.
| 61 | ½ ГМ-ЭПА-12 - панель электромонтажная под полку/столешницу половинная для серии ГАММА |  | 2775 | Алюминиевый короб с электрическими розетками, имеющими заземляющий контакт. В стандартной комплектации каждый короб имеет 4 европ. розетки, кнопку выключения и трехметровый сетевой провод. Ном. нагрузка 10 А. Можно оснастить доп. розетками, автоматом безопасности, УЗО.
| 62 | ½ ГМ-ЭПА-15 - панель электромонтажная под полку/столешницу половинная для серии ГАММА |  | 2961 | Алюминиевый короб с электрическими розетками, имеющими заземляющий контакт. В стандартной комплектации каждый короб имеет 4 европ. розетки, кнопку выключения и трехметровый сетевой провод. Ном. нагрузка 10 А. Можно оснастить доп. розетками, автоматом безопасности, УЗО.
| 63 | ½ ГМ-ЭПА-18 - панель электромонтажная под полку/столешницу половинная для серии ГАММА |  | 3198 | Алюминиевый короб с электрическими розетками, имеющими заземляющий контакт. В стандартной комплектации каждый короб имеет 4 европ. розетки, кнопку выключения и трехметровый сетевой провод. Ном. нагрузка 10 А. Можно оснастить доп. розетками, автоматом безопасности, УЗО.
| 64 | ½ ПФП-12 - панель перфорированная стальная |  | 899 | Панель перфорированная стальная ½ ПФП-12. Предназначена для крепления вспомогательного оборудования и инструментов. Ширина ½ ПФП 505 мм. Дополнительно комплектуется элементами крепления инструмента к панели.
| 65 | ½ ПФП-15 - панель перфорированная стальная |  | 899 | Предназначена для крепления вспомогательного оборудования и инструментов. Ширина ½ ПФП 505 мм. Дополнительно комплектуется элементами крепления инструмента к панели.
| 66 | ½ ПФП-18 - панель перфорированная стальная |  | 899 | Панель перфорированная стальная 0,5 ПФП-18. Предназначена для крепления вспомогательного оборудования и инструментов. Ширина ½ ПФП 505 мм. Дополнительно комплектуется элементами крепления инструмента к панели.
| 67 | ½ ЭПА-12 - панель электромонтажная половинная для серий СР |  | 2352 | Алюминиевый короб, с установленными в нем электрическими розетками, имеющими заземляющий контакт. В стандартной комплектации имеет 4 европейские розетки, кнопку выключения и трехметровый сетевой провод. Номинальная нагрузка 10 А. Можно оснастить дополнительно розетками, автоматом безопасности, УЗО. Подходит для столов серий Классик, Комфорт, Констант.
| 68 | ½ ЭПА-15 - панель электромонтажная половинная для серий СР |  | 2369 | Алюминиевый короб, с установленными в нем электрическими розетками, имеющими заземляющий контакт. В стандартной комплектации имеет 4 европейские розетки, кнопку выключения и трехметровый сетевой провод. Номинальная нагрузка 10 А. Можно оснастить дополнительно розетками, автоматом безопасности, УЗО. Подходит для столов серий Классик, Комфорт, Констант.
| 69 | ½ ЭПА-18 - панель электромонтажная половинная для серий СР |  | 2444 | Алюминиевый короб, с установленными в нем электрическими розетками, имеющими заземляющий контакт. В стандартной комплектации имеет 4 европейские розетки, кнопку выключения и трехметровый сетевой провод. Номинальная нагрузка 10 А. Можно оснастить дополнительно розетками, автоматом безопасности, УЗО. Подходит для столов серий Классик, Комфорт, Констант.
Аксессуары к монтажным панелям
| 1 | Автомат безопасности 10А ABB - дополнительное оборудование электропанели |  | 482 | Автомат безопасности 10А ABB. Дополнительное оснащение ЭПА.
| 2 | Автомат безопасности 16A ABB - дополнительное оборудование электропанели |  | 482 | Автомат безопасности 16A ABB. Дополнительное оснащение ЭПА.
| 3 | Автомат отключения с модулем подавления сетевых импульсных помех - дополнительное оборудование электропанели |  | цена по запросу | Автомат отключения с модулем подавления сетевых импульсных помех. Дополнительное оснащение ЭПА.
| 4 | Розетка с заземлением двойная - дополнительное оборудование электропанели |  | 770 | Розетка с заземлением двойная. Дополнительное оснащение ЭПА.
| 5 | Розетка с заземлением одинарная - дополнительное оборудование электропанели |  | 417 | Розетка с заземлением одинарная. Дополнительное оснащение ЭПА.
| 6 | Сетевой переходник - дополнительное оснащение ЭПА |  | 75 | Сетевой переходник от розетки с заземлением на розетку без заземления.
| 7 | Устройство защитного отключения 16А/0,01A - дополнительное оборудование электропанели |  | 3606 | Устройство защитного отключения 16А/0,01A.
Полки приборные
| 1 | АЛ-О-ПО-12/1-3 - дополнительная двойная полка для оборудования |  | 7815 | Дополнительная двойная полка для оборудования (для островных столов серии АЛЬЯНС). Дополнительно устанавливаемая двойная полка, с регулировкой высоты от уровня столешницы от 200 до 850 мм. Максимальная нагрузка 100 кг.
| 2 | АЛ-О-ПО-12/1-3 ESD - дополнительная двойная полка для оборудования, антистатическое исполнение |  | 10415 | Дополнительная двойная полка для оборудования (для островных столов серии АЛЬЯНС). Дополнительно устанавливаемая двойная полка, с регулировкой высоты от уровня столешницы от 200 до 850 мм. Максимальная нагрузка 100 кг. Антистатическое исполнение.
| 3 | АЛ-О-ПО-12/1-4 - дополнительная двойная полка для оборудования |  | 7964 | Дополнительная двойная полка для оборудования (для островных столов серии АЛЬЯНС). Дополнительно устанавливаемая двойная полка, с регулировкой высоты от уровня столешницы от 200 до 850 мм. Максимальная нагрузка 100 кг.
| 4 | АЛ-О-ПО-12/1-4 ESD - дополнительная двойная полка для оборудования, антистатическое исполнение |  | 10581 | Дополнительная двойная полка для оборудования (для островных столов серии АЛЬЯНС). Дополнительно устанавливаемая двойная полка, с регулировкой высоты от уровня столешницы от 200 до 850 мм. Максимальная нагрузка 100 кг. Антистатическое исполнение.
| 5 | АЛ-О-ПО-15/1-3 - дополнительная двойная полка для оборудования |  | 7967 | Дополнительная двойная полка для оборудования (для островных столов серии АЛЬЯНС). Дополнительно устанавливаемая двойная полка, с регулировкой высоты от уровня столешницы от 200 до 850 мм. Максимальная нагрузка 100 кг.
| 6 | АЛ-О-ПО-15/1-3 ESD - дополнительная двойная полка для оборудования, антистатическое исполнение |  | 11402 | Дополнительная двойная полка для оборудования (для островных столов серии АЛЬЯНС). Дополнительно устанавливаемая двойная полка, с регулировкой высоты от уровня столешницы от 200 до 850 мм. Максимальная нагрузка 100 кг. Антистатическое исполнение.
| 7 | АЛ-О-ПО-15/1-4 - дополнительная двойная полка для оборудования |  | 8272 | Дополнительная двойная полка для оборудования (для островных столов серии АЛЬЯНС). Дополнительно устанавливаемая двойная полка, с регулировкой высоты от уровня столешницы от 200 до 850 мм. Максимальная нагрузка 100 кг.
| 8 | АЛ-О-ПО-15/1-4 ESD - дополнительная двойная полка для оборудования, антистатическое исполнение |  | 11714 | Дополнительная двойная полка для оборудования (для островных столов серии АЛЬЯНС). Дополнительно устанавливаемая двойная полка, с регулировкой высоты от уровня столешницы от 200 до 850 мм. Максимальная нагрузка 100 кг. Антистатическое исполнение.
| 9 | АЛ-О-ПО-18/1-3 - дополнительная двойная полка для оборудования |  | 8284 | Дополнительная двойная полка для оборудования (для островных столов серии АЛЬЯНС). Дополнительно устанавливаемая двойная полка, с регулировкой высоты от уровня столешницы от 200 до 850 мм. Максимальная нагрузка 100 кг.
| 10 | АЛ-О-ПО-18/1-3 ESD - дополнительная двойная полка для оборудования, антистатическое исполнение |  | 11931 | Дополнительная двойная полка для оборудования (для островных столов серии АЛЬЯНС). Дополнительно устанавливаемая двойная полка, с регулировкой высоты от уровня столешницы от 200 до 850 мм. Максимальная нагрузка 100 кг. Антистатическое исполнение.
| 11 | АЛ-О-ПО-18/1-4 - дополнительная двойная полка для оборудования |  | 8783 | Дополнительная двойная полка для оборудования (для островных столов серии АЛЬЯНС). Дополнительно устанавливаемая двойная полка, с регулировкой высоты от уровня столешницы от 200 до 850 мм. Максимальная нагрузка 100 кг.
| 12 | АЛ-О-ПО-18/1-4 ESD - дополнительная двойная полка для оборудования, антистатическое исполнение |  | 12822 | Дополнительная двойная полка для оборудования (для островных столов серии АЛЬЯНС). Дополнительно устанавливаемая двойная полка, с регулировкой высоты от уровня столешницы от 200 до 850 мм. Максимальная нагрузка 100 кг. Антистатическое исполнение.
| 13 | АЛ-ПО-12/1-3 - дополнительная полка для оборудования |  | 4081 | Дополнительная полка для оборудования (для серии Альянс) АЛ-ПО-12/1-3. Дополнительно устанавливаемая полка, с регулировкой высоты от уровня столешницы от 200 до 850 мм. Максимальная нагрузка 100 кг. Подходит только к столам серии Альянс.
| 14 | АЛ-ПО-12/1-3 ESD - дополнительная полка для оборудования, антистатическое исполнение |  | 5565 | Дополнительная полка для оборудования (для серии Альянс) АЛ-ПО-12/1-3 ESD, антистатическое исполнение. Дополнительно устанавливаемая полка, с регулировкой высоты от уровня столешницы от 200 до 850 мм. Максимальная нагрузка 100 кг. Подходит только к столам серии Альянс.
| 15 | АЛ-ПО-12/1-4 - дополнительная полка для оборудования |  | 4546 | Дополнительная полка для оборудования (для серии Альянс) АЛ-ПО-12/1-4. Дополнительно устанавливаемая полка, с регулировкой высоты от уровня столешницы от 200 до 850 мм. Максимальная нагрузка 100 кг. Подходит только к столам серии Альянс.
| 16 | АЛ-ПО-12/1-4 ESD - дополнительная полка для оборудования, антистатическое исполнение |  | 6216 | Дополнительная полка для оборудования (для серии Альянс) АЛ-ПО-12/1-4 ESD, антистатическое исполнение. Дополнительно устанавливаемая полка, с регулировкой высоты от уровня столешницы от 200 до 850 мм. Максимальная нагрузка 100 кг. Подходит только к столам серии Альянс.
| 17 | АЛ-ПО-15/1-3 - дополнительная полка для оборудования |  | 4176 | Дополнительная полка для оборудования (для серии Альянс) АЛ-ПО-15/1-3. Дополнительно устанавливаемая полка, с регулировкой высоты от уровня столешницы от 200 до 850 мм. Максимальная нагрузка 100 кг. Подходит только к столам серии Альянс.
| 18 | АЛ-ПО-15/1-3 ESD - дополнительная полка для оборудования, антистатическое исполнение |  | 5711 | Дополнительная полка для оборудования (для серии Альянс) АЛ-ПО-15/1-3 ESD, антистатическое исполнение. Дополнительно устанавливаемая полка, с регулировкой высоты от уровня столешницы от 200 до 850 мм. Максимальная нагрузка 100 кг. Подходит только к столам серии Альянс.
| 19 | АЛ-ПО-15/1-4 - дополнительная полка для оборудования |  | 4748 | Дополнительная полка для оборудования (для серии Альянс) АЛ-ПО-15/1-4. Дополнительно устанавливаемая полка, с регулировкой высоты от уровня столешницы от 200 до 850 мм. Максимальная нагрузка 100 кг. Подходит только к столам серии Альянс.
| 20 | АЛ-ПО-15/1-4 ESD - дополнительная полка для оборудования, антистатическое исполнение |  | 6490 | Дополнительная полка для оборудования (для серии Альянс) АЛ-ПО-15/1-4 ESD, антистатическое исполнение. Дополнительно устанавливаемая полка, с регулировкой высоты от уровня столешницы от 200 до 850 мм. Максимальная нагрузка 100 кг. Подходит только к столам серии Альянс.
| 21 | АЛ-ПО-18/1-3 - дополнительная полка для оборудования |  | 4545 | Дополнительная полка для оборудования (для серии Альянс) АЛ-ПО-18/1-3. Дополнительно устанавливаемая полка, с регулировкой высоты от уровня столешницы от 200 до 850 мм. Максимальная нагрузка 100 кг. Подходит только к столам серии Альянс.
| 22 | АЛ-ПО-18/1-3 ESD - дополнительная полка для оборудования, антистатическое исполнение |  | 6217 | Дополнительная полка для оборудования (для серии Альянс) АЛ-ПО-18/1-3 ESD, антистатическое исполнение. Дополнительно устанавливаемая полка, с регулировкой высоты от уровня столешницы от 200 до 850 мм. Максимальная нагрузка 100 кг. Подходит только к столам серии Альянс.
| 23 | АЛ-ПО-18/1-4 - дополнительная полка для оборудования |  | 4998 | Дополнительная полка для оборудования (для серии Альянс) АЛ-ПО-18/1-4. Дополнительно устанавливаемая полка, с регулировкой высоты от уровня столешницы от 200 до 850 мм. Максимальная нагрузка 100 кг. Подходит только к столам серии Альянс.
| 24 | АЛ-ПО-18/1-4 ESD - дополнительная полка для оборудования, антистатическое исполнение |  | 6834 | Дополнительная полка для оборудования (для серии Альянс) АЛ-ПО-18/1-4 ESD, антистатическое исполнение. Дополнительно устанавливаемая полка, с регулировкой высоты от уровня столешницы от 200 до 850 мм. Максимальная нагрузка 100 кг. Подходит только к столам серии Альянс.
| 25 | АЛ/А-ПО-12/1-3 - дополнительная полка для оборудования серии АЛЬЯНС автоматический |  | 4093 | Дополнительно устанавливаемая полка, с регулировкой высоты от уровня столешницы от 200 до 850 мм. Глубина 300 мм. Максимальная нагрузка 100 кг. Подходит только к столам серии АЛЬЯНС Автоматический.
| 26 | АЛ/А-ПО-12/1-3 ESD - дополнительная полка для оборудования серии АЛЬЯНС автоматический антистатическое исполнение |  | 5596 | Дополнительно устанавливаемая полка, с регулировкой высоты от уровня столешницы от 200 до 850 мм. Глубина 300 мм. Максимальная нагрузка 100 кг. Подходит только к столам серии АЛЬЯНС Автоматический.
| 27 | АЛ/А-ПО-15/1-3 - дополнительная полка для оборудования серии АЛЬЯНС автоматический |  | 4208 | Дополнительно устанавливаемая полка, с регулировкой высоты от уровня столешницы от 200 до 850 мм. Глубина 300 мм. Максимальная нагрузка 100 кг. Подходит только к столам серии АЛЬЯНС Автоматический.
| 28 | АЛ/А-ПО-15/1-3 ESD - дополнительная полка для оборудования серии АЛЬЯНС автоматический антистатическое исполнение |  | 5741 | Дополнительно устанавливаемая полка, с регулировкой высоты от уровня столешницы от 200 до 850 мм. Глубина 300 мм. Максимальная нагрузка 100 кг. Подходит только к столам серии АЛЬЯНС Автоматический.
| 29 | АЛ/А-ПО-18/1-3 - дополнительная полка для оборудования серии АЛЬЯНС автоматический |  | 4566 | Дополнительно устанавливаемая полка, с регулировкой высоты от уровня столешницы от 200 до 850 мм. Глубина 300 мм. Максимальная нагрузка 100 кг. Подходит только к столам серии АЛЬЯНС Автоматический.
| 30 | АЛ/А-ПО-18/1-3 ESD - дополнительная полка для оборудования серии АЛЬЯНС автоматический антистатическое исполнение |  | 6301 | Дополнительно устанавливаемая полка, с регулировкой высоты от уровня столешницы от 200 до 850 мм. Глубина 300 мм. Максимальная нагрузка 100 кг. Подходит только к столам серии АЛЬЯНС Автоматический.
| 31 | АЛФ-О-ПО-12-3 - основная полка для оборудования двойная |  | 7568 | Основная полка для оборудования двойная (для островных столов серии АЛЬФА). Дополнительно устанавливаемая полка, с регулировкой высоты от уровня столешницы от 200 до 850 мм. Максимальная нагрузка 100 кг.
| 32 | АЛФ-О-ПО-12-3 ESD - основная полка для оборудования двойная, антистатическое исполнение |  | 10285 | Основная полка для оборудования двойная (для островных столов серии АЛЬФА). Дополнительно устанавливаемая полка, с регулировкой высоты от уровня столешницы от 200 до 850 мм. Максимальная нагрузка 100 кг. Антистатическое исполнение.
| 33 | АЛФ-О-ПО-15-3 - основная полка для оборудования двойная |  | 7749 | Основная полка для оборудования двойная (для островных столов серии АЛЬФА). Дополнительно устанавливаемая полка, с регулировкой высоты от уровня столешницы от 200 до 850 мм. Максимальная нагрузка 100 кг.
| 34 | АЛФ-О-ПО-15-3 ESD - основная полка для оборудования двойная, антистатическое исполнение |  | 10818 | Основная полка для оборудования двойная (для островных столов серии АЛЬФА). Дополнительно устанавливаемая полка, с регулировкой высоты от уровня столешницы от 200 до 850 мм. Максимальная нагрузка 100 кг. Антистатическое исполнение.
| 35 | АЛФ-О-ПО-18-3 - основная полка для оборудования двойная |  | 8144 | Основная полка для оборудования двойная (для островных столов серии АЛЬФА). Дополнительно устанавливаемая полка, с регулировкой высоты от уровня столешницы от 200 до 850 мм. Максимальная нагрузка 100 кг.
| 36 | АЛФ-О-ПО-18-3 ESD - основная полка для оборудования двойная, антистатическое исполнение |  | 11407 | Основная полка для оборудования двойная (для островных столов серии АЛЬФА). Дополнительно устанавливаемая полка, с регулировкой высоты от уровня столешницы от 200 до 850 мм. Максимальная нагрузка 100 кг. Антистатическое исполнение.
| 37 | АЛФ-ПО-12-3 - основная полка для оборудования |  | 3955 | Основная полка для оборудования (для серии АЛЬФА). Дополнительно устанавливаемая полка, с регулировкой высоты от уровня столешницы от 200 до 850 мм. Максимальная нагрузка 100 кг.
| 38 | АЛФ-ПО-12-3 ESD - основная полка для оборудования, антистатическое исполнение |  | 5317 | Основная полка для оборудования (для серии АЛЬФА). Дополнительно устанавливаемая полка, с регулировкой высоты от уровня столешницы от 200 до 850 мм. Максимальная нагрузка 100 кг. Антистатическое исполнение.
| 39 | АЛФ-ПО-15-3 - основная полка для оборудования |  | 4190 | Основная полка для оборудования (для серии АЛЬФА). Дополнительно устанавливаемая полка, с регулировкой высоты от уровня столешницы от 200 до 850 мм. Максимальная нагрузка 100 кг.
| 40 | АЛФ-ПО-15-3 ESD - основная полка для оборудования, антистатическое исполнение |  | 5804 | Основная полка для оборудования (для серии АЛЬФА). Дополнительно устанавливаемая полка, с регулировкой высоты от уровня столешницы от 200 до 850 мм. Максимальная нагрузка 100 кг. Антистатическое исполнение.
| 41 | АЛФ-ПО-18-3 - основная полка для оборудования |  | 4572 | Основная полка для оборудования (для серии АЛЬФА). Дополнительно устанавливаемая полка, с регулировкой высоты от уровня столешницы от 200 до 850 мм. Максимальная нагрузка 100 кг.
| 42 | АЛФ-ПО-18-3 ESD - основная полка для оборудования, антистатическое исполнение |  | 6248 | Основная полка для оборудования (для серии АЛЬФА). Дополнительно устанавливаемая полка, с регулировкой высоты от уровня столешницы от 200 до 850 мм. Максимальная нагрузка 100 кг. Антистатическое исполнение.
| 43 | АРМ-1321 - полка для организации рабочего места |  | 21660 | Настенная навесная полка для организации рабочего места над столом.
| 44 | АРМ-1322 - полка для организации рабочего места |  | 23040 | Настенная навесная полка для организации рабочего места над столом.
| 45 | АРМ-1323 - полка для организации рабочего места |  | 25620 | Настенная навесная полка для организации рабочего места над столом (документации, подручных канцелярских принадлежностей, инструментов и др.).
| 46 | АРМ-1324 - полка для организации рабочего места |  | 27900 | Настенная навесная полка для организации рабочего места над столом (документации, подручных канцелярских принадлежностей, инструментов и др.).
| 47 | ВР-ПО-12 - основная полка для оборудования |  | 4175 | Основная полка для оборудования. Полка с регулируемой высотой установки от 85 до 900 мм от уровня столешницы. Максимальная нагрузка 50 кг. В комплект полки входят задние стойки.
| 48 | ВР-ПО-12/1-3 - дополнительная полка для оборудования |  | 3264 | Дополнительная полка для оборудования. Полка с регулируемой высотой установки от 85 до 900 мм от уровня столешницы. Макс. нагрузка 50 кг.
| 49 | ВР-ПО-15 - основная полка для оборудования |  | 4271 | Основная полка для оборудования. Полка с регулируемой высотой установки от 85 до 900 мм от уровня столешницы. Максимальная нагрузка 50 кг. В комплект полки входят задние стойки.
| 50 | ВР-ПО-15/1-3 - дополнительная полка для оборудования |  | 3426 | Дополнительная полка для оборудования. Полка с регулируемой высотой установки от 85 до 900 мм от уровня столешницы. Макс. нагрузка 50 кг.
| 51 | ВР-ПО-18 - основная полка для оборудования |  | 4310 | Основная полка для оборудования. Полка с регулируемой высотой установки от 85 до 900 мм от уровня столешницы. Максимальная нагрузка 50 кг. В комплект полки входят задние стойки.
| 52 | ВР-ПО-18/1-3 - дополнительная полка для оборудования |  | 3651 | Дополнительная полка для оборудования. Полка с регулируемой высотой установки от 85 до 900 мм от уровня столешницы. Макс. нагрузка 50 кг.
| 53 | ВР-ПО-ЖЛ-12 - полка-бокс навесная жалюзийная |  | 16039 | Дополнительная полка-бокс с закрывающимися жалюзийными створками. Монтируется на стандартные столы серий Верстаки, требует наличия задних стоек. Жалюзийная полка предназначена для безопасного хранения документов, инструментов и комплектующих, оборудована двумя закрывающимися жалюзийными створками и замком посередине. Производится в типоразмере для установки на стандартные рабочие места 1200 мм.
| 54 | ВР-ПО-ЖЛ-15 - полка-бокс навесная жалюзийная |  | 22807 | Дополнительная полка-бокс с закрывающимися жалюзийными створками. Монтируется на стандартные столы серий Верстаки, требует наличия задних стоек. Жалюзийная полка предназначена для безопасного хранения документов, инструментов и комплектующих, оборудована двумя закрывающимися жалюзийными створками и замком посередине. Производится в типоразмере для установки на стандартные рабочие места 1500 мм.
| 55 | ВР-ПО-ЖЛ-18 - полка-бокс навесная жалюзийная |  | 24022 | Дополнительная полка-бокс с закрывающимися жалюзийными створками. Монтируется на стандартные столы серий Верстаки, требует наличия задних стоек. Жалюзийная полка предназначена для безопасного хранения документов, инструментов и комплектующих, оборудована двумя закрывающимися жалюзийными створками и замком посередине. Производится в типоразмере для установки на стандартные рабочие места 1800 мм.
| 56 | ГМ-ПО-12-4 - дополнительная полка для оборудования для серии ГАММА |  | 3499 | Дополнительно устанавливаемая полка, с шаговой (60 мм) регулировкой высоты от уровня столешницы. Максимальная нагрузка 200 кг.
| 57 | ГМ-ПО-12-4 ESD - дополнительная полка для оборудования для серии ГАММА, антистатическое исполнение |  | 4549 | Дополнительно устанавливаемая полка, с шаговой (60 мм) регулировкой высоты от уровня столешницы. Максимальная нагрузка 200 кг.
| 58 | ГМ-ПО-15-4 - дополнительная полка для оборудования для серии ГАММА |  | 3590 | Дополнительно устанавливаемая полка, с шаговой (60 мм) регулировкой высоты от уровня столешницы. Максимальная нагрузка 200 кг.
| 59 | ГМ-ПО-15-4 ESD - дополнительная полка для оборудования для серии ГАММА, антистатическое исполнение |  | 4676 | Дополнительно устанавливаемая полка, с шаговой (60 мм) регулировкой высоты от уровня столешницы. Максимальная нагрузка 200 кг. Антистатическое исполнение.
| 60 | ГМ-ПО-18-4 - дополнительная полка для оборудования для серии ГАММА |  | 3757 | Дополнительно устанавливаемая полка, с шаговой (60 мм) регулировкой высоты от уровня столешницы. Максимальная нагрузка 200 кг.
| 61 | ГМ-ПО-18-4 ESD - дополнительная полка для оборудования для серии ГАММА, антистатическое исполнение |  | 4972 | Дополнительно устанавливаемая полка, с шаговой (60 мм) регулировкой высоты от уровня столешницы. Максимальная нагрузка 200 кг. Антистатическое исполнение.
| 62 | ПДК-01 - полка-держатель для кабеля |  | 732 | Полка-держатель для кабеля
| 63 | ПН-12 - полка наклонная |  | 2446 | Полка наклонная ПН-12. Экономичное решение 1/2 полки с регулировкой угла наклона. Идеальное решение для постоянного наблюдения за работающим оборудованием. Максимальная нагрузка 50 кг.
| 64 | ПН-12 ESD - полка наклонная, антистатическое исполнение |  | 3180 | Полка наклонная ПН-12. Экономичное решение 1/2 полки с регулировкой угла наклона. Идеальное решение для постоянного наблюдения за работающим оборудованием. Максимальная нагрузка 50 кг.
| 65 | ПН-15 - полка наклонная |  | 2588 | Экономичное решение 1/2 полки с регулировкой угла наклона. Идеальное решение для постоянного наблюдения за работающим оборудованием. Максимальная нагрузка 50 кг.
| 66 | ПН-15 ESD - полка наклонная, антистатическое исполнение |  | 3332 | Экономичное решение 1/2 полки с регулировкой угла наклона. Идеальное решение для постоянного наблюдения за работающим оборудованием. Максимальная нагрузка 50 кг.
| 67 | ПН-18 - полка наклонная |  | 2718 | Экономичное решение 1/2 полки с регулировкой угла наклона. Идеальное решение для постоянного наблюдения за работающим оборудованием. Максимальная нагрузка 50 кг.
| 68 | ПН-18 ESD - полка наклонная, антистатическое исполнение |  | 3494 | Экономичное решение 1/2 полки с регулировкой угла наклона. Идеальное решение для постоянного наблюдения за работающим оборудованием. Максимальная нагрузка 50 кг.
| 69 | ПНД-1200 - полка нижняя длинная |  | 2270 | Полка нижняя длинная
| 70 | ПНД-1500 - полка нижняя длинная |  | 2550 | Полка нижняя длинная
| 71 | ПНД-1800 - полка нижняя длинная |  | 2850 | Полка нижняя длинная
| 72 | ПНК-1200 - полка нижняя короткая |  | 1460 | Полка нижняя короткая
| 73 | ПНК-1500 - полка нижняя короткая |  | 1600 | Полка нижняя короткая
| 74 | ПНК-1800 - полка нижняя короткая |  | 1740 | Полка нижняя короткая
| 75 | ПО-12-3 - основная полка для оборудования |  | 4182 | Основная полка для оборудования ПО-12-3. Полка с регулируемой высотой установки от 85 до 900 мм от уровня столешницы. Максимальная нагрузка 50 кг. В комплект полки входят задние стойки.
| 76 | ПО-12-3 ESD - основная полка для оборудования, антистатическое исполнение |  | 5766 | Основная полка для оборудования ПО-12-3 ESD, антистатическое исполнение. Полка с регулируемой высотой установки от 85 до 900 мм от уровня столешницы. Максимальная нагрузка 50 кг. В комплект полки входят задние стойки.
| 77 | ПО-12-4 - основная полка для оборудования |  | 4626 | Основная полка для оборудования ПО-12-4. Полка с регулируемой высотой установки от 85 до 900 мм от уровня столешницы. Максимальная нагрузка 50 кг. В комплект полки входят задние стойки.
| 78 | ПО-12-4 ESD - основная полка для оборудования, антистатическое исполнение |  | 6348 | Основная полка для оборудования ПО-12-4 ESD, антистатическое исполнение. Полка с регулируемой высотой установки от 85 до 900 мм от уровня столешницы. Максимальная нагрузка 50 кг. В комплект полки входят задние стойки.
| 79 | ПО-12/1-3 - дополнительная полка для оборудования ПО/1 |  | 3255 | Дополнительная полка для оборудования ПО-12/1-3. Дополнительно устанавливаемая полка, с регулировкой высоты от уровня столешницы от 200 до 850 мм. Максимальная нагрузка 50 кг. Подходит для всех типов столов, кроме серий Остров и Альянс. (В комплект не входят задние стойки).
| 80 | ПО-12/1-3 ESD - дополнительная полка для оборудования ПО/1, антистатическое исполнение |  | 4437 | Дополнительная полка для оборудования ПО-12/1-3 ESD, антистатическое исполнение. Дополнительно устанавливаемая полка, с регулировкой высоты от уровня столешницы от 200 до 850 мм. Максимальная нагрузка 50 кг. Подходит для всех типов столов, кроме серий Остров и Альянс. (В комплект не входят задние стойки).
| 81 | ПО-12/1-4 - дополнительная полка для оборудования ПО/1 |  | 3625 | Дополнительная полка для оборудования ПО-12/1-4. Дополнительно устанавливаемая полка, с регулировкой высоты от уровня столешницы от 200 до 850 мм. Максимальная нагрузка 50 кг. Подходит для всех типов столов, кроме серий Остров и Альянс. (В комплект не входят задние стойки).
| 82 | ПО-12/1-4 ESD - дополнительная полка для оборудования ПО/1, антистатическое исполнение |  | 4957 | Дополнительная полка для оборудования ПО-12/1-4 ESD, антистатическое исполнение. Дополнительно устанавливаемая полка, с регулировкой высоты от уровня столешницы от 200 до 850 мм. Максимальная нагрузка 50 кг. Подходит для всех типов столов, кроме серий Остров и Альянс. (В комплект не входят задние стойки).
| 83 | ПО-12/2-3 - нижняя полка для оборудования |  | 2080 | Нижняя полка для оборудования ПО-12/2-3. Максимальная нагрузка 100 кг.
| 84 | ПО-12/2-3 ESD - нижняя полка для оборудования, антистатическое исполнение |  | 2718 | Нижняя полка для оборудования ПО-12/2-3 ESD, антистатическое исполнение. Максимальная нагрузка 100 кг. Подходит только к сериям Классик и Островная.
| 85 | ПО-12/2-4 - нижняя полка для оборудования |  | 2704 | Полка для оборудования серии КЛАССИК, устанавливаемая внизу, под столешницей. Максимальная нагрузка 100 кг. Габариты 1200 x 400 мм.
| 86 | ПО-12/2-4 ESD - нижняя полка для оборудования, антистатическое исполнение |  | 3533 | Полка для оборудования серии КЛАССИК, устанавливаемая внизу, под столешницей. Максимальная нагрузка 100 кг. Габариты 1200 x 400 мм. Антистатическое исполнение.
| 87 | ПО-15-3 - основная полка для оборудования |  | 4271 | Основная полка для оборудования ПО-15-3. Полка с регулируемой высотой установки от 85 до 900 мм от уровня столешницы. Максимальная нагрузка 50 кг. В комплект полки входят задние стойки.
| 88 | ПО-15-3 ESD - основная полка для оборудования, антистатическое исполнение |  | 5864 | Основная полка для оборудования ПО-15-3 ESD, антистатическое исполнение. Полка с регулируемой высотой установки от 85 до 900 мм от уровня столешницы. Максимальная нагрузка 50 кг. В комплект полки входят задние стойки.
| 89 | ПО-15-4 - основная полка для оборудования |  | 4692 | Основная полка для оборудования ПО-15-4. Полка с регулируемой высотой установки от 85 до 900 мм от уровня столешницы. Максимальная нагрузка 50 кг. В комплект полки входят задние стойки.
| 90 | ПО-15-4 ESD - основная полка для оборудования, антистатическое исполнение |  | 6440 | Основная полка для оборудования ПО-15-4 ESD, антистатическое исполнение. Полка с регулируемой высотой установки от 85 до 900 мм от уровня столешницы. Максимальная нагрузка 50 кг. В комплект полки входят задние стойки.
| 91 | ПО-15/1-3 - дополнительная полка для оборудования ПО/1 |  | 3332 | Дополнительная полка для оборудования ПО-15/1-3. Дополнительно устанавливаемая полка, с регулировкой высоты от уровня столешницы от 200 до 850 мм. Максимальная нагрузка 50 кг. Подходит для всех типов столов, кроме серий Остров и Альянс. (В комплект не входят задние стойки).
| 92 | ПО-15/1-3 ESD - дополнительная полка для оборудования ПО/1, антистатическое исполнение |  | 4556 | Дополнительная полка для оборудования ПО-15/1-3 ESD, антистатическое исполнение. Дополнительно устанавливаемая полка, с регулировкой высоты от уровня столешницы от 200 до 850 мм. Максимальная нагрузка 50 кг. Подходит для всех типов столов, кроме серий Остров и Альянс. (В комплект не входят задние стойки).
| 93 | ПО-15/1-4 - дополнительная полка для оборудования ПО/1 |  | 3787 | Дополнительная полка для оборудования ПО-15/1-4. Дополнительно устанавливаемая полка, с регулировкой высоты от уровня столешницы от 200 до 850 мм. Максимальная нагрузка 50 кг. Подходит для всех типов столов, кроме серий Остров и Альянс. (В комплект не входят задние стойки).
| 94 | ПО-15/1-4 ESD - дополнительная полка для оборудования ПО/1, антистатическое исполнение |  | 5177 | Дополнительная полка для оборудования ПО-15/1-4 ESD, антистатическое исполнение. Дополнительно устанавливаемая полка, с регулировкой высоты от уровня столешницы от 200 до 850 мм. Максимальная нагрузка 50 кг. Подходит для всех типов столов, кроме серий Остров и Альянс. (В комплект не входят задние стойки).
| 95 | ПО-15/2-3 - нижняя полка для оборудования |  | 2219 | Нижняя полка для оборудования ПО-15/2-3. Максимальная нагрузка 100 кг.
| 96 | ПО-15/2-3 ESD - нижняя полка для оборудования, антистатическое исполнение |  | 2910 | Нижняя полка для оборудования ПО-15/2-3 ESD, антистатическое исполнение. Максимальная нагрузка 100 кг. Подходит только к сериям Классик и Островная.
| 97 | ПО-15/2-4 - нижняя полка для оборудования |  | 2886 | Полка для оборудования серии КЛАССИК, устанавливаемая внизу, под столешницей. Максимальная нагрузка 100 кг. Габариты 1500 x 400 мм.
| 98 | ПО-15/2-4 ESD - нижняя полка для оборудования, антистатическое исполнение |  | 3785 | Полка для оборудования серии КЛАССИК, устанавливаемая внизу, под столешницей. Максимальная нагрузка 100 кг. Габариты 1500 x 400 мм. Антистатическое исполнение.
| 99 | ПО-18-3 - основная полка для оборудования |  | 4297 | Основная полка для оборудования ПО-18-3. Полка с регулируемой высотой установки от 85 до 900 мм от уровня столешницы. Максимальная нагрузка 50 кг. В комплект полки входят задние стойки.
| 100 | ПО-18-3 ESD - основная полка для оборудования, антистатическое исполнение |  | 5883 | Основная полка для оборудования ПО-18-3 ESD, антистатическое исполнение. Полка с регулируемой высотой установки от 85 до 900 мм от уровня столешницы. Максимальная нагрузка 50 кг. В комплект полки входят задние стойки.
| 101 | ПО-18-4 - основная полка для оборудования |  | 4704 | Основная полка для оборудования ПО-18-4. Полка с регулируемой высотой установки от 85 до 900 мм от уровня столешницы. Максимальная нагрузка 50 кг. В комплект полки входят задние стойки.
| 102 | ПО-18-4 ESD - основная полка для оборудования, антистатическое исполнение |  | 6469 | Основная полка для оборудования ПО-18-4 ESD, антистатическое исполнение. Полка с регулируемой высотой установки от 85 до 900 мм от уровня столешницы. Максимальная нагрузка 50 кг. В комплект полки входят задние стойки.
| 103 | ПО-18/1-3 - дополнительная полка для оборудования ПО/1 |  | 3625 | Дополнительная полка для оборудования ПО-18/1-3. Дополнительно устанавливаемая полка, с регулировкой высоты от уровня столешницы от 200 до 850 мм. Максимальная нагрузка 50 кг. Подходит для всех типов столов, кроме серий Остров и Альянс. (В комплект не входят задние стойки).
| 104 | ПО-18/1-3 ESD - дополнительная полка для оборудования ПО/1, антистатическое исполнение |  | 4957 | Дополнительная полка для оборудования ПО-18/1-3 ESD, антистатическое исполнение. Дополнительно устанавливаемая полка, с регулировкой высоты от уровня столешницы от 200 до 850 мм. Максимальная нагрузка 50 кг. Подходит для всех типов столов, кроме серий Остров и Альянс. (В комплект не входят задние стойки).
| 105 | ПО-18/1-4 - дополнительная полка для оборудования ПО/1 |  | 3986 | Дополнительная полка для оборудования ПО-18/1-4. Дополнительно устанавливаемая полка, с регулировкой высоты от уровня столешницы от 200 до 850 мм. Максимальная нагрузка 50 кг. Подходит для всех типов столов, кроме серий Остров и Альянс. (В комплект не входят задние стойки).
| 106 | ПО-18/1-4 ESD - дополнительная полка для оборудования ПО/1, антистатическое исполнение |  | 5451 | Дополнительная полка для оборудования ПО-18/1-4 ESD, антистатическое исполнение. Дополнительно устанавливаемая полка, с регулировкой высоты от уровня столешницы от 200 до 850 мм. Максимальная нагрузка 50 кг. Подходит для всех типов столов, кроме серий Остров и Альянс. (В комплект не входят задние стойки).
| 107 | ПО-18/2-3 - нижняя полка для оборудования |  | 2458 | Нижняя полка для оборудования ПО-18/2-3. Максимальная нагрузка 100 кг.
| 108 | ПО-18/2-3 ESD - нижняя полка для оборудования, антистатическое исполнение |  | 3223 | Нижняя полка для оборудования ПО-18/2-3 ESD, антистатическое исполнение. Максимальная нагрузка 100 кг. Подходит только к сериям Классик и Островная.
| 109 | ПО-18/2-4 - нижняя полка для оборудования |  | 3196 | Полка для оборудования серии КЛАССИК, устанавливаемая внизу, под столешницей. Максимальная нагрузка 100 кг. Габариты 1500 x 400 мм.
| 110 | ПО-18/2-4 ESD - нижняя полка для оборудования, антистатическое исполнение |  | 4189 | Полка для оборудования серии КЛАССИК, устанавливаемая внизу, под столешницей. Максимальная нагрузка 100 кг. Габариты 1800 x 400 мм. Антистатическое исполнение.
| 111 | ПО-ЖЛ-12 - полка-бокс навесная жалюзийная |  | 16039 | Дополнительная полка-бокс с закрывающимися жалюзийными створками. Монтируется на стандартные столы серий Классик, требует наличия задних стоек. Жалюзийная полка предназначена для безопасного хранения документов, инструментов и комплектующих, оборудована двумя закрывающимися жалюзийными створками и замком посередине. Производится в типоразмере для установки на стандартные рабочие места 1200 мм.
| 112 | ПО-ЖЛ-15 - полка-бокс навесная жалюзийная |  | 22807 | Дополнительная полка-бокс с закрывающимися жалюзийными створками. Монтируется на стандартные столы серий Классик, требует наличия задних стоек. Жалюзийная полка предназначена для безопасного хранения документов, инструментов и комплектующих, оборудована двумя закрывающимися жалюзийными створками и замком посередине. Производится в типоразмере для установки на стандартные рабочие места 1500 мм.
| 113 | ПО-ЖЛ-18 - полка-бокс навесная жалюзийная |  | 24022 | Дополнительная полка-бокс с закрывающимися жалюзийными створками. Монтируется на стандартные столы серий Классик, требует наличия задних стоек. Жалюзийная полка предназначена для безопасного хранения документов, инструментов и комплектующих, оборудована двумя закрывающимися жалюзийными створками и замком посередине. Производится в типоразмере для установки на стандартные рабочие места 1800 мм.
| 114 | ПО-ИП-12 - приборно-инструментальная полка |  | 8762 | Приборно-инструментальная полка ПО-ИП-12. Для столов Классик глубиной 900 мм. Комплектуется закрывающимся ящиком 400х360х40 мм. Дополнительная электромонтажная панель – базовый вариант 4 розетки и выключатель. Под заказ дополнительные розетки, УЗО и интернет розетка. Максимальная нагрузка на полку – 120 кг.
| 115 | ПО-ИП-12 ESD - приборно-инструментальная полка, антистатическое исполнение |  | 10515 | Приборно-инструментальная полка, антистатическое исполнение ПО-ИП-12 ESD. Для столов Классик глубиной 900 мм. Комплектуется закрывающимся ящиком 400х360х40 мм. Дополнительная электромонтажная панель – базовый вариант 4 розетки и выключатель. Под заказ дополнительные розетки, УЗО и интернет розетка. Максимальная нагрузка на полку – 120 кг.
| 116 | ПО-ИП-15 - приборно-инструментальная полка |  | 9224 | Приборно-инструментальная полка ПО-ИП-15. Для столов Классик глубиной 900 мм. Комплектуется закрывающимся ящиком 400х360х40 мм. Дополнительная электромонтажная панель – базовый вариант 4 розетки и выключатель. Под заказ дополнительные розетки, УЗО и интернет розетка. Максимальная нагрузка на полку – 120 кг.
| 117 | ПО-ИП-15 ESD - приборно-инструментальная полка, антистатическое исполнение |  | 11069 | Приборно-инструментальная полка, антистатическое исполнение ПО-ИП-15 ESD. Для столов Классик глубиной 900 мм. Комплектуется закрывающимся ящиком 400х360х40 мм. Дополнительная электромонтажная панель – базовый вариант 4 розетки и выключатель. Под заказ дополнительные розетки, УЗО и интернет розетка. Максимальная нагрузка на полку – 120 кг.
| 118 | ПО-ИП-18 - приборно-инструментальная полка |  | 9685 | Приборно-инструментальная полка ПО-ИП-18. Для столов Классик глубиной 900 мм. Комплектуется закрывающимся ящиком 400х360х40 мм. Дополнительная электромонтажная панель – базовый вариант 4 розетки и выключатель. Под заказ дополнительные розетки, УЗО и интернет розетка. Максимальная нагрузка на полку – 120 кг.
| 119 | ПО-ИП-18 ESD - приборно-инструментальная полка, антистатическое исполнение |  | 11621 | Приборно-инструментальная полка, антистатическое исполнение ПО-ИП-18 ESD. Для столов Классик глубиной 900 мм. Комплектуется закрывающимся ящиком 400х360х40 мм. Дополнительная электромонтажная панель – базовый вариант 4 розетки и выключатель. Под заказ дополнительные розетки, УЗО и интернет розетка. Максимальная нагрузка на полку – 120 кг.
| 120 | ПО-О-12/1-3 - дополнительная полка для оборудования |  | 6184 | Дополнительная полка для оборудования ПО-О-12/1-3. Дополнительно устанавливаемая двусторонняя полка, с регулировкой высоты от уровня столешницы от 200 до 850 мм. Максимальная нагрузка 50 кг на каждую сторону. Для столов серии Остров.
| 121 | ПО-О-12/1-3 ESD - дополнительная полка для оборудования, антистатическое исполнение |  | 8432 | Дополнительная полка для оборудования ПО-О-12/1-3 ESD, антистатическое исполнение. Дополнительно устанавливаемая двусторонняя полка, с регулировкой высоты от уровня столешницы от 200 до 850 мм. Максимальная нагрузка 50 кг на каждую сторону. Для столов серии Остров.
| 122 | ПО-О-12/1-4 - дополнительная полка для оборудования |  | 6888 | Дополнительная полка для оборудования ПО-О-12/1-4. Дополнительно устанавливаемая двусторонняя полка, с регулировкой высоты от уровня столешницы от 200 до 850 мм. Максимальная нагрузка 50 кг на каждую сторону. Для столов серии Остров.
| 123 | ПО-О-12/1-4 ESD - дополнительная полка для оборудования, антистатическое исполнение |  | 9420 | Дополнительная полка для оборудования ПО-О-12/1-4 ESD, антистатическое исполнение. Дополнительно устанавливаемая двусторонняя полка, с регулировкой высоты от уровня столешницы от 200 до 850 мм. Максимальная нагрузка 50 кг на каждую сторону. Для столов серии Остров.
| 124 | ПО-О-15/1-3 - дополнительная полка для оборудования |  | 6329 | Дополнительная полка для оборудования ПО-О-15/1-3. Дополнительно устанавливаемая двусторонняя полка, с регулировкой высоты от уровня столешницы от 200 до 850 мм. Максимальная нагрузка 50 кг на каждую сторону. Для столов серии Остров.
| 125 | ПО-О-15/1-3 ESD - дополнительная полка для оборудования, антистатическое исполнение |  | 8657 | Дополнительная полка для оборудования ПО-О-15/1-3 ESD, антистатическое исполнение. Дополнительно устанавливаемая двусторонняя полка, с регулировкой высоты от уровня столешницы от 200 до 850 мм. Максимальная нагрузка 50 кг на каждую сторону. Для столов серии Остров.
| 126 | ПО-О-15/1-4 - дополнительная полка для оборудования |  | 7195 | Дополнительная полка для оборудования ПО-О-15/1-4. Дополнительно устанавливаемая двусторонняя полка, с регулировкой высоты от уровня столешницы от 200 до 850 мм. Максимальная нагрузка 50 кг на каждую сторону. Для столов серии Остров.
| 127 | ПО-О-15/1-4 ESD - дополнительная полка для оборудования, антистатическое исполнение |  | 9837 | Дополнительная полка для оборудования ПО-О-15/1-4 ESD, антистатическое исполнение. Дополнительно устанавливаемая двусторонняя полка, с регулировкой высоты от уровня столешницы от 200 до 850 мм. Максимальная нагрузка 50 кг на каждую сторону. Для столов серии Остров.
| 128 | ПО-О-18/1-3 - дополнительная полка для оборудования |  | 6889 | Дополнительная полка для оборудования ПО-О-18/1-3. Дополнительно устанавливаемая двусторонняя полка, с регулировкой высоты от уровня столешницы от 200 до 850 мм. Максимальная нагрузка 50 кг на каждую сторону. Для столов серии Остров.
| 129 | ПО-О-18/1-3 ESD - дополнительная полка для оборудования, антистатическое исполнение |  | 9420 | Дополнительная полка для оборудования ПО-О-18/1-3 ESD, антистатическое исполнение. Дополнительно устанавливаемая двусторонняя полка, с регулировкой высоты от уровня столешницы от 200 до 850 мм. Максимальная нагрузка 50 кг на каждую сторону. Для столов серии Остров.
| 130 | ПО-О-18/1-4 - дополнительная полка для оборудования |  | 7573 | Дополнительная полка для оборудования ПО-О-18/1-4. Дополнительно устанавливаемая двусторонняя полка, с регулировкой высоты от уровня столешницы от 200 до 850 мм. Максимальная нагрузка 50 кг на каждую сторону. Для столов серии Остров.
| 131 | ПО-О-18/1-4 ESD - дополнительная полка для оборудования, антистатическое исполнение |  | 10355 | Дополнительная полка для оборудования ПО-О-18/1-4 ESD, антистатическое исполнение. Дополнительно устанавливаемая двусторонняя полка, с регулировкой высоты от уровня столешницы от 200 до 850 мм. Максимальная нагрузка 50 кг на каждую сторону. Для столов серии Остров.
| 132 | ПО-СТС-12 - полка дополнительная |  | 2919 | Полка дополнительная ПО-СТС-12. Дополнительные полки для шкафов и стеллажей. ПО-СТС-12 применяется в стеллаже СТС-12.
| 133 | ПО-СТС-12 ESD - полка дополнительная, антистатическое исполнение |  | 3714 | Полка дополнительная ПО-СТС-12 ESD, антистатическое исполнение. Дополнительные полки для шкафов и стеллажей. ПО-СТС-12 ESD, антистатическое исполнение применяется в стеллаже СТС-12 ESD.
| 134 | ПО-СТС-15 - полка дополнительная |  | 3340 | Полка дополнительная ПО-СТС-15. Дополнительные полки для шкафов и стеллажей. ПО-СТС-15 применяется в стеллаже СТС-15.
| 135 | ПО-СТС-15 ESD - полка дополнительная, антистатическое исполнение |  | 4308 | Полка дополнительная ПО-СТС-15 ESD, антистатическое исполнение. Дополнительные полки для шкафов и стеллажей. ПО-СТС-15 ESD, антистатическое исполнение применяется в стеллаже СТС-15 ESD.
| 136 | ППД-1200 - полка приборная длинная |  | 2450 | Полка приборная длинная
| 137 | ППД-1200 ESD - полка приборная длинная антистатическая |  | 6230 | Полка приборная длинная антистатическая
| 138 | ППД-1500 - полка приборная длинная |  | 2730 | Полка приборная длинная
| 139 | ППД-1500 ESD - полка приборная длинная антистатическая |  | 8020 | Полка приборная длинная антистатическая
| 140 | ППД-1800 - полка приборная длинная |  | 3030 | Полка приборная длинная
| 141 | ППД-1800 ESD - полка приборная длинная антистатическая |  | 9040 | Полка приборная длинная антистатическая
| 142 | ППК-1200 - полка приборная короткая |  | 1550 | Полка приборная короткая
| 143 | ППК-1200 ESD - полка приборная короткая антистатическая |  | 3540 | Полка приборная короткая антистатическая
| 144 | ППК-1500 - полка приборная короткая |  | 1700 | Полка приборная короткая
| 145 | ППК-1500 ESD - полка приборная короткая антистатическая |  | 4240 | Полка приборная короткая антистатическая
| 146 | ППК-1800 - полка приборная короткая |  | 1860 | Полка приборная короткая
| 147 | ППК-1800 ESD - полка приборная короткая антистатическая |  | 4610 | Полка приборная короткая антистатическая
| 148 | ППНД-1200 - полка приборная наклонная длинная |  | 3444 | Полка приборная наклонная длинная
| 149 | ППНД-1500 - полка приборная наклонная длинная |  | 3819 | Полка приборная наклонная длинная
| 150 | ППНД-1800 - полка приборная наклонная длинная |  | 4202 | Полка приборная наклонная длинная
Аксессуары к полкам
| 1 | УП-01 - упор полки |  | 3450 | Упор полки
Полки и крепеж для ПК и мониторов
| 1 | АРМ-9311 - выдвижная полка под клавиатуру |  | 1620
| 2 | ВПК-01 - полка для клавиатуры |  | 724 | Полка для клавиатуры
| 3 | ПНМ-04 - полка навесная под монитор |  | 2069 | Полка навесная под монитор
| 4 | ППК-02 - подставка под клавиатуру |  | 1808 | Подставка под клавиатуру ППК-01. Выполнена из пластика, снабжена механизмом легкого скольжения.
| 5 | ППМ-03 - подставка для монитора для столов серий СР и ВР со стальными задними стойками |  | 4869 | Подставка для монитора. Предназначена для размещения монитора на рабочем месте. Подставка выполнена в виде выдвижного кронштейна, крепится на боковые стойки и с помощью 3 поворотных узлов позволяет установить монитор в удобное для работника положение. Максимальная нагрузка – 15 кг.
| 6 | ППМ-03/А - подставка для монитора для столов на алюминиевом профиле (АЛ, АЛФ) |  | 4917 | Подставка для монитора. Предназначена для размещения монитора на рабочем месте. Подставка выполнена в виде выдвижного кронштейна, крепится на боковые стойки и с помощью 3 поворотных узлов позволяет установить монитор в удобное для работника положение. Максимальная нагрузка – 15 кг.
| 7 | ППС-01 - подставка под системный блок подкатная |  | 2033 | Мобильная напольная подставка на колесах для установки системного блока.
| 8 | ППС-03 - подставка под системный блок подвесная |  | 2097 | Предназначена для размещения системного блока. Крепится к столешнице саморезами с любой стороны. Подходит для столов любой серии.
| 9 | ПСБ-03 - полка для системного блока |  | 1301 | Полка для системного блока
| 10 | ПСБ-05 - полка для системного блока |  | 1448 | Полка для системного блока
Крючки, подвесы, держатели для крепления инструмента и документов
| 1 | АЛ-ИП-12 - инструментальная планка для серии Альянс |  | 539 | Планка для подвесных инструментов. Может быть оснащена механизмом подвеса, возможно крепление дополнительного освещения, различных схем или чертежей.
| 2 | АЛ-ИП-15 - инструментальная планка для серии Альянс |  | 599 | Планка для подвесных инструментов. Может быть оснащена механизмом подвеса, возможно крепление дополнительного освещения, различных схем или чертежей.
| 3 | АЛ-ИП-18 - инструментальная планка для серии Альянс |  | 659 | Планка для подвесных инструментов. Может быть оснащена механизмом подвеса, возможно крепление дополнительного освещения, различных схем или чертежей.
| 4 | АРТ-0201-СТ - подвесное устройство |  | 480 | Подвесное устройство АРТ-0201-СТ для электроотвертки АРТ-0201. Для рабочего места АКТАКОМ. Допустимая нагрузка 0,6-1,5 кг.
| 5 | АРТ-9011 - крючок для крепления инструмента |  | 246 | Крючок для крепления инструмента.
| 6 | АРТ-9021 - крючок для крепления инструмента |  | 246 | Крючок для крепления инструмента.
| 7 | АРТ-9022 - крючок для крепления инструмента |  | 246 | Крючок для крепления инструмента.
| 8 | АРТ-9023 - крючок для крепления инструмента |  | 246 | Крючок для крепления инструмента.
| 9 | АРТ-9031 - крючок для крепления инструмента |  | 246 | Крючок для крепления инструмента.
| 10 | АРТ-9032 - крючок для крепления инструмента |  | 246 | Крючок для крепления инструмента.
| 11 | АРТ-9033 - крючок для крепления инструмента |  | 246 | Крючок для крепления инструмента.
| 12 | АРТ-9051 - набор крючков для крепления инструмента |  | 1980 | Набор крючков для крепления инструмента на перфорированной стенке (7 шт.) АРТ-9011/21/22/23/31/32/33.
| 13 | ДИ-2 - держатель для инструментов |  | 160 | ДИ-02 крепится к перфорированной панели, служит для навешивания инструментов. Длина 100 мм
| 14 | ДО-1 - держатель для отверток |  | 280 | Держатель для отверток (опция к верстаку)
| 15 | ИК-015 - кронштейн инструментальный |  | 1836 | Кронштейн инструментальный; Устанавливается на заднюю раму ЗР-01, ЗРдО-01; Служит для различного подвесного инструмента и оборудования; Регулируется глубине подвеса планки; Регулируется по высоте; Окрашен порошковой краской RAL 7001; Высота над столешницей 1100 мм; Длина планки 1200 мм; Габариты упаковки 1200х55х50 мм; Масса 3 кг.
| 16 | ИКО-016 - кронштейн инструментальный островной |  | 2489 | Используется для установки на рабочих островных столах подвесного инструмента или любого верхнего освещения.
| 17 | ИП-015 - планка инструментальная |  | 1244 | Планка инструментальная ИП-015 устанавливается дополнительно к комплекту освещения или инструментальному кронштейну.
| 18 | ИП-12 - инструментальная планка |  | 539 | Инструментальная планка ИП-12. Планка для подвесных инструментов. Может быть оснащена механизмом подвеса, возможно крепление дополнительного освещения, различных схем или чертежей.
| 19 | ИП-15 - инструментальная планка |  | 599 | Планка для подвесных инструментов. Может быть оснащена механизмом подвеса, возможно крепление дополнительного освещения, различных схем или чертежей.
| 20 | ИП-18 - инструментальная планка |  | 659 | Планка для подвесных инструментов. Может быть оснащена механизмом подвеса, возможно крепление дополнительного освещения, различных схем или чертежей.
| 21 | К-01 - держатель для пинцетов и инструмента с тонкими ручками |  | 332 | Держатель для пинцетов и инструмента с тонкими ручками.
| 22 | К-01/ВТ - держатель для пинцетов и инструмента с тонкими ручками для серии Титан |  | 332 | Дополнительное оборудование перфорированной панели верстака и транспортной тележки серии Титан.
| 23 | К-02 - держатель для отверток любого размера |  | 332 | Держатель для отверток любого размера.
| 24 | К-02/ВТ - держатель для отверток любого размера для серии Титан |  | 332 | Дополнительное оборудование перфорированной панели верстака и транспортной тележки серии Титан.
| 25 | К-03 - держатель для мелкого инструмента |  | 332 | Держатель для мелкого инструмента типа кусачек и плоскогубцев.
| 26 | К-03/ВТ - держатель для мелкого инструмента типа кусачек и плоскогубцев для серии Титан |  | 332 | Дополнительное оборудование перфорированной панели верстака и транспортной тележки серии Титан.
| 27 | К-04 - держатель для любого инструмента |  | 332 | Держатель для любого инструмента (размер зазора можно регулировать изгибающимися лепестками).
| 28 | К-04/ВТ - держатель для любого инструмента для серии Титан |  | 332 | Дополнительное оборудование перфорированной панели верстака и транспортной тележки серии Титан.
| 29 | К-05 - держатель для крепления отверток и сверел диаметром 9-13 мм |  | 332 | Держатель для крепления отверток и сверел диаметром 9-13 мм.
| 30 | К-05/ВТ - держатель для крепления отверток и сверел диаметром от 9 до 13 мм для серии Титан |  | 332 | Дополнительное оборудование перфорированной панели верстака и транспортной тележки серии Титан.
| 31 | К-06 - держатель для крепления гаечных и слесарных ключей |  | 332 | Держатель для крепления гаечных и слесарных ключей.
| 32 | К-06/ВТ - держатель для крепления гаечных и слесарных ключей для серии Титан |  | 332 | Дополнительное оборудование перфорированной панели верстака и транспортной тележки серии Титан.
| 33 | К-07 - держатель двойной для крепления тяжелых инструментов |  | 332 | Держатель двойной для крепления тяжелых инструментов.
| 34 | К-07/ВТ - крючок двойной для крепления тяжелых инструментов для серии Титан |  | 332 | Дополнительное оборудование перфорированной панели верстака и транспортной тележки серии Титан.
| 35 | К-08 - лоток для мелких комплектующих и бутылочек |  | 332 | Лоток для мелких комплектующих и бутылочек.
| 36 | К-08/ВТ - лоток для мелких комплектующих и бутылочек для серии Титан |  | 332 | Дополнительное оборудование перфорированной панели верстака и транспортной тележки серии Титан.
| 37 | К-09 - лоток для документов и бумаг |  | 332 | Лоток для документов и бумаг, вмещает формат А4.
| 38 | К-09/ВТ - лоток для документов и бумаг для серии Титан |  | 332 | Дополнительное оборудование перфорированной панели верстака и транспортной тележки серии Титан.
| 39 | К-10 - вертикальный держатель для бумаг и документов |  | 332 | Вертикальный держатель для бумаг и документов представляет собой дополнительное оборудование перфорированной панели. Вмещает формат А4. Габаритные размеры 240х280х25 мм.
| 40 | К-10/ВТ - вертикальный держатель для бумаг и документов для серии Титан |  | 332 | Дополнительное оборудование перфорированной панели верстака и транспортной тележки серии Титан.
| 41 | КИ-01 - крючок для инструментов |  | 46 | Одинарные крючки длиной 100 мм устанавливаются на перфорированную панель.
| 42 | КИ-02 - крючки для инструментов |  | 73 | Двойные крючки длиной 100 мм устанавливаются на перфорированную панель.
| 43 | КРП - кронштейн поворотный |  | 3354 | Универсальный поворотный кронштейн с 3 сменными насадкам: приборной полкой, рельсом крепления ячеек, перфорированной панелью.
| 44 | КРП/А - кронштейн поворотный для столов на алюминиевом профиле |  | 3400 | Универсальный поворотный кронштейн с 3 сменными насадкам: приборной полкой, рельсом крепления ячеек, перфорированной панелью.
| 45 | МП-ЖГ-1 - магнитная пластина для крепления держателей жгутов стола СР-ЖГ |  | 839 | Используется для удобства крепления и перемещения держателей на рабочей поверхности столов СР-ЖГ-15, СР-ЖГ-18, СР-ЖГ-20.
| 46 | МП-ЖГ-2 - магнитная пластина для крепления держателей жгутов стола СР-ЖГ |  | 870 | Используется для удобства крепления и перемещения держателей на рабочей поверхности столов СР-ЖГ-15, СР-ЖГ-18, СР-ЖГ-20.
| 47 | МП-ЖГ-3 - магнитная пластина для крепления держателей жгутов стола СР-ЖГ |  | 915 | Используется для удобства крепления и перемещения держателей на рабочей поверхности столов СР-ЖГ-15, СР-ЖГ-18, СР-ЖГ-20.
| 48 | НК-01 - набор крючков для инструментов |  | 415 | Крючки изготовлены из 4 мм стальной проволоки с полимерным покрытием. Длина 100 мм.
| 49 | ПДД-01 - подставка для документов |  | 2550 | Подставка для документов
| 50 | ПО-КРП - полка приборная для поворотного кронштейна |  | 1942 | Полка приборная ПО-КРП для поворотных кронштейнов КРП или КРП/А. Габаритные размеры 276×362 мм.
| 51 | ПО-КРП ESD - полка приборная для поворотного кронштейна, антистатическое исполнение |  | 2370 | Полка приборная ПО-КРП для поворотных кронштейнов КРП или КРП/А. Габаритные размеры 276×362 мм. Антистатическое исполнение.
| 52 | ПО/К - комплект усиливающих кронштейнов |  | 2304 | Комплект усиливающих кронштейнов для основных полок серий КЛАССИК, КОМФОРТ, КОНСТАНТ и ОСТРОВ. Позволяет размещать на основной полке оборудование весом до 100 кг.
| 53 | ППЧ-01 - подставка для чертежей для столов со стальными стойками |  | 5511 | Подставка для чертежей. Предназначена для размещения чертежей на рабочем месте, поставляется в комплекте с 2 магнитами для крепления документов. Подставка выполнена в виде выдвижного кронштейна, крепится на боковые стойки и с помощью 3 поворотных узлов устанавливается в удобное для работника положение.
| 54 | ППЧ-01/А - подставка для чертежей для столов на алюминиевом профиле |  | 5730 | Подставка для чертежей. Предназначена для размещения чертежей на рабочем месте, поставляется в комплекте с 2 магнитами для крепления документов. Подставка выполнена в виде выдвижного кронштейна, крепится на боковые стойки и с помощью 3 поворотных узлов устанавливается в удобное для работника положение.
| 55 | ПСБК-02 - cистема подвесная |  | 2006 | Система подвесная. Крепится к задней раме ЗР-01 или ЗРК-01 рабочего стола.
| 56 | ПСИ-01 - полка-держатель |  | 410 | Полка держатель для струбцинного инструмента
| 57 | ПФП-КРП - панель перфорированная для поворотного кронштейна |  | 1771 | Панель перфорированная ПФП-КРП для поворотных кронштейнов КРП или КРП/А. Габаритные размеры 319×428 мм.
| 58 | РК-КРП - рельса крепления ячеек для поворотного кронштейна |  | 1660 | Рельса крепления ячеек РК-КРП для поворотных кронштейнов КРП или КРП/А. Габаритные размеры 270×466 мм.
| 59 | РК-КРП ESD - рельса крепления ячеек для поворотного кронштейна, антистатическое исполнение |  | 1983 | Рельса крепления ячеек РК-КРП ESD для поворотных кронштейнов КРП или КРП/А. Габаритные размеры 270×466 мм. Антистатическое исполнение.
| 60 | CPH.75-S8-X - угловой натяжитель высокой посадки |  | 616 | Угловой натяжитель высокой посадки предназначен для предварительной угловой стяжки пучков. Размеры 22,9х47,8х40,8 мм.
| 61 | CPL.75-S8-X - угловой натяжитель низкой посадки |  | 551 | Угловой натяжитель низкой посадки предназначен для предварительной угловой стяжки пучков. Размеры 22,4х27,4х38,6 мм.
| 62 | ER.5-E4-X - гибкий держатель низкой посадки |  | 1361 | Гибкий держатель низкой посадки ER.5-E4-X позволяет составлять и легко извлекать сформированные пучки. Размеры 49,8х25,4х14,2 мм.
| 63 | ER1.25-E4-X - гибкий держатель низкой посадки |  | 1945 | Гибкий держатель низкой посадки ER.5-E4-X позволяет составлять и легко извлекать сформированные пучки. Размеры 49,8х25,4х14,2 мм.
| 64 | KL-1200 - подвес для инструмента |  | 2140 | Предназначен для крепления инструмента, который всегда должен быть под рукой. Вес инструмента 0,6-1,5 кг.
| 65 | PBSC3-X - ограничительный пружинный держатель |  | 291 | Ограничительный пружинный держатель PBSC3-X – пружина, крепится на столешницу винтами М4. Интервал между опорами держателя - 76,2 мм.
| 66 | PBSC6-X - ограничительный пружинный держатель |  | 389 | Ограничительный пружинный держатель PBSC6-X – пружина для закрепления на мостике SHH3-S8-X. Интервал между опорами держателя - 152,4 мм.
| 67 | RER.75-S6-X - гибкий держатель высокой посадки |  | 940 | Держатели и крепления для стола поддерживают кабельные жгуты при их компоновке на столе для раскладки и вязки жгутов. Могут располагаться в произвольном положении на столешнице и крепятся к ней через специальную горизонтальную перфорацию (13 × 6 мм) саморезами 3,5 × 16. Размеры гибкого держателя высокой посадки 30 х 56,1 х 28,4 мм.
| 68 | RER.75E-X - сменный фиксатор для гибкого держателя RER.75-S6-X |  | 389
| 69 | RER2.0-S6-X - гибкий держатель высокой посадки |  | 1523 | Держатели и крепления для стола поддерживают кабельные жгуты при их компоновке на столе для раскладки и вязки жгутов. Могут располагаться в произвольном положении на столешнице и крепятся к ней через специальную горизонтальную перфорацию (13 × 6 мм) саморезами 3,5 × 16. Размеры гибкого держателя высокой посадки 33,3х100,2х71,4 мм.
| 70 | RER2.0E-X - сменный фиксатор для гибкого держателя RER2.0-S6-X |  | 551
| 71 | SHH3-S8-X - мостик для крепления пружины |  | 1232 | Ограничительный пружинный держатель поддерживает концы жгутов при их компоновке. Сформированные пучки легко вынимаются. Интервал между опорами держателя 172,7 мм.
Рельсы для крепления лотков и ячеек
| 1 | АЛ-О-РК-12 - рельс островной для крепления ячеек комплектации для серии АЛЬЯНС |  | 3746 | Изготовлен из алюминиевого профиля. Максимальная нагрузка на каждую сторону: 10 кг. Позволяет размещать ячейки для хранения компонентов.
| 2 | АЛ-О-РК-15 - рельс островной для крепления ячеек комплектации для серии АЛЬЯНС |  | 3873 | Двойной рельс для крепления ячеек комплектации АЛ-О-РК-12. Изготовлен из алюминиевого профиля. Максимальная нагрузка на каждую сторону: 10 кг. Позволяет размещать ячейки для хранения компонентов.
| 3 | АЛ-О-РК-18 - рельс островной для крепления ячеек комплектации для серии АЛЬЯНС |  | 4128 | Двойной рельс для крепления ячеек комплектации АЛ-О-РК-12. Изготовлен из алюминиевого профиля. Максимальная нагрузка на каждую сторону: 10 кг. Позволяет размещать ячейки для хранения компонентов.
| 4 | АЛ-РК-12 - рельс для крепления ячеек комплектации для серии АЛЬЯНС |  | 1880 | Изготовлен из алюминиевого профиля. Максимальная нагрузка 10 кг. Позволяет свободно размещать ячейки для хранения компонентов.
| 5 | АЛ-РК-15 - рельс для крепления ячеек комплектации для серии АЛЬЯНС |  | 1956 | Изготовлен из алюминиевого профиля. Максимальная нагрузка 10 кг. Позволяет свободно размещать ячейки для хранения компонентов.
| 6 | АЛ-РК-18 - рельс для крепления ячеек комплектации для серии АЛЬЯНС |  | 2075 | Изготовлен из алюминиевого профиля. Максимальная нагрузка 10 кг. Позволяет свободно размещать ячейки для хранения компонентов.
| 7 | АЛФ-РК-12 - рельс для крепления ячеек комплектации для серии АЛЬФА |  | 1880 | Изготовлен из алюминиевого профиля. Максимальная нагрузка 10 кг. Позволяет свободно размещать ячейки для хранения компонентов.
| 8 | АЛФ-РК-15 - рельс для крепления ячеек комплектации для серии АЛЬФА |  | 1956 | Изготовлен из алюминиевого профиля. Максимальная нагрузка 10 кг. Позволяет свободно размещать ячейки для хранения компонентов.
| 9 | АЛФ-РК-18 - рельс для крепления ячеек комплектации для серии АЛЬФА |  | 2075 | Изготовлен из алюминиевого профиля. Максимальная нагрузка 10 кг. Позволяет свободно размещать ячейки для хранения компонентов.
| 10 | АРК - рельс для крепления ячеек комплектации |  | 1680 | Изготовлен из алюминиевого профиля. Может крепиться в любом удобном месте на стене. Позволяет свободно размещать ячейки для хранения компонентов. Цена за погонный метр, максимальная длина 3 метра.
| 11 | АТР-9350 - динрейка |  | 882 | Металлическая рейка для навешивания лотков.
| 12 | ПЛД-01 - планка для лотков длинная |  | 630 | Рейка для лотков.
| 13 | ПЛК-01 - планка для лотков короткая |  | 478 | Рейка для лотков.
| 14 | РК-12 - рельс для крепления ячеек комплектации |  | 1880 | Рельс для крепления ячеек комплектации РК-12. Изготовлен из алюминиевого профиля. Максимальная нагрузка 10 кг. Позволяет свободно размещать ячейки для хранения компонентов. Подходит для столов серий Классик, Комфорт, Констант.
| 15 | РК-15 - рельс для крепления ячеек комплектации |  | 1956 | Рельс для крепления ячеек комплектации РК-15. Изготовлен из алюминиевого профиля. Максимальная нагрузка 10 кг. Позволяет свободно размещать ячейки для хранения компонентов. Подходит для столов серий Классик, Комфорт, Констант.
| 16 | РК-18 - рельс для крепления ячеек комплектации |  | 2075 | Рельс для крепления ячеек комплектации РК-18. Изготовлен из алюминиевого профиля. Максимальная нагрузка 10 кг. Позволяет свободно размещать ячейки для хранения компонентов. Подходит для столов серий Классик, Комфорт, Констант.
| 17 | РК-О-12 - рельс для крепления ячеек комплектации островной |  | 3742 | Рельс для крепления ячеек комплектации островной РК-О-12. Изготовлен из стального профиля. Позволяет свободно размещать ячейки для хранения компонентов с двух сторон. Подходит для островных столов.
| 18 | РК-О-15 - рельс для крепления ячеек комплектации островной |  | 3895 | Рельс для крепления ячеек комплектации островной РК-О-15. Изготовлен из стального профиля. Позволяет свободно размещать ячейки для хранения компонентов с двух сторон. Подходит для островных столов.
| 19 | РК-О-18 - рельс для крепления ячеек комплектации островной |  | 4130 | Рельс для крепления ячеек комплектации островной РК-О-18. Изготовлен из стального профиля. Позволяет свободно размещать ячейки для хранения компонентов с двух сторон. Подходит для островных столов.
| 20 | ½ АЛ-РК-12 - рельс для крепления ячеек комплектации половинный для серии АЛЬЯНС |  | 1257 | Рельс для крепления ячеек комплектации. Изготовлен из алюминиевого профиля. Может крепиться в любом месте. Позволяет размещать ячейки для хранения компонентов. Цена за погонный метр, максимальная длина 3 метра.
| 21 | ½ АЛ-РК-15 - рельс для крепления ячеек комплектации половинный для серии АЛЬЯНС |  | 1273 | Рельс для крепления ячеек комплектации. Изготовлен из алюминиевого профиля. Может крепиться в любом месте. Позволяет размещать ячейки для хранения компонентов. Цена за погонный метр, максимальная длина 3 метра.
| 22 | ½ АЛ-РК-18 - рельс для крепления ячеек комплектации половинный для серии АЛЬЯНС |  | 1288 | Рельс для крепления ячеек комплектации. Изготовлен из алюминиевого профиля. Может крепиться в любом месте. Позволяет размещать ячейки для хранения компонентов. Цена за погонный метр, максимальная длина 3 метра.
| 23 | ½ РК-12 - рельс для крепления ячеек комплектации половинный |  | 1257 | Изготовлен из алюминиевого профиля. Максимальная нагрузка 10 кг. Позволяет свободно размещать ячейки для хранения компонентов. Подходит для столов серий Классик, Комфорт, Констант.
| 24 | ½ РК-15 - рельс для крепления ячеек комплектации половинный |  | 1267 | Изготовлен из алюминиевого профиля. Максимальная нагрузка 10 кг. Позволяет свободно размещать ячейки для хранения компонентов. Подходит для столов серий Классик, Комфорт, Констант.
| 25 | ½ РК-18 - рельс для крепления ячеек комплектации половинный |  | 1288 | Изготовлен из алюминиевого профиля. Максимальная нагрузка 10 кг. Позволяет свободно размещать ячейки для хранения компонентов. Подходит для столов серий Классик, Комфорт, Констант.
Встраиваемые комплекты освещения
| 1 | АТР-6004(Feron CAB2-12 W) - светильник для АРМ - ХХХХ - 12 Вт |  | 882 | Светильник для АРМ. Мощность 12 Вт. Длина 424 мм. Комплектация светильника - арматура и лампа. (LLA-12W/424).
| 2 | АТР-6005(Feron CAB2-16 W) - светильник для АРМ - ХХХХ -16 Вт |  | 882 | Светильник для АРМ. Мощность 16 Вт. Длина 524 мм. Комплектация светильника - арматура и лампа. (LLA-16W/524).
| 3 | АТР-6006(Feron CAB2-20 W) - светильник для АРМ - ХХХХ 20 Вт |  | 972 | Светильник для АРМ. Мощность 20 Вт. Длина 624 мм. Комплектация светильника - арматура и лампа. ( LLA-20W/624 ) (Feron CAB2).
| 4 | ГМ-ДЛ-6 - светильник под верхнюю полку для серии ГАММА |  | 5091 | Дополнительное освещение устанавливается под верхнюю полку для оборудования серии ГАММА. Обеспечивает равномерное освещение центральной зоны рабочего места. Источник света: светодиоды. Регулировка угла наклона светильника 10°.
| 5 | ДЛ-12/А Классик - освещение рабочей поверхности |  | 6762 | Источник света 2 люминесцентные лампы по 54 Вт. Пределы регулировки по высоте от уровня столешницы 500 – 1350 мм. Освещенность рабочей поверхности на расстоянии 1000 мм от источника света: центральная зона - не менее 1200 люкс, периферийная зона не менее 800 люкс. На кронштейне Г образной формы, укомплектован алюминиевым светильником.
| 6 | ДЛ-12/А Комфорт - освещение рабочей поверхности Комфорт |  | 6921 | Освещение рабочей поверхности ДЛ-12/А Комфорт. Источник света 2 люминесцентные лампы по 54 Вт. Пределы регулировки по высоте от уровня столешницы 500 – 1350 мм. Освещенность рабочей поверхности на расстоянии 1000 мм от источника света: центральная зона - не менее 1200 люкс, периферийная зона не менее 800 люкс. На кронштейне с наклонной стойкой, укомплектован алюминиевым светильником.
| 7 | ДЛ-12/С Классик - освещение рабочей поверхности светодиодное |  | 9598
| 8 | ДЛ-12/С Комфорт - освещение рабочей поверхности светодиодное КОМФОРТ |  | 9817
| 9 | ДЛ-15/А Классик - освещение рабочей поверхности |  | 6928 | Источник света 2 люминесцентные лампы по 54 Вт. Пределы регулировки по высоте от уровня столешницы 500 – 1350 мм. Освещенность рабочей поверхности на расстоянии 1000 мм от источника света: центральная зона - не менее 1200 люкс, периферийная зона не менее 800 люкс. На кронштейне Г образной формы, укомплектован алюминиевым светильником.
| 10 | ДЛ-15/С Классик - освещение рабочей поверхности светодиодное |  | 9764
| 11 | ДЛ-15/С Комфорт - освещение рабочей поверхности светодиодное КОМФОРТ |  | 9982
| 12 | ДЛ-18/А Классик - освещение рабочей поверхности |  | 7079 | Источник света 2 люминесцентные лампы по 54 Вт. Пределы регулировки по высоте от уровня столешницы 500 – 1350 мм. Освещенность рабочей поверхности на расстоянии 1000 мм от источника света: центральная зона - не менее 1200 люкс, периферийная зона не менее 800 люкс. На кронштейне Г образной формы, укомплектован алюминиевым светильником.
| 13 | ДЛ-18/А Комфорт - освещение рабочей поверхности Комфорт |  | 7400 | Освещение рабочей поверхности ДЛ-18/А Комфорт. Источник света 2 люминесцентные лампы по 54 Вт. Пределы регулировки по высоте от уровня столешницы 500 – 1350 мм. Освещенность рабочей поверхности на расстоянии 1000 мм от источника света: центральная зона - не менее 1200 люкс, периферийная зона не менее 800 люкс. На кронштейне с наклонной стойкой, укомплектован алюминиевым светильником.
| 14 | ДЛ-18/С Классик - освещение рабочей поверхности светодиодное |  | 9908
| 15 | ДЛ-18/С Комфорт - освещение рабочей поверхности светодиодное КОМФОРТ |  | 10123
| 16 | ДЛ-О-12/А - освещение рабочей поверхности для серии ОСТРОВ |  | 12663 | Освещение рабочей поверхности островное ДЛ-О-12/А. Источник света 2 люминесцентных светильника, в каждом 2 лампы на 54 Вт. Пределы регулировки по высоте от уровня столешницы 500 – 1350 мм. На кронштейне Т образной формы, укомплектовано алюминиевым светильником.
| 17 | ДЛ-О-12/С - освещение рабочей поверхности светодиодное для серии ОСТРОВ |  | 18174 | Источник света состоит из двух светильников, установленных на Т-образной стойке. Корпус каждого светильника выполнен из алюминиевого профиля, имеет регулировку направления потока света.
| 18 | ДЛ-О-15/А - освещение рабочей поверхности для серии ОСТРОВ |  | 12868 | Освещение рабочей поверхности островное ДЛ-О-15/А. Источник света 2 люминесцентных светильника, в каждом 2 лампы на 54 Вт. Пределы регулировки по высоте от уровня столешницы 500 – 1350 мм. На кронштейне Т образной формы, укомплектовано алюминиевым светильником.
| 19 | ДЛ-О-15/С - освещение рабочей поверхности светодиодное для серии ОСТРОВ |  | 18429 | Источник света состоит из двух светильников, установленных на Т-образной стойке. Корпус каждого светильника выполнен из алюминиевого профиля, имеет регулировку направления потока света.
| 20 | ДЛ-О-18/А - освещение рабочей поверхности для серии ОСТРОВ |  | 13210 | Освещение рабочей поверхности островное ДЛ-О-18/А. Источник света 2 люминесцентных светильника, в каждом 2 лампы на 54 Вт. Пределы регулировки по высоте от уровня столешницы 500 – 1350 мм. На кронштейне Т образной формы, укомплектовано алюминиевым светильником.
| 21 | ДЛ-О-18/С - освещение рабочей поверхности светодиодное для серии ОСТРОВ |  | 18741 | Источник света состоит из двух светильников, установленных на Т-образной стойке. Корпус каждого светильника выполнен из алюминиевого профиля, имеет регулировку направления потока света.
| 22 | ДЛ/ВТ - светильник навесной светодиодный для серии Титан |  | 5624 | Металлический корпус со светодиодным светильником крепится в центральной зоне перфорированного экрана верстака.
| 23 | ДЛ/Н-6 - светильник под верхнюю полку |  | 5214 | Светильник под верхнюю полку. Дополнительное освещение, устанавливается под верхнюю полку для оборудования к столам любой серии. Обеспечивает равномерное освещение центральной зоны рабочего места. Источник света: светодиодные лампы. Регулировка угла наклона светильника на 120°.
| 24 | ДЛ/Н-9 - светильник под верхнюю полку |  | 6279 | Светильник под верхнюю полку. Дополнительное освещение, устанавливается под верхнюю полку для оборудования к столам любой серии. Обеспечивает равномерное освещение центральной зоны рабочего места. Источник света: светодиодные лампы. Регулировка угла наклона светильника на 120°.
| 25 | ДЛВ-12 - освещение рабочей поверхности верстака |  | 6689 | Освещение рабочей поверхности верстака ДЛВ-12. 2 люминесцентные лампы 54 Вт в алюминиевом корпусе, на кронштейне Г образной формы. Освещенность рабочей поверхности на расстоянии 1000 мм от источника света: центральная зона - не менее 1200 люкс, периферийная зона не менее 800 люкс.
| 26 | ДЛВ-12/С - освещение рабочей поверхности верстака светодиодное |  | 9598 | Источник света – светодиоды 45/60 штук, на кронштейне Г образной формы. Освещенность раб. поверхности на расстоянии 1000 мм от источника света: центральная зона - не менее 1200 люкс, периферийная зона не менее 800 люкс.
| 27 | ДЛВ-15 - освещение рабочей поверхности верстака |  | 6833 | Освещение рабочей поверхности верстака ДЛВ-15. 2 люминесцентные лампы 54 Вт в алюминиевом корпусе, на кронштейне Г образной формы. Освещенность рабочей поверхности на расстоянии 1000 мм от источника света: центральная зона - не менее 1200 люкс, периферийная зона не менее 800 люкс.
| 28 | ДЛВ-15/С - освещение рабочей поверхности верстака светодиодное |  | 9764 | Источник света – светодиоды 45/60 штук, на кронштейне Г образной формы. Освещенность раб. поверхности на расстоянии 1000 мм от источника света: центральная зона - не менее 1200 люкс, периферийная зона не менее 800 люкс.
| 29 | ДЛВ-18 - освещение рабочей поверхности верстака |  | 6976 | Освещение рабочей поверхности верстака ДЛВ-18. 2 люминесцентные лампы 54 Вт в алюминиевом корпусе, на кронштейне Г образной формы. Освещенность рабочей поверхности на расстоянии 1000 мм от источника света: центральная зона - не менее 1200 люкс, периферийная зона не менее 800 люкс.
| 30 | ДЛВ-18/С - освещение рабочей поверхности верстака светодиодное |  | 9908 | Источник света – светодиоды 45/60 штук, на кронштейне Г образной формы. Освещенность раб. поверхности на расстоянии 1000 мм от источника света: центральная зона - не менее 1200 люкс, периферийная зона не менее 800 люкс.
| 31 | СН-10 LED - светильник нижний светодиодный |  | 3635 | Светильник нижний светодиодный
| 32 | СН-13 - светильник нижний |  | 1224 | Светильник нижний
| 33 | СН-26 - светильник нижний |  | 2448 | Светильник нижний
| 34 | СН-5 LED - светильник нижний светодиодный |  | 1818 | Светильник нижний светодиодный
| 35 | 5КО-72 - комплект освещения |  | 3551 | Комплект освещения
| 36 | 6КО-36О - комплект освещения островной |  | 5115 | Комплект освещения островной
| 37 | 6КО-72О - комплект освещения островной |  | 6734 | Комплект освещения островной.
Электротовары для оборудования рабочего места
| 1 | Автомат безопасности 10А ABB - дополнительное оборудование электропанели |  | 482 | Автомат безопасности 10А ABB. Дополнительное оснащение ЭПА.
| 2 | Автомат безопасности 16A ABB - дополнительное оборудование электропанели |  | 482 | Автомат безопасности 16A ABB. Дополнительное оснащение ЭПА.
| 3 | Автомат отключения с модулем подавления сетевых импульсных помех - дополнительное оборудование электропанели |  | цена по запросу | Автомат отключения с модулем подавления сетевых импульсных помех. Дополнительное оснащение ЭПА.
| 4 | АТР-9106 - удлинитель с 6 евророзетками и сетевым фильтром |  | 1740 | Удлинители АТР-9106 отвечают всем требованиям современных международных стандартов и выпускаются по европейским технологиям. Алюминиевый корпус и самозатухающие конструкционные пластмассы, применяемые для изготовления удлинителей, обеспечивают соответствие требованиям по ударопрочности и теплостойкости. Конструкция розеток с заземляющими контактами позволяет подключать устройства с плоскими и круглыми вилками.
| 5 | АТР-9107 - удлинитель с 6 евророзетками с УЗО |  | 2040 | Удлинитель с 6 евророзетками с УЗО.
| 6 | АТР-9108 - удлинитель с 8 евророзетками |  | 1740 | Удлинители АТР-9108 отвечают всем требованиям современных международных стандартов и выпускаются по европейским технологиям. Алюминиевый корпус и самозатухающие конструкционные пластмассы, применяемые для изготовления удлинителей, обеспечивают соответствие требованиям по ударопрочности и теплостойкости. Конструкция розеток с заземляющими контактами позволяет подключать устройства с плоскими и круглыми вилками.
| 7 | Розетка пылезащищенная одинарная - дополнительное оснащение ЭПА |  | 417
| 8 | Розетка с заземлением двойная - дополнительное оборудование электропанели |  | 770 | Розетка с заземлением двойная. Дополнительное оснащение ЭПА.
| 9 | Розетка с заземлением одинарная - дополнительное оборудование электропанели |  | 417 | Розетка с заземлением одинарная. Дополнительное оснащение ЭПА.
| 10 | Сетевой переходник - дополнительное оснащение ЭПА |  | 75 | Сетевой переходник от розетки с заземлением на розетку без заземления.
| 11 | Устройство защитного отключения 16А/0,01A - дополнительное оборудование электропанели |  | 3606 | Устройство защитного отключения 16А/0,01A.
| 12 | ФС-02 - фильтр сетевой |  | 1224 | Фильтр сетевой на 6 евророзеток
| 13 | ШЗ-01 - шина заземления |  | 190 | Шина заземления
| 14 | 5SA-2 - профи электроблок |  | 1502 | Профи электроблок
| 15 | 5SA-8 - профи электроблок |  | 2631 | Профи электроблок
| 16 | 5SA-9 - профи электроблок |  | 2652 | Профи электроблок
| 17 | 5SF-6 - профи электроблок |  | 4521 | Профи электроблок
| 18 | 5SА-6 - профи электроблок |  | 3354 | Профи электроблок
| 19 | 5SА-6 amp - электроблок |  | 5310 | Электроблок с амперметром
| 20 | 5SА-6УЗО - профи электроблок с УЗО 30мА |  | 6354 | Профи электроблок с УЗО 30мА
Стойки
Стойки
| 1 | АЛ-СТ - подкатная стойка серии АЛЬЯНС |  | 26083 | Имеет пять полок, свободно регулируемых по высоте и электропанель (1/2 ЭПА-12) на 4 евр. розетки с выключателем. Изготовлена из алюминиевого профиля с порошковым покрытием. 4 колесных опоры, 2 из них с механизмом фиксации.
| 2 | АЛ-СТ ESD - подкатная стойка АЛЬЯНС, антистатичнское исполнение |  | 34066 | Имеет пять полок, свободно регулируемых по высоте и электропанель (1/2 ЭПА-12) на 4 евр. розетки с выключателем. Изготовлена из алюминиевого профиля с порошковым покрытием. 4 колесных опоры, 2 из них с механизмом фиксации.
| 3 | АРМ-2161 - стойка приборная мобильная |  | 21540 | Стойка приборная мобильная.
| 4 | АРМ-2161-9 - стойка приборная мобильная |  | 21540 | Стойка приборная мобильная.
| 5 | АРМ-2161-Б - стойка приборная мобильная |  | 21840 | Стойка приборная мобильная.
| 6 | АРМ-2161-С - стойка приборная мобильная |  | 21840 | Стойка приборная мобильная.
| 7 | АРМ-2162 - стойка приборная, открытая |  | 21660 | Стойка приборная мобильная.
| 8 | АРМ-2162-9 - стойка приборная, открытая |  | цена по запросу | Стойка приборная мобильная.
| 9 | АРМ-2163 - стойка приборная с выдвижной полкой |  | 21840 | Стойка приборная мобильная.
| 10 | АРМ-2256 - стойка мобильная для комплектующих(без ячеек) |  | 14640 | Стойка мобильная для комплектующих.
| 11 | АРМ-2257 - стойка мобильная для комплектующих |  | 51420 | Стойка мобильная для комплектующих.
| 12 | АРМ-2283 - стойка комплектовочная с жалюзи |  | 30660 | Стойка для хранения комплектующих элементов или инструмента.
| 13 | АРМ-2283-9 - стойка комплектовочная с жалюзи |  | 30660 | Стойка для хранения комплектующих элементов или инструмента.
| 14 | АРМ-2283-9Б - стойка комплектовочная с жалюзи |  | цена по запросу | Стойка для хранения комплектующих элементов или инструмента.
| 15 | АРМ-2283-9С - стойка комплектовочная с жалюзи |  | цена по запросу | Стойка для хранения комплектующих элементов или инструмента.
| 16 | АРМ-2283-Б - стойка комплектовочная с жалюзи |  | 31500 | Стойка для хранения комплектующих элементов или инструмента.
| 17 | АРМ-2283-С - стойка комплектовочная с жалюзи |  | 31500 | Стойка для хранения комплектующих элементов или инструмента.
| 18 | АРМ-2284 - стойка комплектовочная |  | 25020 | Стойка для хранения комплектующих элементов или инструмента.
| 19 | АРМ-2284-9 - стойка комплектовочная |  | 25020 | Стойка для хранения комплектующих элементов или инструмента.
| 20 | АРМ-2284-9Б - стойка комплектовочная |  | цена по запросу | Стойка для хранения комплектующих элементов или инструмента.
| 21 | АРМ-2284-9С - стойка комплектовочная |  | цена по запросу | Стойка для хранения комплектующих элементов или инструмента.
| 22 | АРМ-2284-Б - стойка комплектовочная |  | 25380 | Стойка для хранения комплектующих элементов или инструмента.
| 23 | АРМ-2284-С - стойка комплектовочная |  | 25380 | Стойка для хранения комплектующих элементов или инструмента.
| 24 | АРМ-2285 - стойка комплектовочная |  | 26460 | Стойка комплектовочная.
| 25 | АРМ-2285-9 - стойка комплектовочная |  | 26460 | Стойка приборная мобильная.
| 26 | АРМ-2285-9Б - стойка комплектовочная |  | цена по запросу | Стойка приборная мобильная.
| 27 | АРМ-2285-9С - стойка комплектовочная |  | цена по запросу | Стойка приборная мобильная.
| 28 | АРМ-2285-Б - стойка комплектовочная |  | 27240 | Стойка приборная мобильная.
| 29 | АРМ-2285-С - стойка комплектовочная |  | 27240 | Стойка приборная мобильная.
| 30 | АРМ-2286 - стойка комплектовочная |  | 51480 | Стойка комплектовочная.
| 31 | АРМ-2286-9 - стойка комплектовочная |  | 51480 | Стойка комплектовочная.
| 32 | АРМ-2286-9Б - стойка комплектовочная |  | цена по запросу | Стойка комплектовочная.
| 33 | АРМ-2286-9С - стойка комплектовочная |  | цена по запросу | Стойка комплектовочная.
| 34 | АРМ-2286-Б - стойка комплектовочная |  | 53040 | Стойка комплектовочная.
| 35 | АРМ-2286-С - стойка комплектовочная |  | 53040 | Стойка комплектовочная.
| 36 | АРМ-2289 - стойка комплектовочная с дверками |  | 68160 | Стойка комплектовочная с дверками.
| 37 | АРМ-2289-9 - стойка комплектовочная с дверками |  | 68160 | Стойка комплектовочная с дверками.
| 38 | АРМ-2289-9Б - стойка комплектовочная с дверками |  | цена по запросу | Стойка комплектовочная с дверками.
| 39 | АРМ-2289-9С - стойка комплектовочная с дверками |  | цена по запросу | Стойка комплектовочная с дверками.
| 40 | АРМ-2289-Б - стойка комплектовочная с дверками |  | 70260 | Стойка комплектовочная с дверками.
| 41 | АРМ-2289-С - стойка комплектовочная с дверками |  | 70260 | Стойка комплектовочная с дверками.
| 42 | АРМ-2290 - стойка комплектовочная с дверками |  | 63360 | Стойка комплектовочная с дверками.
| 43 | АРМ-2290-9 - стойка комплектовочная с дверками |  | 63360 | Стойка комплектовочная с дверками.
| 44 | АРМ-2290-9Б - стойка комплектовочная с дверками |  | цена по запросу | Стойка комплектовочная с дверками.
| 45 | АРМ-2290-9С - стойка комплектовочная с дверками |  | цена по запросу | Стойка комплектовочная с дверками.
| 46 | АРМ-2290-Б - стойка комплектовочная с дверками |  | 65160 | Стойка комплектовочная с дверками.
| 47 | АРМ-2290-С - стойка комплектовочная с дверками |  | 65160 | Стойка комплектовочная с дверками.
| 48 | АРМ-2291 - стойка комплектовочная с дверками |  | 76980 | Стойка комплектовочная с дверками.
| 49 | АРМ-2291-9 - стойка комплектовочная с дверками |  | 76980 | Стойка комплектовочная с дверками.
| 50 | АРМ-2291-Б - стойка комплектовочная с дверками |  | 76980 | Стойка комплектовочная с дверками.
| 51 | АРМ-2291-С - стойка комплектовочная с дверками |  | 76980 | Стойка комплектовочная с дверками.
| 52 | АРМ-2292 - стойка комплектовочная с дверками |  | 86520 | Стойка комплектовочная с дверками.
| 53 | АРМ-2292-9 - стойка комплектовочная с дверками |  | 86520 | Стойка комплектовочная с дверками.
| 54 | АРМ-2292-Б - стойка комплектовочная с дверками |  | 86520 | Стойка комплектовочная с дверками.
| 55 | АРМ-2292-С - стойка комплектовочная с дверками |  | 86520 | Стойка комплектовочная с дверками.
| 56 | АРМ-2366 - стойка мобильная для кабельной продукции |  | 14340 | Стойка мобильная для кабельной продукции.
| 57 | АРМ-2376 - стойка мобильная для кабельной продукции |  | 11160 | Стойка мобильная для кабельной продукции.
| 58 | АРМ-2456 - стойка для технической документации |  | 18900 | Стеллаж для технической документации.
| 59 | АРМ-2581 - стойка инструментальная мобильная |  | 28440 | Мини-верстак.
| 60 | АРМ-2581-9 - стойка инструментальная мобильная |  | 28440 | Мини-верстак.
| 61 | АРМ-2581-9Б - стойка инструментальная мобильная |  | цена по запросу | Мини-верстак.
| 62 | АРМ-2581-9С - стойка инструментальная мобильная |  | цена по запросу | Мини-верстак.
| 63 | АРМ-2581-Б - стойка инструментальная мобильная |  | 29400 | Мини-верстак.
| 64 | АРМ-2581-С - стойка инструментальная мобильная |  | 29400 | Мини-верстак.
| 65 | АРМ-2585 - стойка демонстрационная с боковой загрузкой |  | 33660 | Стойка демонстрационная с боковой загрузкой.
| 66 | АРМ-2586 - стойка демонстрационная с фронтальной загрузкой |  | 29700 | Стойка демонстрационная с фронтальной загрузкой.
| 67 | АРМ-2587 - стойка демонстрационная с фронтальной загрузкой на 6 полок |  | 28200 | Стойка демонстрационная с фронтальной загрузкой.
| 68 | АРМ-2588 - стойка демонстрационная, узкая |  | 28140 | Стойка демонстрационная, узкая.
| 69 | АРМ-2589 - стойка узкая с фронтальной загрузкой на 6 полок |  | 29700 | Стойка демонстрационная, узкая.
| 70 | АРМ-2626 - стойка для PC и UPS |  | 4740 | Стойка для PC и UPS.
| 71 | КЗС - комплект задних стоек к рабочему столу |  | 1390 | Комплект задних стоек к рабочему столу. Предназначены для установки электромонтажной панели, перфорированной панели, освещения, рельса для крепления ячеек комплектации, если не приобреталась основная полка.
| 72 | СДК4-160 - стойка для комплектующих |  | 32560 | Стойка для комплектующих
| 73 | СДО-04 - стойка для оргтехники |  | 6280 | Стойка для оргтехники
| 74 | СКМ - двухсторонняя мобильная стойка для комплектующих |  | 16930 | Двухсторонняя мобильная стойка для комплектующих СКМ. В стандартной комплектации 6 двухсторонних рельсов для крепления боксов. Навесные ячейки (COCIS A, B, С, E) заказываются отдельно.
| 75 | СМУ 5 - стойка мобильная универсальная |  | 7660 | Стойка мобильная универсальная
| 76 | СП 5-19 - стойка приборная |  | 12990 | Стойка приборная
| 77 | СП 5-19ESD - стойка приборная антистатческая |  | 27248 | Стойка приборная антистатческая
| 78 | СП-5 - стойка подкатная |  | 6420 | Стойка подкатная
| 79 | СП5-ESD - стойка подкатная антистатическая |  | 13778 | Стойка подкатная антистатическая
| 80 | СРСТ-12 - средняя стойка |  | 1560 | Средняя стойка для столов серий Классик, Комфорт, Констант СРСТ-12. Требуется при заказе любых ½ модулей. Состоит из самой средней стойки и поперечной планки, дифференцируется в зависимости от ширины стола.
| 81 | СРСТ-15 - средняя стойка |  | 1560 | Средняя стойка для столов серий Классик, Комфорт, Констант СРСТ-15. Требуется при заказе любых ½ модулей. Состоит из самой средней стойки и поперечной планки, дифференцируется в зависимости от ширины стола.
| 82 | СРСТ-18 - средняя стойка |  | 1560 | Средняя стойка для столов серий Классик, Комфорт, Констант СРСТ-18. Требуется при заказе любых ½ модулей. Состоит из самой средней стойки и поперечной планки, дифференцируется в зависимости от ширины стола.
| 83 | СС-01 - стойка складная |  | 5010 | Стойка складная
| 84 | СТ-05 - подкатная стойка для оборудования |  | 15081 | Подкатная стойка для оборудования СТ-05. Имеет пять полок и электропанель (ЭПК) на 6 европейских розеток. Изготовлена из металлического профиля с порошковым покрытием. Снабжена регулировкой по высоте каждой полки и 4 колесными опорами, 2 из них с механизмом фиксации.
| 85 | СТ-05 ESD - подкатная стойка для оборудования, антистатическое исполнение |  | 19866 | Подкатная стойка для оборудования СТ-05 ESD, антистатическое исполнение. Имеет пять полок и электропанель (ЭПК) на 6 европейских розеток. Изготовлена из металлического профиля с порошковым покрытием. Снабжена регулировкой по высоте каждой полки и 4 колесными опорами, 2 из них с механизмом фиксации.
| 86 | СТ-05 Комфорт - подкатная стойка для оборудования |  | 15226 | Подкатная стойка для оборудования СТ-05 Комфорт. Имеет пять полок и электропанель (ЭП-С) на 6 европейских розеток. Изготовлена из металлического профиля с порошковым покрытием. Снабжена регулировкой по высоте каждой полки и 4 колесными опорами, 2 из них с механизмом фиксации. Для лучшей балансировки полки закреплены в центральной части.
| 87 | СТ-05 Комфорт ESD - подкатная стойка для оборудования, антистатическое исполнение |  | 20156 | Подкатная стойка для оборудования СТ-05 Комфорт ESD, антистатическое исполнение. Имеет пять полок и электропанель (ЭП-С) на 6 европейских розеток. Изготовлена из металлического профиля с порошковым покрытием. Снабжена регулировкой по высоте каждой полки и 4 колесными опорами, 2 из них с механизмом фиксации. Для лучшей балансировки полки закреплены в центральной части.
| 88 | СТ-06 - подкатная стойка для оборудования |  | 13620 | Подкатная стойка для оборудования СТ-06. Предназначена для размещения и перемещения оборудования в рабочей зоне. Имеет пять полок, плавно регулируемых по высоте. Стойка изготовлена из металлического профиля с порошковым покрытием, оснащена 4 колесными опорами, 2 из них с механизмом фиксации. Допустимая нагрузка до 150 кг.
| 89 | СТ-06 ESD - подкатная стойка для оборудования, антистатическое исполнение |  | 17328 | Подкатная стойка для оборудования СТ-06 ESD, антистатическое исполнение. Предназначена для размещения и перемещения оборудования в рабочей зоне. Имеет пять полок, плавно регулируемых по высоте. Стойка изготовлена из металлического профиля с порошковым покрытием, оснащена 4 колесными опорами, 2 из них с механизмом фиксации. Допустимая нагрузка до 150 кг.
| 90 | СТ-ВР-01 - подкатная стойка для инструмента и оборудования |  | 27454 | Подкатная стойка с перфорированной стенкой и удобной боковой ручкой для инструмента и оборудования. Перфорированная стенка позволяет крепить любые стандартные держатели для инструмента и комплектующих (К-01 - К-10). Стойка оборудована 4 колесиками, все со стопорным механизмом. Стойка двуцветна и доступна только в общепромышленном исполнении.
| 91 | СУС - специальная упаковочная стойка |  | 3452 | Специальная упаковочная стойка СУС. Вспомогательная стойка, предназначенная для крепления полиэтилена, пузырчатой пленки, бумаги и других рулонных упаковочных материалов, макс. ширина рулона 1,5 м. Оснащена 4 поворотными колесами Ø 75 мм все с механизмом фиксации. Нагрузка – до 80 кг.
| 92 | 10 ЯВ - стойка для комплектующих |  | 19831 | Стойка для комплектующих
Аксессуары к стойкам
| 1 | ПМ-СМУ 5 - полка малая для стойки СМУ 5 |  | 1550 | Полка малая для стойки СМУ 5
| 2 | ПЦ-СМУ 5 - полка центральная для стойки СМУ 5 |  | 1571 | Полка центральная для стойки СМУ 5
Стеллажи
Стеллажи
| 1 | АРМ-2486 - стеллаж для технической документации |  | 28380 | Стеллаж для технической документации.
| 2 | АРМ-2486-9 - стеллаж для технической документации |  | 28380 | Стеллаж для технической документации.
| 3 | АРМ-2486-Б - стеллаж для технической документации |  | 29340 | Стеллаж для технической документации.
| 4 | АРМ-2486-С - стеллаж для технической документации |  | 29340 | Стеллаж для технической документации.
| 5 | АРМ-2906 - стеллаж офисный 5 полок |  | 11160 | Большая вместительность новинки (5 полок, вмещающих к примеру по 5 стандартных папок типа «Крона» каждая) сочетается с малой занимаемой площадью и современным дизайном, что делает ее рациональным решением для офиса, кабинета, лабораторий. 2 полки закрываются общей дверкой с замком. Стеллаж создает эргономичную композицию рабочего места вместе со столом Актаком АРМ-6025 и АРМ-6125.
| 6 | КР-СТ - стеллаж из нержавеющей стали серии Кристалл |  | 70560 | Стеллаж из нержавеющей стали серии Кристалл КР-СТ. Предназначен для хранения документации и комплектующих в чистых помещениях высоких классов чистоты. Стеллаж в стандартной комплектации имеет 5 полок с перфорацией горизонтальных поверхностей. Распределенная нагрузка на каждую полку - до 30 кг.
| 7 | СМ-34 - стеллаж металлический |  | 3639 | Стеллаж металлический
| 8 | СМ-34-200 - стеллаж металлический |  | 4268 | Стеллаж металлический
| 9 | СМ-44 - стеллаж металлический |  | 4153 | Стеллаж металлический
| 10 | СМ-44-200 - стеллаж металлический |  | 4941 | Стеллаж металлический
| 11 | СМ-54 - стеллаж металлический |  | 4557 | Стеллаж металлический
| 12 | СМ-54-200 - стеллаж металлический |  | 5455 | Стеллаж металлический
| 13 | СМ-64 - стеллаж металлический |  | 5051 | Стеллаж металлический
| 14 | СМ-64-200 - стеллаж металлический |  | 6091 | Стеллаж металлический
| 15 | СТ-Р - ремонтная подкатная стойка |  | 15271 | Оснащена одной двойной перфопанелью 525х600 мм для размещения инструментов с макс. допустимой нагрузкой в 10 кг. В нижней части стойки - стальная тумба (500х800х590 мм) с 5 ящиками, выдвигающимися на 550 мм, телескопические направляющие. Снабжена 4 колесными опорами, 2 с механизмом фиксации. Только в общепромышленном исполнении.
| 16 | СТС-12 - стеллаж специальный |  | 16264 | Стеллаж специальный СТС-12 с плавно регулируемыми по высоте полками. Не требует дополнительного выравнивания полов для установки. В стандартной комплектации имеет 4 полки. Максимальная распределенная нагрузка на полку -200 кг. Максимальная нагрузка на стеллаж 640 кг.
| 17 | СТС-12 ESD - стеллаж специальный, антистатическое исполнение |  | 18284 | Стеллаж специальный СТС-12 ESD, антистатическое исполение с плавно регулируемыми по высоте полками. Не требует дополнительного выравнивания полов для установки. В стандартной комплектации имеет 4 полки. Максимальная распределенная нагрузка на полку -200 кг. Максимальная нагрузка на стеллаж 640 кг.
| 18 | СТС-15 - стеллаж специальный |  | 19323 | Стеллаж специальный СТС-15 с плавно регулируемыми по высоте полками. Не требует дополнительного выравнивания полов для установки. В стандартной комплектации имеет 4 полки. Максимальная распределенная нагрузка на полку -200 кг. Максимальная нагрузка на стеллаж 640 кг.
| 19 | СТС-15 ESD - стеллаж специальный, антистатическое исполнение |  | 21930 | Стеллаж специальный СТС-15 ESD, антистатическое исполение с плавно регулируемыми по высоте полками. Не требует дополнительного выравнивания полов для установки. В стандартной комплектации имеет 4 полки. Максимальная распределенная нагрузка на полку -200 кг. Максимальная нагрузка на стеллаж 640 кг.
| 20 | СТС/ВТ-12 - стеллаж усиленный серии Титан, 1200х1800х600 мм |  | 14785 | Стеллаж специальный с плавно регулируемыми по высоте полками. Не требует дополнительного выравнивания полов для установки. В стандартной комплектации имеет 4 полки. Максимальная распределенная нагрузка на полку - 350 кг. Максимальная нагрузка на стеллаж 800 кг.
| 21 | СТС/ВТ-15 - стеллаж усиленный серии Титан, 1500х1800х600 мм |  | 17566 | Стеллаж специальный с плавно регулируемыми по высоте полками. Не требует дополнительного выравнивания полов для установки. В стандартной комплектации имеет 4 полки. Максимальная распределенная нагрузка на полку - 350 кг. Максимальная нагрузка на стеллаж 800 кг.
| 22 | СТУ-01 - стеллаж универсальный |  | цена по запросу | Стеллаж универсальный СТУ-01. Предназначен для хранения документации и комплектующих. 6 полок в стандартной комплектации. Возможность регулировки полок по высоте с шагом 50 мм. Сплошные боковые стенки. Нагрузка на полку 30 кг. Полная нагрузка до 180 кг.
| 23 | СТУ-01 ESD - стеллаж универсальный, антистатическое исполнение |  | цена по запросу | Стеллаж универсальный СТУ-01 ESD, антистатическое исполнение. Предназначен для хранения документации и комплектующих. 6 полок в стандартной комплектации. Возможность регулировки полок по высоте с шагом 50 мм. Сплошные боковые стенки. Нагрузка на полку 30 кг. Полная нагрузка до 180 кг.
| 24 | СТУ-02 - стеллаж универсальный |  | цена по запросу | Стеллаж универсальный СТУ-02. Предназначены для хранения документации и комплектующих. Регулируемые опоры стоек. количество полок 5, регулировка полок по высоте с шагом 50 мм. Распределенная нагрузка на полку до 50 кг, полная нагрузка до 110 кг.
| 25 | СТУ-02 ESD - стеллаж универсальный, антистатическое исполнение |  | цена по запросу | Стеллаж универсальный СТУ-02 ESD, антистатическое исполнение. Предназначены для хранения документации и комплектующих. Регулируемые опоры стоек. количество полок 5, регулировка полок по высоте с шагом 50 мм. Распределенная нагрузка на полку до 50 кг, полная нагрузка до 110 кг.
| 26 | СТУ-03 - стеллаж универсальный |  | цена по запросу | Стеллаж универсальный СТУ-03. Предназначены для хранения документации и комплектующих. Регулируемые опоры стоек. количество полок 5, регулировка полок по высоте с шагом 50 мм. Распределенная нагрузка на полку до 50 кг, полная нагрузка до 110 кг.
| 27 | СТУ-03 ESD - стеллаж универсальный, антистатическое исполнение |  | цена по запросу | Стеллаж универсальный СТУ-03 ESD, антистатическое исполнение. Предназначены для хранения документации и комплектующих. Регулируемые опоры стоек. количество полок 5, регулировка полок по высоте с шагом 50 мм. Распределенная нагрузка на полку до 50 кг, полная нагрузка до 110 кг.
| 28 | СТУ-04 - стеллаж универсальный |  | цена по запросу | Стеллаж универсальный СТУ-04. Предназначены для хранения документации и комплектующих. Регулируемые опоры стоек. количество полок 5, регулировка полок по высоте с шагом 50 мм. Распределенная нагрузка на полку до 50 кг, полная нагрузка до 110 кг.
| 29 | СТУ-04 ESD - стеллаж универсальный, антистатическое исполнение |  | цена по запросу | Стеллаж универсальный СТУ-04 ESD, антистатическое исполнение. Предназначены для хранения документации и комплектующих. Регулируемые опоры стоек. количество полок 5, регулировка полок по высоте с шагом 50 мм. Распределенная нагрузка на полку до 50 кг, полная нагрузка до 110 кг.
| 30 | СТУ-05 - стеллаж универсальный |  | цена по запросу | Стеллаж универсальный СТУ-05. Предназначены для хранения документации и комплектующих. Регулируемые опоры стоек. количество полок 5, регулировка полок по высоте с шагом 50 мм. Распределенная нагрузка на полку до 50 кг, полная нагрузка до 110 кг. В антистатическом исполнении покрыт токопроводящей порошковой краской.
| 31 | СТУ-05 ESD - стеллаж универсальный, антистатическое исполнение |  | цена по запросу | Стеллаж универсальный СТУ-05 ESD, антистатическое исполнение. Предназначены для хранения документации и комплектующих. Регулируемые опоры стоек. количество полок 5, регулировка полок по высоте с шагом 50 мм. Распределенная нагрузка на полку до 50 кг, полная нагрузка до 110 кг. В антистатическом исполнении покрыт токопроводящей порошковой краской.
Аксессуары к стеллажам
| 1 | П-3 - полка для стеллажа |  | 516 | Полка для стеллажа
| 2 | П-3-200 - полка для стеллажа |  | 673 | Полка для стеллажа
| 3 | П-4 - полка для стеллажа |  | 645 | Полка для стеллажа
| 4 | П-4-200 - полка для стеллажа |  | 842 | Полка для стеллажа
| 5 | П-5 - полка для стеллажа |  | 746 | Полка для стеллажа
| 6 | П-5-200 - полка для стеллажа |  | 970 | Полка для стеллажа
| 7 | П-6 - полка для стеллажа |  | 869 | Полка для стеллажа
| 8 | П-6-200 - полка для стеллажа |  | 1129 | Полка для стеллажа
| 9 | ПО-СТС-12 - полка дополнительная |  | 2919 | Полка дополнительная ПО-СТС-12. Дополнительные полки для шкафов и стеллажей. ПО-СТС-12 применяется в стеллаже СТС-12.
| 10 | ПО-СТС-12 ESD - полка дополнительная, антистатическое исполнение |  | 3714 | Полка дополнительная ПО-СТС-12 ESD, антистатическое исполнение. Дополнительные полки для шкафов и стеллажей. ПО-СТС-12 ESD, антистатическое исполнение применяется в стеллаже СТС-12 ESD.
| 11 | ПО-СТС-15 - полка дополнительная |  | 3340 | Полка дополнительная ПО-СТС-15. Дополнительные полки для шкафов и стеллажей. ПО-СТС-15 применяется в стеллаже СТС-15.
| 12 | ПО-СТС-15 ESD - полка дополнительная, антистатическое исполнение |  | 4308 | Полка дополнительная ПО-СТС-15 ESD, антистатическое исполнение. Дополнительные полки для шкафов и стеллажей. ПО-СТС-15 ESD, антистатическое исполнение применяется в стеллаже СТС-15 ESD.
Полки навесные настенные
| 1 | АРМ-1371 - полка для технической документации |  | 9840 | Полка для технической документации.
| 2 | АРМ-1423 - полка настенная угловая трехъярусная |  | 22980 | Полка офисная трехсекционная угловая 800х1060х300 мм для дома и офиса. Полка состоит из 3х открытых округлых угловых элементов (ШхДхВ) 20х29х33см, и двух открытых секций, состоящей каждая из 3-х элементов (ШхДхВ) 27,5х29х33. Все торцевые края отделаны ПВХ-кромкой. Задняя стенка полки состоит из сплошной доски ДСП. Цвет ДСП-"бук". По заказу клиента полка может быть выполнена правосторонней или левосторонней.
| 3 | АРМ-1424 - полка настенная угловая трехъярусная |  | 35940 | Прекрасный выбор качественной и недорогой мебели для современного офиса. Повесив на стену полку АРМ-1424, вы существенно увеличиваете функциональное использование домашнего и офисного пространства. 3 отдельных закрывающихся дверки, которые сохранят важные документы от чужих глаз. Полка предназначена для хранения большого количества бумаг, канцелярских предметов. В каждую ячейку влезает до 5-6 крон бумаги.
| 4 | АРМ-2271 - полка для хранения комплектующих |  | 41520 | Полка для хранения комплектующих с блоками ячеек позволяют размещать радиодетали и мелкие предметы.
Напольные системы для хранения компонентов
Напольные системы для хранения компонентов
| 1 | ДР-03/1 - драйвер с 3 ящиками |  | 8109 | Драйвер с 3 ящиками ДР-03/1. Стальная стационарная тумба для хранения инструментов и компонентов. Может использоваться как отдельно, так и как опора стола Констант, Верстак. Центральный замок, три выдвижных ящика с механизмом легкого скольжения выдвигаются на 550 мм.
| 2 | ДР-03/1 ESD - драйвер с 3 ящиками, антистатическое исполнение |  | 10480 | Драйвер с 3 ящиками ДР-03/1 ESD, антистатическое исполнение. Стальная стационарная тумба для хранения инструментов и компонентов. Может использоваться как отдельно, так и как опора стола Констант, Верстак. Центральный замок, три выдвижных ящика с механизмом легкого скольжения выдвигаются на 550 мм.
| 3 | ДР-05/1 - драйвер с 5 ящиками |  | 12669 | Драйвер с 5 ящиками ДР-05/1. Стальная стационарная тумба для хранения инструментов и компонентов. Может использоваться как отдельно, так и как опора стола Констант, Верстак. Оснащена центральным замком, пять выдвижных ящиков с механизмом легкого скольжения (телескопические направляющие) выдвигаются на 550 мм.
| 4 | ДР-05/1 ESD - драйвер с 5 ящиками, антистатическое исполнение |  | 16471 | Драйвер с 5 ящиками ДР-05/1 ESD, антистатическое исполнение. Стальная стационарная тумба для хранения инструментов и компонентов. Может использоваться как отдельно, так и как опора стола Констант, Верстак. Оснащена центральным замком, пять выдвижных ящиков с механизмом легкого скольжения (телескопические направляющие) выдвигаются на 550 мм.
| 5 | ДР-07/1 - драйвер с 7 ящиками |  | 14120 | Драйвер с 7 ящиками ДР-07/1. Стальная стационарная тумба для хранения инструментов и компонентов. Оснащена центральным замком, семь выдвижных ящиков с механизмом легкого скольжения (телескопические направляющие) выдвигаются на 550 мм.
| 6 | ДР-07/1 ESD - драйвер с 7 ящиками, антистатическое исполнение |  | 18320 | Драйвер с 7 ящиками ДР-07/1 ESD, антистатическое исполнение. Стальная стационарная тумба для хранения инструментов и компонентов. Оснащена центральным замком, семь выдвижных ящиков с механизмом легкого скольжения (телескопические направляющие) выдвигаются на 550 мм.
| 7 | ДР-10/1 - драйвер-шкаф с 10 ящиками |  | 18131 | Драйвер-шкаф с 10 ящиками ДР-10/1. Стальной стационарный шкаф для хранения инструментов и компонентов. Оснащен центральным замком, десять выдвижных ящиков с механизмом легкого скольжения (телескопические направляющие) выдвигаются на 550 мм.
| 8 | ДР-10/1 ESD - драйвер-шкаф с 10 ящиками, антистатическое исполнение |  | 23564 | Драйвер-шкаф с 10 ящиками ДР-10/1 ESD, антистатическое исполнение. Стальной стационарный шкаф для хранения инструментов и компонентов. Оснащен центральным замком, десять выдвижных ящиков с механизмом легкого скольжения (телескопические направляющие) выдвигаются на 550 мм.
| 9 | СП-01 - модульная поворотная стойка для хранения компонентов |  | 102319 | Поворотная стойка в полном комплекте, состоящая из 16 металлических тумб-сегментов (8 с узкими кейсами и 8 с широкими кейсами), поворотного основания, технологических прокладок и верхней пластины. Состоит из 4 уровней по 4 тумбы-сегмента в каждом. Легко собирается, тумбы-сегменты можно устанавливать в произвольном порядке. Габаритные размеры стойки 800 × 1670 × 800 мм. Общая нагрузка на поворотную стойку 500 кг. Вес стойки 200 кг.
| 10 | СП-01 ESD - модульная поворотная стойка для хранения компонентов антистатическое исполнение |  | 125651 | Поворотная стойка антистатическое исполнение в полном комплекте, состоящая из 16 металлических тумб-сегментов (8 с узкими кейсами и 8 с широкими кейсами), поворотного основания, технологических прокладок и верхней пластины. Состоит из 4 уровней по 4 тумбы-сегмента в каждом. Легко собирается, тумбы-сегменты можно устанавливать в произвольном порядке. Габаритные размеры стойки 800 × 1670 × 800 мм. Общая нагрузка на поворотную стойку 500 кг. Вес стойки 200 кг.
| 11 | СП-01/C-1 - металлическая тумба-сегмент поворотной стойки с 16 узкими пластиковыми кейсами |  | 6220 | Тумба-сегмент поворотной стойки, состоит из металлической тумбы 395 × 400 × 400 мм с 16 узкими пластиковыми кейсами, размещенными на 4 полках. Вес 9,5 кг.
| 12 | СП-01/C-1 ESD - металлическая тумба-сегмент поворотной стойки с 16 узкими пластиковыми кейсами антистатическое исполнение |  | 7682 | Тумба-сегмент поворотной стойки антистатическое исполнение, состоит из металлической тумбы 395 × 400 × 400 мм с 16 узкими пластиковыми кейсами, размещенными на 4 полках. Вес 9,5 кг.
| 13 | СП-01/C-2 - металлическая тумба-сегмент поворотной стойки с 8 широкими пластиковыми кейсами |  | 4706 | Тумба-сегмент поворотной стойки, состоит из металлической тумбы 395 × 400 × 400 мм с 8 широкими пластиковыми кейсами, размещенными на 4 полках. Вес 9,5 кг.
| 14 | СП-01/C-2 ESD - металлическая тумба-сегмент поворотной стойки с 8 широкими пластиковыми кейсами антистатическое исполнение |  | 5596 | Тумба-сегмент поворотной стойки антистатическое исполнение, состоит из металлической тумбы 395 × 400 × 400 мм с 8 широкими пластиковыми кейсами, размещенными на 4 полках. Вес 9,5 кг.
Аксессуары для напольных систем хранения компонентов
| 1 | СП-01/К - комплект технических модулей для поворотной стойки |  | 17709 | Комплект модулей для поворотной стойки. Состоит из поворотного основания, соединительных прокладок и верхней пластины. Требуется при заказе произвольного количества тумб-сегментов для их установки на поворотное основание и крепления между собой.
| 2 | СП-01/К ESD - комплект технических модулей для поворотной стойки антистатическое исполнение |  | 23305 | Комплект модулей для поворотной стойки антистатическое исполнение. Состоит из поворотного основания, соединительных прокладок и верхней пластины. Требуется при заказе произвольного количества тумб-сегментов для их установки на поворотное основание и крепления между собой.
| 3 | СП-01/ПМ - соединительная прокладка малая для тумб-сегментов |  | 589 | Соединительная прокладка для тумб-сегментов. Заказывается при необходимости установки нескольких тумб друг на друга для надежности крепления. Максимальное количество тумб для установки друг на друга – 4 штуки.
| 4 | СП-01/ПМ ESD - соединительная прокладка малая для тумб-сегментов антистатическое исполнение |  | 792 | Соединительная прокладка для тумб-сегментов. Заказывается при необходимости установки нескольких тумб друг на друга для надежности крепления. Максимальное количество тумб для установки друг на друга – 4 штуки.
| 5 | СП-01/ППТ - подставка подкатная под модульную стойку |  | 2054 | Подставка предназначена для размещения модульных тумб обеспечивая мобильность данных элементов, снабжена 4-мя колесными опорами диаметром 50 мм, две из которых с механизмом фиксации. Максимально подставка выдерживает 4 тумбы, установленные друг на друга.
| 6 | СП-01/ППТ ESD - подставка подкатная под модульную стойку антистатическое исполнение |  | 4130 | Подставка предназначена для размещения модульных тумб обеспечивая мобильность данных элементов, снабжена 4-мя колесными опорами диаметром 50 мм, две из которых с механизмом фиксации. Максимально подставка выдерживает 4 тумбы, установленные друг на друга.
| 7 | СП-01/С-1/Д - делитель для узких кейсов модульной стойки |  | 42 | Делители для узких кейсов модульной стойки. Позволяют разделять пространство внутри кейса, в один кейс помещается максимум 6 делителей.
| 8 | СП-01/С-1/Д ESD - делитель для узких кейсов модульной стойки антистатическое исполнение |  | 63 | Делители для узких кейсов модульной стойки антистатическое исполнение. Позволяют разделять пространство внутри кейса, в один кейс помещается максимум 6 делителей.
| 9 | СП-01/С-2/Д - делитель для широких кейсов модульной стойки |  | 57 | Делители для узких кейсов модульной стойки. Позволяют разделять пространство внутри кейса, в один кейс помещается максимум 6 делителей.
| 10 | СП-01/С-2/Д ESD - делитель для широких кейсов модульной стойки антистатическое исполнение |  | 85 | Делители для узких кейсов модульной стойки антистатическое исполнение. Позволяют разделять пространство внутри кейса, в один кейс помещается максимум 6 делителей.
Тумбочки
Тумбочки
| 1 | АЛФ-ТМБ-02 - приставная тумба серии Альфа |  | 21847 | Тумбы приставные серии АЛЬФА. Вместительная металлическая приставная тумба предназначена для размещения документов, папок и доп. материалов. В тумбе 2 стандартных выдвигающихся ящика и 2 вместительные полки, все выдвигаются с помощью направляющих на 650 мм. Каждая из полок оборудована перфорированными боковыми экранами, которые могут быть установлены с любой стороны. В антистатическом исполнении без разделителей.
| 2 | АРМ-5232 - офисная мобильная тумба |  | 12780 | Офисная мобильная тумба АРМ-5232. Оригинальный дизайн, компактные размеры и прочная конструкция делает тумбу полезным многофункциональным дополнением к офисной мебели.
| 3 | АРМ-5252 - тумбочка для столов АРМ |  | 13320 | Новое, удобное дополнение к промышленной мебели АКТАКОМ. Мобильная тумбочка может использоваться как с любым столом АРМ, так и отдельно. Пять пластиковых легко выкатываемых ящиков без всяких ручек позволяют разместить весь инструмент в одном месте. Мобильность обеспечивается четырьмя прочными колесами на резиновом ходу. Тумбочка изготовлена из белого меламинового ДСП - материала, устойчивого к истиранию, воздействию химикатами и выдерживающего высокую температуру.
| 4 | АРМ-5254 - тумбочка мобильная |  | 15960 | Новое, удобное дополнение к промышленной мебели АКТАКОМ. Мобильная тумбочка может использоваться как с любым столом АРМ, так и отдельно. Пять пластиковых легко выкатываемых ящиков без всяких ручек позволяют разместить весь инструмент в одном месте. Мобильность обеспечивается четырьмя прочными колесами на резиновом ходу. Тумбочка изготовлена из белого меламинового ДСП - материала, устойчивого к истиранию, воздействию химикатами и выдерживающего высокую температуру.
| 5 | АРМ-5255 - тумбочка мобильная с дверцей |  | 16080 | Новое, удобное дополнение к промышленной мебели АКТАКОМ. Мобильная тумбочка может использоваться как с любым столом АРМ, так и отдельно. Пять пластиковых легко выкатываемых ящиков без всяких ручек позволяют разместить весь инструмент в одном месте. Мобильность обеспечивается четырьмя прочными колесами на резиновом ходу.
| 6 | АРМ-5271 - тумбочка мобильная с двумя ящиками |  | 13140 | Тумбочка подкатная с двумя ящиками и полкой. Цвет алюминиевого каркаса – коричневый (8017), цвет ДСП - белый. Два выдвижных ящика без лицевых панелей, одна полка 40х40 см, четыре колеса, два из них блокируемые. Стенок вокруг полки нет. Габариты 43х50х66 см.
| 7 | АРМ-5272 - тумбочка мобильная с двумя ящиками |  | 13260 | Тумбочка подкатная с двумя ящиками и полкой. Цвет алюминиевого каркаса – коричневый (8017), цвет ДСП - белый. Два выдвижных ящика с лицевыми панелями, одна полка 40х40 см, четыре колеса, два из них блокируемые. Стенок вокруг полки нет. Габариты 43х50х66 см.
| 8 | АРМ-5273 - тумбочка мобильная с двумя ящиками |  | 13320 | Тумбочка подкатная с двумя ящиками и полкой. Цвет алюминиевого каркаса – коричневый (8017), цвет ДСП - белый. Два выдвижных ящика с лицевыми панелями, один с замком, одна полка 40х40 см, четыре колеса, два из них блокируемые. Стенок вокруг полки нет. Габариты 43х50х66 см.
| 9 | АРМ-5274 - тумбочка мобильная с двумя ящиками |  | 15300 | Тумбочка подкатная с двумя ящиками и полкой. Цвет алюминиевого каркаса – коричневый (8017), цвет ДСП - белый. Два выдвижных ящика с лицевыми панелями, одна полка 40х40 см, четыре колеса, два из них блокируемые. Стенка вокруг полки. Габариты 43х50х66 см.
| 10 | АРМ-5275 - тумбочка мобильная с двумя ящиками |  | 15360 | Тумбочка подкатная с двумя ящиками и полкой. Цвет алюминиевого каркаса – коричневый (8017), цвет ДСП - белый. Два выдвижных ящика с лицевыми панелями, один с замком, одна полка 40х40 см, четыре колеса, два из них блокируемые. Стенка вокруг полки. Габариты 43х50х66 см.
| 11 | АРМ-5454 - тумбочка мобильная |  | 28440
| 12 | АРМ-7333 - блок инструментальных ящиков |  | 7860
| 13 | АРМ-7333-9 - Блок инструментальных ящиков |  | 7860
| 14 | АРМ-7333-9Б - блок инструментальных ящиков |  | 8040
| 15 | АРМ-7333-9С - блок инструментальных ящиков |  | 8040
| 16 | АРМ-7333-Б - блок инструментальных ящиков |  | 8040
| 17 | АРМ-7333-С - блок инструментальных ящиков |  | 8040
| 18 | АРМ-7335 - блок инструментальных ящиков |  | 8280
| 19 | АРМ-7335-Б - блок инструментальных ящиков |  | 8520
| 20 | АРМ-7335-С - блок инструментальных ящиков |  | 8520
| 21 | ДР-03/1 - драйвер с 3 ящиками |  | 8109 | Драйвер с 3 ящиками ДР-03/1. Стальная стационарная тумба для хранения инструментов и компонентов. Может использоваться как отдельно, так и как опора стола Констант, Верстак. Центральный замок, три выдвижных ящика с механизмом легкого скольжения выдвигаются на 550 мм.
| 22 | ДР-03/1 ESD - драйвер с 3 ящиками, антистатическое исполнение |  | 10480 | Драйвер с 3 ящиками ДР-03/1 ESD, антистатическое исполнение. Стальная стационарная тумба для хранения инструментов и компонентов. Может использоваться как отдельно, так и как опора стола Констант, Верстак. Центральный замок, три выдвижных ящика с механизмом легкого скольжения выдвигаются на 550 мм.
| 23 | ДР-04/ВТ - приставная тумба с ящиками для серии Титан |  | 43269 | Тумба для хранения инструмента и принадлежностей устанавливается под верстак и при необходимости крепится болтовым соединением. Комплектуется 4 ящиками 300*80*450 мм с усиленными нагрузочными характеристиками.
| 24 | ДР-05/1 - драйвер с 5 ящиками |  | 12669 | Драйвер с 5 ящиками ДР-05/1. Стальная стационарная тумба для хранения инструментов и компонентов. Может использоваться как отдельно, так и как опора стола Констант, Верстак. Оснащена центральным замком, пять выдвижных ящиков с механизмом легкого скольжения (телескопические направляющие) выдвигаются на 550 мм.
| 25 | ДР-05/1 ESD - драйвер с 5 ящиками, антистатическое исполнение |  | 16471 | Драйвер с 5 ящиками ДР-05/1 ESD, антистатическое исполнение. Стальная стационарная тумба для хранения инструментов и компонентов. Может использоваться как отдельно, так и как опора стола Констант, Верстак. Оснащена центральным замком, пять выдвижных ящиков с механизмом легкого скольжения (телескопические направляющие) выдвигаются на 550 мм.
| 26 | ДР-07/1 - драйвер с 7 ящиками |  | 14120 | Драйвер с 7 ящиками ДР-07/1. Стальная стационарная тумба для хранения инструментов и компонентов. Оснащена центральным замком, семь выдвижных ящиков с механизмом легкого скольжения (телескопические направляющие) выдвигаются на 550 мм.
| 27 | ДР-07/1 ESD - драйвер с 7 ящиками, антистатическое исполнение |  | 18320 | Драйвер с 7 ящиками ДР-07/1 ESD, антистатическое исполнение. Стальная стационарная тумба для хранения инструментов и компонентов. Оснащена центральным замком, семь выдвижных ящиков с механизмом легкого скольжения (телескопические направляющие) выдвигаются на 550 мм.
| 28 | ДР-10/1 - драйвер-шкаф с 10 ящиками |  | 18131 | Драйвер-шкаф с 10 ящиками ДР-10/1. Стальной стационарный шкаф для хранения инструментов и компонентов. Оснащен центральным замком, десять выдвижных ящиков с механизмом легкого скольжения (телескопические направляющие) выдвигаются на 550 мм.
| 29 | ДР-10/1 ESD - драйвер-шкаф с 10 ящиками, антистатическое исполнение |  | 23564 | Драйвер-шкаф с 10 ящиками ДР-10/1 ESD, антистатическое исполнение. Стальной стационарный шкаф для хранения инструментов и компонентов. Оснащен центральным замком, десять выдвижных ящиков с механизмом легкого скольжения (телескопические направляющие) выдвигаются на 550 мм.
| 30 | ПТ2 - тумба подвесная |  | 5718 | Подвесная металлическая тумба на ДВА отделения. Запирается на замок. Подвешивается под столешницей стола БЕЛТЕМА 005 серии, как с права, так и с лева.
| 31 | ПТ3 - тумба подвесная |  | 7879 | Подвесная металлическая тумба на ТРИ отделения. Запирается на замок. Подвешивается под столешницей стола БЕЛТЕМА 005 серии, как с права, так и с лева.
| 32 | ПТ4 - тумба подвесная |  | 10049 | Подвесная металлическая тумба на ЧЕТЫРЕ отделения. Запирается на замок. Подвешивается под столешницей стола БЕЛТЕМА 005 серии, как с права, так и с лева.
| 33 | Т.1.1 - тумба подкатная на 3 ящика |  | 3150 | Тумба подкатная на 3 ящика, Тумба с 3-мя выдвижными ящиками для инструментов и документов, 450х465х600.
| 34 | Т.1.2 - тумба подкатная на 4 ящика |  | 3300 | Тумба подкатная на 4 ящика, Тумба с 4-мя выдвижными ящиками для инструментов и документов, 450х465х600.
| 35 | ТМ 1.1 - тумба металлическая на 3 ящика |  | 8810 | Металлическая тумба с 3-мя выдвижными ящиками для инструментов и документов, на колесиках (два из них с фиксацией), центральный замок.
| 36 | ТМБ-01/1 - тумба |  | 6455 | Стальная стационарная тумба. Может использоваться как отдельно, так и как опора стола Констант, Верстак. Оснащена замком и полкой.
| 37 | ТМБ-01/1 ESD - тумба, антистатическое исполнение |  | 8522 | Стальная стационарная тумба. Может использоваться как отдельно, так и как опора стола Констант, Верстак. Оснащена замком и полкой.
| 38 | ТМБ-01/ВТ - приставная тумба с дверцей для серии Титан |  | 9105 | Тумба для хранения инструмента и принадлежностей устанавливается под верстак и при необходимости крепится болтовым соединением. Оборудована дверцей и внутренней полкой.
| 39 | ТМБ-02/1 - тумба с 1 ящиком |  | 7657 | Стальная стационарная тумба. Может использоваться как отдельно, так и как опора стола Констант, Верстак. Оснащена выдвижным ящиком с механизмом легкого скольжения, выдвигающимся на 550мм и закрывающимся отделением с полкой.
| 40 | ТМБ-02/1 ESD - тумба с 1 ящиком, антистатическое исполнение |  | 9874 | Стальная стационарная тумба. Может использоваться как отдельно, так и как опора стола Констант, Верстак. Оснащена выдвижным ящиком с механизмом легкого скольжения, выдвигающимся на 550мм и закрывающимся отделением с полкой.
| 41 | ТМБ-03/1 - стационарная тумба с закрывающимися отделениями |  | 9588 | Тумба с закрывающимися отделениями. Стальная стационарная тумба с 2 отделениями, каждое закрывается дверцей.
| 42 | ТМБ-03/1 ESD - тационарная тумба с закрывающимися отделениями, антистатическое исполнение |  | 11784 | Тумба с закрывающимися отделениями. Стальная стационарная тумба с 2 отделениями, каждое закрывается дверцей. Антистатическое исполнение.
| 43 | ТП-01/S - подкатная тумба |  | 8329 | Стальная тумба для хранения инструментов и компонентов. Может использоваться в качестве дополнительного элемента стола. Оснащена центральным замком. Три выдвижных ящика с механизмом легкого скольжения (телескопические направляющие) выдвигаются на 550 мм.
| 44 | ТП-01/S ESD - подкатная тумба, антистатическое исполнение |  | 10202 | Подкатная тумба ТП-01/S ESD, антистатическое исполнение. Стальная тумба для хранения инструментов и компонентов. Может использоваться в качестве дополнительного элемента стола. Оснащена центральным замком. Три выдвижных ящика с механизмом легкого скольжения (телескопические направляющие) выдвигаются на 550 мм.
| 45 | ТП-01/П - подвесная тумба |  | 8401 | Подвесная тумба. Стальная тумба для хранения инструментов и компонентов. Оснащена центральным замком. Три выдвижных ящика с механизмом легкого скольжения (телескопические направляющие) выдвигаются на 550 мм.
| 46 | ТП-01/П ESD - подвесная тумба, антистатическое исполнение |  | 9521 | Подвесная тумба ТП-01/П ESD, антистатическое исполнение. Стальная тумба для хранения инструментов и компонентов. Оснащена центральным замком. Три выдвижных ящика с механизмом легкого скольжения (телескопические направляющие) выдвигаются на 550 мм.
| 47 | ТП-02/S - подкатная тумба |  | 12028 | Подкатная тумба ТП-02. Стальная тумба для хранения инструментов и компонентов. Может использоваться в качестве дополнительного элемента стола. Оснащена центральным замком и 4 антистатическими колесными опорами, 2 из них с механизмом фиксации. Четыре выдвижных ящика с механизмом легкого скольжения выдвигаются на 550 мм.
| 48 | ТП-02/S ESD - подкатная тумба, антистатическое исполнение |  | 14768 | Стальная тумба для хранения инструментов и компонентов. Может использоваться в качестве дополнительного элемента стола. Оснащена центральным замком и 4 антистатическими колесными опорами. 4 выдвижных ящика с механизмом легкого скольжения выдвигаются на 550 мм.
| 49 | ТП-02/П - подвесная тумба |  | 6819 | Подвесная тумба. Стальная тумба для хранения инструментов и компонентов. Оснащена центральным замком. Два выдвижных ящика с механизмом легкого скольжения (телескопические направляющие) выдвигаются на 550 мм.
| 50 | ТП-02/П ESD - подвесная тумба, антистатическое исполнение |  | 7676 | Подвесная тумба ТП-02/П ESD, антистатическое исполнение. Стальная тумба для хранения инструментов и компонентов. Оснащена центральным замком. Два выдвижных ящика с механизмом легкого скольжения (телескопические направляющие) выдвигаются на 550 мм.
| 51 | ТП-10/П - подвесная тумба с уменьшенной глубиной |  | 7561 | Стальная тумба в качестве дополнительного элемента рабочего стола подвешивается под его столешницей и используется для хранения инструментов и компонентов. Оснащена центральным замком. Имеет выдвижные ящики с механизмом легкого скольжения (телескопические направляющие), выдвигаются на 550 мм. Внутренние размеры ящиков (Ш х В х Г) следующих типоразмеров 400×45×430 мм и 400×100×430 мм. Нагрузка на ящик — до 30 кг.
| 52 | ТП-10/П ESD - подвесная тумба с уменьшенной глубиной антистатическое исполнение |  | 8668 | Стальная тумба в качестве дополнительного элемента рабочего стола подвешивается под его столешницей и используется для хранения инструментов и компонентов. Оснащена центральным замком. Имеет выдвижные ящики с механизмом легкого скольжения (телескопические направляющие), выдвигаются на 550 мм. Внутренние размеры ящиков (Ш х В х Г) следующих типоразмеров 400×45×430 мм и 400×100×430 мм. Нагрузка на ящик — до 30 кг.
| 53 | ТП-20/П - подвесная тумба с уменьшенной глубиной |  | 6166 | Стальная тумба в качестве дополнительного элемента рабочего стола подвешивается под его столешницей и используется для хранения инструментов и компонентов. Оснащена центральным замком. Имеет выдвижные ящики с механизмом легкого скольжения (телескопические направляющие), выдвигаются на 550 мм. Внутренние размеры ящиков (Ш х В х Г) следующих типоразмеров 400×45×430 мм и 400×100×430 мм. Нагрузка на ящик — до 30 кг.
| 54 | ТП-20/П ESD - подвесная тумба с уменьшенной глубиной антистатическое исполнение |  | 6906 | Стальная тумба антистатическое исполнение в качестве дополнительного элемента рабочего стола подвешивается под его столешницей и используется для хранения инструментов и компонентов. Оснащена центральным замком. Имеет выдвижные ящики с механизмом легкого скольжения (телескопические направляющие), выдвигаются на 550 мм. Внутренние размеры ящиков (Ш х В х Г) следующих типоразмеров 400×45×430 мм и 400×100×430 мм. Нагрузка на ящик — до 30 кг.
| 55 | ТПД-01/П - подвесная тумба с доводчиками |  | 8936 | Стальная тумба для хранения инструментов и компонентов. Оснащена центральным замком и доводчиками, которые обеспечивают плавность открывания-закрывания. Выдвижные ящики с механизмом легкого скольжения (телескопические направляющие) выдвигаются на 550 мм.
| 56 | ТПД-01/П ESD - подвесная тумба с доводчиками, антистатическое исполнение |  | 10056 | Стальная тумба для хранения инструментов и компонентов. Оснащена центральным замком и доводчиками, которые обеспечивают плавность открывания-закрывания. Выдвижные ящики с механизмом легкого скольжения (телескопические направляющие) выдвигаются на 550 мм. Антистатическое исполнение.
| 57 | ТПД-02/П - подвесная тумба с доводчиками |  | 7194 | Стальная тумба для хранения инструментов и компонентов. Оснащена центральным замком и доводчиками, которые обеспечивают плавность открывания-закрывания. Выдвижные ящики с механизмом легкого скольжения (телескопические направляющие) выдвигаются на 550 мм.
| 58 | ТПД-02/П ESD - подвесная тумба с доводчиками, антистатическое исполнение |  | 8051 | Стальная тумба для хранения инструментов и компонентов. Оснащена центральным замком и доводчиками, которые обеспечивают плавность открывания-закрывания. Выдвижные ящики с механизмом легкого скольжения (телескопические направляющие) выдвигаются на 550 мм.
| 59 | ЦК3 - тумба металлическая на 3 ящика |  | 10730 | Металлическая тумба с 3-мя выдвижными ящиками для инструментов и документов, на колесиках (два из них с фиксацией), центральный замок.
Аксессуары к тумбочкам
| 1 | Д-10/А - разделители для ящиков 400х45х505 мм (тип А) стандартные |  | 546 | Разделители для ящиков 400х45х505 мм (тип А) стандартные. В наборе 4 продольных и 6 поперечных разделителя. Предоставляют возможность выделения до 35 ячеек разного размера и конфигурации.
| 2 | Д-11/Б - разделители для ящиков 400х100х505 мм (тип Б) фигурные |  | 899 | Разделители для ящиков 400х100х505 мм (тип Б) фигурные. В наборе 3 продольных, 4 крупных и 4 небольших поперечных фигурных разделителя. Предоставляют возможность выделения до 10 ячеек разного размера и конфигурации.
| 3 | Д-16/Б - разделители для ящиков 400х100х505 мм (тип Б) фигурные |  | 1017 | Разделители для ящиков 400х100х505 мм (тип Б) фигурные. В наборе 4 продольных, 6 средних и 6 небольших поперечных фигурных разделителя. Предоставляют возможность выделения до 15 ячеек разного размера и конфигурации.
| 4 | Д-4/АЛФ-2 - комплект из 4 вертикальных разделителей |  | 444 | Комплект из 4 вертикальных разделителей предназначен для выделения части пространства на полке для установки отдельных папок и документов. Поставляется в комплекте с боковыми бортиками, фиксирующими положение разделителей.
| 5 | Д-6/Ш - разделители стандартные для ящика ШКХ |  | 444 | Разделители стандартные для ящика ШКХ. В наборе 2 продольных и 4 поперечных разделителя. Предоставляют возможность выделения до 15 ячеек.
| 6 | Д-7/АЛФ-2 - комплект из 7 горизонтальных разделителей |  | 375 | Комплект из 7 горизонтальных разделителей длиной 335 мм каждый, предоставляют возможность выделения требуемого количества ячеек нужного размера и конфигурации. Поставляется в комплекте с боковыми бортиками, фиксирующими положение разделителей.
| 7 | ДМ-10/А - разделители для уменьшенных ящиков 400х45х420 мм (тип А-уменьшенные) |  | 546
| 8 | ДМ-11/Б - разделители для уменьшенных ящиков 400х100х420 мм (тип Б - уменьшенные) фигурные |  | 899 | Разделители для уменьшенных ящиков 400х100х420 мм (тип Б- уменьшенные) фигурные. В наборе 3 продольных, 4 крупных и 4 небольших поперечных фигурных разделителя. Предоставляет возможность выделения до 10 ячеек.
| 9 | КД/АБ - коврик для ящиков 400х45х505 мм (тип А), 400х100х505 мм (тип Б) |  | 364 | Коврик для ящиков 400х45х505 мм (тип А), 400х100х505 мм (тип Б). Требуются при заказе разделителей для ящиков в неантистатическом исполнении. Ящики в антистатическом исполнении уже оснащены ковриками.
| 10 | КД/Ш - коврик для ящиков ШКХ |  | 300 | Коврик для ящиков ШКХ. Требуются при заказе разделителей для ящиков в неантистатическом исполнении. Ящики в антистатическом исполнении уже оснащены ковриками.
| 11 | ППТ-01 - подставка под тумбу мобильная |  | 2121 | Подставка под тумбу мобильная ППТ-01. Мобильная подставка предназначена для размещения всех стандартных тумб (ТМБ-01, ТМБ-02) и драйверов (ДР-03/1, ДР-05/1 ДР-07/1, ДР-10/1), обеспечивая мобильность данных элементов. Снабжена 4-мя колесными опорами диаметром 75 мм, две из которых с механизмом фиксации. Максимальная нагрузка 350 кг.
| 12 | ППТ-01 ESD - подставка под тумбу мобильная, антистатическое исполнение |  | 5500 | Подставка под тумбу мобильная ППТ-01 ESD, антистатическое исполнение. Мобильная подставка предназначена для размещения всех стандартных тумб (ТМБ-01 ESD, ТМБ-02 ESD) и драйверов (ДР-03/1 ESD, ДР-05/1 ESD, ДР-07/1 ESD, ДР-10/1 ESD), обеспечивая мобильность данных элементов. Снабжена 4-мя колесными опорами диаметром 75 мм, две из которых с механизмом фиксации. Максимальная нагрузка 350 кг.
Тележки подкатные
Тележки подкатные
| 1 | КР-ТТ - транспортная тележка из нержавеющей стали серии Кристалл |  | 44800 | Тележка для перевозки компонентов и изделий в чистых помещениях высоких классов чистоты. Оснащена 2 полками (длиной 750мм каждая) и четырьмя поворотными колесами диаметром 75 мм, два из которых со стопорным механизмом. Распределенная нагрузка на каждую полку - до 40 кг.
| 2 | ТП-П4 - тележка подкатная |  | 28642 | Тележка подкатная
| 3 | ТПГ-01 - тележка подкатная |  | 9134 | Тележка подкатная
| 4 | ТТ-01/ВТ - усиленная тележка серии Титан (каркас) |  | 26045 | Дно каркаса тележки покрыто противоскользящей резиной толщиной 3 мм, вертикальная стенка каркаса оснащена дополнительными боковыми полками, выдерживающими нагрузку до 30 кг.
| 5 | ТТ-02 - транспортная тележка |  | 9048 | Четыре поворотных колеса Ø 75 мм, 2 из них со стопорным механизмом. Имеет 2 полки, регулируемые по высоте на 140-800 мм. Тихий и плавный ход. Максимальная нагрузка 100 кг.
| 6 | ТТ-02 ESD - транспортная тележка, антистатическое исполнение |  | 12141 | Четыре поворотных колеса Ø 75 мм, 2 из них со стопорным механизмом. Имеет 2 полки, регулируемые по высоте на 140-800 мм. Тихий и плавный ход. Максимальная нагрузка 100 кг. В антистатическом исполнении ESD колеса и токопроводящее покрытие.
| 7 | ТТ-03 - транспортная тележка |  | 11466 | Четыре поворотных колеса Ø 75 мм, 2 из них со стопорным механизмом. Имеет 3 полки, регулируемые по высоте140-800 мм. Тихий и плавный ход. Максимальная нагрузка 100 кг.
| 8 | ТТ-03 ESD - транспортная тележка, антистатическое исполнение |  | 14995 | Четыре поворотных колеса Ø 75 мм, 2 из них со стопорным механизмом. Имеет 3 полки, регулируемые по высоте140-800 мм. Тихий и плавный ход. Максимальная нагрузка 100 кг. В антистатическом исполнении: ESD колеса и токопроводящее покрытие.
| 9 | ТТ-04 - транспортная тележка |  | 21611 | Четыре поворотных колеса Ø 125 мм, 2 из них со стопорным механизмом. Имеет 4 полки, регулируемые по высоте190-1480 мм. Тихий и плавный ход. Максимальная нагрузка 100 кг.
| 10 | ТТ-04 ESD - транспортная тележка, антистатическое исполнение |  | 28713 | Четыре поворотных колеса Ø 125 мм, 2 из них со стопорным механизмом. Имеет 4 полки, регулируемые по высоте 190-1480 мм. Тихий и плавный ход. Максимальная нагрузка 100 кг. В антистатическом исполнении: ESD колеса и токопроводящее покрытие.
Аксессуары к тележкам
| 1 | ТТ-Б/ВТ - полка внутренняя с ковриком и бортиками к тележке серии Титан |  | 2995 | Внутренняя полка устанавливается между перфорированными панелями каркаса тележки и ограничительной стенки, оснащена ограничительными бортиками и ковриком из противоскользящей резины.
| 2 | ТТ-К/ВТ - полка внутренняя с ковриком к тележке серии Титан |  | 2764 | Внутренняя полка устанавливается между перфорированными панелями каркаса тележки и ограничительной стенки, оснащена ограничительными бортиками и ковриком из противоскользящей резины.
| 3 | ТТ-ОС/ВТ - ограничительная стенка к тележке серии Титан |  | 9629 | Устанавливается с противоположной стороны от вертикальной стенки каркаса, позволяет ограничивать внутр. зону тележки и устанавливать полки между двумя перфорированными стенками тележки.
| 4 | ТТ-П/ВТ - полка внутренняя с перфорацией к тележке серии Титан |  | 5676 | Внутренняя полка устанавливается между перфорированными панелями каркаса тележки и ограничительной стенки. Полка оснащена системой хранения инструмента, предназначенной для надежной фиксации инструмента фрезерных, токарных и сверлильных станков, с отверстиями диаметром 30 мм и 56 мм и пластиковыми ограничительными вставками.
Столики подкатные
| 1 | АЛ-ПС - стол подкатной серии АЛЬЯНС |  | 12789 | Предназначен для установки и перемещения оборудования в рабочей зоне. Снабжен 4-мя колесными опорами диаметром 75 мм, две из которых с механизмом фиксации. Оснащен тремя полками, средняя свободно регулируется по высоте. Максимальная нагрузка 150 кг.
| 2 | АРМ-5050 - стол подкатной |  | 10740
| 3 | АРМ-5050-9-ESD - стол подкатной с антистатической столешницей |  | 17982 | Стол подкатной 50х72х75 см. Столешница в ESD исполнении размером 72,3х50 см из антистатического меламинированного ДСП толщиной 25 мм. Цвет алюминиевого каркаса - серый (RAL-9006), цвет ДСП - белый. Четыре колеса, два из них блокируемые. Полка 40х24 см.
| 4 | АРМ-5050-ESD - стол подкатной с антистатической столешницей |  | 17982 | Стол подкатной 50х72х75 см. Столешница в ESD исполнении размером 72,3х50 см из антистатического меламинированного ДСП толщиной 25 мм. Цвет алюминиевого каркаса - коричневый (RAL-8017), цвет ДСП - белый. Четыре колеса, два из них блокируемые. Полка 40х24 см.
| 5 | АРМ-5051 - стол подкатной |  | 11040
| 6 | АРМ-5051-9-ESD - стол подкатной с антистатической столешницей |  | 18480 | Стол подкатной 50х72х75 см. Столешница в ESD исполнении размером 72,3х50 см из антистатического меламинированного ДСП толщиной 25 мм. Цвет алюминиевого каркаса - серый (RAL-9006), цвет ДСП - белый. Четыре колеса, два из них блокируемые. Полка 40х24 см.
| 7 | АРМ-5051-ESD - стол подкатной с антистатической столешницей |  | 18480 | Стол подкатной 50х72х75 см. Столешница в ESD исполнении размером 72,3х50 см из антистатического меламинированного ДСП толщиной 25 мм. Цвет алюминиевого каркаса - коричневый (RAL-8017), цвет ДСП - белый. Четыре колеса, два из них блокируемые. Полка 40х24 см.
| 8 | АРМ-5052 - стол подкатной с двумя полками |  | 12420
| 9 | АРМ-5052-9-ESD - стол подкатной с двумя полками с антистатической столешницей |  | 20706 | Стол подкатной 50х72х75 см. Столешница в ESD исполнении размером 72,3х50 см из антистатического меламинированного ДСП толщиной 25 мм. Цвет алюминиевого каркаса - серый (RAL-9006), цвет ДСП - белый. Четыре колеса, два из них блокируемые. Две полки 40х40 см.
| 10 | АРМ-5052-ESD - стол подкатной с двумя полками с антистатической столешницей |  | 22374 | Стол подкатной 50х72х75 см. Столешница в ESD исполнении размером 72,3х50 см из антистатического меламинированного ДСП толщиной 25 мм. Цвет алюминиевого каркаса - коричневый (RAL-8017), цвет ДСП - белый. Четыре колеса, два из них блокируемые. Две полки 40х40 см.
| 11 | АРМ-5054 - стол подкатной с ящиками |  | 12720
| 12 | АРМ-5054-9-ESD - cтол подкатной с ящиком с антистатической столешницей |  | 20706 | Стол подкатной с ящиком. Столешница в ESD исполнении размером 72,3х50 см из антистатического меламинированного ДСП толщиной 25 мм. Цвет алюминиевого каркаса - серый (RAL-9006), цвет ДСП - белый. Выдвижной ящик, две полки 40х40 см, четыре колеса, два из них блокируемые. Габаритные размеры 50х72х75 см.
| 13 | АРМ-5054-ESD - стол подкатной с ящиком с антистатической столешницей |  | 20706 | Стол подкатной с ящиком. Столешница в ESD исполнении размером 72,3х50 см из антистатического меламинированного ДСП толщиной 25 мм. Цвет алюминиевого каркаса - коричневый (RAL-8017), цвет ДСП - белый. Выдвижной ящик, две полки 40х40 см, четыре колеса, два из них блокируемые. Габаритные размеры 50х72х75 см.
| 14 | АРМ-5055 - стол подкатной с ящиками |  | 13140
| 15 | АРМ-5055-9-ESD - стол подкатной с антистатической столешницей |  | 21942 | Стол подкатной с ящиком. Столешница в ESD исполнении размером 72,3х50 см из антистатического меламинированного ДСП толщиной 25 мм. Цвет алюминиевого каркаса - серый (RAL-9006), цвет ДСП - белый. Выдвижной ящик с замком, две полки 40х40 см, четыре колеса, два из них блокируемые. Габаритные размеры 50х72х75 см.
| 16 | АРМ-5055-ESD - стол подкатной с ящиком с антистатической столешницей |  | 21942 | Стол подкатной с ящиком. Столешница в ESD исполнении размером 72,3х50 см из антистатического меламинированного ДСП толщиной 25 мм. Цвет алюминиевого каркаса - коричневый (RAL-8017), цвет ДСП - белый. Выдвижной ящик с замком, две полки 40х40 см, четыре колеса, два из них блокируемые. Габаритные размеры 50х72х75 см.
| 17 | АРМ-5056 - стол подкатной с ящиками |  | 13260
| 18 | АРМ-5056-9-ESD - cтол подкатной с ящиками с антистатической столешницей |  | 22188 | Стол подкатной с ящиками. Столешница в ESD исполнении размером 72,3х50 см из антистатического меламинированного ДСП толщиной 25 мм. Цвет алюминиевого каркаса - серый (RAL-9006), цвет ДСП - белый. Два выдвижных ящика, одна полка 40х40 см, четыре колеса, два из них блокируемые. Габаритные размеры 50х72х75 см.
| 19 | АРМ-5056-ESD - стол подкатной с ящиками с антистатической столешницей |  | 22188 | Стол подкатной с ящиками. Столешница в ESD исполнении размером 72,3х50 см из антистатического меламинированного ДСП толщиной 25 мм. Цвет алюминиевого каркаса - коричневый (RAL-8017), цвет ДСП - белый. Два выдвижных ящика, одна полка 40х40 см, четыре колеса, два из них блокируемые. Габаритные размеры 50х72х75 см.
| 20 | АРМ-5057 - стол подкатной с ящиками |  | 14880
| 21 | АРМ-5057-9-ESD - стол подкатной с ящиками с антистатической столешницей |  | 24846 | Стол подкатной с ящиками. Столешница в ESD исполнении размером 72,3х50 см из антистатического меламинированного ДСП толщиной 25 мм. Цвет алюминиевого каркаса - серый (RAL-9006), цвет ДСП - белый. Два выдвижных ящика, верхний ящик - запирается на замок, одна полка 40х40 см, блок розеток с сетевым фильтром и глухой задней панелью АРМ-9104, узел заземления АРМ-9407, четыре колеса, два из них блокируемые. Габаритные размеры 50х72х75 см.
| 22 | АРМ-5057-ESD - стол подкатной с ящиками с антистатической столешницей |  | 24846 | Стол подкатной с ящиками. Столешница в ESD исполнении размером 72,3х50 см из антистатического меламинированного ДСП толщиной 25 мм. Цвет алюминиевого каркаса - коричневый (RAL-8017), цвет ДСП - белый. Два выдвижных ящика, верхний ящик - запирается на замок, одна полка 40х40 см, блок розеток с сетевым фильтром и глухой задней панелью АРМ-9104, узел заземления АРМ-9407, четыре колеса, два из них блокируемые. Габаритные размеры 50х72х75 см.
| 23 | АРМ-5058 - стол подкатной с ящиками |  | 15360 | Практичное дополнение к рабочим столам. Стол подкатной АРМ-5058 может использоваться как самостоятельный элемент или как продолжение рабочего места. Высота столешницы стола подкатного идеально совпадает с высотой столешницы рабочего стола Актаком.
| 24 | АРМ-5058-9-ESD - стол подкатной с антистатической столешницей |  | 25584 | Стол подкатной с 3-мя ящиками. Столешница в ESD исполнении размером 72,3х50 см из антистатического меламинированного ДСП толщиной 25 мм. Цвет алюминиевого каркаса - серый (RAL-9006), цвет ДСП - белый. Три выдвижных ящика и ниша 40х40 см, с глухой задней панелью, четыре колеса, два из них блокируемые. Габаритные размеры 50х60х75 см.
| 25 | АРМ-5058-ESD - стол подкатной с ящиками с антистатической столешницей |  | 25584 | Стол подкатной с 3-мя ящиками. Столешница в ESD исполнении размером 72,3х50 см из антистатического меламинированного ДСП толщиной 25 мм. Цвет алюминиевого каркаса - коричневый, цвет ДСП - белый. Три выдвижных ящика и ниша 40х40 см, с глухой задней панелью, четыре колеса, два из них блокируемые. Габаритные размеры 50х60х75 см.
| 26 | АРМ-5059 - стол подкатной с ящиками |  | 15360 | Практичное дополнение к рабочим столам. Стол подкатной АРМ-5059 может использоваться как самостоятельный элемент или как продолжение рабочего места. Высота столешницы мобильного стола идеально совпадает с высотой столешницы рабочего стола Актаком.
| 27 | АРМ-5059-9-ESD - стол подкатной с ящиками с антистатической столешницей |  | 26820 | Стол подкатной с 5-тью ящиками. Столешница в ESD исполнении размером 72,3х50 см из антистатического меламинированного ДСП толщиной 25 мм. Цвет алюминиевого каркаса - серый (RAL-9006), цвет ДСП - белый. Пять выдвижных ящиков, одна полка 40х40 см, четыре колеса, два из них блокируемые. Габаритные размеры 50х60х75 см. Практичное дополнение к рабочим столам. высота столешницы идеально совпадает с высотой стола. может использоваться как продолжение стола.
| 28 | АРМ-5059-ESD - стол подкатной с ящиками с антистатической столешницей |  | 26820 | Стол подкатной с 5-тью ящиками. Столешница в ESD исполнении размером 72,3х50 см из антистатического меламинированного ДСП толщиной 25 мм. Цвет алюминиевого каркаса - коричневый, цвет ДСП - белый. Пять выдвижных ящиков, одна полка 40х40 см, четыре колеса, два из них блокируемые. Габаритные размеры 50х60х75 см. Практичное дополнение к рабочим столам. высота столешницы идеально совпадает с высотой стола. может использоваться как продолжение стола.
| 29 | АРМ-5071 - стол подкатной с 2-мя ящиками |  | 13260 | Стол подкатной с 2-мя ящиками и полкой. Цвет алюминиевого каркаса - коричневый, цвет ДСП - белый. Два выдвижных ящика без лицевых панелей, одна полка 40х40 см, четыре колеса, два из них блокируемые. Стенок вокруг полки нет. Габаритные размеры 50х60х75 см. Практичное дополнение к рабочим столам. Высота столешницы идеально совпадает с высотой стола. Может использоваться как продолжение стола.
| 30 | АРМ-5072 - cтол подкатной с 2-мя ящиками с лицевыми панелями |  | 13560 | Стол подкатной с 2-мя ящиками и полкой. Цвет алюминиевого каркаса - коричневый, цвет ДСП - белый. Два выдвижных ящика с лицевыми панелеми, одна полка 40х40 см, четыре колеса, два из них блокируемые. Стенок вокруг полки нет. Габаритные размеры 50х60х75 см. Практичное дополнение к рабочим столам. Высота столешницы идеально совпадает с высотой стола. Может использоваться как продолжение стола.
| 31 | АРМ-5073 - стол подкатной с 2-мя ящиками с лицевыми панелями и замком |  | 13620 | Стол подкатной с 2-мя ящиками и полкой. Цвет алюминиевого каркаса - коричневый, цвет ДСП - белый. Два выдвижных ящика с лицевыми панелеми. Один ящик имеет замок. Одна полка 40х40 см, Стенок вокруг полки нет.Четыре колеса, два из них блокируемые. Габаритные размеры 50х60х75 см. Практичное дополнение к рабочим столам. Высота столешницы идеально совпадает с высотой стола. Может использоваться как продолжение стола.
| 32 | АРМ-5074 - стол подкатной с 2-мя ящиками с лицевыми панелями |  | 15360 | Стол подкатной с 2-мя ящиками и полкой. Цвет алюминиевого каркаса - коричневый, цвет ДСП - белый. Два выдвижных ящика с лицевыми панелеми, одна полка 40х40 см, четыре колеса, два из них блокируемые. Стенка вокруг полки. Габаритные размеры 50х60х75 см. Практичное дополнение к рабочим столам. Высота столешницы идеально совпадает с высотой стола. Может использоваться как продолжение стола.
| 33 | АРМ-5075 - стол подкатной с 2-мя ящиками с лицевыми панелями и замком |  | 15600 | Стол подкатной с 2-мя ящиками и полкой. Цвет алюминиевого каркаса - коричневый, цвет ДСП - белый. Два выдвижных ящика с лицевыми панелеми. Один ящик имеет замок. Одна полка 40х40 см, Стенка вокруг полки.Четыре колеса, два из них блокируемые. Габаритные размеры 50х60х75 см. Практичное дополнение к рабочим столам. Высота столешницы идеально совпадает с высотой стола. Может использоваться как продолжение стола.
| 34 | АРМ-5151 - подкатной столик с регулируемым наклоном рабочей поверхности |  | 13680 | Новая серия моделей АРМ-51ХХ специально разработана для более рационального и удобного позиционирования приборов. Для обеспечения такой возможности подкатные столики комплектуются двумя рабочими поверхностями, регулируется угол наклона одной из них.
| 35 | АРМ-5151-9-ESD - подкатной столик с регулируемым наклоном рабочей поверхности с антистатической столешницей |  | 22926 | Стол подкатной 50х72 х75 см. Столешница в ESD исполнении размером 72,3х50 см из антистатического меламинированного ДСП толщиной 25 мм. Цвет алюминиевого каркаса - серый (RAL-9006), цвет ДСП - белый. Четыре колеса, два из них блокируемые. Две рабочие поверхности, в одной регулируется угол наклона (до 15°).
| 36 | АРМ-5151-ESD - подкатной столик с регулируемым наклоном рабочей поверхности с антистатической столешницей |  | 22926 | Стол подкатной 50х72 х75 см. Столешница в ESD исполнении размером 72,3х50 см из антистатического меламинированного ДСП толщиной 25 мм. Цвет алюминиевого каркаса - коричневый (RAL-8017), цвет ДСП - белый. Четыре колеса, два из них блокируемые. Две рабочие поверхности, в одной регулируется угол наклона (до 15°).
| 37 | АРМ-5152 - подкатной столик с регулируемым наклоном рабочей поверхности |  | 15660 | Новая серия моделей АРМ-51ХХ специально разработана для более рационального и удобного позиционирования приборов. Для обеспечения такой возможности подкатные столики комплектуются двумя рабочими поверхностями, регулируется угол наклона одной из них.
| 38 | АРМ-5152-9-ESD - подкатной столик с регулируемым наклоном рабочей поверхности с антистатической столешницей |  | 26202 | Стол подкатной 50х72х75 см. Столешница в ESD исполнении размером 72,3х50 см из антистатического меламинированного ДСП толщиной 25 мм. Цвет алюминиевого каркаса - серый (RAL-9006), цвет ДСП - белый. Четыре колеса, два из них блокируемые. Три рабочие поверхности, в одной предусмотрена возможность регулировки угла наклона (до 15°).
| 39 | АРМ-5152-ESD - подкатной столик с регулируемым наклоном рабочей поверхности с антистатической столешницей |  | 26202 | Стол подкатной 50х72х75 см. Столешница в ESD исполнении размером 72,3х50 см из антистатического меламинированного ДСП толщиной 25 мм. Цвет алюминиевого каркаса - коричневый (RAL-8017), цвет ДСП - белый. Четыре колеса, два из них блокируемые. Три рабочие поверхности, в одной предусмотрена возможность регулировки угла наклона (до 15°).
| 40 | АРМ-5153 - подкатной столик с регулируемым наклоном поверхностей |  | 18840
| 41 | АРМ-5153-9-ESD - подкатной столик с регулируемым наклоном поверхностей с антистатической столешницей |  | 31458 | Стол подкатной 50х72х75 см. Столешница в ESD исполнении размером 72,3х50 см из антистатического меламинированного ДСП толщиной 25 мм. Цвет алюминиевого каркаса - серый (RAL-9006), цвет ДСП - белый. Четыре колеса, два из них блокируемые. Три рабочие поверхности, в двух предусмотрена возможность регулировки угла наклона (до 15°).
| 42 | АРМ-5153-ESD - подкатной столик с регулируемым наклоном поверхностей с антистатической столешницей |  | 31458 | Стол подкатной 50х72х75 см. Столешница в ESD исполнении размером 72,3х50 см из антистатического меламинированного ДСП толщиной 25 мм. Цвет алюминиевого каркаса - коричневый (RAL-8017), цвет ДСП - белый. Четыре колеса, два из них блокируемые. Три рабочие поверхности, в двух предусмотрена возможность регулировки угла наклона (до 15°).
| 43 | ПС-07 - стол подкатной |  | 6937 | Стол подкатной ПС-07. Для установки оборудования в раб. зоне. Снабжен 4 колесными опорами, 2 из них с механизмом фиксации. Регулировка высоты столешницы 650 - 950 мм.
| 44 | ПС-07 ESD - стол подкатной, антистатическое исполнение |  | 11054 | Стол подкатной ПС-07 ESD, антистатическое исполнение. Для установки оборудования в раб. зоне. Снабжен 4 колесными опорами, 2 из них с механизмом фиксации. Регулировка высоты столешницы 650 - 950 мм.
| 45 | ПС-07 Комфорт - стол подкатной |  | 7240 | Стол подкатной ПС-07 Комфорт. Для установки оборудования в рабочей зоне. Снабжен 4 колесными опорами, 2 из них с механизмом фиксации. Две стойки поддерживающие столешницу находятся в тыльной части стола, благодаря чему обеспечивается свободный доступ к оборудованию на нижней части.
| 46 | ПС-10 - стол подкатной |  | 8671 | Стол подкатной ПС-10. Для установки оборудования в раб. зоне. Снабжен 4 колесными опорами, 2 из них с механизмом фиксации. Регулировка высоты столешницы 650 - 950 мм.
| 47 | ПС-15 - стол подкатной |  | 9710 | Стол подкатной ПС-15. Для установки оборудования в раб. зоне. Снабжен 4 колесными опорами, 2 из них с механизмом фиксации. Регулировка высоты столешницы 650 - 950 мм.
Скамьи
| 1 | КР-СК - скамья из нержавеющей стали серии Кристалл |  | 71680 | Скамья из нержавеющей стали применяется в “чистых” помещениях высоких классов чистоты. Имеет дополнительную полку, может использоваться в качестве переходной или для размещения персонала внутри “чистой” комнаты. Распределенная нагрузка на скамейку до 160 кг.
Шкафы
Шкафы
| 1 | ШД-1 - шкаф для документов |  | 16399 | Шкаф для документов ШД-1. Металлический двухдверный шкаф, 4 полки в стандартной комплектации, регулировка полок по высоте 50 мм. Замок CAM LOCK с тягами, секретность 2000 комбинаций. Нагрузка на полку до 30 кг. Алюминиевая ручка.
| 2 | ШД-1 ESD - шкаф для документов, антистатическое исполнение |  | 21782 | Шкаф для документов ШД-1 ESD, антистатическое исполнение. Металлический двухдверный шкаф, 4 полки в стандартной комплектации, регулировка полок по высоте 50 мм. Замок CAM LOCK с тягами, секретность 2000 комбинаций. Нагрузка на полку до 30 кг. Алюминиевая ручка.
| 3 | ШД-2 - шкаф для документов |  | 13446 | Шкаф для документов ШД-2. Металлический двухдверный шкаф, 4 полки в стандартной комплектации, регулировка полок по высоте 50 мм. Замок CAM LOCK с тягами, секретность 2000 комбинаций. Нагрузка на полку до 30 кг. Алюминиевая ручка.
| 4 | ШД-2 ESD - шкаф для документов, антистатическое исполнение |  | 17840 | Шкаф для документов ШД-2 ESD, антистатическое исполнение. Металлический двухдверный шкаф, 4 полки в стандартной комплектации, регулировка полок по высоте 50 мм. Замок CAM LOCK с тягами, секретность 2000 комбинаций. Нагрузка на полку до 30 кг. Алюминиевая ручка.
| 5 | ШД-3 - шкаф для документов |  | 10757 | Шкаф для документов ШД-3. Металлический двухдверный шкаф, 4 полки в стандартной комплектации, регулировка полок по высоте 50 мм. Замок CAM LOCK с тягами, секретность 2000 комбинаций. Нагрузка на полку до 30 кг. Алюминиевая ручка.
| 6 | ШД-3 ESD - шкаф для документов, антистатическое исполнение |  | 15732 | Шкаф для документов ШД-3 ESD, антистатическое исполнение. Металлический двухдверный шкаф, 4 полки в стандартной комплектации, регулировка полок по высоте 50 мм. Замок CAM LOCK с тягами, секретность 2000 комбинаций. Нагрузка на полку до 30 кг. Алюминиевая ручка.
| 7 | ШДЖ-1 - шкаф для документов с жалюзийными створками |  | 29327 | Шкаф для документов с жалюзийными створками. Металлич. шкаф для документов, оснащенный двумя закрывающимися секциями, в каждой секции по 2 полки. У шкафа ШДЖ-1 обе секции оснащены жалюзийными створками. Макс. нагрузка на каждую полку 50кг.
| 8 | ШДИ-1 - шкаф для инструмента |  | 18326 | Оснащен 5 выдвигающимися ящиками размером 460/2×130×550 мм, нагрузка на каждый ящик — до 30 кг.
| 9 | ШДИ-1 ESD - шкаф для инструмента, антистатическое исполнение |  | 21168 | Оснащен 5 выдвигающимися ящиками размером 460/2×130×550 мм, нагрузка на каждый ящик — до 30 кг. Антистатическое исполнение.
| 10 | ШДК-01 - шкаф для документов |  | 10435 | Шкаф для документов
| 11 | ШДК-45 - шкаф для комплектующих |  | 56411 | Шкаф для комплектующих
| 12 | ШДО-01 - шкаф для одежды |  | 6357 | Шкаф для одежды
| 13 | ШК-1 - шкаф комбинированный |  | 16136 | Шкаф комбинированный ШК-1. Металлический двухдверный шкаф. Одно отделение под одежду, второе имеет 4 полки. Замок типа CAM LOCK с тягами, секретность 2000 комбинаций. Алюминиевая ручка.
| 14 | ШК-1 ESD - шкаф комбинированный, антистатическое исполнение |  | 21782 | Шкаф комбинированный ШК-1 ESD, антистатическое исполнение. Металлический двухдверный шкаф. Одно отделение под одежду, второе имеет 4 полки. Замок типа CAM LOCK с тягами, секретность 2000 комбинаций. Алюминиевая ручка.
| 15 | ШК-2 - шкаф комбинированный |  | 13446 | Шкаф комбинированный ШК-2. Металлический двухдверный шкаф. Одно отделение под одежду, второе имеет 4 полки. Замок типа CAM LOCK с тягами, секретность 2000 комбинаций. Алюминиевая ручка.
| 16 | ШК-2 ESD - шкаф комбинированный, антистатическое исполнение |  | 17482 | Шкаф комбинированный ШК-2 ESD, антистатическое исполнение. Металлический двухдверный шкаф. Одно отделение под одежду, второе имеет 4 полки. Замок типа CAM LOCK с тягами, секретность 2000 комбинаций. Алюминиевая ручка.
| 17 | ШК/ВТ - шкаф инструментальный серии Титан |  | 77266 | Усиленный инструментальный шкаф серии Титан с выдвижными консолями для хранения инструмента фрезерных, сверлильных и токарных станков с ЧПУ, а также пуансонов и матриц листогибочного инструмента. Нагрузка до 700 кг на шкаф. Внутренние размеры: высота выдвижной консоли: 900 мм. Каждая консоль оборудуется внутренними полками и ограничительными панелями.
| 18 | ШКХ-1 - шкаф для хранения комплектующих |  | 32956 | Шкаф для хранения комплектующих ШКХ-1. Металлический двухдверный шкаф. Имеет выдвижные ящики на телескопических направляющих. ШКХ-1 30 ящиков, ШКХ-2 16 ящиков. Замок типа CAM LOCK с тягами, секретность 2000 комбинаций. Алюминиевая ручка.
| 19 | ШКХ-1 ESD - шкаф для хранения комплектующих, антистатическое исполнение |  | 45743 | Шкаф для хранения комплектующих ШКХ-1 ESD, антистатическое исполнение. Металлический двухдверный шкаф. Имеет выдвижные ящики на телескопических направляющих. 30 ящиков. Замок типа CAM LOCK с тягами, секретность 2000 комбинаций. Алюминиевая ручка.
| 20 | ШКХ-2 - шкаф для хранения комплектующих |  | 23908 | Шкаф для хранения комплектующих ШКХ-2. Металлический двухдверный шкаф. Имеет выдвижные ящики на телескопических направляющих. ШКХ-1 30 ящиков, ШКХ-2 16 ящиков. Замок типа CAM LOCK с тягами, секретность 2000 комбинаций. Алюминиевая ручка.
| 21 | ШКХ-2 ESD - шкаф для хранения комплектующих, антистатическое исполнение |  | 27946 | Шкаф для хранения комплектующих ШКХ-2 ESD, антистатическое исполнение. Металлический двухдверный шкаф. Имеет выдвижные ящики на телескопических направляющих. 16 ящиков. Замок типа CAM LOCK с тягами, секретность 2000 комбинаций. Алюминиевая ручка.
| 22 | ШО-1 - шкаф для одежды |  | 12339 | Металлический двухдверный шкаф. Удобное отделение под одежду. Замок типа CAM LOCK с тягами, секретность 2000 комбинаций. Алюминиевая ручка.
| 23 | ШО-1 ESD - шкаф для одежды, антистатическое исполнение |  | 16040 | Металлические двухдверные шкафы оснащены замками типа CAM LOCK с тягами, секретность 2000 комбинаций. Шкафы для одежды имеют штангу для вешалок в стандартной комплектации. Алюминиевая ручка. Антистатическое исполнение.
| 24 | ШО-2 - шкаф для одежды |  | 10283 | Металлические двухдверные шкафы оснащены замками типа CAM LOCK с тягами, секретность 2000 комбинаций. Шкафы для одежды имеют штангу для вешалок в стандартной комплектации. Алюминиевая ручка.
| 25 | ШО-2 ESD - шкаф для одежды, антистатическое исполнение |  | 13367 | Металлические двухдверные шкафы оснащены замками типа CAM LOCK с тягами, секретность 2000 комбинаций. Шкафы для одежды имеют штангу для вешалок в стандартной комплектации. Алюминиевая ручка. Антистатическое исполнение.
| 26 | ШО-3 - шкаф для одежды двухсекционный |  | 11614 | Оснащен 4 полками (по 2 на отделение), двумя штангами с крючками для одежды и дополнительной перфорацией для обеспечения проветривания внутренней зоны.
| 27 | ШО-3 ESD - шкаф для одежды двухсекционный, антистатическое исполнение |  | 14128 | Оснащен 4 полками (по 2 на отделение), двумя штангами с крючками для одежды и дополнительной перфорацией для обеспечения проветривания внутренней зоны.
| 28 | 18ЯВ - шкаф с выдвижными металлическими ящиками |  | 40063 | Шкаф с выдвижными металлическими ящиками
| 29 | DC-3B ESD - шкаф сухого хранения антистатический черный |  | 273000 | Шкафы сухого хранения серии DС предназначены для обеспечения ультранизких значений относительной влажности, что необходимо для хранения влагочувствительных компонентов и модулей. Полностью антистатическое исполнение. Диапазон поддержания влажности 1–50% с точностью 1%. Контроль влажности и температуры осуществляется с помощью датчика с цифровым интерфейсом, процессора и ЖКИ дисплея. Доступен в цветах RAL 9005 (черный, DC-3B ESD) и RAL 9010 (белый, DC-3W ESD). Низкий уровень шума, индикаторы температуры и влажности, автоматическая функция сигнала открытой двери
| 30 | DC-3W ESD - шкаф сухого хранения антистатический белый |  | 273000 | Шкафы сухого хранения серии DС предназначены для обеспечения ультранизких значений относительной влажности, что необходимо для хранения влагочувствительных компонентов и модулей. Полностью антистатическое исполнение. Диапазон поддержания влажности 1–50% с точностью 1%. Контроль влажности и температуры осуществляется с помощью датчика с цифровым интерфейсом, процессора и ЖКИ дисплея. Доступен в цветах RAL 9005 (черный, DC-3B ESD) и RAL 9010 (белый, DC-3W ESD). Низкий уровень шума, индикаторы температуры и влажности, автоматическая функция сигнала открытой двери
Аксессуары к шкафам
| 1 | ПЛ-1 - полка дополнительная |  | 761 | Полка дополнительная ПЛ-1. Дополнительные полки для шкафов и стеллажей. Полка ПЛ-1 для шкафов ШД-1, стеллажей СТУ-03, СТУ-05.
| 2 | ПЛ-1 ESD - полка дополнительная, антистатическое исполнение |  | 990 | Полка дополнительная ПЛ-1 ESD, антистатическое исполнение. Дополнительные полки для шкафов и стеллажей. Полка ПЛ-1 ESD, антистатическое исполнение для шкафов ШД-1 ESD, стеллажей СТУ-03 ESD, СТУ-05 ESD.
| 3 | ПЛ-2 - полка дополнительная |  | 635 | Полка дополнительная ПЛ-2. Дополнительные полки для шкафов и стеллажей. Полка ПЛ-2 применяется в шкафах ШД-2, ШД-3, стеллажах СТУ-01, СТУ-02,СТУ-04.
| 4 | ПЛ-2 ESD - полка дополнительная, антистатическое исполнение |  | 825 | Полка дополнительная ПЛ-2 ESD, антистатическое исполнение. Дополнительные полки для шкафов и стеллажей. Полка ПЛ-2 применяется в шкафах ШД-2 ESD, ШД-3 ESD, стеллажах СТУ-01 ESD, СТУ-02 ESD, СТУ-04 ESD.
| 5 | ПО-35-ШК/ВТ - внутренняя полка для инструментального шкафа с 35мм отверстиями серии Титан |  | 6554 | Внутренняя полка устанавливается в выдвижную консоль инструментального шкафа, для удобства для хранения инструмента станков полка оснащена отверстиями диаметром 35 мм с защитными пластиковыми вставками.
| 6 | ПО-60-ШК/ВТ - внутренняя полка для инструментального шкафа с 60мм отверстиями серии Титан |  | 4582 | Внутренняя полка устанавливается в выдвижную консоль инструментального шкафа, для удобства для хранения инструмента станков полка оснащена отверстиями диаметром 60 мм с защитными пластиковыми вставками.
| 7 | ПО-ШК/ВТ - внутренняя полка для инструментального шкафа серии Титан с ковриком |  | 3328 | Внутренняя полка устанавливается в выдвижную консоль инструментального шкафа, оснащена противоскользящим ковриком.
| 8 | ПФП-ШК/ВТ - ограничительная перфорированная панель для инструментального шкафа серии Титан |  | 2773 | Устанавливается между двумя внутренними полками, позволяет разграничивать пространство двух соседних консолей шкафа.
| 9 | L-DC - светодиодная подсветка внутреннего отделения шкафа сухого хранения серии DC |  | 7780 | Светодиодная подсветка внутреннего отделения L-DC.
| 10 | S-DC - шарнирные опоры для шкафа сухого хранения серии DC |  | 5200 | Шарнирные опоры под заказ вместо колес.
| 11 | SHB-DC - дополнительная съемная полка для шкафа сухого хранения серии DC черная |  | 4320 | Дополнительная съемная полка белая/черная.
| 12 | SHW-DC - дополнительная съемная полка для шкафа сухого хранения серии DC белая |  | 4320 | Дополнительная съемная полка белая/черная.
Офисные перегородки
| 1 | АРМ-1511 - офисная перегородка |  | 22800 | Перегородка офисная.
Подставки для ног
| 1 | ПДН-02 - подставка для ног |  | 2759 | Снимает нагрузку с ног работающего при длительном сидении. Изготовлена из стального профиля с полимерным покрытием с накладкой из износоустойчивой резины с рифлением.
| 2 | ПДН-03 - подставка для ног |  | 1613 | Снимает нагрузку с ног работающего при длительном сидении. Изготовлена из стального профиля с полимерным покрытием с накладкой из износоустойчивой резины с рифлением.
| 3 | ПДН-04 ESD - подставка для ног антистатическая |  | 3672 | Подставка для ног
| 4 | ППН-02 - подставка под ноги |  | 2413 | Подставка под ноги ППН-02. Комфортабельная подставка с регулировкой высоты и угла наклона.
| 5 | ППН-03/А - подставка под ноги подвесная для столов серии Альянс |  | 3515 | Подставка под ноги подвесная подходит только к столам серии Альянс, устанавливается на нижнюю планку, оснащена нескользящим ковриком. Регулируемый угол наклона подставки — от 130° до 160° обеспечивает удобство пользователя. Размеры площадки под ноги 400×300 мм. Максимальная нагрузка 60 кг.
| 6 | ППН-03/А ESD - подставка под ноги подвесная антистатическая для столов серии Альянс |  | 4248 | Подставка под ноги подвесная подходит только к столам серии Альянс, устанавливается на нижнюю планку, оснащена нескользящим ковриком. Регулируемый угол наклона подставки — от 130° до 160° обеспечивает удобство пользователя. Размеры площадки под ноги 400×300 мм. Максимальная нагрузка 60 кг.
Светильники, лампы настольные, напольные
Светильники, лампы настольные, напольные
| 1 | АТР-6010 - светильник бестеневой |  | 5700 | Светильник бестеневой АТР-6010: напряжение питания 220-240 В, две люминесцентные лампы по 15 Вт. Крепление к столу струбциной. Пантографический механизм. Цвет: белый.
| 2 | АТР-6012 - светильник местного освещения с параболической решеткой |  | 8820 | Светильник местного освещения с параболической решеткой для рассеивания света. Напряжение питания 220-240 В, компактные энергосберегающие люминесцентные лампы дневного света (3х14 Вт), оснащена электронным балластом. Крепление к столу струбциной. Пантографический механизм. Цвет: белый.
| 3 | АТР-6015 - светильник бестеневой |  | 9654.92 | Светильник бестеневой АТР-6015: напряжение питания 220-240 В, две люминесцентные лампы по 15 Вт. Пантографический механизм, напольная мобильная стойка. Цвет: белый.
| 4 | АТР-6033 - светильник бестеневой кольцевой с линзой |  | 5040 | Светильник АТР-6033: бестеневой кольцевой с линзой диаметром 127 мм, увеличение 3D, лампа люминесцентная кольцевая 22 Вт, 220-240 В. Крепление к столу струбциной. Пантографический механизм. Цвет: белый.
| 5 | АТР-6038 - светильник бестеневой с линзой |  | 7200 | Бестеневой светильник АТР-6038 с линзой (190*157 мм) с увеличением 3D, две сдвоенные U-образные люминесцентные лампы по 13 Вт, 220-240 В. Крепление к столу струбциной. Пантографический механизм. Цвет: белый.
| 6 | АТР-6039 - светильник бестеневой с линзой |  | 12960 | Бестеневой светильник АТР-6039 с линзой (190*157 мм) с увеличением 3D с защитным пластиковым корзырьком от бликов и пыли, две U-образные люминесцентные лампы по 9 Вт, 220-240 В. Пантографический механизм. На подставке. Цвет: белый.
| 7 | АТР-6053 - светильник бестеневой кольцевой с линзой |  | 6360 | Светильник бестеневой кольцевой АТР-6053 с линзой диаметром 127 мм, увеличение 5D, лампа люминесцентная кольцевая 22 Вт, 220-240 В. Крепление к столу струбциной. Пантографический механизм. Цвет: белый.
| 8 | АТР-6058 - светильник бестеневой с линзой |  | 10920 | Бестеневой светильник АТР-6058 с линзой (190*157 мм) с увеличением 5D, две сдвоенные U-образные люминесцентные лампы по 13 Вт, 220-240 В. Крепление к столу струбциной. Пантографический механизм. Цвет: белый.
| 9 | АТР-6082 - светильник бестеневой кольцевой с линзой |  | 9660 | Светильник бестеневой кольцевой АТР-6082 с линзой диаметром 127 мм, увеличение 8D с защитным пластиковым козырьком от бликов и пыли, лампа люминесцентная кольцевая 22 Вт, 220-240 В. На подставке. Пантографический механизм. Цвет: белый.
| 10 | АТР-6083 - светильник бестеневой кольцевой с линзой |  | 6780 | Светильник бестеневой кольцевой АТР-6083 с линзой диаметром 127 мм, увеличение 8D, лампа люминесцентная кольцевая 22 Вт, 220-240 В. Крепление к столу струбциной. Пантографический механизм. Цвет: белый.
| 11 | АТР-6237 - светильник бестеневой с линзой |  | 10440 | Бестеневой светильник АТР-6237 с линзой (190*157 мм) с увеличением 3D и дополнительной линзой АТР-6012 с увеличением 12D, две U-образные люминесцентные лампы по 9 Вт, 220-240 В. Крепление к столу струбциной. Пантографический механизм. Цвет: белый.
| 12 | АТР-6337 - светильник бестеневой с линзой |  | 11100 | Бестеневой светильник АТР-6337 с линзой (190*157 мм) с увеличением 3D и дополнительной линзой АТР-6012 с увеличением 12D, две U-образные люминесцентные лампы по 9 Вт, 220-240 В. Крепление к столу струбциной. Пантографический механизм. Цвет: черный.
| 13 | АТР-6553 - светильник бестеневой кольцевой с линзой |  | 8400 | Светильник бестеневой кольцевой АТР-6553 с оптической линзой диаметром 127 мм, увеличение 5D, лампа люминесцентная кольцевая 22 Вт, 220-240 В. Крепление к столу струбциной. Пантографический механизм. Цвет: черный.
| 14 | АТР-6637 - светильник бестеневой кольцевой с линзой |  | 5040 | Светильник бестеневой кольцевой, размер линзы 127 мм, увеличение 3 диоптрии (1,75 крата), защитная крышка, кольцевая энергосберегающая люминесцентная лампа 22 Вт, оснащена электронным балластом, 220-240 В. Пантографический механизм. Крепление к столу струбциной. Возможность установки на напольную стойку SM, SMP. Цвет: белый.
| 15 | АТР-6657 - светильник бестеневой кольцевой с линзой |  | 6180 | Светильник бестеневой кольцевой, размер линзы 127 мм, увеличение 5 диоптрий (2,25 крата), защитная крышка, кольцевая энергосберегающая люминесцентная лампа 22 Вт, оснащена электронным балластом, 220-240 В. Пантографический механизм. Крепление к столу струбциной. Возможность установки на напольную стойку SM, SMP. Цвет: белый.
| 16 | АТР-6731 - светильник светодиодный с линзой |  | 7680 | Светильник представляет собой увеличительно-осветительный блок со светодиодным кольцевым источником света и широкоформатной линзой. Размер линзы 174х108 мм. Увеличение линзы - 3 диоптрии (коэффициент увеличения 1,75). Фокусное расстояние - 333 мм. Материал линзы - стекло. Источник света - светодиоды. Количество светодиодов в источнике света - 60. Напряжение питания - 220В.
| 17 | АТР-6733 - светильник светодиодный |  | 6300 | Светильник светодиодный АТР-6733.
| 18 | АТР-6737 - светильник бестеневой кольцевой (x3) |  | 11580 | Светильник бестеневой кольцевой, размер линзы 127 мм, увеличение 3 диоптрии (1,75 крата), защитная крышка. Источник освещения: 90 светодиодов. Оснащена электронным балластом. Пантографический механизм. Крепление к столу струбциной. Возможность установки на напольную стойку SM, SMP. Цвет: белый. Питание от сети 220-240 В.
| 19 | АТР-6738 - cветодиодный светильник |  | 5280 | Светильник представляет собой увеличительно-осветительный блок со светодиодным кольцевым источником света и двояковыпуклой линзой.
| 20 | АТР-6739 - светильник светодиодный |  | 10140 | Светильник представляет собой увеличительно-осветительный блок со светодиодным кольцевым источником света и двояковыпуклой линзой.
| 21 | АТР-6753 - светильник светодиодный |  | 8700 | Светильник бестеневой кольцевой, диаметр линзы 127 мм. Увеличение 5 диоптрий. Защитная крышка. Источник освещения: 90 светодиодов. Крепление к столу струбциной. Цвет: белый. Питание 220-240 В.
| 22 | АТР-6757 - cветильник бестеневой кольцевой (x5) |  | 11760 | Светильник бестеневой кольцевой, размер линзы 127 мм, увеличение 5 диоптрий (2,25 крата), защитная крышка. Источник освещения: 90 светодиодов. Оснащена электронным балластом. Пантографический механизм. Крепление к столу струбциной. Возможность установки на напольную стойку SM, SMP. Цвет: белый. Питание от сети 220-240 В.
| 23 | АТР-6758 - cветильник светодиодный с линзой |  | 8520 | Светильник представляет собой увеличительно-осветительный блок со светодиодным кольцевым источником света и двояковыпуклой линзой. Диаметр линзы - 127 мм. Увеличение линзы - 3 диоптрии (коэффициент увеличения 1,75). Фокусное расстояние - 333 мм. Материал линзы - стекло. Источник света - светодиоды. Количество светодиодов в источнике света - 72. Защитная крышка. Напряжение питания - 220В.
| 24 | АТР-6759 - светильник светодиодный |  | 10560 | Светильник представляет собой увеличительно-осветительный блок со светодиодным кольцевым источником света и двояковыпуклой линзой.
| 25 | ALL-6013 - светильник светодиодный настольный |  | 7620 | Светильник светодиодный без линзы. Источник освещения: 84 SMD светодиода. Мощность 21 Вт. Регулятор силы света. Крепление к столу струбциной. Пантографический механизм. Цвет: белый.
| 26 | ALL-6014 - светильник светодиодный настольный |  | 7440 | Светильник светодиодный без линзы. Источник освещения: 84 SMD светодиода. Мощность 21 Вт. Многофункциональный переключатель (3 кнопки) с регулятором силы света.. Крепление к столу струбциной. Пантографический механизм. Адаптер питания встроенный. Цвет: белый.
| 27 | ALL-6051 - светильник светодиодный настольный |  | 10020 | Светильник напольный кольцевой светодиодный с увеличительной линзой
| 28 | ALL-6595 - панель светодиодная потолочная |  | 8460 | Светодиодная панель включает 240 светодиодов типа SMD LED 2835. Переменное напряжение: 85-265В. Потребляемая мощность: 48 Вт. Рабочая температура: -25°С...50°С. Цветовая температура: 6500 К (дневной свет). Индекс цветопередачи (Ra): 70-80. Угол обзора: 150°.
| 29 | ALL-6633 - светильник светодиодный с линзой |  | 7800
| 30 | ALL-6653 - светильник светодиодный с линзой |  | 8160
| 31 | ALL-6718 - светильник светодиодный настольный |  | 3480 | Светильник местного освещения. Источник освещения: 42 светодиода. SMD исполнение светодиодов. Настольное исполнение. Компактные размеры. Цвет: белый. Напряжение питания 220-240 В (сетевой адаптер).
| 32 | ALL-6735 - светильник светодиодный настольный (линза 3D) |  | 4320 | Светильник бестеневой. Источник освещения: 30 светодиодов. Прямоугольная линза. Материал линзы: стекло. Размер линзы 116,8 мм х 74,93 мм (4,6"х2,95"). Увеличение 3 D (х1,75). Настольное исполнение. Гибкий держатель. Цвет: белый. Напряжение питания 220-240 В.
| 33 | Quick-228*3 - светильник бестеневой |  | цена по запросу | Светильник с бестеневой подсветкой; размер линзы диаметр 125 мм; увеличение х3; регулируемая высота 1000 мм, на струбцине, вес 2,9 кг.
| 34 | Quick-228B*3 - светильник бестеневой с линзой |  | 3273 | Светильник с бестеневой подсветкой; размер линзы диаметр 125 мм; увеличение х3D; регулируемая высота 700 мм, на подставке, вес 3,2 кг.
| 35 | Quick-228F*3 - светильник бестеневой |  | 2900 | Светильник с бестеневой подсветкой; размер линзы 175 мм х 110 мм; увеличение х3; регулируемая высота 1000 мм, на струбцине.
| 36 | VKG L-01 - лампа бестеневая |  | 4650 | Бестеневая лампа, предназначена для дополнительного освещения рабочей зоны. Электропитание 220 – 240 В, три энергосберегающих лампы дневного света по 14 Вт, оснащена электронным балластом, пантографический механизм, струбцинное крепление к столу.
| 37 | VKG L-10 LED - бестеневая светодиодная лампа |  | 4950 | Бестеневая светодиодная лампа, предназначена для дополнительного освещения рабочей зоны. Удобный пантографический механизм для точного позиционирования. Струбцинное крепление к столу.
| 38 | VKG L-32 LED - бестеневая лампа с увеличительной линзой |  | 2180 | Диаметр линзы: 90 мм; Увеличение: 3 диоптрии + 12 диоптрий (встроенная линза); Электропитание: 220 — 240 В; Источник света: светодиоды (30 шт.).
| 39 | VKG L-40/5 LED - бестеневая лампа с увеличительной линзой |  | 4070 | Диаметр линзы: 120 мм; Увеличение: 5 диоптрий; Электропитание: 220 — 240 В; Источник света: светодиоды (56 шт.).
| 40 | VKG L-40/8 LED - бестеневая лампа с увеличительной линзой |  | 4150 | Диаметр линзы: 120 мм; Увеличение: 8 диоптрий; Электропитание: 220 — 240 В; Источник света: светодиоды (56 шт.).
| 41 | VKG L-51 (5D) - лампа бестеневая с увеличительной линзой |  | 4725 | Бестеневая лампа с увеличительной линзой. Увеличение 5 диоптрий. Материал линзы – стекло, диаметр линзы 127 мм, электропитание 220 – 240 В, энергосберегающая лампа дневного света 22 Вт, оснащена электронным балластом, пантографический механизм, струбцинное крепление к столу, цвет белый или черный (указывается при заказе).
| 42 | VKG L-52 LED - бестеневая лампа с увеличительной линзой |  | 5515 | Бестеневая лампа с увеличительной линзой. Источник света: светодиоды (90 шт.). Увеличение 5 диоптрий. Материал линзы – стекло, диаметр линзы 127 мм, электропитание 220 – 240 В, пантографический механизм, струбцинное крепление к столу, цвет белый.
| 43 | VKG L-53 LED - бестеневая лампа с увеличительной линзой |  | 4760 | Диаметр линзы: 120 мм; Увеличение: 5 диоптрий; Электропитание: 220 — 240 В; Источник света: светодиоды (60 шт.).
| 44 | VKG L-61 LED - бестеневая лампа с увеличительной линзой |  | 5515 | Бестеневая лампа с увеличительной линзой. Увеличение 3 диоптрии. Материал линзы – стекло, размер линзы 174x108 мм, электропитание 220 – 240 В. Источник света: светодиоды (60 шт.), струбцинное крепление к столу, на изгибающейся ножке, цвет черный.
| 45 | VKG L-72 - бестеневая лампа с увеличительной линзой |  | 6010 | Бестеневая лампа с увеличительной линзой. Увеличение 5 диоптрий. Материал линзы – стекло, диаметр линзы 178 мм, электропитание 220 – 240 В, энергосберегающая лампа дневного света 28 Вт, оснащена электронным балластом, пантографический механизм, струбцинное крепление к столу, цвет белый.
| 46 | VKG L-72 ESD - бестеневая лампа с увеличительной линзой |  | 6850 | Бестеневая лампа с увеличительной линзой. Антистатическое (ESD) исполнение. Увеличение 5 диоптрий. Материал линзы – стекло, диаметр линзы 178 мм, электропитание 220 – 240 В, энергосберегающая лампа дневного света 28 Вт, оснащена электронным балластом, пантографический механизм, струбцинное крепление к столу, цвет чёрный.
| 47 | VKG L-73 LED - бестеневая лампа с увеличительной линзой |  | 6150 | Диаметр линзы: 170 мм; Увеличение: 5 диоптрий; Электропитание: 220 — 240 В; Источник света: светодиоды (84 шт.).
| 48 | VKG L-81 - напольная лампа на изгибающейся ноге с увеличительной линзой |  | 7400 | Напольная лампа на изгибающейся ноге с увеличительной линзой. Источник света:42 светодиода. Размер линзы 174×108 мм. Увеличение: 3 диоптрии. Устанавливается на пол, крепится к утяжеленному круглому основанию. Максимальная общая длина ноги лампы 130 см.
Аксессуары к светильникам
| 1 | АТР-6007/PL-7w - запасная лампа |  | 1440 | Запасная лампа для АТР-6 ..... 7 Вт (PL-7w)
| 2 | АТР-6009/PL-9w - запасная лампа |  | 1440 | Запасная лампа для АТР-6 ..... 9 Вт (PL-9w)
| 3 | АТР-6904 - дополнительная линза |  | цена по запросу | Дополнительная линза. 4 диоптрии. Подходит для светильников АТР-6237/6257/6337/6457.
| 4 | АТР-6908 - дополнительная линза |  | 1920 | Дополнительная линза. Увеличение 8 диоптрий. Подходит для светильников АТР-6237/6257/6337/6457.
| 5 | Сменная лампа - для VKG L-72 |  | 550 | Сменная лампа для светильника VKG L-72, 28 Вт.
| 6 | Clamp G1 - струбцина для ламп |  | 1440 | Струбцина для ламп
| 7 | Clamp G2 - струбцина для ламп |  | 1500
| 8 | Heavy Floorstand SM black - стойка напольная для светильников АТР-6хххх |  | 4260 | Стойка напольная для светильников АТР-6хххх. Основание с четырьмя колесами.
| 9 | Heavy Floorstand SM white - стойка напольная для светильников АТР-6хххх |  | 4260 | Стойка напольная для светильников АТР-6хххх. Основание с четырьмя колесами.
| 10 | Heavy Floorstand SMP - стойка напольная для светильников АТР-6хххх |  | 5040 | Стойка напольная для светильников АТР-6хххх. Пятилучевое основание, колеса.
| 11 | T5 14W - запасная лампа |  | 1440 | Запасная лампа T5 14W.
| 12 | T5 22W - запасная лампа |  | 1320 | Запасная лампа для кольцевых светильников АТР-6637/6657/6687 мощностью 22 Вт.
| 13 | T5 28W - запасная лампа |  | цена по запросу | Запасная люминесцентная лампа мощностью 28 Вт. Подходит для светильников АТР-6537/6557.
| 14 | T8 15W - запасная лампа |  | 432 | Запасная лампа для АТР-6010/6110/6015/6115 мощностью 15 Вт.
МЕТРОЛОГИЧЕСКОЕ ОБОРУДОВАНИЕ
Калибраторы токовой петли
| 1 | АКИП-7304 - калибратор промышленных процессов | Госреестр | 40810 | Аналог АКИП-7301. Только функции измерения и калибровки постоянного напряжения и токовой петли, возможность работы с модулями давления.
| 2 | АМ-7070 - калибратор напряжения и тока |  | 33180 | Портативный калибратор: напряжения (100 мВ / 15 В, погрешность 0,02%); тока (24 мА, погрешность 0,015%); петли (24 В); входной импеданс 2 МОм,
| 3 | CA310 - калибратор токовой петли | Госреестр | 58097 | Портативный калибратор СА310 измеряет и генерирует напряжение постоянного тока и постоянный ток.
| 4 | Fluke 705 - калибратор токовой петли | Госреестр | 63294.53 | Fluke 705 обладает богатыми возможностями для калибровки, тестирования и обслуживания токовой петли.
| 5 | Fluke 707 - калибратор токовой петли | Госреестр | 72375.07 | Калибратор Fluke 707 предназначен для быстрой проверки токовой петли. Он оборудован новым интерфейсом Quick Click, позволяющий выставлять точное значение тока (мА). Поворот ручки на один «щелчок» изменяет выходные параметры тока на 0.001 мА. Вращение нажатой ручки будет изменять значения на 0.100 мА с каждым «щелчком». Большой цифровой дисплей отобразит выставленные Вами значения.
| 6 | Fluke 707Ex - искробезопасный калибратор токовой петли |  | 100983.168 | Калибратор Fluke 707Ex предназначен для быстрой проверки токовой петли. Он оборудован новым интерфейсом Quick Click, позволяющий выставлять точное значение тока (мА). Поворот ручки на один «щелчок» изменяет выходные параметры тока на 0.001 мА. Вращение нажатой ручки будет изменять значения на 0.100 мА с каждым «щелчком». Большой цифровой дисплей отобразит выставленные Вами значения. Искробезопасное исполнение.
| 7 | Fluke 709H - прецизионный калибратор петли тока с функцией обмена данными и диагностики по протоколу HART | Госреестр | 107931.648 | Калибратор петли тока Fluke 709H в диапазоне мА предназначен для экономии времени и получения высококачественных результатов. Калибратор 709H оснащен функцией обмена данными HART, а также поддерживает определенный набор универсальных и общепринятых команд HART. Благодаря этому калибратор 709H становится уникальным устройством, являясь не только доступным и компактным калибратором петли тока, но и эффективным средством коммуникации HART.
| 8 | Fluke 715 - калибратор петли тока/напряжения | Госреестр | 94590.14 | Калибратор В/мА Fluke 715 отличается замечательными характеристиками, долговечностью и надежностью. Имеющий прочный корпус цифрового мультиметра из серии Fluke 80, калибратор является компактным прибором, легким и простым в переноске Простота пользования калибратором 715 достигается за счет использования кнопочного интерфейса, сходного с интерфейсом регистрирующих калибраторов процессов серии Fluke 740. Калибратор защищен от воздействия электромагнитных помех, пыли и брызг и имеет съемную крышку для ускорения замен батареи.
| 9 | Fluke-709 - прецизионный калибратор петли тока | Госреестр | 88679.712 | Прецизионный калибратор петли тока Fluke 709 в диапазоне мА предназначен для быстрого получения высококачественных результатов. Прибор позволяет сократить время на измерение или модев лирование напряжения, тока или мощности в петле.
| 10 | TE1077 - имитатор токовых преобразователей в диапазоне миллиампер |  | 174995 | 3 режима управления. Источник и нагрузка 100мA. 24-линейный режим. Погрешность 0.02%. Питание от аккумуляторных батарей. Портативность.
| 11 | TE7005 - калибратор токовых петель |  | 118729 | Портативный, прочный, простой в эксплуатации. Погрешность считываний 0.05%. Разрешение 0.001 мA. Источник питания 24 В. Функция извлечения квадратного корня для вычисления расхода. Работа по 2/3 проводным схемам подключения. Ручная регулировка. Задаваемый точки установки. Программируемое линейное изменение выхода. Мониторинг состояния батареи питания.
| 12 | TE7006 - имитатор токовых петель Loop Mate 1 |  | 36924 | Прибор карманного размера 140 x 66 x 27 мм. Петли 4 – 20мA или 0 – 10В. 7 установленных точек калибровки. TxSim and RxTest (Loop-Mate1). Режим автоматического выполнения шагов – регулируемый шаг. Питание от батареи PP3. Встроенный источник для питания петли.
| 13 | TE7007 - индикатор токовых петель Loop Mate 2 |  | 32570 | Прибор карманного размера 140 x 66 x 27 мм. Петли 4 – 20мA или 0 – 10В. 7 установленных точек калибровки. RxSim and TxTest (Loop-Mate2). Режим автоматического выполнения шагов – регулируемый шаг. Питание от батареи PP3. Встроенный источник для питания петли.
| 14 | TE7067 - модуль прецизионного калибратора токовых петель |  | цена по запросу | Модель TE7067 представляет собой прибор на базе микропроцессора, предназначенный для калибровки напряжения и сигналов токовой цепи.
| 15 | TE7079 - модуль добавочных токовых петель |  | цена по запросу | Измерения 0 – 200мA: для измерения тока следует подсоединить прибор 7079 к тестируемой цепи. На дисплее отображается значение тока и его полярность. Целостность: для тестирования целостности цепи следует последовательно подсоединить тестируемую цепь к терминалам. Если цепь обнаружена, появляется звуковой и визуальный сигнал. Граница этого тестирования составляет приблизительно 100 Ом.
Калибраторы напряжения и силы тока
Калибраторы напряжения и силы тока
| 1 | КТ-1-300 - катушка токовая калиброванная |  | 97000 | Катушка токовая калиброванная предназначена для умножения первичного тока, формируемого поверочной установкой или калибратором.
| 2 | КТ-3-10 - катушка токовая калиброванная |  | 13000 | Катушка токовая калиброванная предназначена для умножения первичного тока, формируемого поверочной установкой или калибратором.
| 3 | КТ-3-100 - катушка токовая калиброванная |  | 43000 | Катушка токовая калиброванная предназначена для умножения первичного тока, формируемого поверочной установкой или калибратором.
| 4 | КТ-3-20 - катушка токовая калиброванная |  | 15000 | Катушка токовая калиброванная предназначена для умножения первичного тока, формируемого поверочной установкой или калибратором.
| 5 | Н4-100 - мера напряжения |  | 90600 | Предназначена для воспроизведения высокоточных значений постоянного напряжения при поверке, калибровке и исследовании электроизмерительных приборов и устройств.
| 6 | Н4-101 - калибратор универсальный | Госреестр | 492000 | Калибратор универсальный Н4-101 предназначен для воспроизведения напряжения и силы постоянного и переменного токов.
| 7 | Н4-11 - калибратор универсальный | Госреестр | цена по запросу | Обеспечивает воспроизведение напряжения и силы постоянного и переменного тока в широком диапазоне. Предназначен для калибровки (поверки) электроизмерительных приборов (стрелочных), в том числе на месте их установки за счет высокой мобильности прибора и малого времени установления рабочего режима. Калибратор Н4-11 обеспечивает воспроизведение напряжения до 600 В и силы тока до 2 А. С блоком преобразователя ПНТ-50 (входит в комплект поставки), калибратор обеспечивает воспроизведение силы постоянного и переменного тока до 50 А.
| 8 | Н4-12 (базовый комплект) - универсальный калибратор-вольтметр | Госреестр | цена по запросу
| 9 | Н4-12 (полный комплект) - универсальный вольтметр-калибратор | Госреестр | цена по запросу | Н4-12 - прибор с уникальными в мировой практике характеристиками: наивысшая точность; уникальные функциональные возможности; наименьшие масса и габариты; наименьшая стоимость (на совокупность функций).
| 10 | Н4-201 - калибратор универсальный | Госреестр | 648000 | Предназначен для воспроизведения напряжения и силы постоянного и переменного токов.
| 11 | Н4-8 - мера отношения напряжений | Госреестр | цена по запросу | Предназначен для определения линейности основных пределов вольтметров, калибраторов, аналого-цифровых преобразователей, делителей и т.п., а также для расширения диапазона однозначных мер напряжения и ЭДС.
| 12 | Н5-4 - калибратор напряжения высокочастотный | Госреестр | цена по запросу
| 13 | ПНТЭ-35 - комплект преобразователей напряжения | Госреестр | цена по запросу
| 14 | ПНТЭ-35 (0,3-30 В) - комплект преобразователей напряжения (диапазон уровней сигнала среднего уровня) | Госреестр | цена по запросу
| 15 | ПНТЭ-35 (10 мВ-1000 В) - комплект преобразователей напряжения (диапазон уровней сигнала малого, среднего и повышенного уровней) | Госреестр | цена по запросу
| 16 | ПНТЭ-35 (10 мВ-30 В) - комплект преобразователей напряжения (диапазон уровней сигнала малого и среднего уровня) | Госреестр | цена по запросу
| 17 | ПНТЭ-35 (50В-1000 В) - комплект преобразователей напряжения (диапазон уровней сигнала повышенного уровня) | Госреестр | цена по запросу
| 18 | ПНТЭ-36 - комплект преобразователей напряжения | Госреестр | цена по запросу
| 19 | ПНТЭ-36 (1 мВ-1000 В) - комплект преобразователей напряжения (диапазон уровней сигнала малого и повышенного уровней) | Госреестр | цена по запросу
| 20 | ПНТЭ-36 (1 мВ-2,5В) - комплект преобразователей напряжения (диапазон уровней сигнала малого и повышенного уровней) | Госреестр | цена по запросу
| 21 | ПНТЭ-36 (1В-1000 В) - комплект преобразователей напряжения (диапазон уровней сигнала малого и повышенного уровней) | Госреестр | цена по запросу
| 22 | ПНТЭ-37 - комплект преобразователей напряжения | Госреестр | цена по запросу
| 23 | ПТНЧ-М - преобразователь измерительный - калибратор | Госреестр | цена по запросу
| 24 | ПТНЧ-МЛ-01 - преобразователь измерительный - калибратор, лабораторное исполнение, класс точности 0,01 | Госреестр | 97600
| 25 | ПТНЧ-МЛ-02 - преобразователь измерительный - калибратор, лабораторное исполнение, класс точности 0,02 | Госреестр | 77000
| 26 | ПТНЧ-МЛ-05 - преобразователь измерительный - калибратор, лабораторное исполнение, класс точности 0,05 | Госреестр | 71000
| 27 | ПТНЧ-МП-01 - преобразователь измерительный - калибратор, переносное исполнение, класс точности 0,01 | Госреестр | 97600
| 28 | ПТНЧ-МП-02 - преобразователь измерительный - калибратор, переносное исполнение, класс точности 0,02 | Госреестр | 77000
| 29 | ПТНЧ-МП-05 - преобразователь измерительный - калибратор, переносное исполнение, класс точности 0,05 | Госреестр | 71000
| 30 | Ресурс-К2 - калибратор переменного тока | Госреестр | цена по запросу | Трехфазный калибратор напряжения и тока для поверки приборов и преобразователей тока и напряжения и мощности класса 0,2 и менее точных.
| 31 | Ресурс-К2М - калибратор переменного тока | Госреестр | 998400 | Калибровка и поверка приборов для контроля и анализа качества электроэнергии, других средств измерений переменного напряжения и тока промышленной частоты.
| 32 | УИ300.1 - устройство для питания измерительных цепей постоянного и переменного токов | Госреестр | 313440 | Устройство для питания измерительных цепей постоянного и переменного токов УИ300.1 предназначено для поверки и градуировки амперметров и вольтметров постоянного и переменного тока всех систем методом сличения с показаниями образцовых приборов классом точности 0,2 и менее точных. Устройство УИ300.1 позволяет осуществлять поверку однофазных частотомеров класса 0,05 и менее точных.
| 33 | УИ300.2-1 - калибратор переменного тока однофазный от 40 Гц до 11 кГц | Госреестр | 221400 | Калибратор переменного тока однофазный УИ300.2-1 предназначен для поверки и калибровки амперметров, вольтметров, однофазных ваттметров, фазометров, частотомеров в диапазоне частот от 40 Гц до 11000 Гц. Калибратор переменного тока УИ300.2-1 обеспечивает воспроизведение сигнала переменного тока синусоидальной формы на выходные каналы тока и напряжения в диапазоне частот от 40 Гц до 11000 Гц с возможностью регулирования частоты сигналов и их уровней угла сдвига фаз между током и напряжением.
| 34 | УИ300.2-1.4 - калибратор переменного тока однофазный в диапазоне частот от 40 Гц до 400 Гц | Госреестр | 214800 | Калибратор переменного тока однофазный УИ300.2-1.4 предназначен для воспроизведения силы, напряжения, частоты и фазы переменного тока в однофазных цепях переменного тока в диапазоне частот от 40 Гц до 400 Гц с нормированными параметрами.
| 35 | УИ300.2-3 - калибратор переменного тока трехфазный от 40 Гц до 11 кГц | Госреестр | 472920 | Калибратор переменного тока многофункциональный трехфазный УИ300.2-3 предназначен для поверки и калибровки на переменном токе амперметров, вольтметров, трехфазных ваттметров, варметров, фазометров, частотомеров в диапазоне от 40 Гц до 11000 Гц.
| 36 | УИ300.2-3.4 - калибратор переменного тока трехфазный от 40 Гц до 400 Гц | Госреестр | 456600 | Калибратор переменного тока трехфазный УИ300.2-3.4 предназначен для воспроизведения тока, напряжения, частоты и фазы переменного тока в трехфазных цепях переменного тока в диапазоне частот от 40 Гц до 400 Гц с нормированными параметрами.
| 37 | Энергоформа 3.3 - источник переменного тока и напряжения трехфазный программируемый |  | цена по запросу | Источник переменного тока и напряжения трехфазный программируемый Энергоформа 3.3 предназначен для формирования трехфазной или однофазной системы токов и напряжений в соответствии с программируемой цифровой моделью сигнала.
| 38 | 2553A - источник напряжения и силы постоянного тока эталонный | Госреестр | 295697 | Источник напряжения и силы постоянного тока эталонный 2553A предназначен для воспроизведения эталонных значений напряжения и силы постоянного тока, электрического сопротивления, а также для воспроизведения (имитации) выходных сигналов датчиков температуры - термопар и термосопротивлений.
| 39 | 2558A - калибратор переменного тока и напряжения | Госреестр | 893391 | Калибратор переменного тока и напряжения 2558А — эталонный источник переменного тока и напряжения.
| 40 | 2560A - прецизионный калибратор постоянного тока | Госреестр | 822205 | 2560А представляет собой эталонный источник высоких напряжений и токов (напряжение до 1224 В, ток до 36,72 А). При параллельном включении двух калибраторов 2560А достигается максимальное значение до 73,44 А.
| 41 | Fluke 5080A/MEG - калибратор с опцией калибровки мегомметра | Госреестр | цена по запросу | Многоцелевой калибратор 5080A/MEG с опцией калибровки мегомного измерителя можно использовать для калибровки высоковольтных выходов мегомных измерителей и других портативных и настольных измерителей сопротивления изоляции.
| 42 | Fluke 5080A/SC - калибратор с опцией калибровки осциллографа | Госреестр | цена по запросу | Совместимость с большим количеством устройств; защитная схема; подходит для калибровки многих устройств, включая аналоговые датчики и цифровые 3,5- и 4,5-разрядные мультиметры; ПО 5080/CAL (дополнительное) для простой автоматической калибровки.
| 43 | Fluke 5500A/COIL - токовая катушка на 50 витков |  | цена по запросу | Катушка Turn 5500A/COIL с 50 витками используется как инструмент калибровки амперметров с токоизмерительными зажимами.
| 44 | M-151 - калибратор больших токов | Госреестр | цена по запросу | Калибратор тока M-151 компании Meatest обеспечивает генерацию постоянного и переменного тока до 120 А с точность порядка 0,035%. Он может использоваться для калибровки амперметров или как стабильный источник тока для точных измерений.
| 45 | TE1010 - калибратор напряжения постоянного тока |  | 197853 | Диапазон 0.01 мкВ – 10 В. Погрешность выхода 0.02%. Стабильность 10 ppm/час. Выходное значение тока 20 мA. Сетевое/батарейное питание. Портативность.
| 46 | TE1017 - многофункциональный калибратор постоянного тока |  | 151216 | Диапазон напряжения постоянного тока 10нВ – 100В. Диапазон постоянного тока 100нА – 100мА. Диапазон сопротивления 10мОм – 10кОм. Погрешность выхода 0.005%. Сетевое/батарейное питание. Портативность.
| 47 | TE1024 - калибратор постоянного тока с измерением нуля |  | 225066 | Выход тока 100мA. Погрешность выхода 0.02%. Стабильность 10 ppm/час. Установка нуля. Сетевое/батарейное питание. Портативность.
| 48 | TE1044 - калибратор постоянного напряжения и тока |  | 87079 | Измерение и выход тока и напряжения. 3 диапазона напряжения 0 – 20В. 3 диапазона тока 0 – 20мA. Погрешность выхода 0.05%. Простой в использовании. Компактный прибор, батарейное питание.
| 49 | TE5018 - программируемый калибратор постоянного тока и напряжения |  | 641790 | Погрешность 15ppm /разрешение 0.5ppm. Выходной диапазон 1999999 полной шкалы + 10%. Диапазоны напряжения постоянного тока 20мВ-200мВ-2В-20В. Управление девиацией: -9.999% - +9.999%. Интерфейсы GPIB и RS232. Дополнительные параметры: диапазоны постоянного тока 20мкA-200мкA-2мA-20мA-200мA; измерение напряжения и переменного тока; диапазон постоянного и переменного тока 200В и 1050В; сертификаты о трассируемой калибровке; комплект для установки в 19-дюймовую стойку.
Аксессуары к калибратору постоянного напряжения и тока TE1044
| 1 | TE7643 - 230В блок питания (без функции подзарядки) |  | 9712 | 230В блок питания (без функции подзарядки).
| 2 | TE7652 - 110В блок питания (без функции подзарядки) |  | 9712 | 110В блок питания (без функции подзарядки).
Аксессуары к программируемому калибратору постоянного тока и напряжения TE5018
| 1 | TE9541 - комплект испытательных проводов (5 шт.) |  | 29389 | Комплект испытательных проводов (5 шт.).
| 2 | TE9718 - опция измерения тока |  | 171479 | Опция измерения тока.
| 3 | TE9719 - опция измерения переменного тока |  | 197853 | Опция измерения переменного тока.
| 4 | TE9720 - опция измерения высокого напряжения 1КВ |  | 257637 | Опция измерения высокого напряжения 1КВ.
| 5 | TE9721 - опция измерения напряжения постоянного тока 200В |  | 138070 | Опция измерения напряжения постоянного тока 200В.
| 6 | TE9728 - 19-дюймовая встраиваемая стойка |  | 27295 | 19-дюймовая встраиваемая стойка.
| 7 | TE9733 - клеммы задней панели |  | 104662 | Клеммы задней панели.
| 8 | TE9796 - комплект испытательных проводов (10 шт.) |  | 58024 | Комплект испытательных проводов (10 шт.).
Дополнительное оборудование для H4-12
| 1 | Н4-12МС - мера сопротивления | Госреестр | цена по запросу | Н4-12МС используются в качестве образцовых сопротивлений при измерении силы постоянного и переменного тока калибраторов силы постоянного и переменного тока (синусоидальной формы). Применяемость: метрологические и испытательные подразделения различных отраслей пром-ти.
| 2 | Я9-44 - преобразователь напряжение-ток |  | цена по запросу | Я9-44 – преобразователь напряжение-ток. Расширяет диапазон воспроизводимых значений силы постоянного и переменного тока от 2 до 30 А.
Аксессуары к устройству для питания измерительных цепей постоянного и переменного токов УИ300.1
| 1 | ПП300.1 - переключатель полярности |  | 8760 | Переключатель полярности ПП300.1 используется совместно с устройством УИ300.1 и предназначен для переключения полярности на входе поверяемых (калибруемых) приборов.
Калибраторы температуры
Калибраторы пирометров
| 1 | АТЕ-2450 - Калибратор пирометров |  | 58500 | Портативный калибратор пирометров . Температура 50 - 500 °С. Точность ±0.5°С до 100°С/±1.8°С до 500°С. Стабильность ±0.1°С до 100°С / ±0.3°С до 500°С. Диаметр рабочей поверхности 57 мм. Разрешение 0.1°С. Эмуляция эмиссии 0,95. Питание 220 В. габаритные размеры 180х114х233 мм. Вес 2,7 кг.
| 2 | BX-500 - портативный калибратор для калибровки пирометров |  | 65600 | Предназначен для проверки пирометров, Диапазон температур +50...+500°С, Диаметр мишени: 58мм.
Лабораторные калибраторы термопар, термосопротивлений, термопреобразователей
| 1 | ИТЭ - измеритель температуры эталонный |  | цена по запросу | Измеритель температуры эталонный ИТЭ, предназначен для измерения температуры среды в диапазоне от -80 °С до 420 °С с погрешностью 0,01 °С, а также для использования в качестве эталонного средства измерений при поверке средств измерений более низкого класса точности. ИТЭ состоит из измерительного блока и 2-х датчиков температуры ПТС-100. Внутренний микроконтроллер преобразует измеренные значения электрических сопротивлений датчиков в значения температуры согласно Международной температурной шкале 1990 г. (МТШ-90). Два независимых измерительных канала позволяют регистрировать разность температур. Интерфейс RS-232C позволяет передавать данные от измерителя в компьютер.
| 2 | ТЕРКОН - преобразователь сигналов ТС и ТП прецизионный | Госреестр | 72000 | ТЕРКОН предназначен для измерения сигналов термопреобразователей сопротивления или термопар и пересчета их в значения температуры.
| 3 | TE5011 - калибратор сопротивления/температуры (1-120МОм) |  | 606623 | Диапазон сопротивления 1 Ом – 120 МОм. Моделирование платинового термометра сопротивления. Моделирование термопары. Опции постоянного напряжения и тока. Опция частоты 10 МГц. Порты RS232/GPIB/USB. Управление с передней панели.
| 4 | TE7061 - модуль калибратора технологического контроля |  | цена по запросу | Описание: модель TE7061 представляет собой калибратор температуры и токовых петель на базе микропроцессора. Прибор является последней версией и объединяет в себе высокоточные цифровые технологии. Прибор TE7061 разработан в первую очередь для калибровки термопар и датчиков термосопротивления. Дополнительно может быть представлена функция калибровки и измерения напряжения, милливольт, тока, сопротивления.
| 5 | TE7068 - модуль калибратора платинового термометра сопротивления |  | цена по запросу | Детектор сопротивления/температуры 7068 представляет собой калибратор на базе микропроцессора. Калибратор предназначен для точного моделирования и измерения наиболее используемых датчиков термосопротивления и способствует калибровочному процессу данных приборов без затрат на дорогостоящее оборудование и использования низкотемпературных ванн.
| 6 | TE7077 - модуль калибратора температуры и технологического контроля |  | цена по запросу | Измерение/моделирование 8 типов термопар, платинового 100Ом термометра сопротивления, мВ, мА. Выходное значение выводится на дисплей в °C/°F, мкВ/мВ или мA. Большой жидкокристаллический дисплей. Защищенная от внешнего воздействия клавиатура. Автоматический и ручной выбор компенсации холодного спая. Прочный футляр для транспортировки с отделением для руководства по эксплуатации. Функция пошагового и ступенчатого приращения с переменной длительностью шага. Батарейное питание, продолжительность непрерывной работы 24 часа.
| 7 | TE7085 - модуль распределения температуры (термопары и термометры сопротивления) |  | 417645 | Модель 7085 обладает способностью измерения широкого спектра различных типов термопар и 4-проводных преобразователей. Прибор функционирует как в режиме моделирования, так и в режиме измерения. Для упрощения процесса калибровки термопар отображается переход к температуре холодной компенсации для более четкого цифрового считывания. Полностью связанный с центром управления 5051 и программой EasyCal, пользователь способен определять процедуры калибровки термопар и термометров сопротивления.
Портативные калибраторы термопар, термосопротивлений, термопреобразователей
| 1 | АКИП-7303 - калибратор промышленных процессов | Госреестр | 40810 | Аналог АКИП-7301. Только функции измерения и калибровки параметров термопар и термосопротивлений.
| 2 | МК3002 - имитатор (калибратор) термопреобразователей | Госреестр | цена по запросу | Коммутируемый набор мер сопротивления транспортируемый. Диапазон сопротивлений от 10 до 104 Ом (номинальные значения любые). Годовая нестабильность до 0,001%. ТКС ±3 ррм/°С. Погрешность аттестации до 0,0001%. Количество мер от 4 до 16.
| 3 | CA320 - калибратор сигналов термопар | Госреестр | 58097 | Калибратор сигналов термопар СА320 измеряет и генерирует сигналы от термопар и напряжение постоянного тока.
| 4 | CA330 - калибратор сигналов термосопротивлений | Госреестр | 58097 | Калибратор сигналов термосопротивлений СА330 измеряет и генерирует сигналы от термосопротивлений и сопротивление.
| 5 | Fluke 712 - калибратор термосопротивлений (RTD) |  | 91359.84 | Калибратор термосопротивлений (RTD) Fluke 712 отличается замечательными характеристиками, долговечностью и надежностью. Fluke 712 является компактным прибором, легким и простым в переноске. Простота пользования калибратором 712 достигается за счет использования кнопочного интерфейса, сходного с интерфейсом регистрирующих калибраторов процессов серии Fluke 740. Калибратор защищен от воздействия электромагнитных помех, пыли и брызг и имеет съемную крышку для ускорения замен батареи.
| 6 | Fluke 712B/RU - калибратор термометров сопротивления | Госреестр | 79658.304 | Калибратор 712B может осуществлять измерения и имитировать (13) различных типов термометров сопротивления и показатели сопротивления. Измеряйте сигналы от 4 до 20 мА с одновременным обеспечением температурного сигнала. Устройство для подвешивания входит в конструкцию каждого прибора. Настраиваемые в диапазоне от 0 до 100 % исходные показатели для быстрого выполнения проверки 25 % линейности. Линейный пилообразный сигнал и автоматический выбор шага пилообразного сигнала в 25 %, исходя из настроек 0 % и 100 %. Двойные входы и дисплей с подсветкой для упрощения чтения показаний. Сохранение настройки отключения питания при включении для упрощения повторного запуска проверок. Характеристики за 1 и 2 года и отслеживаемый сертификат калибровки.
| 7 | Fluke 714B/RU - калибратор термопар | Госреестр | 79658.304 | Калибратор 714B может осуществлять измерения и имитировать (17) различных типов термометров сопротивления и показатели сопротивления. Измеряйте сигналы от 4 до 20 мА с одновременным обеспечением температурного сигнала. Устройство для подвешивания входит в конструкцию каждого прибора. Настраиваемые в диапазоне от 0 до 100 % исходные показатели для быстрого выполнения проверки 25 % линейности. Линейный пилообразный сигнал и автоматический выбор шага пилообразного сигнала в 25 %, исходя из настроек 0 % и 100 %. Двойные входы и дисплей с подсветкой для упрощения чтения показаний. Сохранение настройки отключения питания при включении для упрощения повторного запуска проверок. Характеристики за 1 и 2 года и отслеживаемый сертификат калибровки.
| 8 | Fluke 724 - калибратор измерителей температуры | Госреестр | 179684.74 | Калибратор измерителей температуры Fluke 724 – функционально мощный и надежный прибор. Fluke 724 позволяет тестировать и имитировать 10 типов термопар и 7 типов терморезисторов, а также измерять напряжение и сопротивление. При всем богатстве функциональных возможностей прибор понятен и удобен в управлении.
| 9 | TE1049 - портативный имитатор класса «А» платинового термометра (°С) сопротивления |  | 49233 | Диапазон температуры -200°C t - +800°C. Погрешность+/-0.3°C. Основан на стандартной кривой ITS90. 23 установочных точки. Хороший температурный коэффициент. Компактное устройство, работающее на батарейном питании.
| 10 | TE1050 - портативный имитатор класса «А» платинового термометра (°F) сопротивления |  | 49233 | Температурный диапазон -100°F - 1000°F. Погрешность ± 0.5 °F. Основан на стандартной кривой ITS90. 23 установочных точки. Превосходит требования класса A. Хорошая температурная стабильность. Источник пассивного сопротивления.
| 11 | TE1090 - температурный калибратор |  | 241812 | Измерение/моделирование 8 типов термопар, платинового 100Ом термометра сопротивления, мВ, мА. Выходное значение выводится на дисплей в °C/°F, мкВ/мВ или мA. Большой жидкокристаллический дисплей. Защищенная от внешнего воздействия клавиатура. Автоматический и ручной выбор компенсации холодного спая. Прочный футляр для транспортировки с отделением для руководства по эксплуатации. Функция пошагового и ступенчатого приращения с переменной длительностью шага. Батарейное питание, продолжительность непрерывной работы 24 часа.
| 12 | TE7000 - калибратор платиновых термометров сопротивления |  | 132795 | Температура-погрешность 0.05°C (0.09°F), разрешение 0.01°C (0.02°F). Сопротивление - погрешность 0.03Ом, разрешение 0.01Ом. 2-,3-и 4-проводные соединения – единицы считывания и моделирования - C, F, K, и Ом. Функция пошагового и линейного измерения выходного значения. Платиновый 10Ом термометр сопротивления и других типов. Программируемый пользователем. Портативный, оснащен защитным футляром для транспортировки.
Аксессуары к калибратору сопротивления/температуры (1-120МОм) TE5011
| 1 | TE9541 - комплект испытательных проводов (5 шт.) |  | 29389 | Комплект испытательных проводов (5 шт.).
| 2 | TE9711 - опция измерения напряжения постоянного тока/термопары |  | 237374 | Опция измерения напряжения постоянного тока/термопары.
| 3 | TE9718 - опция измерения тока |  | 171479 | Опция измерения тока.
| 4 | TE9728 - 19-дюймовая встраиваемая стойка |  | 27295 | 19-дюймовая встраиваемая стойка.
| 5 | TE9729 - опция цифровой частоты (10МГц) |  | 95870 | Опция цифровой частоты (10МГц).
| 6 | TE9733 - клеммы задней панели |  | 104662 | Клеммы задней панели.
| 7 | TE9796 - комплект испытательных проводов (10 шт.) |  | 58024 | Комплект испытательных проводов (10 шт.).
Калибраторы давления
Калибраторы манометров
| 1 | ГУСК - гидравлическая установка сравнительной калибровки |  | 119640 | Поверка и калибровка средств измерения избыточного давления: измерительных преобразователей давления, образцовых и технических манометров. Поверка и калибровка средств измерения давления работающих в чистых средах (кислородные, медицинские, пищевые и другие).
| 2 | ПГМ - пресс пневматический малогабаритный |  | 83280 | Создание тестового давления и разряжения для калибровки и поверки средств измерения давления в полевых и лабораторных условиях.
| 3 | ПУСК - пневматическая установка сравнительной калибровки |  | 55920 | Поверка и калибровка средств измерения избыточного давления: измерительных преобразователей давления, образцовых и технических манометров, без использования масла.
| 4 | УМПШ - установка для поверки шинных манометров |  | цена по запросу | Поверка шинных манометров в диапазоне от 0,04 до 0,9 МПа.
| 5 | Fluke 700G04 - прецизионный калибратор манометров | Госреестр | 60184.9882 | Fluke 700G04 — это портативный, высококачественный калибратор круглых манометров для получения быстрых и точных результатов испытаний.
| 6 | Fluke 700G05 - прецизионный калибратор манометров | Госреестр | 60184.9882 | Fluke 700G05 — это портативный, высококачественный калибратор круглых манометров для получения быстрых и точных результатов испытаний.
| 7 | Fluke 700G06 - прецизионный калибратор манометров | Госреестр | 60184.9882 | Fluke 700G06 — это портативный, высококачественный калибратор круглых манометров для получения быстрых и точных результатов испытаний.
| 8 | Fluke 700G07 - прецизионный калибратор манометров | Госреестр | 60184.9882 | Fluke 700G07 — это портативный, высококачественный калибратор круглых манометров для получения быстрых и точных результатов испытаний.
| 9 | Fluke 700G08 - прецизионный калибратор манометров | Госреестр | 60184.9882 | Fluke 700G08 — это портативный, высококачественный калибратор круглых манометров для получения быстрых и точных результатов испытаний.
| 10 | Fluke 700G27 - прецизионный калибратор манометров | Госреестр | 60184.9882 | Fluke 700G27 — это портативный, высококачественный калибратор круглых манометров для получения быстрых и точных результатов испытаний.
| 11 | Fluke 700G29 - прецизионный калибратор манометров | Госреестр | 60908.1686 | Fluke 700G29 — это портативный, высококачественный калибратор круглых манометров для получения быстрых и точных результатов испытаний.
| 12 | Fluke 700G30 - прецизионный калибратор манометров | Госреестр | 60908.1686 | Fluke 700G30 — это портативный, высококачественный калибратор круглых манометров для получения быстрых и точных результатов испытаний.
| 13 | Fluke 700G31 - прецизионный калибратор манометров | Госреестр | 60908.1686 | Fluke 700G31 — это портативный, высококачественный калибратор круглых манометров для получения быстрых и точных результатов испытаний.
Калибраторы датчиков давления
| 1 | CA700 - калибратор давления | Госреестр | цена по запросу | Калибраторы давления серии СА700 предназначены для измерений избыточного и дифференциального давления, напряжения и силы постоянного тока, воспроизведения напряжения и силы постоянного тока.
| 2 | CA700-Е-01 - калибратор давления | Госреестр | 390718 | Калибраторы давления серии СА700 предназначены для измерений избыточного и дифференциального давления, напряжения и силы постоянного тока, воспроизведения напряжения и силы постоянного тока.
| 3 | CA700-Е-02 - калибратор давления | Госреестр | 390718 | Калибраторы давления серии СА700 предназначены для измерений избыточного и дифференциального давления, напряжения и силы постоянного тока, воспроизведения напряжения и силы постоянного тока.
| 4 | CA700-Е-03 - калибратор давления | Госреестр | 390718 | Калибраторы давления серии СА700 предназначены для измерений избыточного и дифференциального давления, напряжения и силы постоянного тока, воспроизведения напряжения и силы постоянного тока.
| 5 | Fluke 717 - калибратор датчиков давления | Госреестр | цена по запросу | Эти калибраторы поставляются в 9 моделях с возможностью измерения давления до 5000 psi/345 бар. Улучшенная функциональность обеспечивается благодаря совместимости с модулями дифференциального, манометрического и абсолютного давления Fluke 700Pxx.
| 6 | Fluke 717 10000G - калибратор датчиков давления | Госреестр | 110123.904 | Калибратор давления Fluke 717 отличается замечательными характеристиками, долговечностью и надежностью. Калибратор является компактным прибором, легким и удобным в переноске. Удобство калибратора 717 достигается за счет использования кнопочного интерфейса, сходного с интерфейсом регистрирующих калибраторов процессов Fluke серии 740. Калибратор защищен от воздействия электромагнитных помех, пыли и брызг и имеет съемную крышку для быстрой замены элементов питания.
| 7 | Fluke 717 1000G - калибратор датчиков давления | Госреестр | 107663.424 | Калибратор давления Fluke 717 отличается замечательными характеристиками, долговечностью и надежностью. Калибратор является компактным прибором, легким и удобным в переноске. Удобство калибратора 717 достигается за счет использования кнопочного интерфейса, сходного с интерфейсом регистрирующих калибраторов процессов Fluke серии 740. Калибратор защищен от воздействия электромагнитных помех, пыли и брызг и имеет съемную крышку для быстрой замены элементов питания.
| 8 | Fluke 717 100G - калибратор датчиков давления | Госреестр | 96493.056 | Калибратор давления Fluke 717 отличается замечательными характеристиками, долговечностью и надежностью. Калибратор является компактным прибором, легким и удобным в переноске. Удобство калибратора 717 достигается за счет использования кнопочного интерфейса, сходного с интерфейсом регистрирующих калибраторов процессов Fluke серии 740. Калибратор защищен от воздействия электромагнитных помех, пыли и брызг и имеет съемную крышку для быстрой замены элементов питания.
| 9 | Fluke 717 1500G - калибратор датчиков давления | Госреестр | 106552.512 | Калибратор давления Fluke 717 отличается замечательными характеристиками, долговечностью и надежностью. Калибратор является компактным прибором, легким и удобным в переноске. Удобство калибратора 717 достигается за счет использования кнопочного интерфейса, сходного с интерфейсом регистрирующих калибраторов процессов Fluke серии 740. Калибратор защищен от воздействия электромагнитных помех, пыли и брызг и имеет съемную крышку для быстрой замены элементов питания.
| 10 | Fluke 717 15G - калибратор датчиков давления | Госреестр | 97859.52 | Калибратор давления Fluke 717 отличается замечательными характеристиками, долговечностью и надежностью. Калибратор является компактным прибором, легким и удобным в переноске. Удобство калибратора 717 достигается за счет использования кнопочного интерфейса, сходного с интерфейсом регистрирующих калибраторов процессов Fluke серии 740. Калибратор защищен от воздействия электромагнитных помех, пыли и брызг и имеет съемную крышку для быстрой замены элементов питания.
| 11 | Fluke 717 1G - калибратор датчиков давления | Госреестр | 95702.112 | Калибратор давления Fluke 717 отличается замечательными характеристиками, долговечностью и надежностью. Калибратор является компактным прибором, легким и удобным в переноске. Удобство калибратора 717 достигается за счет использования кнопочного интерфейса, сходного с интерфейсом регистрирующих калибраторов процессов Fluke серии 740. Калибратор защищен от воздействия электромагнитных помех, пыли и брызг и имеет съемную крышку для быстрой замены элементов питания.
| 12 | Fluke 717 3000G - калибратор датчиков давления | Госреестр | 105683.424 | Калибратор давления Fluke 717 отличается замечательными характеристиками, долговечностью и надежностью. Калибратор является компактным прибором, легким и удобным в переноске. Удобство калибратора 717 достигается за счет использования кнопочного интерфейса, сходного с интерфейсом регистрирующих калибраторов процессов Fluke серии 740. Калибратор защищен от воздействия электромагнитных помех, пыли и брызг и имеет съемную крышку для быстрой замены элементов питания.
| 13 | Fluke 717 300G - калибратор датчиков давления | Госреестр | 97365.312 | Калибратор давления Fluke 717 отличается замечательными характеристиками, долговечностью и надежностью. Калибратор является компактным прибором, легким и удобным в переноске. Удобство калибратора 717 достигается за счет использования кнопочного интерфейса, сходного с интерфейсом регистрирующих калибраторов процессов Fluke серии 740. Калибратор защищен от воздействия электромагнитных помех, пыли и брызг и имеет съемную крышку для быстрой замены элементов питания.
| 14 | Fluke 717 30G - калибратор датчиков давления | Госреестр | 95702.112 | Калибратор давления Fluke 717 отличается замечательными характеристиками, долговечностью и надежностью. Калибратор является компактным прибором, легким и удобным в переноске. Удобство калибратора 717 достигается за счет использования кнопочного интерфейса, сходного с интерфейсом регистрирующих калибраторов процессов Fluke серии 740. Калибратор защищен от воздействия электромагнитных помех, пыли и брызг и имеет съемную крышку для быстрой замены элементов питания.
| 15 | Fluke 717 5000G - калибратор датчиков давления | Госреестр | 107663.424 | Калибратор давления Fluke 717 отличается замечательными характеристиками, долговечностью и надежностью. Калибратор является компактным прибором, легким и удобным в переноске. Удобство калибратора 717 достигается за счет использования кнопочного интерфейса, сходного с интерфейсом регистрирующих калибраторов процессов Fluke серии 740. Калибратор защищен от воздействия электромагнитных помех, пыли и брызг и имеет съемную крышку для быстрой замены элементов питания.
| 16 | Fluke 717 500G - калибратор датчиков давления | Госреестр | 98392.8 | Калибратор давления Fluke 717 отличается замечательными характеристиками, долговечностью и надежностью. Калибратор является компактным прибором, легким и удобным в переноске. Удобство калибратора 717 достигается за счет использования кнопочного интерфейса, сходного с интерфейсом регистрирующих калибраторов процессов Fluke серии 740. Калибратор защищен от воздействия электромагнитных помех, пыли и брызг и имеет съемную крышку для быстрой замены элементов питания.
| 17 | Fluke 718 - калибратор датчиков давления | Госреестр | цена по запросу | Семейство калибраторов давления Fluke 718 (4 модели) представляет собой полное решение по калибровке давления для трансмиттеров, датчиков и переключателей. Это компактное решение для калибровки давления имеет в три раза меньшие габариты по сравнению с аналогами и весит всего один килограмм. Уникальный легко очищаемый насос позволяет избежать поломок и обеспечивает возможность обслуживания без разборки, даже в полевых условиях.
| 18 | Fluke 718 100G - калибратор датчиков давления | Госреестр | 207166.08 | Fluke 718 100G представляет собой полное решение по калибровке давления для трансмиттеров, датчиков и переключателей. Это компактное решение для калибровки давления имеет в три раза меньшие габариты по сравнению с аналогами и весит всего один килограмм. Уникальный легко очищаемый насос позволяет избежать поломок и обеспечивает возможность обслуживания без разборки, даже в полевых условиях.
| 19 | Fluke 718 1G - калибратор датчиков давления | Госреестр | 216118.848 | Fluke 718 1G представляет собой полное решение по калибровке давления для трансмиттеров, датчиков и переключателей. Это компактное решение для калибровки давления имеет в три раза меньшие габариты по сравнению с аналогами и весит всего один килограмм. Уникальный легко очищаемый насос позволяет избежать поломок и обеспечивает возможность обслуживания без разборки, даже в полевых условиях.
| 20 | Fluke 718 300G - калибратор датчиков давления | Госреестр | 216118.848 | Fluke 718 300G представляет собой полное решение по калибровке давления для трансмиттеров, датчиков и переключателей. Это компактное решение для калибровки давления имеет в три раза меньшие габариты по сравнению с аналогами и весит всего один килограмм. Уникальный легко очищаемый насос позволяет избежать поломок и обеспечивает возможность обслуживания без разборки, даже в полевых условиях.
| 21 | Fluke 718 30G - калибратор датчиков давления | Госреестр | 207166.08 | Fluke 718 30G представляет собой полное решение по калибровке давления для трансмиттеров, датчиков и переключателей. Это компактное решение для калибровки давления имеет в три раза меньшие габариты по сравнению с аналогами и весит всего один килограмм. Уникальный легко очищаемый насос позволяет избежать поломок и обеспечивает возможность обслуживания без разборки, даже в полевых условиях.
| 22 | Fluke 718Ex - взрывобезопасный калибратор давления | Госреестр | цена по запросу | Новый взрывобезопасный калибратор давления Fluke 718Ex представляет собой мощный автономный калибратор давления, предназначенный для применения во взрывоопасных зонах.
| 23 | Fluke 718Ex 100G - взрывобезопасный калибратор давления (100 PSI) | Госреестр | 259692.58 | ATEX II Соответствие стандарту II 1G EEx ia IIC T4. Встроенный ручной насос давления/вакуума с верньером и перепускным клапаном; Возможность выбора из диапазона 100 PSI (7 bar); Измерения давления с погрешностью 0,05% от полной шкалы проводятся при помощи внутреннего датчика давления; Измерения давления до 200 бар проводятся при помощи одного из 8 взрывобезопасных модулей давления Fluke 700PEx; Широкий диапазон выбираемых пользователем устройств измерения давления; Измерения силы тока с погрешностью 0,02% и разрешением 0,001 мА; Функция проверки переключателя давления; Функция min/max; Малые размеры и вес; Простоe кнопочное управление; Прочный и надежный, для применения в полевых условиях.
| 24 | Fluke 718Ex 300G - взрывобезопасный калибратор давления (300 PSI) | Госреестр | 259692.576 | ATEX II Соответствие стандарту II 1G EEx ia IIC T4. Встроенный ручной насос давления/вакуума с верньером и перепускным клапаном; Возможность выбора из диапазона 300 PSI (7 bar), избыточное давление : 375 psi, 25 bar; Измерения давления с погрешностью 0,05% от полной шкалы проводятся при помощи внутреннего датчика давления; Измерения давления до 200 бар проводятся при помощи одного из 8 взрывобезопасных модулей давления Fluke 700PEx; Широкий диапазон выбираемых пользователем устройств измерения давления; Измерения силы тока с погрешностью 0,02% и разрешением 0,001 мА; Функция проверки переключателя давления; Функция min/max; Малые размеры и вес; Простоe кнопочное управление; Прочный и надежный, для применения в полевых условиях.
| 25 | Fluke 718Ex 30G - взрывобезопасный калибратор давления (30 PSI) | Госреестр | 259692.576 | ATEX II Соответствие стандарту II 1G EEx ia IIC T4. Встроенный ручной насос давления/вакуума с верньером и перепускным клапаном; Возможность выбора из диапазона 30 PSI (2 bar); Измерения давления с погрешностью 0,05% от полной шкалы проводятся при помощи внутреннего датчика давления; Измерения давления до 200 бар проводятся при помощи одного из 8 взрывобезопасных модулей давления Fluke 700PEx; Широкий диапазон выбираемых пользователем устройств измерения давления; Измерения силы тока с погрешностью 0,02% и разрешением 0,001 мА; Функция проверки переключателя давления; Функция min/max; Малые размеры и вес; Простоe кнопочное управление; Прочный и надежный, для применения в полевых условиях.
| 26 | Fluke 719 - электрический калибратор давления | Госреестр | цена по запросу | Теперь можно легко и быстро проводить калибровку и испытания измерителей давления одной рукой, обеспечивая экономию драгоценного времени. Электрический калибратор давления Fluke 719 со встроенным электрическим насосом современной конструкции превращает калибровку давления в очень простую операцию!
| 27 | Fluke 719 100G - электрический калибратор давления | Госреестр | 245194.752 | Электрический насос для проведения калибровки одной рукой; Наименьшая в своем классе погрешность измерения давления - 0,025 %; Наивысшая в своем классе точность при использовании в качестве измерителя силы тока (мА) и источника слабого тока - 0,015 %; Верньер для точного регулирования при калибровке давления; Выпускной клапан с переменной скоростью утечки для облегчения регулировки давления; Идеальные рабочие характеристики для высокоточной калибровки измерительных преобразователей; Диапазон давления 100 фунтов на кв. дюйм (PSI); Программируемый предел давления насоса калибратора; Предотвращение создания избыточного давления; Предоставление пользователю возможности программирования заданных значений давления; Расширенный диапазон измерений с любым из двадцати девяти (29) Модулей измерения давления700Pxx; Источник слабого тока (мА) с одновременным измерением давления, используется при проверке клапанов и устройств I/P; Имитация слаботочных электрических сигналов для наладки управляющих цепей с силой тока от 4-х до 20 мА; Встроенная функция проверки переключателя для контроля переключателя давления; Питание преобразователей во время испытания с использованием петли тока 24 В с одновременным измерением силы тока; Калибратор давления оборудован очистным отверстием проверенной конструкции, что сводит к минимуму отказы.
| 28 | Fluke 719 30G - электрический калибратор давления | Госреестр | 245194.752 | Электрический насос для проведения калибровки одной рукой; Наименьшая в своем классе погрешность измерения давления - 0,025 %; Наивысшая в своем классе точность при использовании в качестве измерителя силы тока (мА) и источника слабого тока - 0,015 %; Верньер для точного регулирования при калибровке давления; Выпускной клапан с переменной скоростью утечки для облегчения регулировки давления; Идеальные рабочие характеристики для высокоточной калибровки измерительных преобразователей; Диапазон давления 30 фунтов на кв. дюйм (PSI); Программируемый предел давления насоса калибратора; Предотвращение создания избыточного давления; Предоставление пользователю возможности программирования заданных значений давления; Расширенный диапазон измерений с любым из двадцати девяти (29) Модулей измерения давления700Pxx; Источник слабого тока (мА) с одновременным измерением давления, используется при проверке клапанов и устройств I/P; Имитация слаботочных электрических сигналов для наладки управляющих цепей с силой тока от 4-х до 20 мА; Встроенная функция проверки переключателя для контроля переключателя давления; Питание преобразователей во время испытания с использованием петли тока 24 В с одновременным измерением силы тока; Калибратор давления оборудован очистным отверстием проверенной конструкции, что сводит к минимуму отказы.
| 29 | Fluke 719Pro - электрический калибратор давления | Госреестр | цена по запросу | 719Pro включает полнофункциональный калибратор петли, который подает, эмулирует и измеряет сигналы мА и является идеальным инструментом для калибровки высокоточных передатчиков, реле давления и манометров.
| 30 | Fluke 719Pro-150G - электрический калибратор давления | Госреестр | 276254.88 | 719Pro включает полнофункциональный калибратор петли, который подает, эмулирует и измеряет сигналы мА и является идеальным инструментом для калибровки высокоточных передатчиков, реле давления и манометров.
| 31 | Fluke 719Pro-300G - электрический калибратор давления | Госреестр | 293548.99 | 719Pro включает полнофункциональный калибратор петли, который подает, эмулирует и измеряет сигналы мА и является идеальным инструментом для калибровки высокоточных передатчиков, реле давления и манометров.
| 32 | Fluke 719Pro-30G - электрический калибратор давления | Госреестр | 276254.88 | 719Pro включает полнофункциональный калибратор петли, который подает, эмулирует и измеряет сигналы мА и является идеальным инструментом для калибровки высокоточных передатчиков, реле давления и манометров.
| 33 | Fluke 721 - прецизионный калибратор давления | Госреестр | цена по запросу | Прецизионный калибратор давления Fluke 721 — идеальный инструмент для использования при транспортировке газа. Два изолированных датчика давления позволяют одновременно измерять статическое и дифференциальное давление одним инструментом.
| 34 | Fluke 721-1601 - прецизионный калибратор давления | Госреестр | 172554.624 | Прецизионный калибратор давления Fluke 721 — идеальный инструмент для использования при транспортировке газа. Два изолированных датчика давления позволяют одновременно измерять статическое и дифференциальное давление одним инструментом.
| 35 | Fluke 721-1603 - прецизионный калибратор давления | Госреестр | 172554.624 | Прецизионный калибратор давления Fluke 721 — идеальный инструмент для использования при транспортировке газа. Два изолированных датчика давления позволяют одновременно измерять статическое и дифференциальное давление одним инструментом.
| 36 | Fluke 721-1605 - прецизионный калибратор давления | Госреестр | 172554.624 | Прецизионный калибратор давления Fluke 721 — идеальный инструмент для использования при транспортировке газа. Два изолированных датчика давления позволяют одновременно измерять статическое и дифференциальное давление одним инструментом.
| 37 | Fluke 721-1610 - прецизионный калибратор давления | Госреестр | 172554.624 | Прецизионный калибратор давления Fluke 721 — идеальный инструмент для использования при транспортировке газа. Два изолированных датчика давления позволяют одновременно измерять статическое и дифференциальное давление одним инструментом.
| 38 | Fluke 721-1615 - прецизионный калибратор давления | Госреестр | 172554.624 | Прецизионный калибратор давления Fluke 721 — идеальный инструмент для использования при транспортировке газа. Два изолированных датчика давления позволяют одновременно измерять статическое и дифференциальное давление одним инструментом.
| 39 | Fluke 721-1630 - прецизионный калибратор давления | Госреестр | 172554.624 | Прецизионный калибратор давления Fluke 721 — идеальный инструмент для использования при транспортировке газа. Два изолированных датчика давления позволяют одновременно измерять статическое и дифференциальное давление одним инструментом.
| 40 | Fluke 721-1650 - прецизионный калибратор давления | Госреестр | 172554.624 | Прецизионный калибратор давления Fluke 721 — идеальный инструмент для использования при транспортировке газа. Два изолированных датчика давления позволяют одновременно измерять статическое и дифференциальное давление одним инструментом.
| 41 | Fluke 721-3601 - прецизионный калибратор давления | Госреестр | 172554.624 | Прецизионный калибратор давления Fluke 721 — идеальный инструмент для использования при транспортировке газа. Два изолированных датчика давления позволяют одновременно измерять статическое и дифференциальное давление одним инструментом.
| 42 | Fluke 721-3603 - прецизионный калибратор давления | Госреестр | 172554.624 | Прецизионный калибратор давления Fluke 721 — идеальный инструмент для использования при транспортировке газа. Два изолированных датчика давления позволяют одновременно измерять статическое и дифференциальное давление одним инструментом.
| 43 | Fluke 721-3605 - прецизионный калибратор давления | Госреестр | 172554.624 | Прецизионный калибратор давления Fluke 721 — идеальный инструмент для использования при транспортировке газа. Два изолированных датчика давления позволяют одновременно измерять статическое и дифференциальное давление одним инструментом.
| 44 | Fluke 721-3610 - прецизионный калибратор давления | Госреестр | 172554.624 | Прецизионный калибратор давления Fluke 721 — идеальный инструмент для использования при транспортировке газа. Два изолированных датчика давления позволяют одновременно измерять статическое и дифференциальное давление одним инструментом.
| 45 | Fluke 721-3615 - прецизионный калибратор давления | Госреестр | 172554.624 | Прецизионный калибратор давления Fluke 721 — идеальный инструмент для использования при транспортировке газа. Два изолированных датчика давления позволяют одновременно измерять статическое и дифференциальное давление одним инструментом.
| 46 | Fluke 721-3630 - прецизионный калибратор давления | Госреестр | 172554.624 | Прецизионный калибратор давления Fluke 721 — идеальный инструмент для использования при транспортировке газа. Два изолированных датчика давления позволяют одновременно измерять статическое и дифференциальное давление одним инструментом.
| 47 | Fluke 721-3650 - прецизионный калибратор давления | Госреестр | 172554.624
| 48 | Fluke 725 - многофункциональный калибратор процессов | Госреестр | 253935.26 | Fluke 725 является мощным, но в то же время простым в использовании портативным многофункциональным калибратором. С помощью функций измерения и генерации можно измерить и откалибровать практически любой технологический параметр.
| 49 | Fluke 725Ex - искробезопасный многофункциональный калибратор процессов | Госреестр | 321024 | Новый искробезопасный многофункциональный калибратор процессов 725Ex является мощным и простым в использовании. В сочетании с одним из (8) новых модулей давления Fluke-750PEx, 725Ex способен выполнять калибровку практически любого контрольно-измерительного прибора, нуждающегося в обслуживании в областях, где возможно присутствие взрывоопасных газов.
| 50 | Fluke 726 - прецизионный многофункциональный калибратор процессов | Госреестр | 300233.47 | Прецизионный многофункциональный калибратор процессов Fluke 726 разработан специально для обрабатывающей промышленности и обеспечивает широкую зону действия, мощные возможности калибровки и непревзойденную точность. Fluke 726 может измерять, генерировать и калибровать практически любые технологические параметры. Fluke 726 позволяет интерпретировать результаты измерений без помощи калькулятора, а также сохранять данные для дальнейшего анализа.
| 51 | Fluke 729 - автоматический калибратор давления | Госреестр | цена по запросу | Автоматический калибратор давления Fluke 729 специально разработан для технических специалистов и технологов для упрощения процесса калибровки давления, ускорения и повышения точности результатов тестирования. Технические специалисты знают, что калибровка давления может занимать много времени. Однако простой в эксплуатации, прочный портативный Fluke 729 позволяет значительно упростить этот процесс благодаря внутреннему электрическому насосу, обеспечивающему автоматическое создание и поддержание давления.
| 52 | Fluke 729 150G - автоматический калибратор давления 10 бар | Госреестр | 664021.25 | Автоматический калибратор давления Fluke 729 специально разработан для технических специалистов и технологов для упрощения процесса калибровки давления, ускорения и повышения точности результатов тестирования. Технические специалисты знают, что калибровка давления может занимать много времени. Однако простой в эксплуатации, прочный портативный Fluke 729 позволяет значительно упростить этот процесс благодаря внутреннему электрическому насосу, обеспечивающему автоматическое создание и поддержание давления.
| 53 | Fluke 729 150G FC - автоматический калибратор давления 10 бар с функцией Fluke Connect | Госреестр | 664021.25 | Автоматический калибратор давления Fluke 729 специально разработан для технических специалистов и технологов для упрощения процесса калибровки давления, ускорения и повышения точности результатов тестирования. Технические специалисты знают, что калибровка давления может занимать много времени. Однако простой в эксплуатации, прочный портативный Fluke 729 позволяет значительно упростить этот процесс благодаря внутреннему электрическому насосу, обеспечивающему автоматическое создание и поддержание давления.
| 54 | Fluke 729 300G - автоматический калибратор давления 20 бар | Госреестр | 664021.25 | Автоматический калибратор давления Fluke 729 специально разработан для технических специалистов и технологов для упрощения процесса калибровки давления, ускорения и повышения точности результатов тестирования. Технические специалисты знают, что калибровка давления может занимать много времени. Однако простой в эксплуатации, прочный портативный Fluke 729 позволяет значительно упростить этот процесс благодаря внутреннему электрическому насосу, обеспечивающему автоматическое создание и поддержание давления.
| 55 | Fluke 729 300G FC - автоматический калибратор давления 20 бар с функцией Fluke Connect | Госреестр | 664021.25 | Автоматический калибратор давления Fluke 729 специально разработан для технических специалистов и технологов для упрощения процесса калибровки давления, ускорения и повышения точности результатов тестирования. Технические специалисты знают, что калибровка давления может занимать много времени. Однако простой в эксплуатации, прочный портативный Fluke 729 позволяет значительно упростить этот процесс благодаря внутреннему электрическому насосу, обеспечивающему автоматическое создание и поддержание давления.
| 56 | Fluke 729 30G - автоматический калибратор давления 2 бар | Госреестр | 664021.25 | Автоматический калибратор давления Fluke 729 специально разработан для технических специалистов и технологов для упрощения процесса калибровки давления, ускорения и повышения точности результатов тестирования. Технические специалисты знают, что калибровка давления может занимать много времени. Однако простой в эксплуатации, прочный портативный Fluke 729 позволяет значительно упростить этот процесс благодаря внутреннему электрическому насосу, обеспечивающему автоматическое создание и поддержание давления.
| 57 | Fluke 729 30G FC - автоматический калибратор давления 2 бар с функцией Fluke Connect | Госреестр | 664021.25 | Автоматический калибратор давления Fluke 729 специально разработан для технических специалистов и технологов для упрощения процесса калибровки давления, ускорения и повышения точности результатов тестирования. Технические специалисты знают, что калибровка давления может занимать много времени. Однако простой в эксплуатации, прочный портативный Fluke 729 позволяет значительно упростить этот процесс благодаря внутреннему электрическому насосу, обеспечивающему автоматическое создание и поддержание давления.
| 58 | MC100 - стандарт давления |  | цена по запросу | Калибраторы давления пневматические МС100 — высокоточные автоматизированные задатчики избыточного давления газа (воздуха).
| 59 | MC100 767401 - стандарт давления |  | 659507 | Калибраторы давления пневматические МС100 767401 — высокоточные автоматизированные задатчики избыточного давления газа (воздуха).
| 60 | MC100 767402 - стандарт давления |  | 659507 | Калибраторы давления пневматические МС100 767402 — высокоточные автоматизированные задатчики избыточного давления газа (воздуха).
| 61 | TE7010 - калибратор давления (вакуум, 0.2, 2, 5, 10, 20, 35, 70, 100, 200, 400, 600 бар) |  | цена по запросу | Диапазон 0.2 - 600 бар. Погрешность 0.04% полной шкалы. Пневматический или гидравлический. Аварийный сигнал перегрузки по давлению. Пьезо-резистивный датчик давления. Изолированный блок питания токовых петель напряжением 24/36В. Измерение тока замкнутой цепи. Сетевое/батарейное питание.
| 62 | TE7015 - двухканальный калибратор давления |  | цена по запросу | Два канала давления. Диапазон 0.2 - 600 бар. Погрешность 0.04% от полной шкалы. Пневматический или гидравлический насосы. Аварийный сигнал перегрузки по давлению. Пьезо-резистивный датчик давления. Изолированный блок питания токовых петель напряжением 24/36В. Измерение тока замкнутой цепи. Сетевое/батарейное питание.
| 63 | TE7016 - калибратор давления с встроенным регулятором (вакуум, 0.2, 2, 5, 10, 20 бар) |  | цена по запросу | Регулируемое низкое давление. Диапазон 0.2 - 20 бар. Погрешность 0.04% полной шкалы. Пневматический насос. Аварийный сигнал перегрузки по давлению. Изолированный блок питания токовых петель напряжением 24/36В. Измерение тока замкнутой цепи. Сетевое/батарейное питание.
| 64 | TE7040 - портативный цифровой калибратор тока и давления (0.2, 2, 5, 10, 20 бар) |  | цена по запросу | 4,5 разрядный дисплей. Кнопка установки нуля. 5 стандартных единиц измерения давления. Погрешность по давлению 0.1% (0.05% дополнительно) полной шкалы. Погрешность измерения тока 0.05% полной шкалы. Считывание разряжения. В комплект входит мягкий чехол и переходники.
| 65 | TE7062 - калибровочный модуль давления с регулятором (вакуум, 0.2, 2, 5, 10, 20 бар) |  | цена по запросу | Модель 7062 оснащена 4.5-разрядным цифровым дисплеем с 5 единицами измерения давления на выбор. Переключатель давления позволяет направлять входное значение давления, или регулировать выходное значение, осуществлять управление за вентиляцией при давлении до 20 бар.
| 66 | TE7064 - модуль высокого давления с регулятором (35, 70, 100, 200бар) |  | цена по запросу | Модель 7064 оснащена 4.5-разрядным цифровым дисплеем с 5 единицами измерения давления на выбор. Внешнюю линию давления рекомендуется подключить к задней панели консоли с максимальным значением выхода 250 бар (газ). Выходное значение давления контролируется понижающим регулятором с игольчатым клапаном. Все соединения относятся к понижающему типу значений высокого давления.
| 67 | TE7065 - модуль индикатора давления (0.2, 2, 5, 10, 20, 35, 70, 100, 200, 400, 600 бар) |  | цена по запросу | Модель 7065 оснащена 4.5-разрядным цифровым дисплеем с 5 единицами измерения давления на выбор. Входные соединения представляют собой стандартные разъемы, понижающего типа значения высокого давления выше 20 бар.
| 68 | TE7066 - калибровочный модуль индикатора давления (0.2, 2, 5, 10 бар) |  | цена по запросу | Калибратор перепада давлений 7066: (200 мм). Соединение осуществляется посредством двух быстросъемных соединительных портов передней панели.
| 69 | TE7084 - линейный контроллер давления (5,35,70,100,200 бар) |  | цена по запросу | Модель 7084 предназначена для управления внутренними каналами давления. Внешний канал давления подключен к задней панели консоли (максимальное значение 70 бар). Регулятор используется для установки внутренних каналов давления в калибровочные модули. Многофункциональная модель 7084 может обеспечивать выбор значений давления непрерывно. 60 мм порт отображает регулируемый внутренний канал давления. Внешний канал давления может регулироваться с помощью игольчатого клапана на передней панели. Задание выходного значения давления внутреннего канала можно осуществлять также с передней панели с помощью подключения Minimess или немедленного разъединения.
| 70 | TE7090 - комплект пневматического насоса (-950мбар – 40бар) со шлангами, фурнитурой, сумкой |  | цена по запросу | Давление до 40 бар (600psi). Вакуум до -950 мбар. Негабаритный контрольный клапан для равномерного управления. Использование немасляного смазочного материала на всех движущихся деталях. Шланги и сумка для переноски. Дополнительно цифровой датчик давления.
| 71 | TE7095 - комплект гидравлического насоса (0 – 700бар) со шлангами, фурнитурой, сумкой |  | цена по запросу | Давление от 0 до 700 бар. Тройная фильтрация (предотвращает неисправности, вызванные загрязнением). Использование немасляного смазочного материала на всех движущихся деталях. Встроенный предохранительный клапан давления (предотвращает разгерметизацию). Шланги и сумка для переноски. Дополнительно цифровой датчик давления.
Аксессуары для калибраторов давления серии Fluke 7xx
| 1 | Fluke 700G/TRACK - программное обеспечение для регистрации данных с кабелем для подключения к компьютеру |  | 41983.392
| 2 | Fluke 700HTH-1 - гидравлический шланг (до 690 бар, 10000 psi) |  | 86542.368
| 3 | Fluke 700HTPK2 - гидравлический комплект для измерения давления |  | 128568
| 4 | Fluke 700ILF - проходной фильтр |  | 8951.712
| 5 | Fluke 700LTP-1 - пневматический испытательный насос низкого давления (вакуум до -13 psi / - 0.90 бар и давление до 100 psi / 6.9 бар) |  | 128414.88
| 6 | Fluke 700PCK - набор для калибровки модулей давления |  | 132580.8 | Fluke 700PCK дает возможность осуществить калибровку модулей давления на вашем предприятии, используя свои собственные стандарты точности давления.
| 7 | Fluke 700PRV-1 - клапан для сброса давления для насоса 700HTP-1 (диапазон регулировки давления от 725 до 5800 psi , от 50 до 200 бар) |  | 106219.872
| 8 | Fluke 700PTP-1 - пневматический испытательный насос (40 бар, 600 psi) |  | 83371.2
| 9 | Fluke 700PTPK2 - пневматический комплект для измерения давления |  | 118726.08
| 10 | Fluke 700SC - интерфейсный кабель для калибраторов Fluke 725, Fluke 725Ex, Fluke 726 |  | 21727.2 | Fluke 700SC - интерфейсный кабель для калибраторов Fluke 725, Fluke 725Ex, Fluke 726.
| 11 | Fluke 700TC1 - набор термоэлектрических штепселей |  | 13147.2 | Комплект термопарных штепселей/
| 12 | Fluke 700TC2 - набор термопар 5-ти типов |  | 10816.608 | В составе: Type E (purple); Type J (black), 2 шт.; Type K (yellow), 2 шт.; Type T (blue); Type R/S (green).
| 13 | Fluke 720RTD - щуп термометра сопротивления для Fluke 721 и 719Pro |  | 30380.064 | Щуп термометра сопротивления для моделей 721 и 719Pro
| 14 | Fluke 750P - модуль давления дифференциальный | Госреестр | цена по запросу | Модули давления серии Fluke 750P идеально подходят для измерения избыточного, дифференциального и абсолютного давления при помощи регистрирующих калибраторов Fluke 750 и 740 и многофункциональных промышленных калибраторов Fluke 725 и 726.
| 15 | Fluke 750P - модуль манометрический | Госреестр | цена по запросу | Модули давления серии Fluke 750P идеально подходят для измерения избыточного, дифференциального и абсолютного давления при помощи регистрирующих калибраторов Fluke 750 и 740 и многофункциональных промышленных калибраторов Fluke 725 и 726.
| 16 | Fluke BE9005 220 - блок питания |  | 15254.976
| 17 | Fluke BP7235 - аккумулятор |  | 22846.56 | Тип аккумулятора: Ni-MH; Емкость: 3500 мАч; Время работы: 16 ч; Выходная мощность: 7.2 Вт; Материал корпуса: пластик; Совместим: 700 или 740 калибратор Цвет: Черный; Вес: 310 г.
| 18 | Fluke C700 - жесткий кейс |  | 32823.648 | Жесткий переносной кейс с пенной подкладкой специальной формы для калибраторов Fluke 753 и Fluke 754.
| 19 | Fluke-700HTPK - комплект для тестирования гидравлического давления с прецизионным манометром |  | 109726.848 | Комплект для тестирования гидравлического давления с прецизионным манометром, ручным гидравлическим насосом, 1 комплектом шлангов и переходниками и жестким чехлом.
| 20 | Fluke-700PTPK - комплект для тестирования пневматического давления с прецизионным манометром |  | 54672.288 | Комплект для тестирования пневматического давления с прецизионным манометром, ручным пневматическим насосом, 1 комплектом шлангов и переходниками и жестким чехлом.
| 21 | Fluke-71XTrap - уловитель жидкости и грязи для Fluke 718 и 719Pro |  | 14696.352
| 22 | Fluke-720URTDA - универсальный адаптер термометра сопротивления для Fluke 721 и 719Pro |  | 17200.128 | Универсальный адаптер термометра сопротивления для моделей Fluke 721 и 719Pro.
| 23 | Fluke-750P - модуль высокого давления | Госреестр | цена по запросу | Модули давления серии 750P идеально подходят для измерения избыточного, дифференциального и абсолютного давления при помощи регистрирующих калибраторов Fluke 750 и 740 и многофункциональных промышленных калибраторов Fluke 725 и 726.
| 24 | Fluke-750P00 - модуль давления дифференциальный (2.5 MBAR) | Госреестр | 131696.928 | Модули давления серии 750P идеально подходят для измерения избыточного, дифференциального и абсолютного давления при помощи регистрирующих калибраторов Fluke 750 и 740 и многофункциональных промышленных калибраторов Fluke 725 и 726.
| 25 | Fluke-750P01 - модуль давления дифференциальный (25 MBAR) | Госреестр | 101525.952 | Модули давления серии 750P идеально подходят для измерения избыточного, дифференциального и абсолютного давления при помощи регистрирующих калибраторов Fluke 750 и 740 и многофункциональных промышленных калибраторов Fluke 725 и 726.
| 26 | Fluke-750P02 - модуль давления дифференциальный (70 MBAR) | Госреестр | 101525.952 | Модули давления серии 750P идеально подходят для измерения избыточного, дифференциального и абсолютного давления при помощи регистрирующих калибраторов Fluke 750 и 740 и многофункциональных промышленных калибраторов Fluke 725 и 726.
| 27 | Fluke-750P03 - модуль давления дифференциальный (350 MBAR) | Госреестр | 101525.952 | Модули давления серии 750P идеально подходят для измерения избыточного, дифференциального и абсолютного давления при помощи регистрирующих калибраторов Fluke 750 и 740 и многофункциональных промышленных калибраторов Fluke 725 и 726.
| 28 | Fluke-750P04 - модуль давления дифференциальный ( 1 BAR) | Госреестр | 101525.952 | Модули давления серии 750P идеально подходят для измерения избыточного, дифференциального и абсолютного давления при помощи регистрирующих калибраторов Fluke 750 и 740 и многофункциональных промышленных калибраторов Fluke 725 и 726.
| 29 | Fluke-750P05 - модуль манометрический (2 BAR) | Госреестр | 101525.952 | Модули давления серии 750P идеально подходят для измерения избыточного, дифференциального и абсолютного давления при помощи регистрирующих калибраторов Fluke 750 и 740 и многофункциональных промышленных калибраторов Fluke 725 и 726.
| 30 | Fluke-750P06 - модуль манометрический (7 BAR) | Госреестр | 101525.952 | Модули давления серии 750P идеально подходят для измерения избыточного, дифференциального и абсолютного давления при помощи регистрирующих калибраторов Fluke 750 и 740 и многофункциональных промышленных калибраторов Fluke 725 и 726.
| 31 | Fluke-750P07 - модуль манометрический (35 BAR) | Госреестр | 101525.952 | Модули давления серии 750P идеально подходят для измерения избыточного, дифференциального и абсолютного давления при помощи регистрирующих калибраторов Fluke 750 и 740 и многофункциональных промышленных калибраторов Fluke 725 и 726.
| 32 | Fluke-750P08 - модуль манометрический (70 BAR) | Госреестр | 101525.952 | Модули давления серии 750P идеально подходят для измерения избыточного, дифференциального и абсолютного давления при помощи регистрирующих калибраторов Fluke 750 и 740 и многофункциональных промышленных калибраторов Fluke 725 и 726.
| 33 | Fluke-750P09 - модуль манометрический (100 BAR) | Госреестр | 101525.952 | Модули давления серии 750P идеально подходят для измерения избыточного, дифференциального и абсолютного давления при помощи регистрирующих калибраторов Fluke 750 и 740 и многофункциональных промышленных калибраторов Fluke 725 и 726.
| 34 | Fluke-750P2000 - модуль манометрический (140 BAR) | Госреестр | 101525.952 | Модули давления серии 750P идеально подходят для измерения избыточного, дифференциального и абсолютного давления при помощи регистрирующих калибраторов Fluke 750 и 740 и многофункциональных промышленных калибраторов Fluke 725 и 726.
| 35 | Fluke-750P22 - модуль давления дифференциальный (70 MBAR) | Госреестр | 101525.952 | Модули давления серии 750P идеально подходят для измерения избыточного, дифференциального и абсолютного давления при помощи регистрирующих калибраторов Fluke 750 и 740 и многофункциональных промышленных калибраторов Fluke 725 и 726.
| 36 | Fluke-750P23 - модуль давления дифференциальный (350 MBAR) | Госреестр | 101525.952 | Модули давления серии 750P идеально подходят для измерения избыточного, дифференциального и абсолютного давления при помощи регистрирующих калибраторов Fluke 750 и 740 и многофункциональных промышленных калибраторов Fluke 725 и 726.
| 37 | Fluke-750P24 - модуль давления дифференциальный (1 BAR) | Госреестр | 101525.952 | Модули давления серии 750P идеально подходят для измерения избыточного, дифференциального и абсолютного давления при помощи регистрирующих калибраторов Fluke 750 и 740 и многофункциональных промышленных калибраторов Fluke 725 и 726.
| 38 | Fluke-750P27 - модуль манометрический (20 BAR) | Госреестр | 101525.952 | Модули давления серии 750P идеально подходят для измерения избыточного, дифференциального и абсолютного давления при помощи регистрирующих калибраторов Fluke 750 и 740 и многофункциональных промышленных калибраторов Fluke 725 и 726.
| 39 | Fluke-750P29 - модуль высокого давления ( 200 BAR) | Госреестр | 161579.616 | Модули давления серии 750P идеально подходят для измерения избыточного, дифференциального и абсолютного давления при помощи регистрирующих калибраторов Fluke 750 и 740 и многофункциональных промышленных калибраторов Fluke 725 и 726.
| 40 | Fluke-750P30 - модуль высокого давления (340 BAR) | Госреестр | 161579.616 | Модули давления серии 750P идеально подходят для измерения избыточного, дифференциального и абсолютного давления при помощи регистрирующих калибраторов Fluke 750 и 740 и многофункциональных промышленных калибраторов Fluke 725 и 726.
| 41 | Fluke-750P31 - модуль высокого давления (700 BAR) | Госреестр | 161579.616 | Модули давления серии 750P идеально подходят для измерения избыточного, дифференциального и абсолютного давления при помощи регистрирующих калибраторов Fluke 750 и 740 и многофункциональных промышленных калибраторов Fluke 725 и 726.
| 42 | Fluke-750PA - модуль абсолютного давления | Госреестр | цена по запросу | Модули давления серии 750PА идеально подходят для измерения избыточного, дифференциального и абсолютного давления при помощи регистрирующих калибраторов Fluke 750 и 740 и многофункциональных промышленных калибраторов Fluke 725 и 726.
| 43 | Fluke-750PA27 - модуль абсолютного давления (20 BAR) | Госреестр | 117185.376 | Модули давления серии 750PА идеально подходят для измерения избыточного, дифференциального и абсолютного давления при помощи регистрирующих калибраторов Fluke 750 и 740 и многофункциональных промышленных калибраторов Fluke 725 и 726.
| 44 | Fluke-750PA3 - модуль абсолютного давления (350 MBAR) | Госреестр | 117185.376 | Модули давления серии 750PА идеально подходят для измерения избыточного, дифференциального и абсолютного давления при помощи регистрирующих калибраторов Fluke 750 и 740 и многофункциональных промышленных калибраторов Fluke 725 и 726.
| 45 | Fluke-750PA4 - модуль абсолютного давления (1 BAR) | Госреестр | 117185.376 | Модули давления серии 750PА идеально подходят для измерения избыточного, дифференциального и абсолютного давления при помощи регистрирующих калибраторов Fluke 750 и 740 и многофункциональных промышленных калибраторов Fluke 725 и 726.
| 46 | Fluke-750PA5 - модуль абсолютного давления (2 BAR) | Госреестр | 117185.376 | Модули давления серии 750PА идеально подходят для измерения избыточного, дифференциального и абсолютного давления при помощи регистрирующих калибраторов Fluke 750 и 740 и многофункциональных промышленных калибраторов Fluke 725 и 726.
| 47 | Fluke-750PA6 - модуль абсолютного давления (7 BAR) | Госреестр | 117185.376 | Модули давления серии 750PА идеально подходят для измерения избыточного, дифференциального и абсолютного давления при помощи регистрирующих калибраторов Fluke 750 и 740 и многофункциональных промышленных калибраторов Fluke 725 и 726.
| 48 | Fluke-750PA7 - модуль абсолютного давления (35 BAR) | Госреестр | 117185.376 | Модули давления серии 750PА идеально подходят для измерения избыточного, дифференциального и абсолютного давления при помощи регистрирующих калибраторов Fluke 750 и 740 и многофункциональных промышленных калибраторов Fluke 725 и 726.
| 49 | Fluke-750PA8 - модуль абсолютного давления (70 BAR) | Госреестр | 117185.376 | Модули давления серии 750PА идеально подходят для измерения избыточного, дифференциального и абсолютного давления при помощи регистрирующих калибраторов Fluke 750 и 740 и многофункциональных промышленных калибраторов Fluke 725 и 726.
| 50 | Fluke-750PA9 - модуль абсолютного давления (100 BAR) | Госреестр | 117185.376 | Модули давления серии 750PА идеально подходят для измерения избыточного, дифференциального и абсолютного давления при помощи регистрирующих калибраторов Fluke 750 и 740 и многофункциональных промышленных калибраторов Fluke 725 и 726.
| 51 | Fluke-750PD - модуль давления с двумя пределами измерений | Госреестр | цена по запросу | Модули давления серии 750PD идеально подходят для измерения избыточного, дифференциального и абсолютного давления при помощи регистрирующих калибраторов Fluke 750 и 740 и многофункциональных промышленных калибраторов Fluke 725 и 726.
| 52 | Fluke-750PD10 - модуль давления с двумя пределами измерений (-0.7 /0.7 BAR) | Госреестр | 117185.376 | Модули давления серии 750PD идеально подходят для измерения избыточного, дифференциального и абсолютного давления при помощи регистрирующих калибраторов Fluke 750 и 740 и многофункциональных промышленных калибраторов Fluke 725 и 726.
| 53 | Fluke-750PD2 - модуль давления с двумя пределами измерений (-70/70 MBAR) | Госреестр | 117185.376 | Модули давления серии 750PD идеально подходят для измерения избыточного, дифференциального и абсолютного давления при помощи регистрирующих калибраторов Fluke 750 и 740 и многофункциональных промышленных калибраторов Fluke 725 и 726.
| 54 | Fluke-750PD27 - модуль давления с двумя пределами измерений (-1/20 BAR) | Госреестр | 117185.376 | Модули давления серии 750PD идеально подходят для измерения избыточного, дифференциального и абсолютного давления при помощи регистрирующих калибраторов Fluke 750 и 740 и многофункциональных промышленных калибраторов Fluke 725 и 726.
| 55 | Fluke-750PD3 - модуль давления с двумя пределами измерений (-350/350 MBAR) | Госреестр | 117185.376 | Модули давления серии 750PD идеально подходят для измерения избыточного, дифференциального и абсолютного давления при помощи регистрирующих калибраторов Fluke 750 и 740 и многофункциональных промышленных калибраторов Fluke 725 и 726.
| 56 | Fluke-750PD4 - модуль давления с двумя пределами измерений (-1 /1 BAR) | Госреестр | 117185.376 | Модули давления серии 750PD идеально подходят для измерения избыточного, дифференциального и абсолютного давления при помощи регистрирующих калибраторов Fluke 750 и 740 и многофункциональных промышленных калибраторов Fluke 725 и 726.
| 57 | Fluke-750PD5 - модуль давления с двумя пределами измерений (-1/2 BAR) | Госреестр | 117185.376 | Модули давления серии 750PD идеально подходят для измерения избыточного, дифференциального и абсолютного давления при помощи регистрирующих калибраторов Fluke 750 и 740 и многофункциональных промышленных калибраторов Fluke 725 и 726.
| 58 | Fluke-750PD50 - модуль давления с двумя пределами измерений (-1/3.5 BAR) | Госреестр | 117185.376 | Модули давления серии 750PD идеально подходят для измерения избыточного, дифференциального и абсолютного давления при помощи регистрирующих калибраторов Fluke 750 и 740 и многофункциональных промышленных калибраторов Fluke 725 и 726.
| 59 | Fluke-750PD6 - модуль давления с двумя пределами измерений (-1 /7 BAR) | Госреестр | 117185.376 | Модули давления серии 750PD идеально подходят для измерения избыточного, дифференциального и абсолютного давления при помощи регистрирующих калибраторов Fluke 750 и 740 и многофункциональных промышленных калибраторов Fluke 725 и 726.
| 60 | Fluke-750PD7 - модуль давления с двумя пределами измерений (-1/14 BAR) | Госреестр | 117185.376 | Модули давления серии 750PD идеально подходят для измерения избыточного, дифференциального и абсолютного давления при помощи регистрирующих калибраторов Fluke 750 и 740 и многофункциональных промышленных калибраторов Fluke 725 и 726.
| 61 | Fluke-750PV - модуль давления вакуумный | Госреестр | цена по запросу | Модули давления серии 750PV идеально подходят для измерения избыточного, дифференциального и абсолютного давления при помощи регистрирующих калибраторов Fluke 750 и 740 и многофункциональных промышленных калибраторов Fluke 725 и 726.
| 62 | Fluke-750PV3 - модуль давления вакуумный (-350 MBAR) | Госреестр | 117185.376 | Модули давления серии 750PV идеально подходят для измерения избыточного, дифференциального и абсолютного давления при помощи регистрирующих калибраторов Fluke 750 и 740 и многофункциональных промышленных калибраторов Fluke 725 и 726.
| 63 | Fluke-750PV4 - модуль давления вакуумный (-1 BAR) | Госреестр | 117185.376 | Модули давления серии 750PV идеально подходят для измерения избыточного, дифференциального и абсолютного давления при помощи регистрирующих калибраторов Fluke 750 и 740 и многофункциональных промышленных калибраторов Fluke 725 и 726.
| 64 | Fluke-750R - модуль эталонного класса | Госреестр | цена по запросу | Модули давления серии 750R идеально подходят для измерения избыточного, дифференциального и абсолютного давления при помощи регистрирующих калибраторов Fluke 750 и 740 и многофункциональных промышленных калибраторов Fluke 725 и 726.
| 65 | Fluke-750R04 - модуль эталонного класса (1 BAR) | Госреестр | 117185.376 | Модули давления серии 750R идеально подходят для измерения избыточного, дифференциального и абсолютного давления при помощи регистрирующих калибраторов Fluke 750 и 740 и многофункциональных промышленных калибраторов Fluke 725 и 726.
| 66 | Fluke-750R06 - модуль эталонного класса (7 BAR) | Госреестр | 117185.376 | Модули давления серии 750R идеально подходят для измерения избыточного, дифференциального и абсолютного давления при помощи регистрирующих калибраторов Fluke 750 и 740 и многофункциональных промышленных калибраторов Fluke 725 и 726.
| 67 | Fluke-750R07 - модуль эталонного класса (35 BAR) | Госреестр | 117185.376 | Модули давления серии 750R идеально подходят для измерения избыточного, дифференциального и абсолютного давления при помощи регистрирующих калибраторов Fluke 750 и 740 и многофункциональных промышленных калибраторов Fluke 725 и 726.
| 68 | Fluke-750R08 - модуль эталонного класса (70 BAR) | Госреестр | 117185.376 | Модули давления серии 750R идеально подходят для измерения избыточного, дифференциального и абсолютного давления при помощи регистрирующих калибраторов Fluke 750 и 740 и многофункциональных промышленных калибраторов Fluke 725 и 726.
| 69 | Fluke-750R27 - модуль эталонного класса (20 BAR) | Госреестр | 117185.376 | Модули давления серии 750R идеально подходят для измерения избыточного, дифференциального и абсолютного давления при помощи регистрирующих калибраторов Fluke 750 и 740 и многофункциональных промышленных калибраторов Fluke 725 и 726.
| 70 | Fluke-750R29 - модуль эталонного класса (200 BAR) | Госреестр | 176099.616 | Модули давления серии 750R идеально подходят для измерения избыточного, дифференциального и абсолютного давления при помощи регистрирующих калибраторов Fluke 750 и 740 и многофункциональных промышленных калибраторов Fluke 725 и 726.
| 71 | Fluke-750R30 - модуль эталонного класса (340 BAR) | Госреестр | 176099.616 | Модули давления серии 750R идеально подходят для измерения избыточного, дифференциального и абсолютного давления при помощи регистрирующих калибраторов Fluke 750 и 740 и многофункциональных промышленных калибраторов Fluke 725 и 726.
| 72 | Fluke-750R31 - модуль эталонного класса (700 BAR) | Госреестр | 176099.616 | Модули давления серии 750R идеально подходят для измерения избыточного, дифференциального и абсолютного давления при помощи регистрирующих калибраторов Fluke 750 и 740 и многофункциональных промышленных калибраторов Fluke 725 и 726
| 73 | Fluke-750RD - модуль эталонного класса с двумя пределами измерений | Госреестр | цена по запросу | Модули давления серии 750RD идеально подходят для измерения избыточного, дифференциального и абсолютного давления при помощи регистрирующих калибраторов Fluke 750 и 740 и многофункциональных промышленных калибраторов Fluke 725 и 726.
| 74 | Fluke-750RD27 - модуль эталонного класса с двумя пределами измерений (-0.8/20 BAR) | Госреестр | 131696.928 | Модули давления серии 750RD идеально подходят для измерения избыточного, дифференциального и абсолютного давления при помощи регистрирующих калибраторов Fluke 750 и 740 и многофункциональных промышленных калибраторов Fluke 725 и 726.
| 75 | Fluke-750RD5 - модуль эталонного класса с двумя пределами измерений (-1/2 BAR) | Госреестр | 131696.928 | Модули давления серии 750RD идеально подходят для измерения избыточного, дифференциального и абсолютного давления при помощи регистрирующих калибраторов Fluke 750 и 740 и многофункциональных промышленных калибраторов Fluke 725 и 726.
| 76 | Fluke-750RD6 - модуль эталонного класса с двумя пределами измерений (-0.8/7 BAR) | Госреестр | 131696.928 | Модули давления серии 750RD идеально подходят для измерения избыточного, дифференциального и абсолютного давления при помощи регистрирующих калибраторов Fluke 750 и 740 и многофункциональных промышленных калибраторов Fluke 725 и 726.
Аксессуары к калибраторам датчиков давления TE7000
| 1 | TE7073 - набор шлангов/адаптеров для соединения модулей и насосов |  | цена по запросу | Набор шлангов/адаптеров для соединения модулей и насосов.
| 2 | TE7078 - автоматический цифровой датчик давления (вакуум – 200бар, погрешность 0.1%) |  | цена по запросу | Автоматический цифровой датчик давления (вакуум – 200бар, погрешность - 0.1%).
| 3 | TE7089 - цифровой датчик давления (0 – 40бар, погрешность 0.25%) |  | цена по запросу | Цифровой датчик давления (0 – 40бар, погрешность 0.25%).
| 4 | TE7091 - цифровой датчик давления (вакуум – 30бар, погрешность 0.2%) |  | цена по запросу | Цифровой датчик давления (вакуум – 30бар, погрешность - 0.2%).
| 5 | TE7096 - цифровой датчик давления (0 – 700бар, погрешность 0.25%) |  | цена по запросу | Цифровой датчик давления для модели 7095 (0 – 700бар, погрешность - 0.25%).
| 6 | TE7097 - комплект шлангов для высокого давления |  | цена по запросу | Комплект шлангов для высокого давления.
Калибраторы осциллографов и частотомеров
Калибраторы осциллографов и частотомеров
| 1 | УИ300.2-1.4 - калибратор переменного тока однофазный в диапазоне частот от 40 Гц до 400 Гц | Госреестр | 214800 | Калибратор переменного тока однофазный УИ300.2-1.4 предназначен для воспроизведения силы, напряжения, частоты и фазы переменного тока в однофазных цепях переменного тока в диапазоне частот от 40 Гц до 400 Гц с нормированными параметрами.
| 2 | УИ300.2-3 - калибратор переменного тока трехфазный от 40 Гц до 11 кГц | Госреестр | 472920 | Калибратор переменного тока многофункциональный трехфазный УИ300.2-3 предназначен для поверки и калибровки на переменном токе амперметров, вольтметров, трехфазных ваттметров, варметров, фазометров, частотомеров в диапазоне от 40 Гц до 11000 Гц.
| 3 | УИ300.2-3.4 - калибратор переменного тока трехфазный от 40 Гц до 400 Гц | Госреестр | 456600 | Калибратор переменного тока трехфазный УИ300.2-3.4 предназначен для воспроизведения тока, напряжения, частоты и фазы переменного тока в трехфазных цепях переменного тока в диапазоне частот от 40 Гц до 400 Гц с нормированными параметрами.
| 4 | УППУ-МЭ 3.1КМ-П-02 - переносной поверочный комплекс (кл.т. 0,02) | Госреестр | 1469000 | Переносной поверочный комплекс УППУ-МЭ 3.3 (кл.т. 0,02) предназначен для поверки в лабораторных условиях и на местах эксплуатации электроизмерительных приборов (однофазных и трехфазных ваттметров, варметров, энергетических фазометров, частотомеров и измерительных преобразователей мощности, угла сдвига фаз и частоты) и однофазных и трехфазных счетчиков электрической энергии кл. точности 0,5 и менее точных.
| 5 | УППУ-МЭ 3.1КМ-П-05 - переносной поверочный комплекс (кл.т. 0,05) | Госреестр | 1306000 | Переносной поверочный комплекс УППУ-МЭ 3.3 (кл.т. 0,05) предназначен для поверки в лабораторных условиях и на местах эксплуатации электроизмерительных приборов (однофазных и трехфазных ваттметров, варметров, энергетических фазометров, частотомеров и измерительных преобразователей мощности, угла сдвига фаз и частоты) и однофазных и трехфазных счетчиков электрической энергии кл. точности 0,5 и менее точных.
| 6 | УППУ-МЭ 3.3Т1-П-10 - переносной поверочный комплекс (кл.т. 0,1) | Госреестр | 641000 | Переносной поверочный комплекс УППУ-МЭ 3.3(кл.т. 0,1) предназначен для поверки в лабораторных условиях и на местах эксплуатации электроизмерительных приборов (однофазных и трехфазных ваттметров, варметров, энергетических фазометров, частотомеров и измерительных преобразователей мощности, угла сдвига фаз и частоты) и однофазных и трехфазных счетчиков электрической энергии кл. точности 0,5 и менее точных.
| 7 | Энергомонитор 3.1КМ-П-02 - прибор электроизмерительный эталонный многофункциональный | Госреестр | 707000 | Прибор для калибровки и поверки эталонных и рабочих средств измерений электроэнергетических величин. Класс точности 0,02.
| 8 | Энергомонитор 3.1КМ-П-05 - прибор электроизмерительный эталонный многофункциональный | Госреестр | 544000 | Прибор для калибровки и поверки эталонных и рабочих средств измерений электроэнергетических величин. Класс точности 0,05. Переносное исполнение.
| 9 | Fluke 5080A - многоцелевой калибратор | Госреестр | цена по запросу | Совместимость с большим количеством устройств; защитная схема; подходит для калибровки многих устройств, включая аналоговые датчики и цифровые 3,5- и 4,5-разрядные мультиметры; ПО 5080/CAL (дополнительное) для простой автоматической калибровки.
| 10 | Fluke 5080A/SC - калибратор с опцией калибровки осциллографа | Госреестр | цена по запросу | Совместимость с большим количеством устройств; защитная схема; подходит для калибровки многих устройств, включая аналоговые датчики и цифровые 3,5- и 4,5-разрядные мультиметры; ПО 5080/CAL (дополнительное) для простой автоматической калибровки.
| 11 | Fluke 5080A/SC/MEG - многоцелевой калибратор с опцией калибровки мегомметра и осциллографа | Госреестр | цена по запросу | Совместимость с большим количеством устройств; защитная схема; подходит для калибровки многих устройств, включая аналоговые датчики и цифровые 3,5- и 4,5-разрядные мультиметры; ПО 5080/CAL (дополнительное) для простой автоматической калибровки.
| 12 | Fluke 9500B - калибратор осциллографов | Госреестр | цена по запросу | Автоматизация калибровки осциллографов, возможно, является одним из наиболее значимых усовершенствований производительности, которое может быть реализовано во многих калибровочных лабораториях. Выполнение такой работы вручную требует привлечения квалифицированных специалистов и значительных затрат времени на решение исключительно однообразных задач. Полуавтоматизированные или частично автоматизированные решения снижают актуальность этой проблемы и освобождают рабочее время специалистов для выполнения более полезных задач. Однако, на практике, такие частичные решения чреваты своими собственными проблемами.
| 13 | Fluke 9500B/1100 - калибратор осциллографов для калибровки осциллографа с полосой пропускания 1100МГц | Госреестр | цена по запросу
| 14 | Fluke 9500B/3200 - калибратор осциллографов для калибровки осциллографа с полосой пропускания 3200 МГц | Госреестр | цена по запросу
| 15 | Fluke 9500B/600 - калибратор осциллографов для калибровки осциллографа с полосой пропускания 600 МГц | Госреестр | цена по запросу
| 16 | TE5045 - калибратор осциллографов и таймеров |  | 824656 | Прямоугольная форма сигнала/постоянный ток 1мВ – 220В. Частота 0.1 – 100МГц. Временные маркеры 15сек - 10нсек. Стойкий фронт
Аксессуары к калибратору осциллографов и таймеров TE5045
| 1 | TE9541 - комплект испытательных проводов (5 шт.) |  | 29389 | Комплект испытательных проводов (5 шт.).
| 2 | TE9728 - 19-дюймовая встраиваемая стойка |  | 27295 | 19-дюймовая встраиваемая стойка.
| 3 | TE9762 - рубидиевый генератор опорной частоты высокой стабильности |  | 492332 | Рубидиевый генератор опорной частоты высокой стабильности (внешний - только осциллографические опции).
| 4 | TE9764 - калибровочный адаптер токового зонда |  | 67737 | Калибровочный адаптер токового зонда.
| 5 | TE9769 - генератор синусоида с разверткой 2.2 ГГц |  | 565344 | Генератор синусоида с разверткой 2.2ГГц.
Аксессуары к калибратору осцилографов Fluke 9xxx
| 1 | Fluke 9500/CASE - кейс для переноски |  | цена по запросу
| 2 | Fluke 9510 - активная головка Active Head с частотой до 1,1 ГГц и достигаемой длительностью импульса 500 пс |  | цена по запросу | Активная головка на 1,1 ГГц 9510 1.1 GHz Active Head с временем нарастания импульса 500 пс. Совместимая со всеми мэйнфреймами 9500B, головка 9510 подает сглаженные синусоидальные волны до 1,1 ГГц (или до максимальной частоты основного блока, какой бы низкой она не была). Эта головка обеспечивает время нарастания импульса 500 пс при использовании с любым из основных блоком.
| 3 | Fluke 9530 - активная головка Active Head с частотой до 3,2 ГГц и достигаемой длительностью импульса 150/500 пс |  | цена по запросу | Активная головка на 3,2 ГГц 9530 3.2 GHz Active Head с временем нарастания импульса 150 пс и 500 пс. Совместимая со всеми основными блоками 9500B, головка 9530 подает сглаженные синусоидальные волны до 3,2 ГГц (или до максимальной частоты основного блока, какой бы низкой она не была). Эта головка обеспечивает время нарастания импульса по выбору 150 пс или 500 пс при использовании с любым из основных блоков.
| 4 | Fluke 9550 - активная головка Active Head с достигаемой длительностью импульса 25 пс |  | цена по запросу | Ультраскоростная активная головка 9550 Ultra-Fast Active Head, обеспечивающая время нарастание импульса 25 пс. Головка 9550 обеспечивает времена нарастания и спада импульса по 25 пс, что может использоваться при калибровке стробоскопических осциллографов до 14 ГГц.
| 5 | Fluke 9560 - активная головка Active Head с частотой до 6 ГГц и достигаемой длительностью импульса 70 пс (требует наличия 9500B/3200 или обновленной 9500/3200) |  | цена по запросу | Активная головка с расширенной до 6 ГГц полосой частот 9560 Extended 6 GHz Bandwidth Active Head. Головка 9560 обеспечивает устройства серии 9500B уникальной способностью выполнять точную калибровку приборов до 6 ГГц с использованием сглаженной синусоидальной волны.
Калибраторы омметров и измерителей RLC
Калибраторы омметров и измерителей RLC
| 1 | АКИП-7501 - шунт токовый прецизионный |  | 299740 | Шунт токовый прецизионный АКИП-7501: Диапазон измеряемых токов 1 мкА – 250 А; Токовые шунты для постоянного и переменного(40 – 400 Гц) тока; Погрешность 0,01% - лабораторный стандарт тока; Встроенный цифровой измеритель тока 4,5 разряда; Выход для внешнего измерителя; Масса 7 кг.
| 2 | МеТеОм-01 - измеритель высоких сопротивлений прецизионный |  | 626176.8 | Измеритель высоких сопротивлений прецизионный МеТеОм-01 предназначен для точного измерения сопротивления в диапазоне от 1 МОм до 1 Том.
| 3 | M-550 - калибратор импеданса | Госреестр | цена по запросу | Калибратор импеданса M-550 компании Meatest относится к испытательному оборудованию, предназначенному для проверки и калибровки RLC-метров в частотном диапазоне до 1 МГц. Модель оснащена встроенным мультиметром, который удобно использовать для проверки напряжения, тока и частоты тестового сигнала испытуемого устройства.
| 4 | TE1070 - декадный магазин емкостей | Госреестр | 79124 | Погрешность 1%. Компактность и прочность. Цветовая индикация установок. Высокоточный и прецизионный. Предохранительные клеммы. Съемный защитный корпус.
| 5 | TE1071 - декадный магазин емкостей | Госреестр | 87079 | Погрешность 1%. Прямое считывание данных с цветовым кодированием. Биполярное функционирование. Компактность и прочность. Предохранительные клеммы. Предохранительные клеммыСъемный защитный корпус.
| 6 | TE5070 - калибратор для тестеров индуктивностей большой мощности и микроомметров DuctorCal |  | 585523 | 5 диапазонов. 0,2; 2; 20; 200; 2000 мОм. 5 точек калибровки 0, 25, 50, 75, 100%. Позолоченные клеммы. Соединители с низкой термоЭДС. Удобный портативный кейс (54x41x21 см).
Аксессуары к приборам TE1070/TE1071
| 1 | TE9026 - сумка для переноски |  | 14066
| 2 | TE9028 - защитный резиновый корпус |  | 5274
Калибраторы мощности
Калибраторы мощности
| 1 | CALIBRO 133 - калибратор мощности и энергии | Госреестр | цена по запросу | Калибратор однофазной электрической мощности/энергии. Предназначены для проверки и калибровки датчиков и измерителей мощности, счётчиков и анализаторов качества электроэнергии. Погрешность 0,05%.
| 2 | CALIBRO 133 - калибратор мощности и энергии | Госреестр | цена по запросу | Калибраторы однофазной электрической мощности/энергии. Предназначены для проверки и калибровки датчиков и измерителей мощности, счётчиков и анализаторов качества электроэнергии. Погрешность 0,05%.
| 3 | CALIBRO 133C - калибратор мощности и энергии | Госреестр | цена по запросу | Калибраторы трёхфазной электрической мощности/энергии. Предназначены для проверки и калибровки датчиков и измерителей мощности, счётчиков и анализаторов качества электроэнергии. Погрешность 0,05%.
| 4 | CALIBRO 133C - калибратор мощности и энергии | Госреестр | цена по запросу | Калибраторы трёхфазной электрической мощности/энергии. Предназначены для проверки и калибровки датчиков и измерителей мощности, счётчиков и анализаторов качества электроэнергии. Погрешность 0,05%.
| 5 | CALIBRO 133Ci - калибратор мощности и энергии | Госреестр | цена по запросу | Калибраторы трёхфазной электрической мощности/энергии. Предназначены для проверки и калибровки датчиков и измерителей мощности, счётчиков и анализаторов качества электроэнергии. Погрешность 0,05%.
| 6 | CALIBRO 133i - калибратор мощности и энергии | Госреестр | цена по запросу | Калибраторы однофазной электрической мощности/энергии. Предназначены для проверки и калибровки датчиков и измерителей мощности, счётчиков и анализаторов качества электроэнергии. Погрешность 0,05%.
| 7 | TE5077 - калибратор мощности (PowerCal) |  | 958289 | Диапазон напряжения постоянного или переменного тока 0–1000В. Диапазон измерения постоянного или переменного тока 0A-20A (100A переменного тока при функции преобразования тока). Фаза: -90.0 ° to +90.0 °, или 0.00 - 1.00 опережение/задержка (коэффициент мощности). Мощность: 0 – 20 кВA или 0 to 20кВт (0 – 100кВA/кВт с опцией трансформатора тока). Частота : 40 - 400 Гц. Программирование посредством RS232 (или GPIB).
Аксессуары к калибратору мощности (PowerCal) TE5077
| 1 | TE9735 - комплект испытательных проводов |  | 14987 | Комплект испытательных проводов.
| 2 | TE9790 - преобразователь переменного тока 100 A |  | 157412 | Преобразователь переменного тока 100 A.
| 3 | TE9796 - комплект испытательных проводов (10 шт.) |  | 58024 | Комплект испытательных проводов (10 шт.).
Аксессуары к калибраторам электрической мощности Fluke 6xxx
| 1 | Fluke 52120A/COIL3KA - катушка, 25 витков, 3 000 А |  | цена по запросу
| 2 | Fluke 52120A/COIL6KA - катушка, 50 витков, 6 000 А |  | цена по запросу
| 3 | Fluke 6003/CASE - кейс для переноски |  | цена по запросу
| 4 | Fluke 6003A-90A - адаптер 90 А и кабели сильного тока |  | цена по запросу
Калибраторы мегаомметров и тестеров
Калибраторы мегаомметров и тестеров
| 1 | КС-100k0-5T0 - калибратор электрического сопротивления диапазона 100 кОм - 5 ТОм | Госреестр | 993940 | Калибратор КС-100К5Т предназначен для воспроизведения и задания меры сопротивления электроизоляции. Применяется как эталонное средство для поверки измерителей типа MPI-510, MPI-511, MIC-3, MIC-1000, MIC-2500, MIC-5000, по параметру сопротивление электроизоляции, с измерительным напряжением до 5 кВ. Характеристики калибратора позволяют его также использовать для поверки всех известных типов мегомметров и терраомметров. Рабочий диапазон сопротивлений калибратора: 100 кОм ÷ 5 ТОм.
| 2 | КС-10G0-10T0 - калибратор электрического сопротивления диапазона 10 ГОм - 10 ТОм | Госреестр | 706610 | Калибраторы серии КС предназначены для задания и воспроизведения электрического сопротивления. Применяются как эталонные средства для поверки широкого класса измерителей сопротивления, в том числе измерителей параметров электробезопасности.
| 3 | КС-50k0-100G0 - калибратор электрического сопротивления диапазона 50 кОм - 100 ГОм | Госреестр | 759340 | Калибратор КС-50k0-100G0 обеспечивает воспроизведение электрического сопротивления в диапазоне от 100 кОм до 5 ТОм. Предел допускаемой основной погрешности - ± 1,5%. Необходимое сопротивление устанавливается пользователем с помощью клавиатуры калибратора.
| 4 | КС-50k0-10G0 - калибратор электрического сопротивления диапазона 50 кОм - 10 ГОм | Госреестр | 668350 | Калибратор КС-50k0-10G0 предназначен для воспроизведения и задания меры электрического сопротивления. Применяется как эталонное средство для поверки измерителей сопротивления изоляции, с измерительным напряжением до 2,5 кВ. Характеристики калибратора позволяют его также использовать для поверки большинства измерителей электрического сопротивления.
| 5 | 6280 TB - устройство для проверки: тестеров УЗО, измерителей петли фаза-ноль, измерителей сопротивления изоляции |  | 14900 | Устройство для проверки: тестеров УЗО, измерителей петли фаза-ноль, измерителей сопротивления изоляции. Тест УЗО: начальное значение дифф. тока - 10 мА/ 30 мА/ 150 мА; время отключения - 150 мс / 30 мс. Тест сопротивления изоляции: 1 МОм/ 9,9 Ом/ 99 МОм; тестовое напряжение до 1 кВ. Тест петли Ф-Н: 0,45 … 0,55 Ом; 1,35 … 1,65 Ом. Тест сопротивления цепи: 0,5 Ом/ 2 Ом/ 10 Ом.
| 6 | Fluke 5080A - многоцелевой калибратор | Госреестр | цена по запросу | Совместимость с большим количеством устройств; защитная схема; подходит для калибровки многих устройств, включая аналоговые датчики и цифровые 3,5- и 4,5-разрядные мультиметры; ПО 5080/CAL (дополнительное) для простой автоматической калибровки.
| 7 | Fluke 5080A/MEG - калибратор с опцией калибровки мегомметра | Госреестр | цена по запросу | Многоцелевой калибратор 5080A/MEG с опцией калибровки мегомного измерителя можно использовать для калибровки высоковольтных выходов мегомных измерителей и других портативных и настольных измерителей сопротивления изоляции.
| 8 | Fluke 5080A/SC/MEG - многоцелевой калибратор с опцией калибровки мегомметра и осциллографа | Госреестр | цена по запросу | Совместимость с большим количеством устройств; защитная схема; подходит для калибровки многих устройств, включая аналоговые датчики и цифровые 3,5- и 4,5-разрядные мультиметры; ПО 5080/CAL (дополнительное) для простой автоматической калибровки.
| 9 | Fluke 5320A - многофункциональный калибратор электрических тестеров |  | цена по запросу | Многофункциональный калибратор 5320A Multifunction Electrical Tester Calibrator является точным и гибким инструментом для эффективной калибровки различных разновидностей и моделей электрических тестеров
| 10 | Fluke 5320A - многофункциональный калибратор электрических тестеров (базовая модель) | Госреестр | цена по запросу
| 11 | Fluke 5320A/40 - многофункциональный калибратор электрических тестеров с датчиком на 40 кВ |  | цена по запросу
| 12 | Fluke 5320A/VLC - многофункциональный калибратор электрических тестеров с источником напряжения 600 В и активным компенсатором контура |  | цена по запросу
| 13 | Fluke 5320A/VLC/40 - многофункциональный калибратор электрических тестеров с источником напряжения 600 В, активным компенсатором контура и датчиком на 40 кВ |  | цена по запросу
| 14 | M-191 - калибратор тестеров сопротивления изоляции | Госреестр | цена по запросу | Калибратор тестеров сопротивления изоляции M-191 Модель M-191 отвечает всем требованиям калибровки современного тестера изоляции. Основой прибора являются декады высокого сопротивления и напряжения, что позволяет проводить калибровку не только диапазонов сопротивления, но и испытательного напряжения, созданного испытуемым устройством.
| 15 | TE5068 - изолированная калибровочная система тестеров - Inscal (100КОм - 10ГОм) |  | 202207 | 4 декады сопротивления 100кОм – 10ГОм. Исходная погрешность 1%. Максимальный выход напряжения 2500В. Батарейное питание. Соединение непрерывное – без дугообразования. Контактные соединения, полностью защищенные от воздействия окружающей среды. Отображение показаний измерения разомкнутой цепи напряжения (0 – 2кВ или 0 – 2.5кВ). Отображение показаний измерения замкнутой цепи тока (0 – 2мА или 0 – 20мА).
| 16 | TE5069 - изолированная калибровочная система тестеров (100КОм - 100ГОм) |  | 465957 | 4 декады сопротивления 100кОм – 100ГОм. Исходная погрешность 1%. Максимальный выход напряжения 10кВ. Батарейное питание. Соединение непрерывное – без дугообразования. Контактные соединения, полностью защищенные от воздействия окружающей среды. Отображение показаний измерения разомкнутой цепи напряжения (0 – 2кВ или 0 – 10кВ). Отображение показаний измерения замкнутой цепи тока (0 – 2мА или 0 – 20мА).
Аксессуары к многоцелевым калибраторам Fluke 5xxx
| 1 | Fluke 5080/CAL - программа калибровки 5080/CAL |  | цена по запросу | Легкое в использовании калибровочное ПО для многофункционального калибратора Fluke 5080A.
| 2 | Fluke 5080A/CASE - кейс на колесиках для транспортировки |  | цена по запросу
| 3 | Fluke 5320/CASE - прочный транспортировочный ящик |  | цена по запросу
| 4 | Fluke 5320A-LOAD - нагрузочные резисторы для калибровки тока высокого испытательного напряжения |  | цена по запросу | Нагрузочные резисторы для калибровки тока высокого испытательного напряжения
| 5 | Fluke 5440A-7002 - сменные медные кабели с низкой термо-ЭДС |  | цена по запросу
| 6 | Fluke 5500A/COIL - токовая катушка на 50 витков |  | цена по запросу | Катушка Turn 5500A/COIL с 50 витками используется как инструмент калибровки амперметров с токоизмерительными зажимами.
| 7 | Fluke 5500A/HNDL - боковая рукоятка |  | цена по запросу
| 8 | Fluke 5500A/LEADS - набор диагностических выводов |  | цена по запросу | Предназначен для использования с калибраторами 5500A Multi-Product Calibrator, обладающими высокой степенью совместимости с продуктами разного типа
| 9 | Fluke 5520A-525A/LEADS - набор диагностических выводов |  | цена по запросу | Предназначено для использования на калибраторе 525A Temperature/Pressure Calibrator. Также подходит для калибратора для нескольких продуктов 5520A Multi-Product Calibrator
| 10 | Fluke 5522A/CARRYCASE - жесткий кейс для переноски со съемными передними и задними панелями |  | цена по запросу
| 11 | Fluke 55XX/CASE - защитный кейс |  | цена по запросу
| 12 | Fluke 5730A-7002 - кабели с низкой термо-ЭДС с разъемами «банан» |  | цена по запросу
| 13 | Fluke 5730A-7003 - кабели с низкой термо-ЭДС с космическими разъемами |  | цена по запросу
| 14 | Fluke 57XX/CASE - транспортный кейс для серии 57XXA |  | цена по запросу
| 15 | Fluke Y5320 - комплект для монтажа в стойку (направляющие) |  | цена по запросу
| 16 | Fluke Y5537 - монтажный Комплект для 55x0A и 58x0A |  | цена по запросу
| 17 | Fluke Y5737 - комплект для монтажа в стойку 5790B и 5700A/5720A |  | цена по запросу
| 18 | Fluke Y5738 - комплект направляющих для монтажа 5730A в стойку |  | цена по запросу
| 19 | Fluke Y8021 - экранированный интерфейсный кабель IEEE-488 1 метр |  | цена по запросу
| 20 | Fluke Y8022 - экранированный интерфейсный кабель IEEE-488 2 метра |  | цена по запросу
Портативные калибраторы электрических сигналов
Портативные калибраторы электрических сигналов
| 1 | АКИП-2201 - мультиметр-калибратор | Госреестр | 23240 | Мультиметр-калибратор процессов АКИП-2201 сочетает в себе два наиболее часто используемых любым техническим специалистом инструмента. Он представляет собой комбинацию универсального цифрового мультиметра и калибратора петли тока в одном цельном, надежном и портативном инструменте. Поэтому отпадает необходимость иметь под рукой при диагностике и эксплуатационном контроле целый набор других тестеров и специализированных приборов.
| 2 | АКИП-2202 - мультиметр-калибратор |  | 27580 | Малогабаритный к омбинированный прибор «2 в 1»: мультиметр и калибратор петли (имитатор сигналов от первичных преобразователей для калибровки вторичной аппаратуры). Базовая погрешность 0,1 % (DCV).
| 3 | АКИП-7301 - калибратор универсальный | Госреестр | 129010 | Старшая модель серии АКИП-7301 представляет собой универсальный, легкий в использовании, многофункциональный калибратор промышленных процессов. Это портативное устройство, позволяющее тестировать и калибровать практически любые устройства непосредственно в местах их установки (поверка вторичной аппаратуры). Это идеальное решение для специалистов, нуждающихся в многофункциональных устройствах измерения и генерирования сигналов, но не претендующих на автоматическое документирование работ или возможность подключения к компьютеру.
| 4 | АКИП-7302 - калибратор промышленных процессов | Госреестр | 40810 | Аналог АКИП-7301. Только функции калибратора (выходные).
| 5 | АКИП-7303 - калибратор промышленных процессов | Госреестр | 40810 | Аналог АКИП-7301. Только функции измерения и калибровки параметров термопар и термосопротивлений.
| 6 | АКИП-7304 - калибратор промышленных процессов | Госреестр | 40810 | Аналог АКИП-7301. Только функции измерения и калибровки постоянного напряжения и токовой петли, возможность работы с модулями давления.
| 7 | АМ-7025 - мультиметр-калибратор процессов | Госреестр | 146100 | Многофункциональный мультиметр-калибратор процессов. Двойной ЖКИ 5 разрядов (50 000). Базовая погр. 0,02%. Измерение пост. напр. 1 мкВ...50 В; пост. тока 1 мкА...50 мА; сопротивления 1 Ом...5,5 кОм; частоты 0,1 Гц...10 кГц; температуры (термопары R, S, K, E, J, T, N, B типов), термосопротивления (PT100, PT1000, PT200, PT500, Cu10, Cu50). Выходные характеристики: пост. напр. 1 мкВ...11 В; пост. тока 1 мкА...22 мА; аналог. преобр. 1мкА...-20 мА; сопротивления 0,01 Ом...40 кОм; частоты 0,1 Гц...100 кГц; имп. 100Гц / 1 кГц / 10 кГц / 100 кГц; коммутац. 0,1 Гц...100 кГц; температуры (термопары R, S, K, E, J, T, N, B типов), термосопротивления (PT100, PT1000, Cu50); питание петли 24 В; давление 2,49 кПа...70 МПа. Прозвонка, настраиваемая подсветка (0...9000 с). Питание 4х1,5 В типа ААА. Габаритные размеры 205х95х42 мм, масса 500 г.
| 8 | АМ-7070 - калибратор напряжения и тока |  | 33180 | Портативный калибратор: напряжения (100 мВ / 15 В, погрешность 0,02%); тока (24 мА, погрешность 0,015%); петли (24 В); входной импеданс 2 МОм,
| 9 | АМ-7079 - калибратор-измеритель технологических процессов |  | 26940 | Мультиметр-калибратор процессов. ЖКИ 4 разряда. Базовая погр. 0,2%. Измерение пост. напр. 0,01 мВ...400 В; и перем. напр. 0,1 мВ...400 В (40...500 Гц); пост. тока 0,01...400 мА; перем. тока 0,01...400 мА (40...200 Гц); сопротивления 0,1 Ом...40 МОм; частоты 0,01Гц...10 кГц, коэффициента заполнения 0,1...99%; температуры (термопары R,S,K,E,J,T,N,B типов), термосопротивление (PT100, Cu50). Прозвонка, тест диодов, автокомпенсация хол. стороны термопары, индикатор заряда батарей, автооткл. питания. Вых. функции: пост. напр. 110 мВ/5,5 В; пост. ток 22 мА; сопр. 400 Ом; частота 110Гц/ 1,1 кГц/ 11 кГц; термопара; термосопротивление; XMT -22 мА; питание петли. Питание: от батарей, аккумуляторов или через AC/DC адаптер.
| 10 | АМ-7111 - калибратор процессов | Госреестр | 49260 | Калибратор процессов. Двойной ЖКИ 5 разрядов (50 000 отсчетов), подсветка. Базовая погрешность 0,02%. Выходные характеристики: пост. напр. 1 мкВ...11 В; пост. тока 1 мкА...20 мА; сопротивления 0,01 Ом...40 кОм; частоты 0,01 Гц...100 кГц; импульсный режим: 100 Гц / 1 кГц / 10 кГц; коммутации 0,01 Гц...100 кГц; температуры (термопары R, S, B, E, K, J, T, N, L, U типов), термосопротивления (PT100, PT200, PT500, PT1000, Cu10, Cu50). Управление через USB интерфейс (опция). Питание: 4х1,5 В (ААА). Габаритные размеры: 205х95х42 мм. Масса: около 500 г.
| 11 | АМ-7113 - мультиметр-калибратор процессов |  | 56400 | Многофункциональный мультиметр-калибратор процессов. Базовая погрешность 0,03%. Измерение постоянного напряжения -3 В...24 В; постоянного тока -4 мА...24 мА; температура 11 типов термопар. Источник: постоянное напряжение 5 мкВ...15 В; постоянный ток 5 мкА...24 мА; генератор частоты 0,3 Гц...20 кГц, 4 стандартные и произвольная формы; генерация одиночного импульса 3 мкс...999,9 мс и двухтонального сигнала; температура 11 типов термопар Питание ток петли (4-20 мА) 24 В. Имитация трансмиттера в диапазоне 4...20 мA. Имитация электронной нагрузки (30 В/20мА). Тестирование светодиодов (0-24мА). Автоизменение тока с заданным шагом (ПО). Компенсация холодного спая. Выбираемый 250 Ом HART резистор. Функция регистратора. Питание сетевой адаптер 220 В/15В, 0,5А; аккумулятор 11,1 В/1600 мАч. Габаритные размеры 214х98,7х56 мм, масса 650 г.
| 12 | ПТНЧ-М - преобразователь измерительный - калибратор | Госреестр | цена по запросу
| 13 | ПТНЧ-МЛ-01 - преобразователь измерительный - калибратор, лабораторное исполнение, класс точности 0,01 | Госреестр | 97600
| 14 | ПТНЧ-МЛ-02 - преобразователь измерительный - калибратор, лабораторное исполнение, класс точности 0,02 | Госреестр | 77000
| 15 | ПТНЧ-МЛ-05 - преобразователь измерительный - калибратор, лабораторное исполнение, класс точности 0,05 | Госреестр | 71000
| 16 | ПТНЧ-МП-01 - преобразователь измерительный - калибратор, переносное исполнение, класс точности 0,01 | Госреестр | 97600
| 17 | ПТНЧ-МП-02 - преобразователь измерительный - калибратор, переносное исполнение, класс точности 0,02 | Госреестр | 77000
| 18 | ПТНЧ-МП-05 - преобразователь измерительный - калибратор, переносное исполнение, класс точности 0,05 | Госреестр | 71000
| 19 | 2450 - калибратор-мультиметр | Госреестр | цена по запросу | Программируемый источник тока и напряжения со встроенным прецизионным мультиметром 6 1/2 разрядов. Построение ВАХ с отображением на экране (характериограф). Входной импеданс >10 ГОм. Диапазоны источника/измерения напряжения 20 мВ...200 В; тока 10 нА...1А. Разрешение источника/измерения напряжения 500 нВ/10 нВ; тока 500 фА/10 нА..Базовая точность источника/измерения напряжения: 0,015%/ 0,012%; тока: 0,02%/0,02%. Измерение сопротивления до 200 МОм (разр.1 мкОм, 0,043%). Память - 250000 измерений. Интерфейс: GPIB, USB, LXI, цифровой I/O, TCP-Link. Дисплей: сенсорный, цветной TFT. Габариты 88 х 213 х 403 мм. Вес 3.58 кг.
| 20 | APPA 507 - калибратор промышленных процессов |  | 24780 | Малогабаритный комбинированный прибор: цифровой мультиметр и калибратор токовой петли (имитатор сигнала тока первичных преобразователей для калибровки вторичной аппаратуры). Измерительные функции: пост. и переменное напряжение (до 1000 В с разрешением 0,001 мВ), пост. и переменный ток (до 1 А с разрешением 1 мкА), сопротивление (до 50 МОм с разрешением 0,01 Ом), частота до 100 кГц с разрешением 0,01Гц, прозвонка цепи (< 50 Ом). Тест диодов. Базовая погрешность 0,05% (DCV). Автодетектирование и измерение: DC/ AC (TrueRMS)/ AC+DC. Функции калибратора: пост. ток 0 - 20 мА или 4 - 20 мА (разрешение 1 мкА), возможность калибровки датчиков с высоким Rвх (до 1,2 кОм). Питание петли 24 В, режим «От внешнего источника 24 В», поддержка протокола HART (встр. резистор 250 Ом). Ручное/ автоматическое задание шага и автонарастающий пилообразный сигнал. Внутренняя память для сохранения данных 100 ячеек. Защита от напряжения до 1000 В/ кат III. Вес: 620 г.
| 21 | CA150 - портативный калибратор | Госреестр | цена по запросу | Портативный калибратор СА150 измеряет и генерирует напряжение постоянного тока, постоянный ток, сопротивление, сигналы от термопар и термосопротивлений, частоту, импульс.
| 22 | CA150 - портативный калибратор | Госреестр | 130465 | Портативный калибратор СА150 измеряет и генерирует напряжение постоянного тока, постоянный ток, сопротивление, сигналы от термопар и термосопротивлений, частоту, импульс.
| 23 | CA150/Z - портативный калибратор с блоком питания в комплекте | Госреестр | 137260 | Портативный калибратор CA150/Z измеряет и генерирует напряжение постоянного тока, постоянный ток, сопротивление, сигналы от термопар и термосопротивлений, частоту, импульс.
| 24 | CA450-Е - мультиметр-калибратор для технологических процессов | Госреестр | 57933 | Мультиметр-калибратор для технологических процессов CA450-Е объединяет в себе функции цифрового мультиметра и генератора токовой петли 4–20 мА.
| 25 | CA51 - калибратор электрических сигналов | Госреестр | цена по запросу | Портативные калибраторы СА51 измеряют и генерируют напряжение постоянного тока, постоянный ток, сопротивление, сигналы от термопар и термосопротивлений, частоту, импульс; а также измеряют напряжение переменного тока.
| 26 | CA51 - калибратор электрических сигналов | Госреестр | 75602 | Портативные калибраторы СА51 измеряют и генерируют напряжение постоянного тока, постоянный ток, сопротивление, сигналы от термопар и термосопротивлений, частоту, импульс; а также измеряют напряжение переменного тока.
| 27 | CA51/Z - калибратор электрических сигналов с блоком питания в комплекте | Госреестр | 85312 | Портативные калибраторы CA51/Z измеряют и генерируют напряжение постоянного тока, постоянный ток, сопротивление, сигналы от термопар и термосопротивлений, частоту, импульс; а также измеряют напряжение переменного тока.
| 28 | CA71 - калибратор электрических сигналов | Госреестр | цена по запросу | Портативные калибраторы СА71 измеряют и генерируют напряжение постоянного тока, постоянный ток, сопротивление, сигналы от термопар и термосопротивлений, частоту, импульс; а также измеряют напряжение переменного тока.
| 29 | CA71 - калибратор электрических сигналов | Госреестр | 89189 | Портативные калибраторы СА71 измеряют и генерируют напряжение постоянного тока, постоянный ток, сопротивление, сигналы от термопар и термосопротивлений, частоту, импульс; а также измеряют напряжение переменного тока.
| 30 | CA71/Z - калибратор электрических сигналов с блоком питания в комплекте | Госреестр | 98897 | Портативные калибраторы СА71 измеряют и генерируют напряжение постоянного тока, постоянный ток, сопротивление, сигналы от термопар и термосопротивлений, частоту, импульс; а также измеряют напряжение переменного тока.
| 31 | Fluke 725 - многофункциональный калибратор процессов | Госреестр | 253935.26 | Fluke 725 является мощным, но в то же время простым в использовании портативным многофункциональным калибратором. С помощью функций измерения и генерации можно измерить и откалибровать практически любой технологический параметр.
| 32 | Fluke 725Ex - искробезопасный многофункциональный калибратор процессов | Госреестр | 321024 | Новый искробезопасный многофункциональный калибратор процессов 725Ex является мощным и простым в использовании. В сочетании с одним из (8) новых модулей давления Fluke-750PEx, 725Ex способен выполнять калибровку практически любого контрольно-измерительного прибора, нуждающегося в обслуживании в областях, где возможно присутствие взрывоопасных газов.
| 33 | Fluke 726 - прецизионный многофункциональный калибратор процессов | Госреестр | 300233.47 | Прецизионный многофункциональный калибратор процессов Fluke 726 разработан специально для обрабатывающей промышленности и обеспечивает широкую зону действия, мощные возможности калибровки и непревзойденную точность. Fluke 726 может измерять, генерировать и калибровать практически любые технологические параметры. Fluke 726 позволяет интерпретировать результаты измерений без помощи калькулятора, а также сохранять данные для дальнейшего анализа.
| 34 | Fluke 754 - многофункциональный документирующий калибратор технологического оборудования | Госреестр | 560512.128 | Многофункциональный документирующий калибратор технологического оборудования Fluke 754 является мощным, многофункциональным калибратором с возможностью документирования, который позволяет загружать алгоритмы, списки и инструкции, созданные с помощью программного обеспечения или пересылать на компьютер данные для печати, архивации и исследований. Особенностью 754 является встроенный интерфейс HART®, способный выполнять почти все каждодневные задачи, для выполнения которых раньше требовался отдельный коммуникатор.
| 35 | Fluke 771 - калибратор-мультиметр с клещами для измерения малых токов | Госреестр | 43580.064 | Больше не нужно обрывать цепи для измерения сигналов 4-20 мА. Новые компактные токоизмерительные клещи для измерения сигналов 4-20 мА на выводах ПЛК и аналоговых входах/выходах системы управления без обрыва цепей. Отдельный зажим с удлинительным кабелем позволяет проводить измерения в труднодоступных местах, а встроенный фонарь обеспечивает освещение проводников в местах, где не проникает внешний свет.
| 36 | Fluke 772 - калибратор-мультиметр с клещами для измерения малых токов | Госреестр | 60093.792 | Лучший в классе точности 0,2%; Разрешение и чувствительность - порядка 0,01 мА; Измерение сигнала от 4 до 20 мА без разрыва контура тока! Измерение сигналов с малыми токами на выводах ПЛК и аналоговых входах/выходах системы управления; Двойной дисплей с задней подсветкой, показывающий результат измерения тока как в мА, так и в виде процента от диапазона 4-20 мА; Встроенный фонарь для точечного освещения проводников в местах, где не проникает внешний свет; Отдельный зажим с удлинительным кабелем для проведения измерений в труднодоступных местах; Измерение сигналов 10-50 мА в старых системах управления, использующих диапазон 99,9 мА; Автоматическое изменение сигнала 4-20 мА для дистанционного тестирования; Настройки экономии энергии, автоматическое отключение, выключение подсветки по времени для продления срока службы аккумуляторов; Функция Hold позволяет получить и отобразить на дисплее показания при непостоянных значениях измеряемых параметров; Измерение сигналов 4-20 мА внутри цепи; Одновременное измерение слабых токов внутри цепи с источником питания 24 В и проверочных преобразователей; Генерация сигналов 4-20 мА для проверки входов/выходов систем управления и устройств I/P; Вывод линейно-пилообразного сигнала слабого тока или сигнала слабого тока с шагом 25%; Автоматическое изменение сигнала 4-20 мА для дистанционного тестирования.
| 37 | Fluke 773 - калибратор-мультиметр с клещами для измерения малых токов | Госреестр | 82378.56 | Измерение постоянного напряжения для проверки питания 24 В или сигналов напряжения входов/выходов; Генерация напряжения пост. тока, для проверки устройств входа, принимающих сигнал 1-5 В или 0-10 В; Измеренный вывод сигналов слабого тока обеспечивает постоянный сигнал слабого тока, соответствующий сигналу 4 - 20 мА, измеренному клещами для измерения малых токов: Позволяет запись сигнала слабого тока в отдельный регистратор без разрыва токовой петли; Исходящий сигнал слабого тока позволяет вести запись тока 4-20 мА на цифровой мультиметр с функцией регистрации данных или другое устройство без разрыва токовой петли; Вх./Вых слабого тока: одновременное измерение сигнала слабого тока клещами и генерация сигнала слабого тока: Подача входного сигнала слабого тока на устройство и измерение сигнала на его выходе в диапазоне 4-20 мА для таких устройств как клапаны или изоляторы слабого тока; Вывод линейно-пилообразного сигнала напряжения или сигнала напряжения с шагом 25%: Автоматическое изменение напряжения для дистанционного тестирования; Лучший в классе точности 0,2%; Разрешение и чувствительность - порядка 0,01 мА; Измерение сигнала от 4 до 20 мА без разрыва контура тока! Измерение сигналов с малыми токами на выводах ПЛК и аналоговых входах/выходах системы управления; Двойной дисплей с задней подсветкой, показывающий результат измерения тока как в мА, так и в виде процента от диапазона 4-20 мА; Встроенный фонарь для точечного освещения проводников в местах, где не проникает внешний свет; Отдельный зажим с удлинительным кабелем для проведения измерений в труднодоступных местах; Измерение сигналов 10-50 мА в старых системах управления, использующих диапазон 99,9 мА; Автоматическое изменение сигнала 4-20 мА для дистанционного тестирования; Настройки экономии энергии, автоматическое отключение, выключение подсветки по времени для продления срока службы аккумуляторов; Функция Hold позволяет получить и отобразить на дисплее показания при непостоянных значениях измеряемых параметров; Измерение сигналов 4-20 мА внутри цепи; Одновременное измерение слабых токов внутри цепи с источником питания 24 В и проверочных преобразователей; Генерация сигналов 4-20 мА для проверки входов/выходов систем управления и устройств I/P; Вывод линейно-пилообразного сигнала слабого тока или сигнала слабого тока с шагом 25%; Автоматическое изменение сигнала 4-20 мА для дистанционного тестирования.
| 38 | Fluke 787B - мультиметр с функцией калибратора петли | Госреестр | 75804.96 | Источник постоянного тока 20 мА/ измерение/ имитационное моделирование; Одновременное считывание мА и % шкалы; Цифровой мультиметр соответствует стандартам кат. III 1000 В и кат. IV 600 В по ГОСТ IEC 61010; Совместим с Fluke Connect® для беспроводной регистрации данных (модуль Fluke IR3000FC (приобретается отдельно); Прецизионный цифровой мультиметр для измерения напряжения (true-rms) до 1000 В и тока до 440 мА; Измерение частоты до 20 кГц; Режимы Мин/Макс/Средн/Удерж/Относит; Проверка диодов и звуковой сигнал для проверки целостности; Пошаговое изменение вручную (100%, 25%, грубое, точное) плюс автоматический выбор шага и автоматический выбор шага пилообразного сигнала; Для замены батареи не требуется вскрывать прибор.
| 39 | Fluke 789 - мультиметр-калибратор процессов | Госреестр | 89692.42 | Новая модель - Fluke 789 ProcessMeter™. Благодаря встроенному 24 вольтному генератору петли тока у специалистов отпадает необходимость в отдельном источнике тока при проведении автономных испытаний датчиков и передающих устройств.
| 40 | HT8051 - портативный калибратор электрических сигналов |  | 39760 | Портативный калибратор электрических сигналов HT8051 производства компании HT Italia S.r.l. (HT Italia).
| 41 | HT8100 - калибратор-мультиметр |  | 49520 | Калибратор-мультиметр HT8100 производства компании HT Italia S.r.l. (HT Italia).
| 42 | U1401B - ручной многофункциональный калибратор-мультиметр | Госреестр | цена по запросу | Для проведения измерений приборы непосредственно подключают к измеряемой цепи. Процесс измерения отображается на жидкокристаллическом дисплее в виде цифровых значений результатов измерений, индикаторов режимов измерений, индикаторов единиц измерений и предупреждающих индикаторов.
Аксессуары к мультиметру-калибратору процессов Fluke 789
| 1 | Fluke FVF-Basic - программное обеспечение для моделей Fluke: 280, 789, 1550В, 1653, серия 180 |  | 14465.088 | Программное обеспечение Fluke ViewForms. Упрощает создание отчетов с использованием данных. Предназначено для моделей Fluke: 280, 789, 1550В, 1653, серия 180. В комплекте поставляется кабель для подключения к ПК.
| 2 | Fluke FVF-SC2 - программное обеспечение для моделей Fluke 280, 789, 1550В, 1653, серия 180 |  | 25342.944 | Программное обеспечение Fluke ViewForms. Упрощает создание отчетов с использованием данных. Предназначено для моделей Fluke: 280, 789, 1550В, 1653, серия 180. В комплекте поставляется кабель для подключения к ПК.
Аксессуары к калибраторам Fluke 753 и Fluke 754
| 1 | Fluke 154 - средство калибровки |  | цена по запросу | Fluke 154 — самодостаточное устройство взаимодействия HART® на базе планшета. Планшет с настроенным приложением Fluke HART реализует функционал беспроводного HART-модема, который подключается непосредственно к анализируемому HART-передатчику. При совмещении средства калибровки HART Fluke 154 c регистрирующим калибратором процессов Fluke 750 или многофункциональным калибратором процессов серии Fluke 720, получается законченное решение для калибровки и настройки HART.
| 2 | Fluke 750SW DPC/TRACK2 - программное обеспечение для калибраторов Fluke 753 и Fluke 754 |  | 203450.016 | Программное обеспечение Fluke 750SW DPC/TRACK 2 включает в себя базу данных, которая облегчает управление вашим оборудованием, создание и планирование тестов, запись и сохранение данных с калибраторов Fluke 753 и Fluke 754, распечатку различных стандартных отчетов, управление данными калибровки.
| 3 | Fluke 754HCC - кабель связи для калибраторов Fluke 753 и Fluke 754 |  | 5849.184 | Кабель связи для подключения калибраторов Fluke 753 и Fluke 754 к компьютеру.
| 4 | Fluke 80PT-25 - термопара (типа T) |  | 9310.75 | Термопара (тип Т). Диапазон измерений -196 to 350°C
| 5 | Fluke BC7240 - зарядное устройство/блок питания для калибраторов Fluke 753 и Fluke 754 |  | 4413.024 | Зарядное устройство/блок питания для калибраторов Fluke 753 и Fluke 754.
| 6 | Fluke BP7240 - аккумуляторная батарея для калибраторов Fluke 753 и Fluke 754 |  | 12567.456 | Запасной литий-ионный аккумулятор для калибраторов Fluke 753 и Fluke 754.
| 7 | Fluke C799 - мягкий футляр для переноски в полевых условиях для калибраторов Fluke 753 и Fluke 754 |  | 5849.184 | Прозрачное окно защищает от осадков, но позволяет свободно работать с клавиатурой приборов. Вход/выход для доступа к слотам, позволит легко подключить щупы к разъемам прибора, в зависимости от типа теста. Для подключения модулей давления служат боковые карманы. Место для хранения модуля давления, ручных насосов, измерительных проводов и соединительных кабелей.
Аксессуары к приборам серии АМ-11хх
| 1 | Aktakom DMM Light - программное обеспечение для мультиметров |  | цена по запросу | Программное обеспечение Aktakom DMM Light предназначено для ввода в компьютер, отображения текущего значения и истории измерений в виде таблицы и графика с определением максимального, минимального и среднего значений, обработки и сохранения в файлы данных, полученных от цифровых мультиметров Актаком АММ-1130, АМ-1142, АМ-1152, АМ-1171.
| 2 | Aktakom DMM Pro - программное обеспечение для мультиметров |  | цена по запросу | Программное обеспечение для полнофункционального управления цифровыми мультиметрами Актаком АМ-1142, АМ-1152, АММ-1130.
Калибраторы высоковольтного испытательного оборудования
Высоковольтные нагрузки
| 1 | АВН-70 - активная высоковольтная нагрузка |  | цена по запросу | Устройство Активная высоковольтная нагрузка АВН-70, предназначено для проведения регламентных метрологических испытаний различных высоковольтных установок для проверки электрической прочности изоляции СКАТ-70, прожига изоляции силовых кабелей АИП-70, аппаратов испытания диэлектриков АИД-70М, АИД-70Ц.
| 2 | АИСТ-ВН - высоковольтная нагрузка |  | цена по запросу | Высоковольтные нагрузки АИСТ-ВН предназначены для проведения регламентных метрологических испытаний различных высоковольтных установок для проверки электрической прочности изоляции (типа АИСТ 50/70; СКАТ-70), установок прожига изоляции силовых кабелей (типа АИП-70), аппаратов испытания диэлектриков (типа АИСТ 50/70; АИД-70М; АИД-70Ц).
| 3 | АИСТ-ВН0.8 - высоковольтная нагрузка |  | 95400 | Высоковольтные нагрузки АИСТ-ВН предназначены для проведения регламентных метрологических испытаний различных высоковольтных установок для проверки электрической прочности изоляции (типа АИСТ 50/70; СКАТ-70), установок прожига изоляции силовых кабелей (типа АИП-70), аппаратов испытания диэлектриков (типа АИСТ 50/70; АИД-70М; АИД-70Ц).
| 4 | АИСТ-ВН1.4 - высоковольтная нагрузка |  | 95400 | Высоковольтные нагрузки АИСТ-ВН предназначены для проведения регламентных метрологических испытаний различных высоковольтных установок для проверки электрической прочности изоляции (типа АИСТ 50/70; СКАТ-70), установок прожига изоляции силовых кабелей (типа АИП-70), аппаратов испытания диэлектриков (типа АИСТ 50/70; АИД-70М; АИД-70Ц).
| 5 | АИСТ-ВН10 - высоковольтная нагрузка |  | 95400 | Высоковольтные нагрузки АИСТ-ВН предназначены для проведения регламентных метрологических испытаний различных высоковольтных установок для проверки электрической прочности изоляции (типа АИСТ 50/70; СКАТ-70), установок прожига изоляции силовых кабелей (типа АИП-70), аппаратов испытания диэлектриков (типа АИСТ 50/70; АИД-70М; АИД-70Ц).
| 6 | АИСТ-ВН15 - высоковольтная нагрузка |  | 95400 | Высоковольтные нагрузки АИСТ-ВН предназначены для проведения регламентных метрологических испытаний различных высоковольтных установок для проверки электрической прочности изоляции (типа АИСТ 50/70; СКАТ-70), установок прожига изоляции силовых кабелей (типа АИП-70), аппаратов испытания диэлектриков (типа АИСТ 50/70; АИД-70М; АИД-70Ц).
| 7 | АИСТ-ВН2 - высоковольтная нагрузка |  | 95400 | Высоковольтные нагрузки АИСТ-ВН предназначены для проведения регламентных метрологических испытаний различных высоковольтных установок для проверки электрической прочности изоляции (типа АИСТ 50/70; СКАТ-70), установок прожига изоляции силовых кабелей (типа АИП-70), аппаратов испытания диэлектриков (типа АИСТ 50/70; АИД-70М; АИД-70Ц).
| 8 | АИСТ-ВН2.8 - высоковольтная нагрузка |  | 95400 | Высоковольтные нагрузки АИСТ-ВН предназначены для проведения регламентных метрологических испытаний различных высоковольтных установок для проверки электрической прочности изоляции (типа АИСТ 50/70; СКАТ-70), установок прожига изоляции силовых кабелей (типа АИП-70), аппаратов испытания диэлектриков (типа АИСТ 50/70; АИД-70М; АИД-70Ц).
| 9 | АИСТ-ВН7 - высоковольтная нагрузка |  | 95400 | Высоковольтные нагрузки АИСТ-ВН предназначены для проведения регламентных метрологических испытаний различных высоковольтных установок для проверки электрической прочности изоляции (типа АИСТ 50/70; СКАТ-70), установок прожига изоляции силовых кабелей (типа АИП-70), аппаратов испытания диэлектриков (типа АИСТ 50/70; АИД-70М; АИД-70Ц).
| 10 | АИСТ-ВН70 - высоковольтная нагрузка |  | 95400 | Высоковольтные нагрузки АИСТ-ВН предназначены для проведения регламентных метрологических испытаний различных высоковольтных установок для проверки электрической прочности изоляции (типа АИСТ 50/70; СКАТ-70), установок прожига изоляции силовых кабелей (типа АИП-70), аппаратов испытания диэлектриков (типа АИСТ 50/70; АИД-70М; АИД-70Ц).
| 11 | НПВ-120 - нагрузка высоковольтная |  | 413040 | Предназначена для проверки выходного тока высоковольтных источников питания, аппаратов высоковольтных испытательных и измерительных, пробойных установок, высоковольтных трансформаторов, прочих изделий для которых необходимо проверить вольтамперную характеристику.
| 12 | НПВ-70 - нагрузка высоковольтная |  | 335520 | Предназначена для проверки выходного тока высоковольтных источников питания, аппаратов высоковольтных испытательных и измерительных, пробойных установок, высоковольтных трансформаторов, прочих изделий для которых необходимо проверить вольтамперную характеристику.
Ячейки калибровочные и образцовые
| 1 | С-100 - эталонная ячейка для калибровки и поверки установок OLT-100 |  | 234000 | Новая эталонная ячейка предназначенная для калибровки и поверки установок OLT. Относительная погрешность измерения не более 1 %.
| 2 | С-80 - эталонная ячейка для калибровки и поверки установок OLT-80 |  | 191880 | Новая эталонная ячейка предназначенная для калибровки и поверки установок OLT. Относительная погрешность измерения не более 1 %.
| 3 | ЯОИ-3 - ячейка образцовая для Тангенс-3М |  | 149760 | Ячейка образцовая трехзажимного типа предназначена для проверки точности измерений тангенса угла диэлектрических потерь и электрической ёмкости автоматизированной установкой "Тангенс-3М".
Катушки индуктивности
| 1 | LN-1-0,35 - катушка индуктивности силовой цепи эталонная 0,35 мГн | Госреестр | 174360 | LN-1 предназначены для использования в качестве меры реактивного сопротивления с целью имитации угла сдвига фаз между током и напряжением в петле короткого замыкания при напряжении 220/380 В переменного тока частотой 50 Гц. Применяются как эталонное оборудование для поверки измерителей типа MPI-510, MPI-511, MIE-500, MZC-300, MZC-303E, MZC-310S и других, по параметрам: реактивное и полное сопротивление цепей «фаза-нуль», «фаза-фаза», «фаза-защитный проводник»; с кратковременным (до 30 мс) пропусканием токов до 260 А. Задание индуктивности 0, 35 мГн.
| 2 | LN-1-1,1 - катушка индуктивности силовой цепи эталонная 1,1 мГн | Госреестр | 210070 | LN-1 предназначены для использования в качестве меры реактивного сопротивления с целью имитации угла сдвига фаз между током и напряжением в петле короткого замыкания при напряжении 220/380 В переменного тока частотой 50 Гц. Применяются как эталонное оборудование для поверки измерителей типа MPI-510, MPI-511, MIE-500, MZC-300, MZC-303E, MZC-310S и других, по параметрам: реактивное и полное сопротивление цепей «фаза-нуль», «фаза-фаза», «фаза-защитный проводник»; с кратковременным (до 30 мс) пропусканием токов до 260 А. Задание индуктивности 1,1 мГн.
| 3 | LN-1-2,2 - катушка индуктивности силовой цепи эталонная 2,2 мГн | Госреестр | 241710 | LN-1 предназначены для использования в качестве меры реактивного сопротивления с целью имитации угла сдвига фаз между током и напряжением в петле короткого замыкания при напряжении 220/380 В переменного тока частотой 50 Гц. Применяются как эталонное оборудование для поверки измерителей типа MPI-510, MPI-511, MIE-500, MZC-300, MZC-303E, MZC-310S и других, по параметрам: реактивное и полное сопротивление цепей «фаза-нуль», «фаза-фаза», «фаза-защитный проводник»; с кратковременным (до 30 мс) пропусканием токов до 260 А. Задание индуктивности 2,2 мГн.
Магазины и меры сопротивлений
| 1 | АКИП-7502/1 - магазин сопротивлений высокоомный | Госреестр | 664440 | Предназначены для поверки и калибровки измерителей сопротивления изоляции в лабораторных и промышленных условиях. Фиксированные значения сопротивления от 1,0 МОм до 500 ГОм; 19 фиксированных значений сопротивлений. Погрешность ± 1 %. Максимальное рабочее напряжение 10кВ. Рассеивая мощность не более 3 Вт. Жесткие рабочие условия эксплуатации (температура от минус 30 до +75 °С, относительная влажность до 90 %). Магазины компактны и удобны в эксплуатации, изготовлены в ударопрочном пластиковом кейсе. Масса не более 5,2 кг.
| 2 | АКИП-7502/2 - магазин сопротивлений высокоомный | Госреестр | 292880 | Предназначены для поверки и калибровки измерителей сопротивления изоляции в лабораторных и промышленных условиях. Фиксированные значения сопротивления от 1,0 МОм до 500 ГОм; 8 фиксированных значений сопротивлений. Погрешность ± 1 %. Максимальное рабочее напряжение 10кВ. Рассеивая мощность не более 3 Вт. Жесткие рабочие условия эксплуатации (температура от минус 30 до +75 °С, относительная влажность до 90 %). Магазины компактны и удобны в эксплуатации, изготовлены в ударопрочном пластиковом кейсе. Масса не более 5,2 кг.
| 3 | АКИП-7502/3 - магазин сопротивлений высокоомный | Госреестр | 307230 | Предназначены для поверки и калибровки измерителей сопротивления изоляции в лабораторных и промышленных условиях. Фиксированные значения сопротивления от 1,0 МОм до 1 ТОм. 8 фиксированных значений сопротивлений. Погрешность ± 1 %. Максимальное рабочее напряжение 10кВ. Рассеивая мощность не более 3 Вт. Жесткие рабочие условия эксплуатации (температура от минус 30 до +75 °С, относительная влажность до 90 %). Магазины компактны и удобны в эксплуатации, изготовлены в ударопрочном пластиковом кейсе. Масса не более 5,2 кг.
| 4 | АКИП-7503 - мера сопротивления однозначная |  | цена по запросу | Мера сопротивления однозначная АКИП-7503 (торговая марка АКИП™).
| 5 | АКИП-7514 - мера индуктивности однозначная |  | цена по запросу | Мера индуктивности однозначная АКИП-7514 (торговая марка АКИП™).
| 6 | ММС-1 - магазин мер сопротивлений петли короткого замыкания | Госреестр | 245830 | ММС-1 предназначен для имитации и задания меры активного сопротивления петли короткого замыкания электросети с напряжением 220/380В (230/400В), 50 Гц переменного тока.
| 7 | МС-3-01/1 - Магазин электрического сопротивления | Госреестр | 74030 | Магазин МС-3-01/1 предназначен для воспроизведения электрического сопротивления в широком диапазоне значений. В магазине задействовано 3 декады. Модель МС-3-01/1 имеет повышенный класс точности. Магазин предназначен для использования в цепях постоянного и переменного тока.
| 8 | МС-3-01/2 - магазин электрического сопротивления | Госреестр | 71670 | Магазин МС-3-01/2 предназначен для воспроизведения электрического сопротивления в широком диапазоне значений. В магазине задействовано 3 декады. Модель МС-3-01/2 имеет средний класс точности. Магазин предназначен для использования в цепях постоянного и переменного тока.
| 9 | МС-3-01/3 - магазин электрического сопротивления | Госреестр | 69320 | Магазин МС-3-01/3 предназначен для воспроизведения электрического сопротивления в широком диапазоне значений. В магазине задействовано 3 декады. Модель МС-3-01/3 имеет пониженный класс точности. Магазин предназначен для использования в цепях постоянного и переменного тока.
| 10 | МС-3-100/1 - магазин электрического сопротивления | Госреестр | 76850 | Магазин МС-3-100/1 предназначен для воспроизведения электрического сопротивления в широком диапазоне значений. В магазине задействовано 3 декады. Модель МС-3-100/1 имеет повышенный класс точности. Магазин предназначен для использования в цепях постоянного и переменного тока.
| 11 | МС-3-100/2 - магазин электрического сопротивления | Госреестр | 74090 | Магазин МС-3-100/2 предназначен для воспроизведения электрического сопротивления в широком диапазоне значений. В магазине задействовано 3 декады. Модель МС-3-100/2 имеет средний класс точности. Магазин предназначен для использования в цепях постоянного и переменного тока.
| 12 | МС-3-100/3 - магазин электрического сопротивления | Госреестр | 71890 | Магазин МС-3-100/3 предназначен для воспроизведения электрического сопротивления в широком диапазоне значений. В магазине задействовано 3 декады. Модель МС-3-100/3 имеет пониженный класс точности. Магазин предназначен для использования в цепях постоянного и переменного тока.
| 13 | МС-3-100k/1 - магазин электрического сопротивления | Госреестр | 76850 | Магазин МС-3-100k/1 предназначен для воспроизведения электрического сопротивления в широком диапазоне значений. В магазине задействовано 3 декады. Модель МС-3-100k/1 имеет повышенный класс точности. Магазин предназначен для использования в цепях постоянного и переменного тока.
| 14 | МС-3-100k/2 - магазин электрического сопротивления | Госреестр | 74090 | Магазин МС-3-100k/2 предназначен для воспроизведения электрического сопротивления в широком диапазоне значений. В магазине задействовано 3 декады. Модель МС-3-100k/2 имеет средний класс точности. Магазин предназначен для использования в цепях постоянного и переменного тока.
| 15 | МС-3-100k/3 - магазин электрического сопротивления | Госреестр | 71890 | Магазин МС-3-100k/3 предназначен для воспроизведения электрического сопротивления в широком диапазоне значений. В магазине задействовано 3 декады. Модель МС-3-100k/3 имеет пониженный класс точности. Магазин предназначен для использования в цепях постоянного и переменного тока.
| 16 | МС-6-01/1 - магазин электрического сопротивления | Госреестр | 107840 | Магазин МС-6-01/1 предназначен для воспроизведения электрического сопротивления в широком диапазоне значений. В магазине задействовано 6 декад. Модель МС-6-01/1 имеет повышенный класс точности. Магазин предназначен для использования в цепях постоянного и переменного тока.
| 17 | МС-6-01/2 - магазин электрического сопротивления | Госреестр | 105500 | Магазин МС-6-01/2 предназначен для воспроизведения электрического сопротивления в широком диапазоне значений. В магазине задействовано 6 декад. Модель МС-6-01/2 имеет средний класс точности. Магазин предназначен для использования в цепях постоянного и переменного тока.
| 18 | МС-6-01/3 - магазин электрического сопротивления | Госреестр | 103160 | Магазин МС-6-01/3 предназначен для воспроизведения электрического сопротивления в широком диапазоне значений. В магазине задействовано 6 декад. Модель МС-6-01/3 имеет пониженный класс точности. Магазин предназначен для использования в цепях постоянного и переменного тока.
| 19 | МС-6-100/1 - магазин электрического сопротивления | Госреестр | 107840 | Магазин МС-6-100/1 предназначен для воспроизведения электрического сопротивления в широком диапазоне значений. В магазине задействовано 6 декад. Модель МС-100/1 имеет повышенный класс точности. Магазин предназначен для использования в цепях постоянного и переменного тока.
| 20 | МС-6-100/2 - магазин электрического сопротивления | Госреестр | 105500 | Магазин МС-6-100/2 предназначен для воспроизведения электрического сопротивления в широком диапазоне значений. В магазине задействовано 6 декад. Модель МС-100/2 имеет средний класс точности. Магазин предназначен для использования в цепях постоянного и переменного тока.
| 21 | МС-6-100/3 - магазин электрического сопротивления | Госреестр | 103160 | Магазин МС-6-100/3 предназначен для воспроизведения электрического сопротивления в широком диапазоне значений. В магазине задействовано 6 декад. Модель МС-100/3 имеет пониженный класс точности. Магазин предназначен для использования в цепях постоянного и переменного тока.
| 22 | МС-9-01/1 - магазин электрического сопротивления | Госреестр | 136630 | Магазин МС-9-01/1 предназначен для воспроизведения электрического сопротивления в широком диапазоне значений. В магазине задействовано 9 декад. Модель МС-9-01/1 имеет повышенный класс точности. Магазин предназначен для использования в цепях постоянного и переменного тока.
| 23 | МС-9-01/2 - магазин электрического сопротивления | Госреестр | 134770 | Магазин МС-9-01/2 предназначен для воспроизведения электрического сопротивления в широком диапазоне значений. В магазине задействовано 9 декад. Модель МС-9-01/2 имеет средний класс точности. Магазин предназначен для использования в цепях постоянного и переменного тока.
| 24 | МС-9-01/3 - магазин электрического сопротивления | Госреестр | 132430 | Магазин МС-9-01/3 предназначен для воспроизведения электрического сопротивления в широком диапазоне значений. В магазине задействовано 9 декад. Модель МС-9-01/3 имеет пониженный класс точности. Магазин предназначен для использования в цепях постоянного и переменного тока.
| 25 | МС3050М-1 (мера класса 0,0005) - однозначная герметизированная мера сопротивления | Госреестр | цена по запросу | Класс точности: 0,0005. Сопротивление: 1... 10000 Ом. Нестабильность сопротивления за 1 год до ±0,0001%. Максимальная мощность до 0,2Вт. Температурный коэффициент до ±0,2.10-6 1/°С. Постоянная времени не более, нс: 30 для 1; 104 Ом; 5 для 10 Ом; 2 для 102, 103 Ом.
| 26 | МС3050М-1 (мера класса 0,001) - однозначная герметизированная мера сопротивления | Госреестр | цена по запросу | Класс точности: 0,001. Сопротивление: 1... 10000 Ом. Нестабильность сопротивления за 1 год до ±0,0001%. Максимальная мощность до 0,2Вт. Температурный коэффициент до ±0,2.10-6 1/°С. Постоянная времени не более, нс: 30 для 1; 104 Ом; 5 для 10 Ом; 2 для 102, 103 Ом.
| 27 | МС3050М-1 (мера класса 0,002) - однозначная герметизированная мера сопротивления | Госреестр | цена по запросу | Класс точности: 0,002. Сопротивление: 1... 10000 Ом. Нестабильность сопротивления за 1 год до ±0,0001%. Максимальная мощность до 0,2Вт. Температурный коэффициент до ±0,2.10-6 1/°С. Постоянная времени не более, нс: 30 для 1; 104 Ом; 5 для 10 Ом; 2 для 102, 103 Ом.
| 28 | МС3050М-2 (мера класса 0,0005) - однозначная герметизированная мера сопротивления наивысшей стабильности повышенной мощности | Госреестр | цена по запросу | Номинальные сопротивления от 1 до 10000 Ом. Класс точности: 0,001. Нестабильность сопротивления за 1 год до ±0,0001%. Максимальная мощность до 1Вт. Температурный коэффициент до ±0,2.10-6 1/°С.
| 29 | МС3050М-2 (мера класса 0,001) - однозначная герметизированная мера сопротивления наивысшей стабильности повышенной мощности | Госреестр | цена по запросу | Номинальные сопротивления от 1 до 10000 Ом. Класс точности: 0,001. Нестабильность сопротивления за 1 год до ±0,0001%. Максимальная мощность до 1Вт. Температурный коэффициент до ±0,2.10-6 1/°С.
| 30 | МС3050М-2 (мера класса 0,002) - однозначная герметизированная мера сопротивления наивысшей стабильности повышенной мощности | Госреестр | цена по запросу | Номинальные сопротивления от 1 до 10000 Ом. Класс точности: 0,002. Нестабильность сопротивления за 1 год до ±0,0001%. Максимальная мощность до 1Вт. Температурный коэффициент до ±0,2.10-6 1/°С.
| 31 | МС3050Т - термостатированный набор мер сопротивления наивысшей стабильности | Госреестр | цена по запросу | Предназначен для работы в цепях постоянного тока в качестве рабочего, а после соответствующей метрологической аттестации, в качестве эталонного набора мер.
| 32 | МС3050Т класс 0,0005 - термостатированный набор мер сопротивления наивысшей стабильности | Госреестр | цена по запросу | Предназначен для работы в цепях постоянного тока в качестве рабочего, а после соответствующей метрологической аттестации, в качестве эталонного набора мер.
| 33 | МС3050Т класс 0,001 - термостатированный набор мер сопротивления наивысшей стабильности | Госреестр | цена по запросу | Предназначен для работы в цепях постоянного тока в качестве рабочего, а после соответствующей метрологической аттестации, в качестве эталонного набора мер.
| 34 | МС3050Т класс 0,002 - термостатированный набор мер сопротивления наивысшей стабильности | Госреестр | цена по запросу | Предназначен для работы в цепях постоянного тока в качестве рабочего, а после соответствующей метрологической аттестации, в качестве эталонного набора мер.
| 35 | МС3055 - многозначная мера электрического сопротивления | Госреестр | цена по запросу | Многозначная мера электрического сопротивления, класса 0,02 или 0,05. Декад 8. Диапазон сопротивлений - от 0,01 Ом до 1,22222221 МОм.
| 36 | МС3055 класс 0,02 - многозначная мера электрического сопротивления | Госреестр | цена по запросу | Многозначная мера электрического сопротивления, класса 0,02. Декад 8. Диапазон сопротивлений - от 0,01 Ом до 1,22222221 МОм.
| 37 | МС3055 класс 0,05 - многозначная мера электрического сопротивления | Госреестр | цена по запросу | Многозначная мера электрического сопротивления, класса 0,05. Декад 8. Диапазон сопротивлений - от 0,01 Ом до 1,22222221 МОм.
| 38 | МС3070М-1 - мера электрического сопротивления постоянного тока многозначная | Госреестр | цена по запросу | Диапазон сопротивлений:от 0,01 до 111111,1 Ом. Разрешение: 0,01 Ом.
| 39 | МС3070М-1.1 кл. 0,001 - мера электрического сопротивления постоянного тока многозначная | Госреестр | цена по запросу | Диапазон сопротивлений:от 0,01 до 111111,1 Ом. Разрешение: 0,01 Ом. Класс точности: 0,001.
| 40 | МС3070М-1.2 кл. 0,002 - мера электрического сопротивления постоянного тока многозначная | Госреестр | цена по запросу | Диапазон сопротивлений:от 0,01 до 111111,1 Ом. Разрешение: 0,01 Ом. Класс точности: 0,002.
| 41 | МС3070М-2 - мера электрического сопротивления постоянного тока многозначная | Госреестр | цена по запросу | Диапазон сопротивлений:от 0,01 до 111111,1 Ом. Разрешение: 0,01 Ом.
| 42 | МС3070М-2.1 кл. 0,001 - мера электрического сопротивления постоянного тока многозначная | Госреестр | цена по запросу
| 43 | МС3070М-2.2 кл. 0,002 - мера электрического сопротивления постоянного тока многозначная | Госреестр | цена по запросу
| 44 | МС3071 - программируемая мера электрического сопротивления многозначная | Госреестр | цена по запросу | Для воспроизведения электрического сопротивления в цепях постоянного тока.
| 45 | МС3071-11 - программируемая мера электрического сопротивления многозначная | Госреестр | цена по запросу
| 46 | МС3071-12 - программируемая мера электрического сопротивления многозначная | Госреестр | цена по запросу
| 47 | МС3071-13 - программируемая мера электрического сопротивления многозначная | Госреестр | цена по запросу
| 48 | МС3071-21 - программируемая мера электрического сопротивления многозначная | Госреестр | цена по запросу
| 49 | МС3071-22 - программируемая мера электрического сопротивления многозначная | Госреестр | цена по запросу
| 50 | МС3071-23 - программируемая мера электрического сопротивления многозначная | Госреестр | цена по запросу
| 51 | МС3071-33 - программируемая мера электрического сопротивления многозначная | Госреестр | цена по запросу
| 52 | МС3071-34 - программируемая мера электрического сопротивления многозначная | Госреестр | цена по запросу
| 53 | МС3071-35 - программируемая мера электрического сопротивления многозначная | Госреестр | цена по запросу
| 54 | МС3071-45 - программируемая мера электрического сопротивления многозначная | Госреестр | цена по запросу
| 55 | МС3071-46 - программируемая мера электрического сопротивления многозначная | Госреестр | цена по запросу
| 56 | МС3071-47 - программируемая мера электрического сопротивления многозначная | Госреестр | цена по запросу
| 57 | МС3071-56 - программируемая мера электрического сопротивления многозначная | Госреестр | цена по запросу
| 58 | МС3071-57 - программируемая мера электрического сопротивления многозначная | Госреестр | цена по запросу
| 59 | МС3071-58 - программируемая мера электрического сопротивления многозначная | Госреестр | цена по запросу
| 60 | МС3080 - мера электрического сопротивления | Госреестр | цена по запросу | Меры электрического сопротивления 1 и 10 Ом. Класс 0,001. Мощность рассеивания до 1 Вт.
| 61 | МС3080 класс 0,002 (1 и 10 Ом) - мера электрического сопротивления | Госреестр | цена по запросу | Меры электрического сопротивления 1 и 10 Ом. Класс 0,002. Мощность рассеивания до 1 Вт.
| 62 | МС3080 класс 0,002 (0,001, 0,01 и 0,1 Ом) - мера электрического сопротивления | Госреестр | цена по запросу | Меры электрического сопротивления 0,001; 0,01; 0,1 Ом. Класс 0,002. Мощность рассеивания до 1 Вт.
| 63 | МС3080 класс 0,001 (0,001, 0,01 и 0,1 Ом) - мера электрического сопротивления | Госреестр | цена по запросу | Меры электрического сопротивления 0,001; 0,01; 0,1 Ом. Класс 0,001. Мощность рассеивания до 1 Вт.
| 64 | МС3080 класс 0,001 (1 и 10 Ом) - мера электрического сопротивления | Госреестр | цена по запросу | Меры электрического сопротивления 1 и 10 Ом. Класс 0,001. Мощность рассеивания до 1 Вт.
| 65 | МС3080 класс 0,01 (0,001, 0,01 и 0,1 Ом) - мера электрического сопротивления | Госреестр | цена по запросу | Меры электрического сопротивления 0,001; 0,01; 0,1 Ом. Класс 0,01. Мощность рассеивания до 1 Вт.
| 66 | МС3080 класс 0,01 (1 и 10 Ом) - мера электрического сопротивления | Госреестр | цена по запросу | Меры электрического сопротивления 1 и 10 Ом. Класс 0,01. Мощность рассеивания до 1 Вт.
| 67 | МС3080М - мера электрического сопротивления | Госреестр | цена по запросу | Мера электрического сопротивления МС3080M предназначена для применения в качестве образцовых и рабочих мер электрического сопротивления в воздушной или жидкостной средах (конденсаторное масло, керосин, кремнийорганическая жидкость). Меры МС3080М расширяют функциональные возможности мер МС3080 по нагрузочной способности и обеспечивает работу на переменном токе с частотой до 10 кГц.
| 68 | МС3080М класс 0,001 (0,001, 0,01 и 0,1 Ом) - мера электрического сопротивления | Госреестр | цена по запросу | Мера электрического сопротивления МС3080M предназначена для применения в качестве образцовых и рабочих мер электрического сопротивления в воздушной или жидкостной средах (конденсаторное масло, керосин, кремнийорганическая жидкость). Меры МС3080М расширяют функциональные возможности мер МС3080 по нагрузочной способности и обеспечивает работу на переменном токе с частотой до 10 кГц.
| 69 | МС3080М класс 0,001 (1,0 и 10 Ом) - мера электрического сопротивления | Госреестр | цена по запросу | Мера электрического сопротивления МС3080M предназначена для применения в качестве образцовых и рабочих мер электрического сопротивления в воздушной или жидкостной средах (конденсаторное масло, керосин, кремнийорганическая жидкость). Меры МС3080М расширяют функциональные возможности мер МС3080 по нагрузочной способности и обеспечивает работу на переменном токе с частотой до 10 кГц.
| 70 | МС3080М класс 0,002 (0,001, 0,01 и 0,1 Ом) - мера электрического сопротивления | Госреестр | цена по запросу | Мера электрического сопротивления МС3080M предназначена для применения в качестве образцовых и рабочих мер электрического сопротивления в воздушной или жидкостной средах (конденсаторное масло, керосин, кремнийорганическая жидкость). Меры МС3080М расширяют функциональные возможности мер МС3080 по нагрузочной способности и обеспечивает работу на переменном токе с частотой до 10 кГц.
| 71 | МС3080М класс 0,002 (1,0 и 10 Ом) - мера электрического сопротивления | Госреестр | цена по запросу | Мера электрического сопротивления МС3080M предназначена для применения в качестве образцовых и рабочих мер электрического сопротивления в воздушной или жидкостной средах (конденсаторное масло, керосин, кремнийорганическая жидкость). Меры МС3080М расширяют функциональные возможности мер МС3080 по нагрузочной способности и обеспечивает работу на переменном токе с частотой до 10 кГц.
| 72 | МС3080М класс 0,005 (0,001, 0,01 и 0,1 Ом) - мера электрического сопротивления | Госреестр | цена по запросу | Мера электрического сопротивления МС3080M предназначена для применения в качестве образцовых и рабочих мер электрического сопротивления в воздушной или жидкостной средах (конденсаторное масло, керосин, кремнийорганическая жидкость). Меры МС3080М расширяют функциональные возможности мер МС3080 по нагрузочной способности и обеспечивает работу на переменном токе с частотой до 10 кГц.
| 73 | МС3080М класс 0,005 (1,0 и 10 Ом) - мера электрического сопротивления | Госреестр | цена по запросу | Мера электрического сопротивления МС3080M предназначена для применения в качестве образцовых и рабочих мер электрического сопротивления в воздушной или жидкостной средах (конденсаторное масло, керосин, кремнийорганическая жидкость). Меры МС3080М расширяют функциональные возможности мер МС3080 по нагрузочной способности и обеспечивает работу на переменном токе с частотой до 10 кГц.
| 74 | МС3080М класс 0,01 (0,001, 0,01 и 0,1 Ом) - мера электрического сопротивления | Госреестр | цена по запросу | Мера электрического сопротивления МС3080M предназначена для применения в качестве образцовых и рабочих мер электрического сопротивления в воздушной или жидкостной средах (конденсаторное масло, керосин, кремнийорганическая жидкость). Меры МС3080М расширяют функциональные возможности мер МС3080 по нагрузочной способности и обеспечивает работу на переменном токе с частотой до 10 кГц.
| 75 | МС3080М класс 0,01 (1,0 и 10 Ом) - мера электрического сопротивления | Госреестр | цена по запросу | Мера электрического сопротивления МС3080M предназначена для применения в качестве образцовых и рабочих мер электрического сопротивления в воздушной или жидкостной средах (конденсаторное масло, керосин, кремнийорганическая жидкость). Меры МС3080М расширяют функциональные возможности мер МС3080 по нагрузочной способности и обеспечивает работу на переменном токе с частотой до 10 кГц.
| 76 | МС3081 - мера электрического сопротивления | Госреестр | цена по запросу | Меры электрического сопротивления однозначные МС 3081 ( далее ОМЭС ) предназначены для воспроизведения и хранения размера единицы электрического сопротивления в цепях постоянного тока.
| 77 | МС3081 класс точности 0,02 - мера электрического сопротивления | Госреестр | цена по запросу | Меры электрического сопротивления однозначные МС 3081 ( далее ОМЭС ) предназначены для воспроизведения и хранения размера единицы электрического сопротивления в цепях постоянного тока.
| 78 | МС3081 класс точности 0,05 - мера электрического сопротивления | Госреестр | цена по запросу | Меры электрического сопротивления однозначные МС 3081 ( далее ОМЭС ) предназначены для воспроизведения и хранения размера единицы электрического сопротивления в цепях постоянного тока.
| 79 | Н4-12МС - мера сопротивления | Госреестр | цена по запросу | Н4-12МС используются в качестве образцовых сопротивлений при измерении силы постоянного и переменного тока калибраторов силы постоянного и переменного тока (синусоидальной формы). Применяемость: метрологические и испытательные подразделения различных отраслей пром-ти.
| 80 | Р33-М1 - магазин сопротивления измерительный | Госреестр | 13000 | 6 декад. Высокая надежность. 0-99999,9 Ом. Номинальная мощность на ступень 0,5 Вт. Погрешность 0,1-5%.
| 81 | Р4831 - магазин сопротивления |  | цена по запросу | Магазин сопротивления Р4831 предназначен для работы в цепях постоянного тока в качестве многозначной меры электрического сопротивления (ММЭС), а также в качестве двухдекадной переходной меры электрического сопротивления (двухдекадной МЭС) при измерении сопротивлений методом замещения.
| 82 | Р4831-М1 - магазин сопротивлений | Госреестр | 34960 | 6 декад. Диапазон: 0.1 Ом … 111111.1 Ом. Класс точности (ММЭС): 0.2 /(2 х 10-6). Среднее значение номинального сопротивления: 0.002 Ом. Номинальное значение ступени: 104 Ом ст., 10-1Ом мл. Электрическое сопротивление изоляции: не менее 5 х 109 Ом. Электрическая прочность изоляции: 2 кВ (1 мин)
| 83 | Р4834 - магазин электрического сопротивления |  | цена по запросу | Магазин электрического сопротивления Р4834 предназначен для применения в качестве многозначной меры электрического сопротивления (ММЭС) в цепях постоянного тока.
| 84 | Р4834-М1 - магазин сопротивлений | Госреестр | 40000 | Семь декад установки сопротивления. Высокая надежность конструкции. Малая погрешность. Малые габариты и масса. Металлический корпус.
| 85 | 2793 - магазин сопротивлений | Госреестр | цена по запросу | Магазин электрического сопротивления предназначен для воспроизведения электрического сопротивления постоянному току.
| 86 | 279301 - магазин сопротивлений | Госреестр | 430161 | Магазин электрического сопротивления предназначен для воспроизведения электрического сопротивления постоянному току.
| 87 | 279303 - магазин сопротивлений | Госреестр | 477839 | Магазин электрического сопротивления предназначен для воспроизведения электрического сопротивления постоянному току.
| 88 | ITC-8 - магазин сопротивлений |  | 1715 | Магазин сопротивлений ITC-8: Предназначен для контроля работоспособности измерителей сопротивления изоляции и мультиметров; 12 фиксированных значений сопротивления: от 0,5 Ом до 10 МОм; Компактный и удобный в эксплуатации.
| 89 | M-530 - BЧ мера сопротивления |  | цена по запросу | Набор ВЧ мер сопротивления от 10 Ом до 10 кОм для калибровки измерителей RLC с тест-сигналом до 100 МГц.
| 90 | M-530-1000R - BЧ мера сопротивления |  | цена по запросу | Набор ВЧ мер сопротивления от 10 Ом до 10 кОм для калибровки измерителей RLC с тест-сигналом до 100 МГц.
| 91 | M-530-100R - BЧ мера сопротивления |  | цена по запросу | Набор ВЧ мер сопротивления от 10 Ом до 10 кОм для калибровки измерителей RLC с тест-сигналом до 100 МГц.
| 92 | M-530-10R - BЧ мера сопротивления |  | цена по запросу | Набор ВЧ мер сопротивления от 10 Ом до 10 кОм для калибровки измерителей RLC с тест-сигналом до 100 МГц.
| 93 | M-530-500R - BЧ мера сопротивления |  | цена по запросу | Набор ВЧ мер сопротивления от 10 Ом до 10 кОм для калибровки измерителей RLC с тест-сигналом до 100 МГц.
| 94 | M-530-50R - BЧ мера сопротивления |  | цена по запросу | Набор ВЧ мер сопротивления от 10 Ом до 10 кОм для калибровки измерителей RLC с тест-сигналом до 100 МГц.
| 95 | MC - магазин электрического сопротивления |  | цена по запросу | Магазины электрического сопротивления серии МС применяются как эталонное оборудование для поверки измерителей параметров электробезопасности серий MRU, MRP, MPI, MZC по параметрам: сопротивление заземляющего устройства, напряжение прикосновения, сопротивление защитных проводников. Характеристики магазинов также позволяют их использование для поверки измерителей электрического сопротивления других типов.
| 96 | MC3050M - мера сопротивления | Госреестр | цена по запросу
| 97 | MC3061 - мера сопротивления | Госреестр | цена по запросу | Мера сопротивления MC3061 предназначена для применения в качестве государственных эталонов, образцовых и рабочих мер в цепях постоянного и переменного тока в воздушной или жидкостной средах (конденсаторное масло, керосин, кремнийорганическая жидкость).
| 98 | MK300 - комплект термостатированных ОМЭС с коммутатором | Госреестр | цена по запросу | Максимальное число коммутируемых ОМЭС – 9; диапазон сопротивлений ОМЭС – от 10-3 до 105 Ом (номинальные значения любые).
| 99 | MK300 (класс точности 0,001) - комплект термостатированных ОМЭС с коммутатором | Госреестр | цена по запросу | Максимальное число коммутируемых ОМЭС – 9; диапазон сопротивлений ОМЭС – от 10-3 до 105 Ом (номинальные значения любые).
| 100 | MK300 (класс точности 0,002) - комплект термостатированных ОМЭС с коммутатором | Госреестр | цена по запросу | Максимальное число коммутируемых ОМЭС – 9; диапазон сопротивлений ОМЭС – от 10-3 до 105 Ом (номинальные значения любые).
| 101 | MTE-CP - мера ёмкости |  | цена по запросу | Меры ёмкости от 1 нФ до 100 нФ. Предназначены для калибровки измерителей RLC. Погрешность: 0,02%.
| 102 | MTE-CP 100n - мера ёмкости |  | цена по запросу | Меры ёмкости от 1 нФ до 100 нФ. Предназначены для калибровки измерителей RLC. Погрешность: 0,02%.
| 103 | MTE-CP 100p - мера ёмкости |  | цена по запросу | Меры ёмкости от 1 нФ до 100 нФ. Предназначены для калибровки измерителей RLC. Погрешность: 0,02%.
| 104 | MTE-CP 100u - мера ёмкости |  | цена по запросу | Меры ёмкости от 1 нФ до 100 нФ. Предназначены для калибровки измерителей RLC. Погрешность: 0,02%.
| 105 | MTE-CP 10n - мера ёмкости |  | цена по запросу | Меры ёмкости от 1 нФ до 100 нФ. Предназначены для калибровки измерителей RLC. Погрешность: 0,02%.
| 106 | MTE-CP 10p - мера ёмкости |  | цена по запросу | Меры ёмкости от 1 нФ до 100 нФ. Предназначены для калибровки измерителей RLC. Погрешность: 0,02%.
| 107 | MTE-CP 10u - мера ёмкости |  | цена по запросу | Меры ёмкости от 1 нФ до 100 нФ. Предназначены для калибровки измерителей RLC. Погрешность: 0,02%.
| 108 | MTE-CP 1n - мера ёмкости |  | цена по запросу | Меры ёмкости от 1 нФ до 100 нФ. Предназначены для калибровки измерителей RLC. Погрешность: 0,02%.
| 109 | MTE-CP 1u - мера ёмкости |  | цена по запросу | Меры ёмкости от 1 нФ до 100 нФ. Предназначены для калибровки измерителей RLC. Погрешность: 0,02%.
| 110 | MTE-RP - мера сопротивления |  | цена по запросу | Меры сопротивления от 100 мОм до 10 ГОм. Предназначены для калибровки измерителей RLC. Погрешность: 0,002%.
| 111 | MTE-RP 0.1 - мера сопротивления |  | цена по запросу | Меры сопротивления от 100 мОм до 10 ГОм. Предназначены для калибровки измерителей RLC. Погрешность: 0,002%.
| 112 | MTE-RP 1.0 - мера сопротивления |  | цена по запросу | Меры сопротивления от 100 мОм до 10 ГОм. Предназначены для калибровки измерителей RLC. Погрешность: 0,002%.
| 113 | MTE-RP 10 - мера сопротивления |  | цена по запросу | Меры сопротивления от 100 мОм до 10 ГОм. Предназначены для калибровки измерителей RLC. Погрешность: 0,002%.
| 114 | MTE-RP 100 - мера сопротивления |  | цена по запросу | Меры сопротивления от 100 мОм до 10 ГОм. Предназначены для калибровки измерителей RLC. Погрешность: 0,002%.
| 115 | MTE-RP 100k - мера сопротивления |  | цена по запросу | Меры сопротивления от 100 мОм до 10 ГОм. Предназначены для калибровки измерителей RLC. Погрешность: 0,002%.
| 116 | MTE-RP 100M - мера сопротивления |  | цена по запросу | Меры сопротивления от 100 мОм до 10 ГОм. Предназначены для калибровки измерителей RLC. Погрешность: 0,002%.
| 117 | MTE-RP 10G - мера сопротивления |  | цена по запросу | Меры сопротивления от 100 мОм до 10 ГОм. Предназначены для калибровки измерителей RLC. Погрешность: 0,002%.
| 118 | MTE-RP 10k - мера сопротивления |  | цена по запросу | Меры сопротивления от 100 мОм до 10 ГОм. Предназначены для калибровки измерителей RLC. Погрешность: 0,002%.
| 119 | MTE-RP 10M - мера сопротивления |  | цена по запросу | Меры сопротивления от 100 мОм до 10 ГОм. Предназначены для калибровки измерителей RLC. Погрешность: 0,002%.
| 120 | MTE-RP 1G - мера сопротивления |  | цена по запросу | Меры сопротивления от 100 мОм до 10 ГОм. Предназначены для калибровки измерителей RLC. Погрешность: 0,002%.
| 121 | MTE-RP 1k - мера сопротивления |  | цена по запросу | Меры сопротивления от 100 мОм до 10 ГОм. Предназначены для калибровки измерителей RLC. Погрешность: 0,002%.
| 122 | MTE-RP 1M - мера сопротивления |  | цена по запросу | Меры сопротивления от 100 мОм до 10 ГОм. Предназначены для калибровки измерителей RLC. Погрешность: 0,002%.
| 123 | RN-1-P - мера сопротивлений петли короткого замыкания прецизионная многозначная | Госреестр | 314990 | Мера сопротивлений RN-1-P предназначена для имитации и задания малых значений активного сопротивления в электрических системах с напряжением 220/380 В и частотой 50 Гц переменного тока. Применяется как эталонное оборудование для поверки измерителей типа MZC-310S и других, по параметрам: активное и полное сопротивление цепей «фаза-нуль», «фаза-фаза», «фаза-защитный проводник»; с кратковременным (до 30 мс) пропусканием токов до 280 А.
| 124 | TE1040 - магазин сопротивления (1 Oм – 100 MOм) | Госреестр | 80045 | Высокоточный и прецизионный. Четкая визуальная индикация. Высокая стабильность и низкий температурный коэффициент. Компактность и прочность. Предохранительные клеммы. Съемный защитный корпус.
| 125 | TE1041 - низкоомный магазин сопротивления | Госреестр | 62462 | Разрешение 10мОм. Высокая стабильность и низкий температурный коэффициент. Идеален для моделирования платинового термометра сопротивления. Предохранительные клеммы. Съемный защитный корпус. Один из ряда магазинов сопротивления компании Time Electronics.
| 126 | TE1051 - низкоомный магазин сопротивления | Госреестр | 80883 | Высокая точность, низкий температурный коэффициент. Четкая визуальная индикация с цветовым кодированием. Идеален для моделирования платинового термометра сопротивления. Предохранительные клеммы. Предохранительные клеммы. Съемный защитный корпус. Один из ряда магазинов сопротивления компании TE.
| 127 | TE1053 - декадный магазин индуктивности (1мГн - 10Гн) |  | 115212 | Диапазон индуктивности 1мГн – 10Гн. Погрешность 3%. Высокая стабильность. Компактная конструкция. Полностью экранированный корпус.
| 128 | TE1061 - низкоомный магазин сопротивления (1 Oм - 1.2 MОм) | Госреестр | 43120 | Прямое считывание данных. Механическая и электрическая прочность. Стабильность пленочных металлических резисторов. Полностью экранирован. Один из ряда магазинов сопротивления компании Time Electronics.
| 129 | TE1065 - магазин сопротивления выходного сигнала мощностью 10 Вт (0.1 Oм - 100 КОм) | Госреестр | 152974 | Рассеивание мощности 10Вт. Прямое считывание данных. Механическая и электрическая прочность. Полностью экранирован. Один из ряда магазинов сопротивления компании Time Electronics.
| 130 | TE1067 - прецизионный низкоомный магазин сопротивления (10 мОм – 10 КОм) | Госреестр | 152974 | Точное моделирование платинового 100 Ом термометра сопротивления. Разрешение 6 разрядов. Диапазон сопротивлений 10мОм – 10КОм. Погрешность 0.01%. Годовая стабильность лучше 20 ppm. Прочный полностью экранированный металлический корпус, с терминалами с малой термо ЭДС. Размеры и вес 87мм x 63мм x 355мм, 1.1кг.
| 131 | TE1068 - прецизионный магазин фиксированного сопротивления (1 Ом – 10 КОм) |  | 34329 | 5 диапазонов постоянного сопротивления. Высокая точность. Четкая визуальная индикация. Маленький, портативный.
Калибраторы виброметров
| 1 | АТ01m - виброкалибратор для калибровки и тестовой проверки виброметра | Госреестр | 172200 | Предназначен для калибровки, поверки и градуировки виброизмерительной, виброконтрольной и регистрирующей аппаратуры в единицах ускорения, скорости и перемещения в полевых и лабораторных условиях.
| 2 | АТ02 - виброкалибратор | Госреестр | цена по запросу | Калибратор АТ 02 ( далее по тексту - калибратор ) предназначен для поверки и калибровки вибропреобразователей и виброизмерительной аппаратуры в полевых и лабораторных условиях . Калибратор может использоваться в качестве рабочего эталона второго разряда по ГОСТ Р 8.800-2012.
Калибраторы акустические
Калибраторы акустические
| 1 | ЗАЩИТА-К - калибратор акустический для калибровки и тестовой проверки работы шумомера | Госреестр | 49000 | Предназначен для акустической калибровки и проверки работоспособности шумомеров. Представляет собой портативное устройство с батарейным питанием. Номинальные уровни акустического сигнала 94 дБ и 114 дБ. Номинальная частота акустического сигнала 1000 Гц. Погрешность уровня акустического сигнала ± 0,4 дБ. Погрешность частоты акустического сигнала ± 1 %. Нелинейные искажения акустического сигнала ± 3 %. Время установления уровня не более 30 с. Применим для микрофонов размером 1” и ½” независимо от марки шумомера. Время непрерывной генерации калибровочного сигнала без замены батареи 40 часов.
| 2 | CEL-120 - калибратор акустический |  | цена по запросу | Соответствие стандартам IEC 60942(2003) и ANSI S1.40(2006); 1 или 2 класс точности; Цифровая технология обеспечивает высокий уровень стабильности акустических характеристик; Двухуровневая калибровка (для версий 1 класса точности) 94дБ и 114 дБ при 1 кГц; Прочный, эргономичный корпус; Простота в использовании, оповещение в случае неправильной установки микрофона; Функция автоматического выключения с целью экономии заряда батареи (ресурс аккумулятора рассчитан приблизительно на 2 года работы).
| 3 | CEL-120/1 - калибратор акустический, 1 класс |  | 75000
| 4 | CEL-120/2 - калибратор акустический, 2 класс |  | 38000
| 5 | NC-74 - Калибратор звука, класс 1 |  | цена по запросу | Калибратор акустический NC-74 предназначен для воспроизведения уровня звукового давления в камере малого объема.Применяется для поверки и калибровки акустической аппаратуры, содержащей микрофоны.
| 6 | SC-941 - калибратор звука 94 дБ - 1 000 Гц для ATT-9000 |  | цена по запросу | Калибратор звука SC-941 94дБ - 1000 Гц для АТТ-9000: Частота 1000 Гц ±5%; Звуковое давление 94 дБ ±0,8 дБ; Микрофон диаметром 1" или 0,5" (калибровка 0,5" микрофона производится с использованием переходника 0,5"); Общие гармонические искажения 2%; Питание 2 батареи типа "Крона"; Индикатор разряда батарей; Габаритные размеры блока 124 х 69 х 25 мм; Диаметр сенсора 35 мм; Длина 48 мм; Масса 335 г (включая батареи).
Аксессуары для калибраторов Casella
| 1 | CEL-251 - микрофон для шумомеров 1 класса точности |  | 115000
| 2 | CEL-4726 - переходник 1/4”на 1/2” для калибратора шума Casella |  | 4000
| 3 | CEL-6841 - ветрозащита для testo 816 и CEL |  | 2000
| 4 | CMC73 - портативный принтер, включая кабель, для шумомера CEL-630 |  | 49000
| 5 | ISC004 - программа Casella insight для шумомеров Casella 1 класса на СD |  | 37000
| 6 | MIC1 - микрофон для измерений свыше 140 дБ (до 165 дБ) |  | 120000
| 7 | MPA1 - адаптер 1/2’’ на 1/4’’ для микрофона MIC1 |  | 18000
Калибраторы-измерители нелинейных искажений
| 1 | АКИП-4501 - измеритель нелинейных искажений | Госреестр | 59220 | Режимы измерения: коэффициент нелинейных искажений, напряжение, частота; Диапазон основных частот 20 Гц ... 20 кГц; Диапазон частот при измерении напряжений 40 Гц ... 40 кГц; Диапазон измеряемых частот в режиме частотомера: 10 Гц…200 кГц; Диапазон измерений КНИ 0,01 % ... 50 %; Выходы X/Y: передача сигнала на осциллограф, для отображения фигур Лиссажу; Индикация 4 разряда.
| 2 | СК6-20 - калибратор-измеритель нелинейных искажений | Госреестр | 600000 | Калибратор-измеритель нелинейных искажений СК6-20 предназначен для автоматических измерений и воспроизведения коэффициентов гармоник исследуемого гармонического сигнала, измерений частоты и амплитуды первой гармоники, индикации отношения уровней и фазовых сдвигов высших гармоник относительно первой, а также индикации коэффициента передачи и фазового сдвига четырехполюсников.
| 3 | СК6-20А - калибратор-измеритель нелинейных искажений | Госреестр | 1944000 | Измеритель-калибратор работает под управлением внешней ПЭВМ по интерфейсу USB. В приборе реализовано аналого-цифровое преобразование входного сигнала с использованием дискретного преобразования Фурье и дальнейшим определением параметров спектральных составляющих (модуля и фазы) первой и высших гармоник входного сигнала. Использование АЦП и цифровая обработка результатов измерений статистическим методом обеспечивают определение параметров входного сигнала при уровне шумов и помех от внешних источников, сравнимых и даже превышающих уровень полезного сигнала.
| 4 | СК6-20А-01 - калибратор-измеритель нелинейных искажений | Госреестр | 2328000 | Измеритель-калибратор работает под управлением внешней ПЭВМ по интерфейсу USB. В приборе реализовано аналого-цифровое преобразование входного сигнала с использованием дискретного преобразования Фурье и дальнейшим определением параметров спектральных составляющих (модуля и фазы) первой и высших гармоник входного сигнала. Использование АЦП и цифровая обработка результатов измерений статистическим методом обеспечивают определение параметров входного сигнала при уровне шумов и помех от внешних источников, сравнимых и даже превышающих уровень полезного сигнала.
| 5 | СК6-220 - измеритель коэффициента гармоник | Госреестр | 663600 | Калибратор-измеритель нелинейных искажений СК6-220 предназначен для автоматических измерений и воспроизведения коэффициентов гармоник исследуемого гармонического сигнала, измерений частоты и амплитуды первой гармоники, индикации отношения уровней и фазовых сдвигов высших гармоник относительно первой, а также индикации коэффициента передачи и фазового сдвига четырехполюсников. По сравнению с СК6-20 имеет встроенный процессор, оснащен экраном и клавиатурой, и не нуждается во внешнем компьютере. Динамический диапазон расширен до 50 В амплитудного значения первой гармоники.
Калибраторы времени отключения УЗО
| 1 | 6280 TB - устройство для проверки: тестеров УЗО, измерителей петли фаза-ноль, измерителей сопротивления изоляции |  | 14900 | Устройство для проверки: тестеров УЗО, измерителей петли фаза-ноль, измерителей сопротивления изоляции. Тест УЗО: начальное значение дифф. тока - 10 мА/ 30 мА/ 150 мА; время отключения - 150 мс / 30 мс. Тест сопротивления изоляции: 1 МОм/ 9,9 Ом/ 99 МОм; тестовое напряжение до 1 кВ. Тест петли Ф-Н: 0,45 … 0,55 Ом; 1,35 … 1,65 Ом. Тест сопротивления цепи: 0,5 Ом/ 2 Ом/ 10 Ом.
| 2 | ERS-2 - калибратор времени отключения УЗО | Госреестр | 148360 | ERS-2 предназначен для имитации и задания времени отключения УЗО. Применяется как эталонное оборудование для поверки измерителей типа MPI-510, MPI-511, MRP-120, MRP-200, MIE-500 и других, по параметру: время отключения УЗО.
Многофункциональные калибраторы и поверочные устройства
Многофункциональные калибраторы и поверочные устройства
| 1 | ГСКА - гидравлическая система калибровки автоматизированная |  | 347760 | Автоматизированное создание высокого давления для лабораторных нужд: массовая поверка и калибровка средств измерения, проверка регулирующих клапанов, испытания различного оборудования на герметичность и прочность.
| 2 | Н4-17 - калибратор многофункциональный (базовый комплект) | Госреестр | цена по запросу | Н4-17 – многофункциональный калибратор, разработанный на замену известной модели Н4-7, сохраняющей лидирующие позиции в линейке калибраторов высокой и наивысшей точности.
| 3 | Н4-17 - калибратор многофункциональный (спецпоставка с кейсами пластиковыми ABC, тип 126) | Госреестр | цена по запросу | Н4-17 – многофункциональный калибратор, разработанный на замену известной модели Н4-7, сохраняющей лидирующие позиции в линейке калибраторов высокой и наивысшей точности.
| 4 | Н4-17 - калибратор многофункциональный | Госреестр | цена по запросу | Н4-17 – многофункциональный калибратор, разработанный на замену известной модели Н4-7, сохраняющей лидирующие позиции в линейке калибраторов высокой и наивысшей точности.
| 5 | ПСКА - пневматическая система калибровки автоматизированная |  | 266640 | Массова поверка и калибровка средств измерения избыточного давления: измерительных преобразователей давления, образцовых и технических манометров. Поверка и калибровка средств измерения давления работающих в сильно загрязненных средах.
| 6 | УППУ-МЭ 3.1КМ-П-02 - переносной поверочный комплекс (кл.т. 0,02) | Госреестр | 1469000 | Переносной поверочный комплекс УППУ-МЭ 3.3 (кл.т. 0,02) предназначен для поверки в лабораторных условиях и на местах эксплуатации электроизмерительных приборов (однофазных и трехфазных ваттметров, варметров, энергетических фазометров, частотомеров и измерительных преобразователей мощности, угла сдвига фаз и частоты) и однофазных и трехфазных счетчиков электрической энергии кл. точности 0,5 и менее точных.
| 7 | УППУ-МЭ 3.1КМ-П-05 - переносной поверочный комплекс (кл.т. 0,05) | Госреестр | 1306000 | Переносной поверочный комплекс УППУ-МЭ 3.3 (кл.т. 0,05) предназначен для поверки в лабораторных условиях и на местах эксплуатации электроизмерительных приборов (однофазных и трехфазных ваттметров, варметров, энергетических фазометров, частотомеров и измерительных преобразователей мощности, угла сдвига фаз и частоты) и однофазных и трехфазных счетчиков электрической энергии кл. точности 0,5 и менее точных.
| 8 | УППУ-МЭ 3.3Т1-П-10 - переносной поверочный комплекс (кл.т. 0,1) | Госреестр | 641000 | Переносной поверочный комплекс УППУ-МЭ 3.3(кл.т. 0,1) предназначен для поверки в лабораторных условиях и на местах эксплуатации электроизмерительных приборов (однофазных и трехфазных ваттметров, варметров, энергетических фазометров, частотомеров и измерительных преобразователей мощности, угла сдвига фаз и частоты) и однофазных и трехфазных счетчиков электрической энергии кл. точности 0,5 и менее точных.
| 9 | Энергомонитор 3.1КМ-П-02 - прибор электроизмерительный эталонный многофункциональный | Госреестр | 707000 | Прибор для калибровки и поверки эталонных и рабочих средств измерений электроэнергетических величин. Класс точности 0,02.
| 10 | Энергомонитор 3.1КМ-П-05 - прибор электроизмерительный эталонный многофункциональный | Госреестр | 544000 | Прибор для калибровки и поверки эталонных и рабочих средств измерений электроэнергетических величин. Класс точности 0,05. Переносное исполнение.
| 11 | Энергомонитор 3.3T1-C - прибор электроизмерительный эталонный многофункциональный | Госреестр | цена по запросу | Переносной эталонный счетчик, прибор сравнения, амплитудный вольтметр и осциллограф.
| 12 | Энергомонитор 3.3Т1-С с УПТН - прибор электроизмерительный эталонный многофункциональный | Госреестр | 179000 | Энергомонитор 3.3Т1-С прибор электроизмерительный эталонный многофункциональный
| 13 | Энергомонитор 3.3Т1-С –10К - прибор электроизмерительный эталонный многофункциональный | Госреестр | 200600 | Энергомонитор 3.3Т1-С прибор электроизмерительный эталонный многофункциональный
| 14 | Энергомонитор 3.3Т1-С-1,5ТР (с УПТТ) - прибор электроизмерительный эталонный многофункциональный | Госреестр | 217000 | Энергомонитор 3.3Т1-С прибор электроизмерительный эталонный многофункциональный
| 15 | Энергомонитор 3.3Т1-С-1,5ТР с УПТТ, УПТН, ПИНТ - прибор электроизмерительный эталонный многофункциональный | Госреестр | 234100 | Энергомонитор 3.3Т1-С прибор электроизмерительный эталонный многофункциональный
| 16 | Энергомонитор 3.3Т1-С-10,1000К - прибор электроизмерительный эталонный многофункциональный | Госреестр | 257600 | Энергомонитор 3.3Т1-С прибор электроизмерительный эталонный многофункциональный
| 17 | Энергомонитор 3.3Т1-С-100/1000К - прибор электроизмерительный эталонный многофункциональный | Госреестр | 232100 | Энергомонитор 3.3Т1-С прибор электроизмерительный эталонный многофункциональный
| 18 | Энергомонитор 3.3Т1-С-100К - прибор электроизмерительный эталонный многофункциональный | Госреестр | 202600 | Энергомонитор 3.3Т1-С прибор электроизмерительный эталонный многофункциональный
| 19 | Энергомонитор 3.3Т1-С-30,300,3000К - прибор электроизмерительный эталонный многофункциональный | Госреестр | 230000 | Энергомонитор 3.3Т1-С прибор электроизмерительный эталонный многофункциональный
| 20 | Энергомонитор 3.3Т1-С-5 БТТ-100/1000К - прибор электроизмерительный эталонный многофункциональный | Госреестр | 238700 | Энергомонитор 3.3Т1-С прибор электроизмерительный эталонный многофункциональный
| 21 | Энергомонитор 3.3Т1-С-5 БТТ-100К - прибор электроизмерительный эталонный многофункциональный | Госреестр | 209200 | Энергомонитор 3.3Т1-С прибор электроизмерительный эталонный многофункциональный
| 22 | Энергомонитор 3.3Т1-С-5 БТТ-10К - прибор электроизмерительный эталонный многофункциональный | Госреестр | 207200 | Энергомонитор 3.3Т1-С прибор электроизмерительный эталонный многофункциональный
| 23 | Энергомонитор 3.3Т1-С-5-50БТТ - прибор электроизмерительный эталонный многофункциональный | Госреестр | 185300 | Энергомонитор 3.3Т1-С прибор электроизмерительный эталонный многофункциональный
| 24 | Энергомонитор-3.3 Т1 - прибор для измерений электроэнергетических величин и показателей качества электроэнергии | Госреестр | цена по запросу | Энергомонитор-3.3 Т1 - прибор для измерений электроэнергетических величин и показателей качества электроэнергии
| 25 | Энергомонитор-3.3 Т1 &quot;3000А&quot; - прибор для измерений электроэнергетических величин и показателей качества электроэнергии | Госреестр | 278700 | Энергомонитор-3.3 Т1 - прибор для измерений электроэнергетических величин и показателей качества электроэнергии
| 26 | Энергомонитор-3.3 Т1 &quot;Лабораторный +&quot; - прибор для измерений электроэнергетических величин и показателей качества электроэнергии | Госреестр | 243300 | Энергомонитор-3.3 Т1 - прибор для измерений электроэнергетических величин и показателей качества электроэнергии
| 27 | Энергомонитор-3.3 Т1 &quot;Лабораторный&quot; - прибор для измерений электроэнергетических величин и показателей качества электроэнергии | Госреестр | 215000 | Энергомонитор-3.3 Т1 - прибор для измерений электроэнергетических величин и показателей качества электроэнергии
| 28 | Энергомонитор-3.3 Т1 &quot;Оптимальный&quot; - прибор для измерений электроэнергетических величин и показателей качества электроэнергии | Госреестр | 318200 | Энергомонитор-3.3 Т1 - прибор для измерений электроэнергетических величин и показателей качества электроэнергии
| 29 | Энергомонитор-3.3 Т1 &quot;Прибор сравнения&quot; - прибор для измерений электроэнергетических величин и показателей качества электроэнергии | Госреестр | 308400 | Энергомонитор-3.3 Т1 - прибор для измерений электроэнергетических величин и показателей качества электроэнергии
| 30 | Энергомонитор-3.3 Т1 &quot;Специальный +&quot; - прибор для измерений электроэнергетических величин и показателей качества электроэнергии | Госреестр | 281000 | Энергомонитор-3.3 Т1 - прибор для измерений электроэнергетических величин и показателей качества электроэнергии
| 31 | Энергомонитор-3.3 Т1 &quot;Специальный&quot; - прибор для измерений электроэнергетических величин и показателей качества электроэнергии | Госреестр | 267800 | Энергомонитор-3.3 Т1 - прибор для измерений электроэнергетических величин и показателей качества электроэнергии
| 32 | Энергомонитор-3.3 Т1 &quot;Стандартный&quot; - прибор для измерений электроэнергетических величин и показателей качества электроэнергии | Госреестр | 269800 | Энергомонитор-3.3 Т1 - прибор для измерений электроэнергетических величин и показателей качества электроэнергии
| 33 | Энергомонитор-3.3 Т1 &quot;Универсальный&quot; - прибор для измерений электроэнергетических величин и показателей качества электроэнергии | Госреестр | 291700 | Энергомонитор-3.3 Т1 - прибор для измерений электроэнергетических величин и показателей качества электроэнергии
| 34 | Энергомонитор-3.3 Т1 &quot;Широкодиапазонный +&quot; - прибор для измерений электроэнергетических величин и показателей качества электроэнергии | Госреестр | 342000 | Энергомонитор-3.3 Т1 - прибор для измерений электроэнергетических величин и показателей качества электроэнергии
| 35 | Энергомонитор-3.3 Т1 &quot;Широкодиапазонный&quot; - прибор для измерений электроэнергетических величин и показателей качества электроэнергии | Госреестр | 322200 | Энергомонитор-3.3 Т1 - прибор для измерений электроэнергетических величин и показателей качества электроэнергии
| 36 | 6280 TB - устройство для проверки: тестеров УЗО, измерителей петли фаза-ноль, измерителей сопротивления изоляции |  | 14900 | Устройство для проверки: тестеров УЗО, измерителей петли фаза-ноль, измерителей сопротивления изоляции. Тест УЗО: начальное значение дифф. тока - 10 мА/ 30 мА/ 150 мА; время отключения - 150 мс / 30 мс. Тест сопротивления изоляции: 1 МОм/ 9,9 Ом/ 99 МОм; тестовое напряжение до 1 кВ. Тест петли Ф-Н: 0,45 … 0,55 Ом; 1,35 … 1,65 Ом. Тест сопротивления цепи: 0,5 Ом/ 2 Ом/ 10 Ом.
| 37 | CALIBRO 140 - многофункциональный калибратор | Госреестр | цена по запросу | Многофункциональный калибратор Calibro 140 представляет собой универсальный калибратор-тестер, предназначенный главным образом для применения в качестве эталона электрических величин в калибровочных лабораториях. Он может использоваться для калибровки любого прибора, измеряющего напряжение, ток, сопротивление, емкость и частоту.
| 38 | CALIBRO 140 - многофункциональный калибратор | Госреестр | цена по запросу | Многофункциональный калибратор Calibro 140 представляет собой универсальный калибратор-тестер, предназначенный главным образом для применения в качестве эталона электрических величин в калибровочных лабораториях. Он может использоваться для калибровки любого прибора, измеряющего напряжение, ток, сопротивление, емкость и частоту.
| 39 | CALIBRO 140 set - многофункциональный калибратор | Госреестр | цена по запросу | Многофункциональный калибратор Calibro 140 представляет собой универсальный калибратор-тестер, предназначенный главным образом для применения в качестве эталона электрических величин в калибровочных лабораториях. Он может использоваться для калибровки любого прибора, измеряющего напряжение, ток, сопротивление, емкость и частоту.
| 40 | CALIBRO 140i - многофункциональный калибратор | Госреестр | цена по запросу | Многофункциональный калибратор Calibro 140 представляет собой универсальный калибратор-тестер, предназначенный главным образом для применения в качестве эталона электрических величин в калибровочных лабораториях. Он может использоваться для калибровки любого прибора, измеряющего напряжение, ток, сопротивление, емкость и частоту.
| 41 | CALIBRO 141 - многофункциональный калибратор | Госреестр | цена по запросу | Портативный многофункциональный калибратор. Диапазон напряжения – 0 - 750 В, тока – 0 – 2 А, погрешность – 100 ppm, вес 5 кг.
| 42 | CALIBRO 141 GPIB - многофункциональный калибратор | Госреестр | цена по запросу | Портативный многофункциональный калибратор. Диапазон напряжения – 0 - 750 В, тока – 0 – 2 А, погрешность – 100 ppm, вес 5 кг.
| 43 | CALIBRO 141 базовая модель - многофункциональный калибратор | Госреестр | цена по запросу | Портативный многофункциональный калибратор. Диапазон напряжения – 0 - 750 В, тока – 0 – 2 А, погрешность – 100 ppm, вес 5 кг.
| 44 | CALIBRO 141R - многофункциональный калибратор | Госреестр | цена по запросу | Портативный многофункциональный калибратор. Диапазон напряжения – 0 - 750 В, тока – 0 – 2 А, погрешность – 100 ppm, вес 5 кг.
| 45 | CALIBRO 141R GPIB - многофункциональный калибратор | Госреестр | цена по запросу | Портативный многофункциональный калибратор. Диапазон напряжения – 0 - 750 В, тока – 0 – 2 А, погрешность – 100 ppm, вес 5 кг.
| 46 | CALIBRO 142 - многофункциональный калибратор | Госреестр | цена по запросу | Многофункциональные калибраторы с наилучшей погрешностью – 15 ppm (DCV) и с расширенным диапазоном по току (до 30 А). Одновременное воспроизведение и измерение параметров.
| 47 | CALIBRO 142 - многофункциональный калибратор | Госреестр | цена по запросу | Многофункциональные калибраторы с наилучшей погрешностью – 15 ppm (DCV) и с расширенным диапазоном по току (до 30 А). Одновременное воспроизведение и измерение параметров.
| 48 | CALIBRO 142 set - многофункциональный калибратор | Госреестр | цена по запросу | Многофункциональные калибраторы с наилучшей погрешностью – 10 ppm (DCV) и с расширенным диапазоном по току (до 30 А). Одновременное воспроизведение и измерение параметров.
| 49 | CALIBRO 142i - многофункциональный калибратор | Госреестр | цена по запросу | Многофункциональные калибраторы с наилучшей погрешностью – 15 ppm (DCV) и с расширенным диапазоном по току (до 30 А). Одновременное воспроизведение и измерение параметров.
| 50 | CALIBRO 143 - многофункциональный калибратор | Госреестр | цена по запросу | Печать Портативный многофункциональный калибратор Calibro 143 M143 —это экономичное решение для калибровки измерителей электрических величин номиналом до 1000 В и 20 А. Базовая погрешность 0,01% по напряжению постоянного тока идеально подходит для калибровки 3,5- и 4,5-разрядных мультиметров.
| 51 | CALIBRO 143 - многофункциональный калибратор | Госреестр | цена по запросу | Печать Портативный многофункциональный калибратор Calibro 143 M143 —это экономичное решение для калибровки измерителей электрических величин номиналом до 1000 В и 20 А. Базовая погрешность 0,01% по напряжению постоянного тока идеально подходит для калибровки 3,5- и 4,5-разрядных мультиметров.
| 52 | CALIBRO 143 GPIB - многофункциональный калибратор | Госреестр | цена по запросу | Печать Портативный многофункциональный калибратор Calibro 143 M143 —это экономичное решение для калибровки измерителей электрических величин номиналом до 1000 В и 20 А. Базовая погрешность 0,01% по напряжению постоянного тока идеально подходит для калибровки 3,5- и 4,5-разрядных мультиметров.
| 53 | CALIBRO 143 set - многофункциональный калибратор | Госреестр | цена по запросу | Печать Портативный многофункциональный калибратор Calibro 143 M143 —это экономичное решение для калибровки измерителей электрических величин номиналом до 1000 В и 20 А. Базовая погрешность 0,01% по напряжению постоянного тока идеально подходит для калибровки 3,5- и 4,5-разрядных мультиметров.
| 54 | Fluke 5080A - многоцелевой калибратор (базовая модель) | Госреестр | цена по запросу | Совместимость с большим количеством устройств; защитная схема; подходит для калибровки многих устройств, включая аналоговые датчики и цифровые 3,5- и 4,5-разрядные мультиметры; ПО 5080/CAL (дополнительное) для простой автоматической калибровки.
| 55 | Fluke 5080A - многоцелевой калибратор | Госреестр | цена по запросу | Совместимость с большим количеством устройств; защитная схема; подходит для калибровки многих устройств, включая аналоговые датчики и цифровые 3,5- и 4,5-разрядные мультиметры; ПО 5080/CAL (дополнительное) для простой автоматической калибровки.
| 56 | Fluke 5080A/SC/MEG - многоцелевой калибратор с опцией калибровки мегомметра и осциллографа | Госреестр | цена по запросу | Совместимость с большим количеством устройств; защитная схема; подходит для калибровки многих устройств, включая аналоговые датчики и цифровые 3,5- и 4,5-разрядные мультиметры; ПО 5080/CAL (дополнительное) для простой автоматической калибровки.
| 57 | Fluke 5320A - многофункциональный калибратор электрических тестеров |  | цена по запросу | Многофункциональный калибратор 5320A Multifunction Electrical Tester Calibrator является точным и гибким инструментом для эффективной калибровки различных разновидностей и моделей электрических тестеров
| 58 | Fluke 5320A - многофункциональный калибратор электрических тестеров (базовая модель) | Госреестр | цена по запросу
| 59 | Fluke 5320A/40 - многофункциональный калибратор электрических тестеров с датчиком на 40 кВ |  | цена по запросу
| 60 | Fluke 5320A/VLC - многофункциональный калибратор электрических тестеров с источником напряжения 600 В и активным компенсатором контура |  | цена по запросу
| 61 | Fluke 5320A/VLC/40 - многофункциональный калибратор электрических тестеров с источником напряжения 600 В, активным компенсатором контура и датчиком на 40 кВ |  | цена по запросу
| 62 | Fluke 5502A - многоцелевой калибратор | Госреестр | цена по запросу | Калибратор для нескольких приборов 5502A подходит для использования с наиболее распространенными цифровыми мультиметрами с количеством разрядов точности 3,5 и 4,5 и другими устройствами. Он оснащен рядом внутренних и внешних защитных элементов, позволяющих его удобно транспортировать и проводить калибровку на рабочем месте. Модель 5502A можно полностью автоматизировать с помощью ПО для управления калибровками MET/CAL® Plus. Это идеальный калибратор для профессионалов в области метрологии, которым требуется решение для калибровки электрических параметров с низкой или средней точностью.
| 63 | Fluke 5502A - многоцелевой калибратор (базовая модель) | Госреестр | цена по запросу
| 64 | Fluke 5502A/3 - многоцелевой калибратор с опцией калибровки осциллографа частотой 300 МГц | Госреестр | цена по запросу
| 65 | Fluke 5502A/6 - многоцелевой калибратор с опцией калибровки осциллографа частотой 600 МГц | Госреестр | цена по запросу
| 66 | Fluke 5502E - многоцелевой калибратор | Госреестр | цена по запросу | Калибратор – микропроцессорный прибор генераторного типа, обладающий возможно - стью автоматической калибровки по внутриприборным мерам, самодиагностикой, стандарт - ными интерфейсами IEEE-488, RS-232.
| 67 | Fluke 5522A - многоцелевой калибратор | Госреестр | цена по запросу | Многоцелевой калибратор 5522A Multi-Product Calibrator предназначен для калибровки широкого диапазона рабочих нагрузок и поставляется с внутренними и внешними функциями защиты от повреждений, упрощающих его транспортировку для проведения калибровочных работ на рабочем месте или в полевых условиях.
| 68 | Fluke 5522A - многоцелевой калибратор (базовая модель) | Госреестр | цена по запросу
| 69 | Fluke 5522A /1GHZ - многоцелевой калибратор с опцией калибровки осциллографа с полосой пропускания 1 100 МГц | Госреестр | цена по запросу
| 70 | Fluke 5522A-PQ - многоцелевой калибратор с опцией определения качества электропитания | Госреестр | цена по запросу
| 71 | Fluke 5522A-PQ/1GHZ - многоцелевой калибратор с опциями определения качества электропитания и калибровки осциллографа с полосой пропускания 1 100 МГц | Госреестр | цена по запросу
| 72 | Fluke 5522A-PQ/6 - многоцелевой калибратор с опциями определения качества электропитания и калибровки осциллографа с полосой пропускания 600 МГц | Госреестр | цена по запросу
| 73 | Fluke 5522A/6 - многоцелевой калибратор с опцией калибровки осциллографа с полосой пропускания 600 МГц | Госреестр | цена по запросу
| 74 | Fluke 5730A - многофункциональный калибратор | Госреестр | цена по запросу | 5730A разработан для специалистов, выполняющих профессиональную калибровку, требующую от многофункционального калибратора наиболее точных сигналов постоянного тока / низкой частоты, а также для тех, кому требуется лучший из выпускаемых калибраторов.
| 75 | Fluke 5730A - многофункциональный калибратор (базовая модель) | Госреестр | цена по запросу | 5730A разработан для специалистов, выполняющих профессиональную калибровку, требующую от многофункционального калибратора наиболее точных сигналов постоянного тока / низкой частоты, а также для тех, кому требуется лучший из выпускаемых калибраторов.
| 76 | Fluke 5730A/03 - многофункциональный калибратор с широкополосным выходом 30 МГц переменного напряжения | Госреестр | цена по запросу
| 77 | Fluke 5730A/03S - многофункциональный калибратор с широкополосным выходом 30 МГц переменного напряжения без порта USB на передней панели | Госреестр | цена по запросу
| 78 | Fluke 5730A/S - многофункциональный калибратор без порта USB на передней панели | Госреестр | цена по запросу
| 79 | TE5025 - многофункциональный калибратор | Госреестр | 1546451 | Диапазон напряжения постоянного и переменного тока 0 – 1050В. Диапазон постоянного и переменного тока 0 - 22A. Сопротивление 0-1 ГОм. Моделирование термопары. Диапазон частоты 0.1Гц – 10МГц (цифровая частота 100MГц). Емкость 1нФ – 100мкФ. Индуктивность 1мГн – 10Гн. Эмулированное сопротивление и PRT. Калибровка ваттметров. Интерфейс GPIB и RS232. Кнопка режима девиации.
| 80 | TE5080 - калибратор аппаратуры электриков и тестеров электрических цепей Pat Cal 2 |  | 448374 | Применяется для трассируемой калибровки тестеров электриков и тестеров для проверки сопротивления целостности электрических цепей. Ударопрочный корпус, соответствующий требованиям IEC1010. Батарейное питание – обеспечивает электрическую изоляцию и предотвращает возможные погрешности из-за паразитных утечек. Результаты измерения тока и напряжения выводятся на жидкокристаллический дисплей встроенного мультиметра. Блокировка безопасности предотвращает контакт с заземляющим элементом при проверках сопротивления изоляции и токов утечки. Точное измерение токов утечки в заземляющих цепях силой до 50A переменного тока. Точное измерение токов силой до 13A переменного тока при нагрузочных испытанияхОтображение показаний измерения замкнутой цепи тока (0 – 2мА или 0 – 20мА).
| 81 | TE7050 - калибратор технологического контроля и термопары |  | 817623 | 3 диапазона измерения до 400В, 400мA, 40kR. 3 диапазона выходного значения напряжения до 10В, 1мкВ. 3 диапазона выходного значения тока до 20мA, 1мкA. Диапазон выходного значения сопротивления: 0-400 Ом, 0.01Ом. Измерение и моделирование термопары: J, K, T, E, R, S, B, N. Измерение и моделирование платинового 100 Ом термометра сопротивления. Функция линейного изменения выходного значения. Батарейное/сетевое питание. Портативность. 27 x 25 x 18 см.
| 82 | TE7051 - многофункциональный калибратор и центр управления |  | цена по запросу | Модель TE7051 является многофункциональной калибровочной системой, установленной в качестве центра управления всего рабочего места. Она включает в себя стандартный ПК с встроенными программами управления и разработанной компанией Time Electronics хорошо зарекомендовавшей себя калибровочной программой EasyCal. Полный контроль над электрическими сигналами, сигналами температуры, давления, токовых петель доступен как в качестве источника, так и в режиме измерения. В полную стандартную комплектацию входят принтер и записывающее CD-устройство.
| 83 | TE7080 - стенд CalBench |  | цена по запросу | Калибровка: мультиметры, температурные индикаторы, датчики, генераторы сигнала, термометры сопротивления, осциллографы, термопары, милливольтметры, таймеры, омметры, частотомеры, токовые катушки, тахеометры, магазины сопротивления, источники питания, индикаторы, преобразователи сигналов цепи.
Аксессуары к многофункциональному калибратору TE5025
| 1 | TE9085 - сумка для переноски |  | 36924 | Сумка для переноски.
| 2 | TE9541 - комплект испытательных проводов (5 шт.) |  | 29389 | Комплект испытательных проводов (5 шт.).
| 3 | TE9588 - RS232 кабель |  | 5609 | RS232 кабель.
| 4 | TE9728 - 19-дюймовая встраиваемая стойка |  | 27295 | 19-дюймовая встраиваемая стойка.
| 5 | TE9758 - электрическая нагрузка постоянного тока, 80А, 80В, 300Вт |  | цена по запросу | Электрическая нагрузка постоянного тока, 80А, 80В, 300Вт.
| 6 | TE9760 - усилитель мощности |  | 305949 | Усилитель мощности.
| 7 | TE9762 - рубидиевый генератор опорной частоты высокой стабильности |  | 492332 | Рубидиевый генератор опорной частоты высокой стабильности (внешний - только осциллографические опции).
| 8 | TE9763 - USB – 4 х RS232 интерфейс |  | 111695 | USB – 4 × RS232 интерфейс.
| 9 | TE9765 - USB интерфейс |  | 17583 | USB интерфейс для управления моделями TE5025, TE5018, TE5011, TE5045 и др.
| 10 | TE9766 - внешний низкошумный аттенюатор 1000:1 |  | 36924 | Внешний низкошумный аттенюатор 1000:1.
| 11 | TE9767 - внешний низкошумный аттенюатор 100:1 |  | 36924 | Внешний низкошумный аттенюатор 100:1.
| 12 | TE9769 - генератор синусоида с разверткой 2.2 ГГц |  | 565344 | Генератор синусоида с разверткой 2.2ГГц.
| 13 | TE9770 - калибровка осциллографа (1мВ - 200В, 0.1Гц - 100 МГц) |  | 413207 | Калибровка осциллографа (1мВ - 200В, 0.1Гц - 100 МГц).
| 14 | TE9771 - высокочастотное напряжение переменного тока (максимально 1MГц, 20мВ - 20В) |  | цена по запросу | Высокочастотное напряжение переменного тока (Максимально 1MГц, 20мВ - 20В).
| 15 | TE9773 - адаптер для поверки оптических тахометров |  | 44879 | Адаптер для поверки оптических тахометров.
| 16 | TE9774 - моделируемое сопротивление (10 Ом - 40 МОм) |  | цена по запросу | Эмулированное сопротивление & PRT: 0-40 Ом, погрешность ±0.02 % установки ±0.05 % диапазона. PRT: -100-400° C.
| 17 | TE9780 - адаптер токовых катушек (1 и 50 витков) |  | 74770 | Адаптер токовых катушек (1 и 50 витков).
| 18 | TE9783 - термостатированный генератор опорной частоты высокой стабильности |  | 184624 | Термостатированный генератор опорной частоты высокой стабильности (внутренний - только осциллографические опции).
| 19 | TE9787 - полный диапазон сопротивления (1Ом - 120 MОм) |  | цена по запросу | Полный диапазон сопротивления (1Ом - 120 MОм).
| 20 | TE9788 - опция коммуникации HART |  | 290124 | Опция коммуникации HART.
| 21 | TE9789 - базовая опция Fieldbus |  | 996135 | Базовая опция Fieldbus.
| 22 | TE9790 - преобразователь переменного тока 100 A |  | 157412 | Преобразователь переменного тока 100 A.
| 23 | TE9795 - набор для принтера и подключения |  | 117808 | Набор для принтера и подключения, включая струйный принтер, CD-RW, USB Hub (4 порта), клавиатура, внешняя память USB.
| 24 | TE9797 - калибровка мощности (0-20КВт переменного и постоянного тока) |  | 667328 | Калибровка мощности (0-20КВт переменного и постоянного тока).
| 25 | TE9798 - емкость (1000пФ- 100мкФ) / индуктивность (1мГн - 10Гн) |  | цена по запросу | Емкость (1000пФ- 100мкФ) / Индуктивность (1мГн - 10Гн).
Аксессуары к многофункциональным калибраторам TE5051 и TE7051
| 1 | TE5077 - калибратор мощности (PowerCal) |  | 958289 | Диапазон напряжения постоянного или переменного тока 0–1000В. Диапазон измерения постоянного или переменного тока 0A-20A (100A переменного тока при функции преобразования тока). Фаза: -90.0 ° to +90.0 °, или 0.00 - 1.00 опережение/задержка (коэффициент мощности). Мощность: 0 – 20 кВA или 0 to 20кВт (0 – 100кВA/кВт с опцией трансформатора тока). Частота : 40 - 400 Гц. Программирование посредством RS232 (или GPIB).
| 2 | TE7002FB - базовая опция Fieldbus |  | цена по запросу | Базовая опция Fieldbus.
| 3 | TE7002Н - опция коммуникации HART |  | цена по запросу | Опция коммуникации HART.
| 4 | TE7041 - дистанционный модуль давления (вакуум, 0.2, 2, 5, 10, 20 бар) |  | цена по запросу | Дистанционный модуль давления (вакуум, 0.2, 2, 5, 10, 20 бар).
| 5 | TE9082 - сумка для переноски |  | цена по запросу | Сумка для переноски.
| 6 | TE9541 - комплект испытательных проводов (5 шт.) |  | 29389 | Комплект испытательных проводов (5 шт.).
| 7 | TE9714B - дополнительный 10-канальный сканер для встроенного цифрового мультиметра |  | цена по запросу | Дополнительный 10-канальный сканер для встроенного цифрового мультиметра.
| 8 | TE9747 - калибровочное программное обеспечение EasyCal (при покупке многофункционального калибратора) |  | цена по запросу | Калибрует электрические, механические, а также устройства давления и температуры. Автоматический калибровочный запуск. Печать калибровочного ярлыка. Электронные письма-напоминания. Включает в себя свыше 1000 стандартных калибровочных процедур. Формирует PDF протоколы и сертификаты. Управление устройством посредством GPIB/RS232/USB. Система напоминания о дате калибровки. Возможность выбора языка (русский – английский). Сетевая совместимость. Формирует необходимые протоколы и сертификаты. Печать идентификационного ярлыка.
| 9 | TE9748 - калибровочное программное обеспечение EasyCal (при покупке отдельно) |  | цена по запросу | Калибрует электрические, механические, а также устройства давления и температуры. Автоматический калибровочный запуск. Печать калибровочного ярлыка. Электронные письма-напоминания. Включает в себя свыше 1000 стандартных калибровочных процедур. Формирует PDF протоколы и сертификаты. Управление устройством посредством GPIB/RS232/USB. Система напоминания о дате калибровки. Возможность выбора языка (русский – английский). Сетевая совместимость. Формирует необходимые протоколы и сертификаты. Печать идентификационного ярлыка.
| 10 | TE9758В - электрическая нагрузка постоянного тока, 80А, 80В, 300Вт |  | цена по запросу | Электрическая нагрузка постоянного тока, 80А, 80В, 300Вт.
| 11 | TE9760 - усилитель мощности |  | 305949 | Усилитель мощности.
| 12 | TE9762 - рубидиевый генератор опорной частоты высокой стабильности |  | 492332 | Рубидиевый генератор опорной частоты высокой стабильности (внешний - только осциллографические опции).
| 13 | TE9766 - внешний низкошумный аттенюатор 1000:1 |  | 36924 | Внешний низкошумный аттенюатор 1000:1.
| 14 | TE9767 - внешний низкошумный аттенюатор 100:1 |  | 36924 | Внешний низкошумный аттенюатор 100:1.
| 15 | TE9769 - генератор синусоида с разверткой 2.2 ГГц |  | 565344 | Генератор синусоида с разверткой 2.2ГГц.
| 16 | TE9770 - калибровка осциллографа (1мВ - 200В, 0.1Гц - 100 МГц) |  | 413207 | Калибровка осциллографа (1мВ - 200В, 0.1Гц - 100 МГц).
| 17 | TE9771 - высокочастотное напряжение переменного тока (максимально 1MГц, 20мВ - 20В) |  | цена по запросу | Высокочастотное напряжение переменного тока (Максимально 1MГц, 20мВ - 20В).
| 18 | TE9773 - адаптер для поверки оптических тахометров |  | 44879 | Адаптер для поверки оптических тахометров.
| 19 | TE9774 - моделируемое сопротивление (10 Ом - 40 МОм) |  | цена по запросу | Эмулированное сопротивление & PRT: 0-40 Ом, погрешность ±0.02 % установки ±0.05 % диапазона. PRT: -100-400° C.
| 20 | TE9777 - Bar Code Reader |  | 38683 | Bar Code Reader.
| 21 | TE9778 - Cal and ID Label Printer |  | 38683 | Cal and ID Label Printer.
| 22 | TE9779 - Job Card and Address Label Printer |  | 58945 | Job Card and Address Label Printer.
| 23 | TE9780 - адаптер токовых катушек (1 и 50 витков) |  | 74770 | Адаптер токовых катушек (1 и 50 витков).
| 24 | TE9782 - опция высокого напряжения/тока 1кВ/22A |  | цена по запросу | Опция высокого напряжения/тока 1кВ/22A (Калибровка мультиметров).
| 25 | TE9783 - термостатированный генератор опорной частоты высокой стабильности |  | 184624 | Термостатированный генератор опорной частоты высокой стабильности (внутренний - только осциллографические опции).
| 26 | TE9787 - полный диапазон сопротивления (1Ом - 120 MОм) |  | цена по запросу | Полный диапазон сопротивления (1Ом - 120 MОм).
| 27 | TE9790 - преобразователь переменного тока 100 A |  | 157412 | Преобразователь переменного тока 100 A.
| 28 | TE9791 - цифровой мультиметр |  | цена по запросу | Цифровой мультиметр, 6.5 разрядов, переменный/постоянный ток 1кВ/3A, сопротивление 0-100МОм, частота 300кГц.
| 29 | TE9793 - сенсорный экран |  | цена по запросу | Сенсорный экран.
| 30 | TE9795 - набор для принтера и подключения |  | 117808 | Набор для принтера и подключения, включая струйный принтер, CD-RW, USB Hub (4 порта), клавиатура, внешняя память USB.
| 31 | TE9796 - комплект испытательных проводов (10 шт.) |  | 58024 | Комплект испытательных проводов (10 шт.).
| 32 | TE9798 - емкость (1000пФ- 100мкФ) / индуктивность (1мГн - 10Гн) |  | цена по запросу | Емкость (1000пФ- 100мкФ) / Индуктивность (1мГн - 10Гн).
Аксессуары для стенда TE7080
| 1 | TE7081 - дополнительная консоль |  | цена по запросу | Дополнительная консоль (Ш2000×Г225×В390мм).
Аксессуары к калибраторам Meatest
| 1 | Кейс - для транспортировки |  | цена по запросу | Кейс для транспортировки.
| 2 | Опция 10 - кабель banana-banana (чёрный) |  | цена по запросу | Измерительный кабель 20 А/1000 В (черный).
| 3 | Опция 100 - кабель для мультиметра (4WR/RTD), 4 banana |  | цена по запросу | Комплект из 2-х адаптеров для выходных разъемов калибратора, стандартное расстояние ¾ дюйма.
| 4 | Опция 100 - комплект из 2-х адаптеров для выходных разъемов калибратора, стандартное расстояние ¾ дюйма. |  | цена по запросу | Комплект из 2-х адаптеров для выходных разъемов калибратора, стандартное расстояние ¾ дюйма.
| 5 | Опция 11 - кабель banana-banana (красный) |  | цена по запросу | Измерительный кабель 20 А/1000 В (красный).
| 6 | Опция 12 - тестовый провод 1000В/32A, 1 м (черный) |  | цена по запросу | Тестовый провод 1000В/32A, 1 м (черный).
| 7 | Опция 13 - тестовый провод 1000В/32A, 1 м (красный) |  | цена по запросу | Тестовый провод 1000В/32A, 1 м (красный).
| 8 | Опция 14 - тестовый провод 1000В/32A, 1 м (синий) |  | цена по запросу | Тестовый провод 1000В/32A, 1 м (синий).
| 9 | Опция 140-01 - подставка-адаптер для поверяемого мультиметра |  | цена по запросу | Адаптер для мультиметров. Состоит из подставки для испытуемого прибора с простым кабельным подключением к клеммам передней панели калибратора. Адаптер оборудован встроенным датчиком температуры Pt-100. Встроенный термометр обеспечивает измерение и индикацию на экране окружающей температуры с автоматической компенсацией холодного спая термопары в случае, если выбран режим имитации датчика температуры на основе термопары. Адаптер служит основанием для крепления держателя модуля камеры CAM-OCR при автоматической калибровке со сканированием дисплея испытуемого устройства.
| 10 | Опция 140-41 - подставка-адаптер для одновременной работы калибратора и мультиметра |  | цена по запросу | Предназначен для измерения малых постоянных напряжений (до 20 В) и токов (до 200 мА).
| 11 | Опция 140-50 - 20 А токовая катушка х25/50 витков |  | цена по запросу | Токовая катушка на 25 и 50 витков. Пригодна для испытания клещевых амперметров с номинальным током до 1000 А. Максимальный рекомендуемый выходной ток, подаваемый на катушку — 20 А.
| 12 | Опция 143-60 - имитатор термосопротивлений |  | цена по запросу | Имитатор термосопротивлений (для CALIBRO 143).
| 13 | Опция 143-90 - имитатор термосопротивлений |  | цена по запросу | Внешний температурный датчик Pt1000.
| 14 | Опция 15 - тестовый провод 1000В/32A, 1 м (желтый) |  | цена по запросу | Тестовый провод 1000В/32A, 1 м (желтый).
| 15 | Опция 151-25 - токовая катушка х25 витков |  | цена по запросу | 120 А токовая катушка х25 витков.
| 16 | Опция 191-10 - Тестовый провод 1000 В (черный) |  | цена по запросу | Тестовый провод 1000 В постоянный ток (черный).
| 17 | Опция 191-11 - Тестовый провод 5000 В (красный) |  | цена по запросу | Тестовый провод 5000 В постоянный ток (красный).
| 18 | Опция 191-12 - Провод заземления (зеленый) |  | цена по запросу | Провод заземления (зеленый).
| 19 | Опция 20 - кабель BNC-BNC, 50 Ом, 1 м |  | цена по запросу | Кабель BNC-BNC, 50 Ом, 1 м.
| 20 | Опция 30 - кабель BNC-banana, 50 Ом, 1 м |  | цена по запросу | Кабель BNC-banana, 50 Ом, 1 м.
| 21 | Опция 40 - кабель для мультиметра (VDC/mADC), 2 banana |  | цена по запросу | Кабель для мультиметра (VDC/mADC), 2 banana.
| 22 | Опция 60 - кабель для мультиметра (4WR/RTD), 4 banana |  | цена по запросу | Кабель для мультиметра (4WR/RTD), 4 banana.
| 23 | Опция 70 - кабель для мультиметра (4WR/RTD), 4 banana |  | цена по запросу | Кабель для мультиметра (4WR/RTD), 4 banana.
| 24 | Опция 80 - запасной кабель для мультиметра mVDC / TC, 2 банана |  | цена по запросу | Запасной кабель для мультиметра mVDC / TC, 2 банана.
| 25 | Опция 90 - Рt100 Внешний температурный датчик (для CALIBRO 142) |  | цена по запросу | Рt100 Внешний температурный датчик (для CALIBRO 142).
| 26 | Опция RTD - имитатор термосопротивлений (для CALIBRO 141) |  | цена по запросу | Опция RTD имитатор термосопротивлений (для CALIBRO 141)
| 27 | Caliber - программный модуль для автоматической калибровки мультиметров |  | цена по запросу | Программное обеспечение для автоматической калибровки измерительных приборов.
| 28 | GPIB - кабель |  | цена по запросу | IEEE488/IEEE488 GPIB кабель, 2 м.
| 29 | Power - программное обеспечение для автоматической калибровки датчиков |  | цена по запросу | Программное обеспечение для автоматической калибровки датчиков. Подходит для мощности, частоты, фазы напряжения и тока датчиков.
| 30 | RS-232 - кабель |  | цена по запросу | RS-232 кабель, 2 м.
| 31 | USB - адаптер RS232 на USB |  | цена по запросу | Адаптер RS232 на USB.
| 32 | WinQbase - прикладное ПО для создания базы данных измерительных приборов и их автоматической калибровки |  | цена по запросу | ПО WinQbase позволяет вести базу данных калибруемых измерительных приборов, хранит отчёты о выполненных калибровочных процедурах, ремонтах и т.п.
Устройства поверки трансформаторов тока и напряжения
Комплексные устройства поверки трансформаторов
| 1 | К535 - устройство поверки измерительных трансформаторов | Госреестр | цена по запросу | Устройство поверки измерительных трансформаторов К535 предназначено для измерения погрешностей трансформаторов тока классов точности от 0,02 и ниже и трансформаторов напряжения классов точности от 0,05 и ниже.
| 2 | КНТ-05 - прибор сравнения | Госреестр | 521400 | Прибор предназначен для определения по ГОСТ 8.217 (8.216) дифференциальным способом с использованием эталонного трансформатора тока (напряжения) погрешностей трансформаторов тока (напряжения) промышленной частоты 50 Гц класса точности 0,01 и менее точных с вторичными номинальными токами (напряжениями) 1 и 5 А (100/3 - 150 В).
| 3 | КНТ-05А - прибор сравнения | Госреестр | 521400 | Прибор предназначен для определения по ГОСТ 8.217 дифференциальным способом с использованием эталонного трансформатора тока погрешностей трансформаторов тока промышленной частоты 50Гц класса точности 0,01 и менее точных с вторичными номинальными токами 1 и 5А, а также определения погрешно- стей шунтов переменного и постоянного тока класса точности 0,02 и менее точных.
| 4 | Комплект для поверки трансформаторов тока (30кА) - от 6 до 30 кА |  | 640000 | Косплект состоит из Прибора сравнения (компаратор) Энергомонитор 3.3Т1-С с УПТТ 1А и 5А и БТТ 0,5А, Преобразователя параметров вольт-амперных характеристик измерительных трансформаторов тока «ПП ВАХ» в комплекте с экспериментально-расчетной методикой поверки измерительных ТТ на местах их эксплуатации и программным обеспечением «Дельта» для расчета погрешности ИТТ и Мультиметра цифрового (омметр 0,1-100 Ом кл.т. 2).
| 5 | Комплект для поверки трансформаторов тока (5кА) - от 5 до 5000 А |  | 1050000 | Комплект для поверки трансформаторов тока (5кА) предназначен для поверки трансформаторов тока по ГОСТ 8.217–2003 и состоит из регулируемого источник тока ИТ-5000, эталонных трансформаторов тока ТТИП-100/5 и ТТИП-5000/5, магазина нагрузок MP3027 (1A; 5A) и прибора электроизмерительного эталонного многофункционального Энергомонитор 3.3T1-C-1,5ТР.
| 6 | СА3700 (1Ф+3Ф) - блок управления |  | цена по запросу | Пульт управления СА3700 предназначен для формирования напряжения, поступающего на первичные обмотки одно- и трехфазных повышающих трансформаторов, и коммутирования вторичных обмоток трансформаторов эталонного и повышающего при поверке и калибровке однофазных и трехфазных трансформаторов напряжения (далее – ТН) методом сличения поверяемого трансформатора с эталонным при помощи прибора сравнения в соответствии с ГОСТ 8.216 на частоте 50 Гц.
| 7 | УПТВ-3-10 - установка поверочная трехфазная высоковольтная |  | цена по запросу | Установка УПТВ-3-10 выполнена в виде отдельных элементов (устройств), соединяемых между собой кабелями (силовыми, измерительными, управления и высоковольтными). Установка обеспечивает формирование напряжений трехфазной цепи переменного тока.
| 8 | УПТВ-3-10 кл.т. 0,05 - установка поверочная трехфазная высоковольтная |  | 1582000 | Установка УПТВ-3-10 выполнена в виде отдельных элементов (устройств), соединяемых между собой кабелями (силовыми, измерительными, управления и высоковольтными). Установка обеспечивает формирование напряжений трехфазной цепи переменного тока.
| 9 | УПТВ-3-10 кл.т. 0,1 - установка поверочная трехфазная высоковольтная |  | цена по запросу | Установка УПТВ-3-10 выполнена в виде отдельных элементов (устройств), соединяемых между собой кабелями (силовыми, измерительными, управления и высоковольтными). Установка обеспечивает формирование напряжений трехфазной цепи переменного тока.
| 10 | УПТВ-3-35 - установка поверочная трехфазная высоковольтная |  | цена по запросу | Установка УПТВ-3-35 выполнена в виде отдельных элементов (устройств), соединяемых между собой кабелями (силовыми, измерительными, управления и высоковольтными). Установка обеспечивает формирование напряжений трехфазной цепи переменного тока.
| 11 | УПТВ-3-35 кл.т. 0,05 - установка поверочная трехфазная высоковольтная |  | цена по запросу | Установка УПТВ-3-35 выполнена в виде отдельных элементов (устройств), соединяемых между собой кабелями (силовыми, измерительными, управления и высоковольтными). Установка обеспечивает формирование напряжений трехфазной цепи переменного тока.
| 12 | УПТВ-3-35 кл.т. 0,1 - установка поверочная трехфазная высоковольтная |  | цена по запросу | Установка УПТВ-3-35 выполнена в виде отдельных элементов (устройств), соединяемых между собой кабелями (силовыми, измерительными, управления и высоковольтными). Установка обеспечивает формирование напряжений трехфазной цепи переменного тока.
| 13 | Энергомонитор 3.1КМ-П-05 - прибор электроизмерительный эталонный многофункциональный | Госреестр | 544000 | Прибор для калибровки и поверки эталонных и рабочих средств измерений электроэнергетических величин. Класс точности 0,05. Переносное исполнение.
| 14 | Энергомонитор 3.3T1-C - прибор электроизмерительный эталонный многофункциональный | Госреестр | цена по запросу | Переносной эталонный счетчик, прибор сравнения, амплитудный вольтметр и осциллограф.
| 15 | Энергомонитор 3.3Т1-С с УПТН - прибор электроизмерительный эталонный многофункциональный | Госреестр | 179000 | Энергомонитор 3.3Т1-С прибор электроизмерительный эталонный многофункциональный
| 16 | Энергомонитор 3.3Т1-С –10К - прибор электроизмерительный эталонный многофункциональный | Госреестр | 200600 | Энергомонитор 3.3Т1-С прибор электроизмерительный эталонный многофункциональный
| 17 | Энергомонитор 3.3Т1-С-1,5ТР (с УПТТ) - прибор электроизмерительный эталонный многофункциональный | Госреестр | 217000 | Энергомонитор 3.3Т1-С прибор электроизмерительный эталонный многофункциональный
| 18 | Энергомонитор 3.3Т1-С-1,5ТР с УПТТ, УПТН, ПИНТ - прибор электроизмерительный эталонный многофункциональный | Госреестр | 234100 | Энергомонитор 3.3Т1-С прибор электроизмерительный эталонный многофункциональный
| 19 | Энергомонитор 3.3Т1-С-10,1000К - прибор электроизмерительный эталонный многофункциональный | Госреестр | 257600 | Энергомонитор 3.3Т1-С прибор электроизмерительный эталонный многофункциональный
| 20 | Энергомонитор 3.3Т1-С-100/1000К - прибор электроизмерительный эталонный многофункциональный | Госреестр | 232100 | Энергомонитор 3.3Т1-С прибор электроизмерительный эталонный многофункциональный
| 21 | Энергомонитор 3.3Т1-С-100К - прибор электроизмерительный эталонный многофункциональный | Госреестр | 202600 | Энергомонитор 3.3Т1-С прибор электроизмерительный эталонный многофункциональный
| 22 | Энергомонитор 3.3Т1-С-30,300,3000К - прибор электроизмерительный эталонный многофункциональный | Госреестр | 230000 | Энергомонитор 3.3Т1-С прибор электроизмерительный эталонный многофункциональный
| 23 | Энергомонитор 3.3Т1-С-5 БТТ-100/1000К - прибор электроизмерительный эталонный многофункциональный | Госреестр | 238700 | Энергомонитор 3.3Т1-С прибор электроизмерительный эталонный многофункциональный
| 24 | Энергомонитор 3.3Т1-С-5 БТТ-100К - прибор электроизмерительный эталонный многофункциональный | Госреестр | 209200 | Энергомонитор 3.3Т1-С прибор электроизмерительный эталонный многофункциональный
| 25 | Энергомонитор 3.3Т1-С-5 БТТ-10К - прибор электроизмерительный эталонный многофункциональный | Госреестр | 207200 | Энергомонитор 3.3Т1-С прибор электроизмерительный эталонный многофункциональный
| 26 | Энергомонитор 3.3Т1-С-5-50БТТ - прибор электроизмерительный эталонный многофункциональный | Госреестр | 185300 | Энергомонитор 3.3Т1-С прибор электроизмерительный эталонный многофункциональный
| 27 | Энергомонитор-3.3 Т1 - прибор для измерений электроэнергетических величин и показателей качества электроэнергии | Госреестр | цена по запросу | Энергомонитор-3.3 Т1 - прибор для измерений электроэнергетических величин и показателей качества электроэнергии
| 28 | Энергомонитор-3.3 Т1 &quot;3000А&quot; - прибор для измерений электроэнергетических величин и показателей качества электроэнергии | Госреестр | 278700 | Энергомонитор-3.3 Т1 - прибор для измерений электроэнергетических величин и показателей качества электроэнергии
| 29 | Энергомонитор-3.3 Т1 &quot;Лабораторный +&quot; - прибор для измерений электроэнергетических величин и показателей качества электроэнергии | Госреестр | 243300 | Энергомонитор-3.3 Т1 - прибор для измерений электроэнергетических величин и показателей качества электроэнергии
| 30 | Энергомонитор-3.3 Т1 &quot;Лабораторный&quot; - прибор для измерений электроэнергетических величин и показателей качества электроэнергии | Госреестр | 215000 | Энергомонитор-3.3 Т1 - прибор для измерений электроэнергетических величин и показателей качества электроэнергии
| 31 | Энергомонитор-3.3 Т1 &quot;Оптимальный&quot; - прибор для измерений электроэнергетических величин и показателей качества электроэнергии | Госреестр | 318200 | Энергомонитор-3.3 Т1 - прибор для измерений электроэнергетических величин и показателей качества электроэнергии
| 32 | Энергомонитор-3.3 Т1 &quot;Прибор сравнения&quot; - прибор для измерений электроэнергетических величин и показателей качества электроэнергии | Госреестр | 308400 | Энергомонитор-3.3 Т1 - прибор для измерений электроэнергетических величин и показателей качества электроэнергии
| 33 | Энергомонитор-3.3 Т1 &quot;Специальный +&quot; - прибор для измерений электроэнергетических величин и показателей качества электроэнергии | Госреестр | 281000 | Энергомонитор-3.3 Т1 - прибор для измерений электроэнергетических величин и показателей качества электроэнергии
| 34 | Энергомонитор-3.3 Т1 &quot;Специальный&quot; - прибор для измерений электроэнергетических величин и показателей качества электроэнергии | Госреестр | 267800 | Энергомонитор-3.3 Т1 - прибор для измерений электроэнергетических величин и показателей качества электроэнергии
| 35 | Энергомонитор-3.3 Т1 &quot;Стандартный&quot; - прибор для измерений электроэнергетических величин и показателей качества электроэнергии | Госреестр | 269800 | Энергомонитор-3.3 Т1 - прибор для измерений электроэнергетических величин и показателей качества электроэнергии
| 36 | Энергомонитор-3.3 Т1 &quot;Универсальный&quot; - прибор для измерений электроэнергетических величин и показателей качества электроэнергии | Госреестр | 291700 | Энергомонитор-3.3 Т1 - прибор для измерений электроэнергетических величин и показателей качества электроэнергии
| 37 | Энергомонитор-3.3 Т1 &quot;Широкодиапазонный +&quot; - прибор для измерений электроэнергетических величин и показателей качества электроэнергии | Госреестр | 342000 | Энергомонитор-3.3 Т1 - прибор для измерений электроэнергетических величин и показателей качества электроэнергии
| 38 | Энергомонитор-3.3 Т1 &quot;Широкодиапазонный&quot; - прибор для измерений электроэнергетических величин и показателей качества электроэнергии | Госреестр | 322200 | Энергомонитор-3.3 Т1 - прибор для измерений электроэнергетических величин и показателей качества электроэнергии
| 39 | Энергомонитор-61850 - прибор эталонный измерительный многофункциональный |  | цена по запросу | Эталонный прибор нового поколения для поверки электронных и цифровых измерительных трансформаторов тока и напряжения и устройств Merging Unit.
Нагрузочные устройства
| 1 | НТТ 50.1 - нагрузочное устройство |  | 85800 | Нагрузочное устройство предназначается для нагрузки вторичной цепи трансформаторов тока при проведении поверки по ГОСТ 8.217. Номинальный вторичный ток - 1 А.
| 2 | НТТ 50.5 - нагрузочное устройство |  | 85800 | Нагрузочное устройство предназначается для нагрузки вторичной цепи трансформаторов тока при проведении поверки по ГОСТ 8.217. Номинальный вторичный ток - 5 А.
| 3 | НТТ 50.5-1 - нагрузочное устройство |  | 124080 | Универсальное нагрузочное устройство предназначается для нагрузки вторичной цепи трансформаторов тока при проведении поверки по ГОСТ 8.217. Номинальный вторичный ток - 1 А и 5 А.
| 4 | ПНУ-6-3 - устройство нагрузочное |  | цена по запросу | Устройство нагрузочное переносное ПНУ-6-3 предназначено для проверки правильности включения приборов учёта электрической энергии – счётчиков всех типов и трансформаторов тока, установленных у потребителей либо на электрических подстанциях установленной мощностью до 1000 кВА.
| 5 | СА5018-1 - магазин нагрузки | Госреестр | цена по запросу | Предназначен для применения в качестве нагрузки трансформаторов тока при их поверке и калибровке в соответствии с ГОСТ 8.217-2004
| 6 | СА5018-5 - магазин нагрузки | Госреестр | цена по запросу | Предназначен для применения в качестве нагрузки трансформаторов тока при их поверке и калибровке в соответствии с ГОСТ 8.217-2004
| 7 | СА5055 - магазин нагрузок трансформаторов напряжений | Госреестр | цена по запросу | Магазин нагрузок трансформаторов напряжений СА5055 предназначен для воспроизведения нагрузки вторичной цепи однофазных и трехфазных трансформаторов напряжения и используется при испытаниях, метрологической аттестации и поверке (калибровке) трансформаторов напряжения в соответствии с ГОСТ 8.216-88.
| 8 | СА5055 + РД СА5055-600 - магазин нагрузок | Госреестр | цена по запросу | Магазин нагрузок трансформаторов напряжений СА5055 предназначен для воспроизведения нагрузки вторичной цепи однофазных и трехфазных трансформаторов напряжения и используется при испытаниях, метрологической аттестации и поверке (калибровке) трансформаторов напряжения в соответствии с ГОСТ 8.216-88.
| 9 | MP3025 - магазин нагрузок для поверки трансформаторов напряжения | Госреестр | цена по запросу | Uн=57,7V, нагрузка 200VA. Класс точности 4. Полная мощность при cosj =0,8: 40; 40; 40; 40; 40VA (в сумме 200VA). Возможна более высокая нагрузка. Секции включаются параллельно.
| 10 | MP3025 (100V-200VA) - магазин нагрузок для поверки трансформаторов напряжения | Госреестр | 48000 | Uн=100V, нагрузка 200VA. Класс точности 4. Полная мощность при cosj =0,8: 40; 40; 40; 40; 40VA (в сумме 200VA). Возможна более высокая нагрузка. Секции включаются параллельно.
| 11 | MP3025 (100V-80,42VA) - магазин нагрузок для поверки трансформаторов напряжения | Госреестр | 48000 | Uн=100V, нагрузка 80,42VA. Класс точности 4. Полная мощность при cosj =0,8: 1,25; 1,67; 2,5; 5; 10; 20; 40VA (в сумме 80,42VA). Возможна более высокая нагрузка. Секции включаются параллельно.
| 12 | MP3025 (57,7V-200VA) - магазин нагрузок для поверки трансформаторов напряжения | Госреестр | 48000 | Uн=57,7V, нагрузка 200VA. Класс точности 4. Полная мощность при cosj =0,8: 40; 40; 40; 40; 40VA (в сумме 200VA). Возможна более высокая нагрузка. Секции включаются параллельно.
| 13 | MP3025 (57,7V-80,42VA) - магазин нагрузок для поверки трансформаторов напряжения | Госреестр | 48000 | Uн=57,7V, нагрузка 80,42VA. Класс точности 4. Полная мощность при cosj =0,8: 1,25; 1,67; 2,5; 5; 10; 20; 40VA (в сумме 80,42VA). Возможна более высокая нагрузка. Секции включаются параллельно.
| 14 | MP3027 - магазин нагрузок для поверки трансформаторов тока | Госреестр | 62400 | MP3027 предназначен для использования в качестве нагрузки при поверке трансформаторов тока с номинальным током нагрузки 1А и 5А. Является универсальным устройством, позволяющим заменить два магазина нагрузок Р5018/1 и Р5018/5.
Догрузочные резисторы для трансформаторов напряжения
| 1 | МР3021-Н - догрузочный резистор для трансформаторов напряжения |  | цена по запросу | Догрузочные резисторы типа МР3021, выпускаются по ТУ 6199 - 022 - 16851585 - 2005, сертификат соответствия РОСС RU.АЯ24.Н32346, примеры расчета и рекомендации изложены Госстандартом в МИ 3022-2006 и МИ 3023-2006. Предназначены для догрузки вторичных цепей измерительных трансформаторов напряжения и тока до уровня от 25 до 100 % от номинальной мощности, указанной в паспорте трансформатора (в соответствии с ГОСТ 1983-2001 и ГОСТ 7746-2001, а также МИ 2022-2006 и МИ 2023-2006).
| 2 | МР3021-Н-100/√3В-(3х10)ВА - трехфазный догрузочный резистор для трансформаторов напряжения |  | 7920 | Догрузочные резисторы типа МР3021, выпускаются по ТУ 6199 - 022 - 16851585 - 2005, сертификат соответствия РОСС RU.АЯ24.Н32346, примеры расчета и рекомендации изложены Госстандартом в МИ 3022-2006 и МИ 3023-2006. Предназначены для догрузки вторичных цепей измерительных трансформаторов напряжения и тока до уровня от 25 до 100 % от номинальной мощности, указанной в паспорте трансформатора (в соответствии с ГОСТ 1983-2001 и ГОСТ 7746-2001, а также МИ 2022-2006 и МИ 2023-2006).
| 3 | МР3021-Н-100/√3В-(3х20)ВА - трехфазный догрузочный резистор для трансформаторов напряжения |  | 9840 | Догрузочные резисторы типа МР3021, выпускаются по ТУ 6199 - 022 - 16851585 - 2005, сертификат соответствия РОСС RU.АЯ24.Н32346, примеры расчета и рекомендации изложены Госстандартом в МИ 3022-2006 и МИ 3023-2006. Предназначены для догрузки вторичных цепей измерительных трансформаторов напряжения и тока до уровня от 25 до 100 % от номинальной мощности, указанной в паспорте трансформатора (в соответствии с ГОСТ 1983-2001 и ГОСТ 7746-2001, а также МИ 2022-2006 и МИ 2023-2006).
| 4 | МР3021-Н-100/√3В-(3х3)ВА - трехфазный догрузочный резистор для трансформаторов напряжения |  | 5160 | Догрузочные резисторы типа МР3021, выпускаются по ТУ 6199 - 022 - 16851585 - 2005, сертификат соответствия РОСС RU.АЯ24.Н32346, примеры расчета и рекомендации изложены Госстандартом в МИ 3022-2006 и МИ 3023-2006. Предназначены для догрузки вторичных цепей измерительных трансформаторов напряжения и тока до уровня от 25 до 100 % от номинальной мощности, указанной в паспорте трансформатора (в соответствии с ГОСТ 1983-2001 и ГОСТ 7746-2001, а также МИ 2022-2006 и МИ 2023-2006).
| 5 | МР3021-Н-100/√3В-(3х30)ВА - трехфазный догрузочный резистор для трансформаторов напряжения |  | 11160 | Догрузочные резисторы типа МР3021, выпускаются по ТУ 6199 - 022 - 16851585 - 2005, сертификат соответствия РОСС RU.АЯ24.Н32346, примеры расчета и рекомендации изложены Госстандартом в МИ 3022-2006 и МИ 3023-2006. Предназначены для догрузки вторичных цепей измерительных трансформаторов напряжения и тока до уровня от 25 до 100 % от номинальной мощности, указанной в паспорте трансформатора (в соответствии с ГОСТ 1983-2001 и ГОСТ 7746-2001, а также МИ 2022-2006 и МИ 2023-2006).
| 6 | МР3021-Н-100/√3В-(3х5)ВА - трехфазный догрузочный резистор для трансформаторов напряжения |  | 7320 | Догрузочные резисторы типа МР3021, выпускаются по ТУ 6199 - 022 - 16851585 - 2005, сертификат соответствия РОСС RU.АЯ24.Н32346, примеры расчета и рекомендации изложены Госстандартом в МИ 3022-2006 и МИ 3023-2006. Предназначены для догрузки вторичных цепей измерительных трансформаторов напряжения и тока до уровня от 25 до 100 % от номинальной мощности, указанной в паспорте трансформатора (в соответствии с ГОСТ 1983-2001 и ГОСТ 7746-2001, а также МИ 2022-2006 и МИ 2023-2006).
| 7 | МР3021-Н-100/√3В-100ВА - однофазный догрузочный резистор для трансформаторов напряжения |  | 10920 | Догрузочные резисторы типа МР3021, выпускаются по ТУ 6199 - 022 - 16851585 - 2005, сертификат соответствия РОСС RU.АЯ24.Н32346, примеры расчета и рекомендации изложены Госстандартом в МИ 3022-2006 и МИ 3023-2006. Предназначены для догрузки вторичных цепей измерительных трансформаторов напряжения и тока до уровня от 25 до 100 % от номинальной мощности, указанной в паспорте трансформатора (в соответствии с ГОСТ 1983-2001 и ГОСТ 7746-2001, а также МИ 2022-2006 и МИ 2023-2006).
| 8 | МР3021-Н-100/√3В-10ВА - однофазный догрузочный резистор для трансформаторов напряжения |  | 3480 | Догрузочные резисторы типа МР3021, выпускаются по ТУ 6199 - 022 - 16851585 - 2005, сертификат соответствия РОСС RU.АЯ24.Н32346, примеры расчета и рекомендации изложены Госстандартом в МИ 3022-2006 и МИ 3023-2006. Предназначены для догрузки вторичных цепей измерительных трансформаторов напряжения и тока до уровня от 25 до 100 % от номинальной мощности, указанной в паспорте трансформатора (в соответствии с ГОСТ 1983-2001 и ГОСТ 7746-2001, а также МИ 2022-2006 и МИ 2023-2006).
| 9 | МР3021-Н-100/√3В-50ВА - однофазный догрузочный резистор для трансформаторов напряжения |  | 8040 | Догрузочные резисторы типа МР3021, выпускаются по ТУ 6199 - 022 - 16851585 - 2005, сертификат соответствия РОСС RU.АЯ24.Н32346, примеры расчета и рекомендации изложены Госстандартом в МИ 3022-2006 и МИ 3023-2006. Предназначены для догрузки вторичных цепей измерительных трансформаторов напряжения и тока до уровня от 25 до 100 % от номинальной мощности, указанной в паспорте трансформатора (в соответствии с ГОСТ 1983-2001 и ГОСТ 7746-2001, а также МИ 2022-2006 и МИ 2023-2006).
| 10 | МР3021-Н-100/√3В-5ВА - однофазный догрузочный резистор для трансформаторов напряжения |  | 3000 | Догрузочные резисторы типа МР3021, выпускаются по ТУ 6199 - 022 - 16851585 - 2005, сертификат соответствия РОСС RU.АЯ24.Н32346, примеры расчета и рекомендации изложены Госстандартом в МИ 3022-2006 и МИ 3023-2006. Предназначены для догрузки вторичных цепей измерительных трансформаторов напряжения и тока до уровня от 25 до 100 % от номинальной мощности, указанной в паспорте трансформатора (в соответствии с ГОСТ 1983-2001 и ГОСТ 7746-2001, а также МИ 2022-2006 и МИ 2023-2006).
| 11 | МР3021-Н-100/√3В-60ВА - однофазный догрузочный резистор для трансформаторов напряжения |  | 9000 | Догрузочные резисторы типа МР3021, выпускаются по ТУ 6199 - 022 - 16851585 - 2005, сертификат соответствия РОСС RU.АЯ24.Н32346, примеры расчета и рекомендации изложены Госстандартом в МИ 3022-2006 и МИ 3023-2006. Предназначены для догрузки вторичных цепей измерительных трансформаторов напряжения и тока до уровня от 25 до 100 % от номинальной мощности, указанной в паспорте трансформатора (в соответствии с ГОСТ 1983-2001 и ГОСТ 7746-2001, а также МИ 2022-2006 и МИ 2023-2006).
| 12 | МР3021-Н-100/√3В-70ВА - однофазный догрузочный резистор для трансформаторов напряжения |  | 9240 | Догрузочные резисторы типа МР3021, выпускаются по ТУ 6199 - 022 - 16851585 - 2005, сертификат соответствия РОСС RU.АЯ24.Н32346, примеры расчета и рекомендации изложены Госстандартом в МИ 3022-2006 и МИ 3023-2006. Предназначены для догрузки вторичных цепей измерительных трансформаторов напряжения и тока до уровня от 25 до 100 % от номинальной мощности, указанной в паспорте трансформатора (в соответствии с ГОСТ 1983-2001 и ГОСТ 7746-2001, а также МИ 2022-2006 и МИ 2023-2006).
| 13 | МР3021-Н-100/√3В-80ВА - однофазный догрузочный резистор для трансформаторов напряжения |  | 9600 | Догрузочные резисторы типа МР3021, выпускаются по ТУ 6199 - 022 - 16851585 - 2005, сертификат соответствия РОСС RU.АЯ24.Н32346, примеры расчета и рекомендации изложены Госстандартом в МИ 3022-2006 и МИ 3023-2006. Предназначены для догрузки вторичных цепей измерительных трансформаторов напряжения и тока до уровня от 25 до 100 % от номинальной мощности, указанной в паспорте трансформатора (в соответствии с ГОСТ 1983-2001 и ГОСТ 7746-2001, а также МИ 2022-2006 и МИ 2023-2006).
| 14 | МР3021-Н-100/√3В-90ВА - однофазный догрузочный резистор для трансформаторов напряжения |  | 10440 | Догрузочные резисторы типа МР3021, выпускаются по ТУ 6199 - 022 - 16851585 - 2005, сертификат соответствия РОСС RU.АЯ24.Н32346, примеры расчета и рекомендации изложены Госстандартом в МИ 3022-2006 и МИ 3023-2006. Предназначены для догрузки вторичных цепей измерительных трансформаторов напряжения и тока до уровня от 25 до 100 % от номинальной мощности, указанной в паспорте трансформатора (в соответствии с ГОСТ 1983-2001 и ГОСТ 7746-2001, а также МИ 2022-2006 и МИ 2023-2006).
| 15 | МР3021-Н-100В-(3х10)ВА - трехфазный догрузочный резистор для трансформаторов напряжения |  | 7920 | Догрузочные резисторы типа МР3021, выпускаются по ТУ 6199 - 022 - 16851585 - 2005, сертификат соответствия РОСС RU.АЯ24.Н32346, примеры расчета и рекомендации изложены Госстандартом в МИ 3022-2006 и МИ 3023-2006. Предназначены для догрузки вторичных цепей измерительных трансформаторов напряжения и тока до уровня от 25 до 100 % от номинальной мощности, указанной в паспорте трансформатора (в соответствии с ГОСТ 1983-2001 и ГОСТ 7746-2001, а также МИ 2022-2006 и МИ 2023-2006).
| 16 | МР3021-Н-100В-(3х20)ВА - трехфазный догрузочный резистор для трансформаторов напряжения |  | 9840 | Догрузочные резисторы типа МР3021, выпускаются по ТУ 6199 - 022 - 16851585 - 2005, сертификат соответствия РОСС RU.АЯ24.Н32346, примеры расчета и рекомендации изложены Госстандартом в МИ 3022-2006 и МИ 3023-2006. Предназначены для догрузки вторичных цепей измерительных трансформаторов напряжения и тока до уровня от 25 до 100 % от номинальной мощности, указанной в паспорте трансформатора (в соответствии с ГОСТ 1983-2001 и ГОСТ 7746-2001, а также МИ 2022-2006 и МИ 2023-2006).
| 17 | МР3021-Н-100В-(3х3)ВА - трехфазный догрузочный резистор для трансформаторов напряжения |  | 5160 | Догрузочные резисторы типа МР3021, выпускаются по ТУ 6199 - 022 - 16851585 - 2005, сертификат соответствия РОСС RU.АЯ24.Н32346, примеры расчета и рекомендации изложены Госстандартом в МИ 3022-2006 и МИ 3023-2006. Предназначены для догрузки вторичных цепей измерительных трансформаторов напряжения и тока до уровня от 25 до 100 % от номинальной мощности, указанной в паспорте трансформатора (в соответствии с ГОСТ 1983-2001 и ГОСТ 7746-2001, а также МИ 2022-2006 и МИ 2023-2006).
| 18 | МР3021-Н-100В-(3х30)ВА - трехфазный догрузочный резистор для трансформаторов напряжения |  | 11160 | Догрузочные резисторы типа МР3021, выпускаются по ТУ 6199 - 022 - 16851585 - 2005, сертификат соответствия РОСС RU.АЯ24.Н32346, примеры расчета и рекомендации изложены Госстандартом в МИ 3022-2006 и МИ 3023-2006. Предназначены для догрузки вторичных цепей измерительных трансформаторов напряжения и тока до уровня от 25 до 100 % от номинальной мощности, указанной в паспорте трансформатора (в соответствии с ГОСТ 1983-2001 и ГОСТ 7746-2001, а также МИ 2022-2006 и МИ 2023-2006).
| 19 | МР3021-Н-100В-(3х5)ВА - трехфазный догрузочный резистор для трансформаторов напряжения |  | 7320 | Догрузочные резисторы типа МР3021, выпускаются по ТУ 6199 - 022 - 16851585 - 2005, сертификат соответствия РОСС RU.АЯ24.Н32346, примеры расчета и рекомендации изложены Госстандартом в МИ 3022-2006 и МИ 3023-2006. Предназначены для догрузки вторичных цепей измерительных трансформаторов напряжения и тока до уровня от 25 до 100 % от номинальной мощности, указанной в паспорте трансформатора (в соответствии с ГОСТ 1983-2001 и ГОСТ 7746-2001, а также МИ 2022-2006 и МИ 2023-2006).
| 20 | МР3021-Н-100В-100ВА - однофазный догрузочный резистор для трансформаторов напряжения |  | 10920 | Догрузочные резисторы типа МР3021, выпускаются по ТУ 6199 - 022 - 16851585 - 2005, сертификат соответствия РОСС RU.АЯ24.Н32346, примеры расчета и рекомендации изложены Госстандартом в МИ 3022-2006 и МИ 3023-2006. Предназначены для догрузки вторичных цепей измерительных трансформаторов напряжения и тока до уровня от 25 до 100 % от номинальной мощности, указанной в паспорте трансформатора (в соответствии с ГОСТ 1983-2001 и ГОСТ 7746-2001, а также МИ 2022-2006 и МИ 2023-2006).
| 21 | МР3021-Н-100В-10ВА - однофазный догрузочный резистор для трансформаторов напряжения |  | 3480 | Догрузочные резисторы типа МР3021, выпускаются по ТУ 6199 - 022 - 16851585 - 2005, сертификат соответствия РОСС RU.АЯ24.Н32346, примеры расчета и рекомендации изложены Госстандартом в МИ 3022-2006 и МИ 3023-2006. Предназначены для догрузки вторичных цепей измерительных трансформаторов напряжения и тока до уровня от 25 до 100 % от номинальной мощности, указанной в паспорте трансформатора (в соответствии с ГОСТ 1983-2001 и ГОСТ 7746-2001, а также МИ 2022-2006 и МИ 2023-2006).
| 22 | МР3021-Н-100В-50ВА - однофазный догрузочный резистор для трансформаторов напряжения |  | 8040 | Догрузочные резисторы типа МР3021, выпускаются по ТУ 6199 - 022 - 16851585 - 2005, сертификат соответствия РОСС RU.АЯ24.Н32346, примеры расчета и рекомендации изложены Госстандартом в МИ 3022-2006 и МИ 3023-2006. Предназначены для догрузки вторичных цепей измерительных трансформаторов напряжения и тока до уровня от 25 до 100 % от номинальной мощности, указанной в паспорте трансформатора (в соответствии с ГОСТ 1983-2001 и ГОСТ 7746-2001, а также МИ 2022-2006 и МИ 2023-2006).
| 23 | МР3021-Н-100В-5ВА - однофазный догрузочный резистор для трансформаторов напряжения |  | 3000 | Догрузочные резисторы типа МР3021, выпускаются по ТУ 6199 - 022 - 16851585 - 2005, сертификат соответствия РОСС RU.АЯ24.Н32346, примеры расчета и рекомендации изложены Госстандартом в МИ 3022-2006 и МИ 3023-2006. Предназначены для догрузки вторичных цепей измерительных трансформаторов напряжения и тока до уровня от 25 до 100 % от номинальной мощности, указанной в паспорте трансформатора (в соответствии с ГОСТ 1983-2001 и ГОСТ 7746-2001, а также МИ 2022-2006 и МИ 2023-2006).
| 24 | МР3021-Н-100В-60ВА - однофазный догрузочный резистор для трансформаторов напряжения |  | 9000 | Догрузочные резисторы типа МР3021, выпускаются по ТУ 6199 - 022 - 16851585 - 2005, сертификат соответствия РОСС RU.АЯ24.Н32346, примеры расчета и рекомендации изложены Госстандартом в МИ 3022-2006 и МИ 3023-2006. Предназначены для догрузки вторичных цепей измерительных трансформаторов напряжения и тока до уровня от 25 до 100 % от номинальной мощности, указанной в паспорте трансформатора (в соответствии с ГОСТ 1983-2001 и ГОСТ 7746-2001, а также МИ 2022-2006 и МИ 2023-2006).
| 25 | МР3021-Н-100В-70ВА - однофазный догрузочный резистор для трансформаторов напряжения |  | 9240 | Догрузочные резисторы типа МР3021, выпускаются по ТУ 6199 - 022 - 16851585 - 2005, сертификат соответствия РОСС RU.АЯ24.Н32346, примеры расчета и рекомендации изложены Госстандартом в МИ 3022-2006 и МИ 3023-2006. Предназначены для догрузки вторичных цепей измерительных трансформаторов напряжения и тока до уровня от 25 до 100 % от номинальной мощности, указанной в паспорте трансформатора (в соответствии с ГОСТ 1983-2001 и ГОСТ 7746-2001, а также МИ 2022-2006 и МИ 2023-2006).
| 26 | МР3021-Н-100В-80ВА - однофазный догрузочный резистор для трансформаторов напряжения |  | 9600 | Догрузочные резисторы типа МР3021, выпускаются по ТУ 6199 - 022 - 16851585 - 2005, сертификат соответствия РОСС RU.АЯ24.Н32346, примеры расчета и рекомендации изложены Госстандартом в МИ 3022-2006 и МИ 3023-2006. Предназначены для догрузки вторичных цепей измерительных трансформаторов напряжения и тока до уровня от 25 до 100 % от номинальной мощности, указанной в паспорте трансформатора (в соответствии с ГОСТ 1983-2001 и ГОСТ 7746-2001, а также МИ 2022-2006 и МИ 2023-2006).
| 27 | МР3021-Н-100В-90ВА - однофазный догрузочный резистор для трансформаторов напряжения |  | 10440 | Догрузочные резисторы типа МР3021, выпускаются по ТУ 6199 - 022 - 16851585 - 2005, сертификат соответствия РОСС RU.АЯ24.Н32346, примеры расчета и рекомендации изложены Госстандартом в МИ 3022-2006 и МИ 3023-2006. Предназначены для догрузки вторичных цепей измерительных трансформаторов напряжения и тока до уровня от 25 до 100 % от номинальной мощности, указанной в паспорте трансформатора (в соответствии с ГОСТ 1983-2001 и ГОСТ 7746-2001, а также МИ 2022-2006 и МИ 2023-2006).
| 28 | МР3021-Н-110/√3В-(3х10)ВА - трехфазный догрузочный резистор для трансформаторов напряжения |  | 7920 | Догрузочные резисторы типа МР3021, выпускаются по ТУ 6199 - 022 - 16851585 - 2005, сертификат соответствия РОСС RU.АЯ24.Н32346, примеры расчета и рекомендации изложены Госстандартом в МИ 3022-2006 и МИ 3023-2006. Предназначены для догрузки вторичных цепей измерительных трансформаторов напряжения и тока до уровня от 25 до 100 % от номинальной мощности, указанной в паспорте трансформатора (в соответствии с ГОСТ 1983-2001 и ГОСТ 7746-2001, а также МИ 2022-2006 и МИ 2023-2006).
| 29 | МР3021-Н-110/√3В-(3х20)ВА - трехфазный догрузочный резистор для трансформаторов напряжения |  | 9840 | Догрузочные резисторы типа МР3021, выпускаются по ТУ 6199 - 022 - 16851585 - 2005, сертификат соответствия РОСС RU.АЯ24.Н32346, примеры расчета и рекомендации изложены Госстандартом в МИ 3022-2006 и МИ 3023-2006. Предназначены для догрузки вторичных цепей измерительных трансформаторов напряжения и тока до уровня от 25 до 100 % от номинальной мощности, указанной в паспорте трансформатора (в соответствии с ГОСТ 1983-2001 и ГОСТ 7746-2001, а также МИ 2022-2006 и МИ 2023-2006).
| 30 | МР3021-Н-110/√3В-(3х3)ВА - трехфазный догрузочный резистор для трансформаторов напряжения |  | 5160 | Догрузочные резисторы типа МР3021, выпускаются по ТУ 6199 - 022 - 16851585 - 2005, сертификат соответствия РОСС RU.АЯ24.Н32346, примеры расчета и рекомендации изложены Госстандартом в МИ 3022-2006 и МИ 3023-2006. Предназначены для догрузки вторичных цепей измерительных трансформаторов напряжения и тока до уровня от 25 до 100 % от номинальной мощности, указанной в паспорте трансформатора (в соответствии с ГОСТ 1983-2001 и ГОСТ 7746-2001, а также МИ 2022-2006 и МИ 2023-2006).
| 31 | МР3021-Н-110/√3В-(3х30)ВА - трехфазный догрузочный резистор для трансформаторов напряжения |  | 11160 | Догрузочные резисторы типа МР3021, выпускаются по ТУ 6199 - 022 - 16851585 - 2005, сертификат соответствия РОСС RU.АЯ24.Н32346, примеры расчета и рекомендации изложены Госстандартом в МИ 3022-2006 и МИ 3023-2006. Предназначены для догрузки вторичных цепей измерительных трансформаторов напряжения и тока до уровня от 25 до 100 % от номинальной мощности, указанной в паспорте трансформатора (в соответствии с ГОСТ 1983-2001 и ГОСТ 7746-2001, а также МИ 2022-2006 и МИ 2023-2006).
| 32 | МР3021-Н-110/√3В-(3х5)ВА - трехфазный догрузочный резистор для трансформаторов напряжения |  | 7320 | Догрузочные резисторы типа МР3021, выпускаются по ТУ 6199 - 022 - 16851585 - 2005, сертификат соответствия РОСС RU.АЯ24.Н32346, примеры расчета и рекомендации изложены Госстандартом в МИ 3022-2006 и МИ 3023-2006. Предназначены для догрузки вторичных цепей измерительных трансформаторов напряжения и тока до уровня от 25 до 100 % от номинальной мощности, указанной в паспорте трансформатора (в соответствии с ГОСТ 1983-2001 и ГОСТ 7746-2001, а также МИ 2022-2006 и МИ 2023-2006).
| 33 | МР3021-Н-110/√3В-100ВА - однофазный догрузочный резистор для трансформаторов напряжения |  | 10920 | Догрузочные резисторы типа МР3021, выпускаются по ТУ 6199 - 022 - 16851585 - 2005, сертификат соответствия РОСС RU.АЯ24.Н32346, примеры расчета и рекомендации изложены Госстандартом в МИ 3022-2006 и МИ 3023-2006. Предназначены для догрузки вторичных цепей измерительных трансформаторов напряжения и тока до уровня от 25 до 100 % от номинальной мощности, указанной в паспорте трансформатора (в соответствии с ГОСТ 1983-2001 и ГОСТ 7746-2001, а также МИ 2022-2006 и МИ 2023-2006).
| 34 | МР3021-Н-110/√3В-10ВА - однофазный догрузочный резистор для трансформаторов напряжения |  | 3480 | Догрузочные резисторы типа МР3021, выпускаются по ТУ 6199 - 022 - 16851585 - 2005, сертификат соответствия РОСС RU.АЯ24.Н32346, примеры расчета и рекомендации изложены Госстандартом в МИ 3022-2006 и МИ 3023-2006. Предназначены для догрузки вторичных цепей измерительных трансформаторов напряжения и тока до уровня от 25 до 100 % от номинальной мощности, указанной в паспорте трансформатора (в соответствии с ГОСТ 1983-2001 и ГОСТ 7746-2001, а также МИ 2022-2006 и МИ 2023-2006).
| 35 | МР3021-Н-110/√3В-50ВА - однофазный догрузочный резистор для трансформаторов напряжения |  | 8040 | Догрузочные резисторы типа МР3021, выпускаются по ТУ 6199 - 022 - 16851585 - 2005, сертификат соответствия РОСС RU.АЯ24.Н32346, примеры расчета и рекомендации изложены Госстандартом в МИ 3022-2006 и МИ 3023-2006. Предназначены для догрузки вторичных цепей измерительных трансформаторов напряжения и тока до уровня от 25 до 100 % от номинальной мощности, указанной в паспорте трансформатора (в соответствии с ГОСТ 1983-2001 и ГОСТ 7746-2001, а также МИ 2022-2006 и МИ 2023-2006).
| 36 | МР3021-Н-110/√3В-5ВА - однофазный догрузочный резистор для трансформаторов напряжения |  | 3000 | Догрузочные резисторы типа МР3021, выпускаются по ТУ 6199 - 022 - 16851585 - 2005, сертификат соответствия РОСС RU.АЯ24.Н32346, примеры расчета и рекомендации изложены Госстандартом в МИ 3022-2006 и МИ 3023-2006. Предназначены для догрузки вторичных цепей измерительных трансформаторов напряжения и тока до уровня от 25 до 100 % от номинальной мощности, указанной в паспорте трансформатора (в соответствии с ГОСТ 1983-2001 и ГОСТ 7746-2001, а также МИ 2022-2006 и МИ 2023-2006).
| 37 | МР3021-Н-110/√3В-60ВА - однофазный догрузочный резистор для трансформаторов напряжения |  | 9000 | Догрузочные резисторы типа МР3021, выпускаются по ТУ 6199 - 022 - 16851585 - 2005, сертификат соответствия РОСС RU.АЯ24.Н32346, примеры расчета и рекомендации изложены Госстандартом в МИ 3022-2006 и МИ 3023-2006. Предназначены для догрузки вторичных цепей измерительных трансформаторов напряжения и тока до уровня от 25 до 100 % от номинальной мощности, указанной в паспорте трансформатора (в соответствии с ГОСТ 1983-2001 и ГОСТ 7746-2001, а также МИ 2022-2006 и МИ 2023-2006).
| 38 | МР3021-Н-110/√3В-70ВА - однофазный догрузочный резистор для трансформаторов напряжения |  | 9240 | Догрузочные резисторы типа МР3021, выпускаются по ТУ 6199 - 022 - 16851585 - 2005, сертификат соответствия РОСС RU.АЯ24.Н32346, примеры расчета и рекомендации изложены Госстандартом в МИ 3022-2006 и МИ 3023-2006. Предназначены для догрузки вторичных цепей измерительных трансформаторов напряжения и тока до уровня от 25 до 100 % от номинальной мощности, указанной в паспорте трансформатора (в соответствии с ГОСТ 1983-2001 и ГОСТ 7746-2001, а также МИ 2022-2006 и МИ 2023-2006).
| 39 | МР3021-Н-110/√3В-80ВА - однофазный догрузочный резистор для трансформаторов напряжения |  | 9600 | Догрузочные резисторы типа МР3021, выпускаются по ТУ 6199 - 022 - 16851585 - 2005, сертификат соответствия РОСС RU.АЯ24.Н32346, примеры расчета и рекомендации изложены Госстандартом в МИ 3022-2006 и МИ 3023-2006. Предназначены для догрузки вторичных цепей измерительных трансформаторов напряжения и тока до уровня от 25 до 100 % от номинальной мощности, указанной в паспорте трансформатора (в соответствии с ГОСТ 1983-2001 и ГОСТ 7746-2001, а также МИ 2022-2006 и МИ 2023-2006).
| 40 | МР3021-Н-110/√3В-90ВА - однофазный догрузочный резистор для трансформаторов напряжения |  | 10440 | Догрузочные резисторы типа МР3021, выпускаются по ТУ 6199 - 022 - 16851585 - 2005, сертификат соответствия РОСС RU.АЯ24.Н32346, примеры расчета и рекомендации изложены Госстандартом в МИ 3022-2006 и МИ 3023-2006. Предназначены для догрузки вторичных цепей измерительных трансформаторов напряжения и тока до уровня от 25 до 100 % от номинальной мощности, указанной в паспорте трансформатора (в соответствии с ГОСТ 1983-2001 и ГОСТ 7746-2001, а также МИ 2022-2006 и МИ 2023-2006).
| 41 | МР3021-Н-110В-(3х10)ВА - трехфазный догрузочный резистор для трансформаторов напряжения |  | 7920 | Догрузочные резисторы типа МР3021, выпускаются по ТУ 6199 - 022 - 16851585 - 2005, сертификат соответствия РОСС RU.АЯ24.Н32346, примеры расчета и рекомендации изложены Госстандартом в МИ 3022-2006 и МИ 3023-2006. Предназначены для догрузки вторичных цепей измерительных трансформаторов напряжения и тока до уровня от 25 до 100 % от номинальной мощности, указанной в паспорте трансформатора (в соответствии с ГОСТ 1983-2001 и ГОСТ 7746-2001, а также МИ 2022-2006 и МИ 2023-2006).
| 42 | МР3021-Н-110В-(3х20)ВА - трехфазный догрузочный резистор для трансформаторов напряжения |  | 9840 | Догрузочные резисторы типа МР3021, выпускаются по ТУ 6199 - 022 - 16851585 - 2005, сертификат соответствия РОСС RU.АЯ24.Н32346, примеры расчета и рекомендации изложены Госстандартом в МИ 3022-2006 и МИ 3023-2006. Предназначены для догрузки вторичных цепей измерительных трансформаторов напряжения и тока до уровня от 25 до 100 % от номинальной мощности, указанной в паспорте трансформатора (в соответствии с ГОСТ 1983-2001 и ГОСТ 7746-2001, а также МИ 2022-2006 и МИ 2023-2006).
| 43 | МР3021-Н-110В-(3х3)ВА - трехфазный догрузочный резистор для трансформаторов напряжения |  | 5160 | Догрузочные резисторы типа МР3021, выпускаются по ТУ 6199 - 022 - 16851585 - 2005, сертификат соответствия РОСС RU.АЯ24.Н32346, примеры расчета и рекомендации изложены Госстандартом в МИ 3022-2006 и МИ 3023-2006. Предназначены для догрузки вторичных цепей измерительных трансформаторов напряжения и тока до уровня от 25 до 100 % от номинальной мощности, указанной в паспорте трансформатора (в соответствии с ГОСТ 1983-2001 и ГОСТ 7746-2001, а также МИ 2022-2006 и МИ 2023-2006).
| 44 | МР3021-Н-110В-(3х30)ВА - трехфазный догрузочный резистор для трансформаторов напряжения |  | 11160 | Догрузочные резисторы типа МР3021, выпускаются по ТУ 6199 - 022 - 16851585 - 2005, сертификат соответствия РОСС RU.АЯ24.Н32346, примеры расчета и рекомендации изложены Госстандартом в МИ 3022-2006 и МИ 3023-2006. Предназначены для догрузки вторичных цепей измерительных трансформаторов напряжения и тока до уровня от 25 до 100 % от номинальной мощности, указанной в паспорте трансформатора (в соответствии с ГОСТ 1983-2001 и ГОСТ 7746-2001, а также МИ 2022-2006 и МИ 2023-2006).
| 45 | МР3021-Н-110В-(3х5)ВА - трехфазный догрузочный резистор для трансформаторов напряжения |  | 7320 | Догрузочные резисторы типа МР3021, выпускаются по ТУ 6199 - 022 - 16851585 - 2005, сертификат соответствия РОСС RU.АЯ24.Н32346, примеры расчета и рекомендации изложены Госстандартом в МИ 3022-2006 и МИ 3023-2006. Предназначены для догрузки вторичных цепей измерительных трансформаторов напряжения и тока до уровня от 25 до 100 % от номинальной мощности, указанной в паспорте трансформатора (в соответствии с ГОСТ 1983-2001 и ГОСТ 7746-2001, а также МИ 2022-2006 и МИ 2023-2006).
| 46 | МР3021-Н-110В-100ВА - однофазный догрузочный резистор для трансформаторов напряжения |  | 10920 | Догрузочные резисторы типа МР3021, выпускаются по ТУ 6199 - 022 - 16851585 - 2005, сертификат соответствия РОСС RU.АЯ24.Н32346, примеры расчета и рекомендации изложены Госстандартом в МИ 3022-2006 и МИ 3023-2006. Предназначены для догрузки вторичных цепей измерительных трансформаторов напряжения и тока до уровня от 25 до 100 % от номинальной мощности, указанной в паспорте трансформатора (в соответствии с ГОСТ 1983-2001 и ГОСТ 7746-2001, а также МИ 2022-2006 и МИ 2023-2006).
| 47 | МР3021-Н-110В-10ВА - однофазный догрузочный резистор для трансформаторов напряжения |  | 3480 | Догрузочные резисторы типа МР3021, выпускаются по ТУ 6199 - 022 - 16851585 - 2005, сертификат соответствия РОСС RU.АЯ24.Н32346, примеры расчета и рекомендации изложены Госстандартом в МИ 3022-2006 и МИ 3023-2006. Предназначены для догрузки вторичных цепей измерительных трансформаторов напряжения и тока до уровня от 25 до 100 % от номинальной мощности, указанной в паспорте трансформатора (в соответствии с ГОСТ 1983-2001 и ГОСТ 7746-2001, а также МИ 2022-2006 и МИ 2023-2006).
| 48 | МР3021-Н-110В-50ВА - однофазный догрузочный резистор для трансформаторов напряжения |  | 8040 | Догрузочные резисторы типа МР3021, выпускаются по ТУ 6199 - 022 - 16851585 - 2005, сертификат соответствия РОСС RU.АЯ24.Н32346, примеры расчета и рекомендации изложены Госстандартом в МИ 3022-2006 и МИ 3023-2006. Предназначены для догрузки вторичных цепей измерительных трансформаторов напряжения и тока до уровня от 25 до 100 % от номинальной мощности, указанной в паспорте трансформатора (в соответствии с ГОСТ 1983-2001 и ГОСТ 7746-2001, а также МИ 2022-2006 и МИ 2023-2006).
| 49 | МР3021-Н-110В-5ВА - однофазный догрузочный резистор для трансформаторов напряжения |  | 3000 | Догрузочные резисторы типа МР3021, выпускаются по ТУ 6199 - 022 - 16851585 - 2005, сертификат соответствия РОСС RU.АЯ24.Н32346, примеры расчета и рекомендации изложены Госстандартом в МИ 3022-2006 и МИ 3023-2006. Предназначены для догрузки вторичных цепей измерительных трансформаторов напряжения и тока до уровня от 25 до 100 % от номинальной мощности, указанной в паспорте трансформатора (в соответствии с ГОСТ 1983-2001 и ГОСТ 7746-2001, а также МИ 2022-2006 и МИ 2023-2006).
| 50 | МР3021-Н-110В-60ВА - однофазный догрузочный резистор для трансформаторов напряжения |  | 9000 | Догрузочные резисторы типа МР3021, выпускаются по ТУ 6199 - 022 - 16851585 - 2005, сертификат соответствия РОСС RU.АЯ24.Н32346, примеры расчета и рекомендации изложены Госстандартом в МИ 3022-2006 и МИ 3023-2006. Предназначены для догрузки вторичных цепей измерительных трансформаторов напряжения и тока до уровня от 25 до 100 % от номинальной мощности, указанной в паспорте трансформатора (в соответствии с ГОСТ 1983-2001 и ГОСТ 7746-2001, а также МИ 2022-2006 и МИ 2023-2006).
| 51 | МР3021-Н-110В-70ВА - однофазный догрузочный резистор для трансформаторов напряжения |  | 9240 | Догрузочные резисторы типа МР3021, выпускаются по ТУ 6199 - 022 - 16851585 - 2005, сертификат соответствия РОСС RU.АЯ24.Н32346, примеры расчета и рекомендации изложены Госстандартом в МИ 3022-2006 и МИ 3023-2006. Предназначены для догрузки вторичных цепей измерительных трансформаторов напряжения и тока до уровня от 25 до 100 % от номинальной мощности, указанной в паспорте трансформатора (в соответствии с ГОСТ 1983-2001 и ГОСТ 7746-2001, а также МИ 2022-2006 и МИ 2023-2006).
| 52 | МР3021-Н-110В-80ВА - однофазный догрузочный резистор для трансформаторов напряжения |  | 9600 | Догрузочные резисторы типа МР3021, выпускаются по ТУ 6199 - 022 - 16851585 - 2005, сертификат соответствия РОСС RU.АЯ24.Н32346, примеры расчета и рекомендации изложены Госстандартом в МИ 3022-2006 и МИ 3023-2006. Предназначены для догрузки вторичных цепей измерительных трансформаторов напряжения и тока до уровня от 25 до 100 % от номинальной мощности, указанной в паспорте трансформатора (в соответствии с ГОСТ 1983-2001 и ГОСТ 7746-2001, а также МИ 2022-2006 и МИ 2023-2006).
| 53 | МР3021-Н-110В-90ВА - однофазный догрузочный резистор для трансформаторов напряжения |  | 10440 | Догрузочные резисторы типа МР3021, выпускаются по ТУ 6199 - 022 - 16851585 - 2005, сертификат соответствия РОСС RU.АЯ24.Н32346, примеры расчета и рекомендации изложены Госстандартом в МИ 3022-2006 и МИ 3023-2006. Предназначены для догрузки вторичных цепей измерительных трансформаторов напряжения и тока до уровня от 25 до 100 % от номинальной мощности, указанной в паспорте трансформатора (в соответствии с ГОСТ 1983-2001 и ГОСТ 7746-2001, а также МИ 2022-2006 и МИ 2023-2006).
| 54 | MP3021-H-100/√3В-20ВА - однофазный догрузочный резистор для трансформаторов напряжения |  | 5040 | Догрузочные резисторы типа МР3021, выпускаются по ТУ 6199 - 022 - 16851585 - 2005, сертификат соответствия РОСС RU.АЯ24.Н32346, примеры расчета и рекомендации изложены Госстандартом в МИ 3022-2006 и МИ 3023-2006. Предназначены для догрузки вторичных цепей измерительных трансформаторов напряжения и тока до уровня от 25 до 100 % от номинальной мощности, указанной в паспорте трансформатора (в соответствии с ГОСТ 1983-2001 и ГОСТ 7746-2001, а также МИ 2022-2006 и МИ 2023-2006).
| 55 | MP3021-H-100В-20ВА - однофазный догрузочный резистор для трансформаторов напряжения |  | 5040 | Догрузочные резисторы типа МР3021, выпускаются по ТУ 6199 - 022 - 16851585 - 2005, сертификат соответствия РОСС RU.АЯ24.Н32346, примеры расчета и рекомендации изложены Госстандартом в МИ 3022-2006 и МИ 3023-2006. Предназначены для догрузки вторичных цепей измерительных трансформаторов напряжения и тока до уровня от 25 до 100 % от номинальной мощности, указанной в паспорте трансформатора (в соответствии с ГОСТ 1983-2001 и ГОСТ 7746-2001, а также МИ 2022-2006 и МИ 2023-2006).
| 56 | MP3021-H-110/√3В-20ВА - однофазный догрузочный резистор для трансформаторов напряжения |  | 5040 | Догрузочные резисторы типа МР3021, выпускаются по ТУ 6199 - 022 - 16851585 - 2005, сертификат соответствия РОСС RU.АЯ24.Н32346, примеры расчета и рекомендации изложены Госстандартом в МИ 3022-2006 и МИ 3023-2006. Предназначены для догрузки вторичных цепей измерительных трансформаторов напряжения и тока до уровня от 25 до 100 % от номинальной мощности, указанной в паспорте трансформатора (в соответствии с ГОСТ 1983-2001 и ГОСТ 7746-2001, а также МИ 2022-2006 и МИ 2023-2006).
| 57 | MP3021-H-110В-20ВА - однофазный догрузочный резистор для трансформаторов напряжения |  | 5040 | Догрузочные резисторы типа МР3021, выпускаются по ТУ 6199 - 022 - 16851585 - 2005, сертификат соответствия РОСС RU.АЯ24.Н32346, примеры расчета и рекомендации изложены Госстандартом в МИ 3022-2006 и МИ 3023-2006. Предназначены для догрузки вторичных цепей измерительных трансформаторов напряжения и тока до уровня от 25 до 100 % от номинальной мощности, указанной в паспорте трансформатора (в соответствии с ГОСТ 1983-2001 и ГОСТ 7746-2001, а также МИ 2022-2006 и МИ 2023-2006).
| 58 | MP3021-Н-100/√3В-30ВА - однофазный догрузочный резистор для трансформаторов напряжения |  | 6240 | Догрузочные резисторы типа МР3021, выпускаются по ТУ 6199 - 022 - 16851585 - 2005, сертификат соответствия РОСС RU.АЯ24.Н32346, примеры расчета и рекомендации изложены Госстандартом в МИ 3022-2006 и МИ 3023-2006. Предназначены для догрузки вторичных цепей измерительных трансформаторов напряжения и тока до уровня от 25 до 100 % от номинальной мощности, указанной в паспорте трансформатора (в соответствии с ГОСТ 1983-2001 и ГОСТ 7746-2001, а также МИ 2022-2006 и МИ 2023-2006).
| 59 | MP3021-Н-100/√3В-40ВА - однофазный догрузочный резистор для трансформаторов напряжения |  | 7200 | Догрузочные резисторы типа МР3021, выпускаются по ТУ 6199 - 022 - 16851585 - 2005, сертификат соответствия РОСС RU.АЯ24.Н32346, примеры расчета и рекомендации изложены Госстандартом в МИ 3022-2006 и МИ 3023-2006. Предназначены для догрузки вторичных цепей измерительных трансформаторов напряжения и тока до уровня от 25 до 100 % от номинальной мощности, указанной в паспорте трансформатора (в соответствии с ГОСТ 1983-2001 и ГОСТ 7746-2001, а также МИ 2022-2006 и МИ 2023-2006).
| 60 | MP3021-Н-100В-30ВА - однофазный догрузочный резистор для трансформаторов напряжения |  | 6240 | Догрузочные резисторы типа МР3021, выпускаются по ТУ 6199 - 022 - 16851585 - 2005, сертификат соответствия РОСС RU.АЯ24.Н32346, примеры расчета и рекомендации изложены Госстандартом в МИ 3022-2006 и МИ 3023-2006. Предназначены для догрузки вторичных цепей измерительных трансформаторов напряжения и тока до уровня от 25 до 100 % от номинальной мощности, указанной в паспорте трансформатора (в соответствии с ГОСТ 1983-2001 и ГОСТ 7746-2001, а также МИ 2022-2006 и МИ 2023-2006).
| 61 | MP3021-Н-100В-40ВА - однофазный догрузочный резистор для трансформаторов напряжения |  | 7200 | Догрузочные резисторы типа МР3021, выпускаются по ТУ 6199 - 022 - 16851585 - 2005, сертификат соответствия РОСС RU.АЯ24.Н32346, примеры расчета и рекомендации изложены Госстандартом в МИ 3022-2006 и МИ 3023-2006. Предназначены для догрузки вторичных цепей измерительных трансформаторов напряжения и тока до уровня от 25 до 100 % от номинальной мощности, указанной в паспорте трансформатора (в соответствии с ГОСТ 1983-2001 и ГОСТ 7746-2001, а также МИ 2022-2006 и МИ 2023-2006).
| 62 | MP3021-Н-110/√3В-30ВА - однофазный догрузочный резистор для трансформаторов напряжения |  | 6240 | Догрузочные резисторы типа МР3021, выпускаются по ТУ 6199 - 022 - 16851585 - 2005, сертификат соответствия РОСС RU.АЯ24.Н32346, примеры расчета и рекомендации изложены Госстандартом в МИ 3022-2006 и МИ 3023-2006. Предназначены для догрузки вторичных цепей измерительных трансформаторов напряжения и тока до уровня от 25 до 100 % от номинальной мощности, указанной в паспорте трансформатора (в соответствии с ГОСТ 1983-2001 и ГОСТ 7746-2001, а также МИ 2022-2006 и МИ 2023-2006).
| 63 | MP3021-Н-110/√3В-40ВА - однофазный догрузочный резистор для трансформаторов напряжения |  | 7200 | Догрузочные резисторы типа МР3021, выпускаются по ТУ 6199 - 022 - 16851585 - 2005, сертификат соответствия РОСС RU.АЯ24.Н32346, примеры расчета и рекомендации изложены Госстандартом в МИ 3022-2006 и МИ 3023-2006. Предназначены для догрузки вторичных цепей измерительных трансформаторов напряжения и тока до уровня от 25 до 100 % от номинальной мощности, указанной в паспорте трансформатора (в соответствии с ГОСТ 1983-2001 и ГОСТ 7746-2001, а также МИ 2022-2006 и МИ 2023-2006).
| 64 | MP3021-Н-110В-30ВА - однофазный догрузочный резистор для трансформаторов напряжения |  | 6240 | Догрузочные резисторы типа МР3021, выпускаются по ТУ 6199 - 022 - 16851585 - 2005, сертификат соответствия РОСС RU.АЯ24.Н32346, примеры расчета и рекомендации изложены Госстандартом в МИ 3022-2006 и МИ 3023-2006. Предназначены для догрузки вторичных цепей измерительных трансформаторов напряжения и тока до уровня от 25 до 100 % от номинальной мощности, указанной в паспорте трансформатора (в соответствии с ГОСТ 1983-2001 и ГОСТ 7746-2001, а также МИ 2022-2006 и МИ 2023-2006).
| 65 | MP3021-Н-110В-40ВА - однофазный догрузочный резистор для трансформаторов напряжения |  | 7200 | Догрузочные резисторы типа МР3021, выпускаются по ТУ 6199 - 022 - 16851585 - 2005, сертификат соответствия РОСС RU.АЯ24.Н32346, примеры расчета и рекомендации изложены Госстандартом в МИ 3022-2006 и МИ 3023-2006. Предназначены для догрузки вторичных цепей измерительных трансформаторов напряжения и тока до уровня от 25 до 100 % от номинальной мощности, указанной в паспорте трансформатора (в соответствии с ГОСТ 1983-2001 и ГОСТ 7746-2001, а также МИ 2022-2006 и МИ 2023-2006).
Догрузочные резисторы для трансформаторов тока
| 1 | МР3021-Т - догрузочный резистор для трансформатора тока |  | цена по запросу | Предназначены для догрузки измерительных трансформаторов тока с номинальными токами выходных обмоток 1А и 5А. Данные резисторы не вызывают дополнительной угловой погрешности. Изготавливаются в 1 и 3 фазном исполнении.
| 2 | МР3021-Т-1А-(3х10)ВА - догрузочный трехфазный резистор для трансформаторов тока |  | 9180 | Выпускаются по ТУ 6199 - 022 - 16851585 - 2005 , сертификат соответствия РОСС RU.АЯ24.Н32346. Предназначены для догрузки измерительных трансформаторов тока с номинальными токами выходных обмоток 1А. Данные резисторы не вызывают дополнительной угловой погрешности. 3-х фазное исполнение.
| 3 | МР3021-Т-1А-(3х15)ВА - догрузочный трехфазный резистор для трансформаторов тока |  | 10164 | Выпускаются по ТУ 6199 - 022 - 16851585 - 2005 , сертификат соответствия РОСС RU.АЯ24.Н32346. Предназначены для догрузки измерительных трансформаторов тока с номинальными токами выходных обмоток 1А. Данные резисторы не вызывают дополнительной угловой погрешности. 3-х фазное исполнение.
| 4 | МР3021-Т-1А-(3х2)ВА - догрузочный трехфазный резистор для трансформаторов тока |  | 5760 | Выпускаются по ТУ 6199 - 022 - 16851585 - 2005 , сертификат соответствия РОСС RU.АЯ24.Н32346. Предназначены для догрузки измерительных трансформаторов тока с номинальными токами выходных обмоток 1А. Данные резисторы не вызывают дополнительной угловой погрешности. 3-х фазное исполнение.
| 5 | МР3021-Т-1А-(3х20)ВА - догрузочный трехфазный резистор для трансформаторов тока |  | 10656 | Выпускаются по ТУ 6199 - 022 - 16851585 - 2005 , сертификат соответствия РОСС RU.АЯ24.Н32346. Предназначены для догрузки измерительных трансформаторов тока с номинальными токами выходных обмоток 1А. Данные резисторы не вызывают дополнительной угловой погрешности. 3-х фазное исполнение.
| 6 | МР3021-Т-1А-(3х3)ВА - догрузочный трехфазный резистор для трансформаторов тока |  | 6192 | Выпускаются по ТУ 6199 - 022 - 16851585 - 2005 , сертификат соответствия РОСС RU.АЯ24.Н32346. Предназначены для догрузки измерительных трансформаторов тока с номинальными токами выходных обмоток 1А. Данные резисторы не вызывают дополнительной угловой погрешности. 3-х фазное исполнение.
| 7 | МР3021-Т-1А-(3х30)ВА - догрузочный трехфазный резистор для трансформаторов тока |  | 11268 | Выпускаются по ТУ 6199 - 022 - 16851585 - 2005 , сертификат соответствия РОСС RU.АЯ24.Н32346. Предназначены для догрузки измерительных трансформаторов тока с номинальными токами выходных обмоток 1А. Данные резисторы не вызывают дополнительной угловой погрешности. 3-х фазное исполнение.
| 8 | МР3021-Т-1А-(3х4)ВА - догрузочный трехфазный резистор для трансформаторов тока |  | 6732 | Выпускаются по ТУ 6199 - 022 - 16851585 - 2005 , сертификат соответствия РОСС RU.АЯ24.Н32346. Предназначены для догрузки измерительных трансформаторов тока с номинальными токами выходных обмоток 1А. Данные резисторы не вызывают дополнительной угловой погрешности. 3-х фазное исполнение.
| 9 | МР3021-Т-1А-(3х5)ВА - догрузочный трехфазный резистор для трансформаторов тока |  | 7716 | Выпускаются по ТУ 6199 - 022 - 16851585 - 2005 , сертификат соответствия РОСС RU.АЯ24.Н32346. Предназначены для догрузки измерительных трансформаторов тока с номинальными токами выходных обмоток 1А. Данные резисторы не вызывают дополнительной угловой погрешности. 3-х фазное исполнение.
| 10 | МР3021-Т-1А-10ВА - догрузочный резистор для трансформатора тока |  | 6096 | Выпускаются по ТУ 6199 - 022 - 16851585 - 2005 , сертификат соответствия РОСС RU.АЯ24.Н32346. Предназначены для догрузки измерительных трансформаторов тока с номинальными токами выходных обмоток 1А и 5А. Данные резисторы не вызывают дополнительной угловой погрешности. 1 фазное исполнение.
| 11 | МР3021-Т-1А-15ВА - догрузочный резистор для трансформатора тока |  | 6684 | Выпускаются по ТУ 6199 - 022 - 16851585 - 2005 , сертификат соответствия РОСС RU.АЯ24.Н32346. Предназначены для догрузки измерительных трансформаторов тока с номинальными токами выходных обмоток 1А и 5А. Данные резисторы не вызывают дополнительной угловой погрешности. 1 фазное исполнение.
| 12 | МР3021-Т-1А-1ВА - догрузочный резистор для трансформатора тока |  | 2208 | Выпускаются по ТУ 6199 - 022 - 16851585 - 2005 , сертификат соответствия РОСС RU.АЯ24.Н32346. Предназначены для догрузки измерительных трансформаторов тока с номинальными токами выходных обмоток 1А и 5А. Данные резисторы не вызывают дополнительной угловой погрешности. 1 фазное исполнение.
| 13 | МР3021-Т-1А-20ВА - догрузочный резистор для трансформатора тока |  | 8208 | Выпускаются по ТУ 6199 - 022 - 16851585 - 2005 , сертификат соответствия РОСС RU.АЯ24.Н32346. Предназначены для догрузки измерительных трансформаторов тока с номинальными токами выходных обмоток 1А и 5А. Данные резисторы не вызывают дополнительной угловой погрешности. 1 фазное исполнение.
| 14 | МР3021-Т-1А-2ВА - догрузочный резистор для трансформатора тока |  | 2448 | Выпускаются по ТУ 6199 - 022 - 16851585 - 2005 , сертификат соответствия РОСС RU.АЯ24.Н32346. Предназначены для догрузки измерительных трансформаторов тока с номинальными токами выходных обмоток 1А и 5А. Данные резисторы не вызывают дополнительной угловой погрешности. 1 фазное исполнение.
| 15 | МР3021-Т-1А-30ВА - догрузочный резистор для трансформатора тока |  | 9984 | Выпускаются по ТУ 6199 - 022 - 16851585 - 2005 , сертификат соответствия РОСС RU.АЯ24.Н32346. Предназначены для догрузки измерительных трансформаторов тока с номинальными токами выходных обмоток 1А и 5А. Данные резисторы не вызывают дополнительной угловой погрешности. 1 фазное исполнение.
| 16 | МР3021-Т-1А-3ВА - догрузочный резистор для трансформатора тока |  | 3000 | Выпускаются по ТУ 6199 - 022 - 16851585 - 2005 , сертификат соответствия РОСС RU.АЯ24.Н32346. Предназначены для догрузки измерительных трансформаторов тока с номинальными токами выходных обмоток 1А и 5А. Данные резисторы не вызывают дополнительной угловой погрешности. 1 фазное исполнение.
| 17 | МР3021-Т-1А-4ВА - догрузочный резистор для трансформатора тока |  | 3552 | Выпускаются по ТУ 6199 - 022 - 16851585 - 2005 , сертификат соответствия РОСС RU.АЯ24.Н32346. Предназначены для догрузки измерительных трансформаторов тока с номинальными токами выходных обмоток 1А и 5А. Данные резисторы не вызывают дополнительной угловой погрешности. 1 фазное исполнение.
| 18 | МР3021-Т-1А-5ВА - догрузочный резистор для трансформатора тока |  | 3984 | Выпускаются по ТУ 6199 - 022 - 16851585 - 2005 , сертификат соответствия РОСС RU.АЯ24.Н32346. Предназначены для догрузки измерительных трансформаторов тока с номинальными токами выходных обмоток 1А и 5А. Данные резисторы не вызывают дополнительной угловой погрешности. 1 фазное исполнение.
| 19 | МР3021-Т-5А-(3х10)ВА - догрузочный трехфазный резистор для трансформаторов тока |  | 8448 | Выпускаются по ТУ 6199 - 022 - 16851585 - 2005 , сертификат соответствия РОСС RU.АЯ24.Н32346. Предназначены для догрузки измерительных трансформаторов тока с номинальными токами выходных обмоток 5А. Данные резисторы не вызывают дополнительной угловой погрешности. 3-х фазное исполнение.
| 20 | МР3021-Т-5А-(3х15)ВА - догрузочный трехфазный резистор для трансформаторов тока |  | 9924 | Выпускаются по ТУ 6199 - 022 - 16851585 - 2005 , сертификат соответствия РОСС RU.АЯ24.Н32346. Предназначены для догрузки измерительных трансформаторов тока с номинальными токами выходных обмоток 5А. Данные резисторы не вызывают дополнительной угловой погрешности. 3-х фазное исполнение.
| 21 | МР3021-Т-5А-(3х2)ВА - догрузочный трехфазный резистор для трансформаторов тока |  | 5640 | Выпускаются по ТУ 6199 - 022 - 16851585 - 2005 , сертификат соответствия РОСС RU.АЯ24.Н32346. Предназначены для догрузки измерительных трансформаторов тока с номинальными токами выходных обмоток 5А. Данные резисторы не вызывают дополнительной угловой погрешности. 3-х фазное исполнение.
| 22 | МР3021-Т-5А-(3х2,5)ВА - догрузочный трехфазный резистор для трансформаторов тока |  | 6000 | Выпускаются по ТУ 6199 - 022 - 16851585 - 2005 , сертификат соответствия РОСС RU.АЯ24.Н32346. Предназначены для догрузки измерительных трансформаторов тока с номинальными токами выходных обмоток 5А. Данные резисторы не вызывают дополнительной угловой погрешности. 3-х фазное исполнение.
| 23 | МР3021-Т-5А-(3х20)ВА - догрузочный трехфазный резистор для трансформаторов тока |  | 10404 | Выпускаются по ТУ 6199 - 022 - 16851585 - 2005 , сертификат соответствия РОСС RU.АЯ24.Н32346. Предназначены для догрузки измерительных трансформаторов тока с номинальными токами выходных обмоток 5А. Данные резисторы не вызывают дополнительной угловой погрешности. 3-х фазное исполнение.
| 24 | МР3021-Т-5А-(3х3)ВА - догрузочный трехфазный резистор для трансформаторов тока |  | 6060 | Выпускаются по ТУ 6199 - 022 - 16851585 - 2005 , сертификат соответствия РОСС RU.АЯ24.Н32346. Предназначены для догрузки измерительных трансформаторов тока с номинальными токами выходных обмоток 5А. Данные резисторы не вызывают дополнительной угловой погрешности. 3-х фазное исполнение.
| 25 | МР3021-Т-5А-(3х30)ВА - догрузочный трехфазный резистор для трансформаторов тока |  | 11016 | Выпускаются по ТУ 6199 - 022 - 16851585 - 2005 , сертификат соответствия РОСС RU.АЯ24.Н32346. Предназначены для догрузки измерительных трансформаторов тока с номинальными токами выходных обмоток 5А. Данные резисторы не вызывают дополнительной угловой погрешности. 3-х фазное исполнение.
| 26 | МР3021-Т-5А-(3х4)ВА - догрузочный трехфазный резистор для трансформаторов тока |  | 6432 | Выпускаются по ТУ 6199 - 022 - 16851585 - 2005 , сертификат соответствия РОСС RU.АЯ24.Н32346. Предназначены для догрузки измерительных трансформаторов тока с номинальными токами выходных обмоток 5А. Данные резисторы не вызывают дополнительной угловой погрешности. 3-х фазное исполнение.
| 27 | МР3021-Т-5А-(3х5)ВА - догрузочный трехфазный резистор для трансформаторов тока |  | 7416 | Выпускаются по ТУ 6199 - 022 - 16851585 - 2005 , сертификат соответствия РОСС RU.АЯ24.Н32346. Предназначены для догрузки измерительных трансформаторов тока с номинальными токами выходных обмоток 5А. Данные резисторы не вызывают дополнительной угловой погрешности. 3-х фазное исполнение.
| 28 | МР3021-Т-5А-1,5ВA - догрузочный резистор для трансформатора тока |  | 2028 | Выпускаются по ТУ 6199 - 022 - 16851585 - 2005 , сертификат соответствия РОСС RU.АЯ24.Н32346. Предназначены для догрузки измерительных трансформаторов тока с номинальными токами выходных обмоток 1А и 5А. Данные резисторы не вызывают дополнительной угловой погрешности. 1 фазное исполнение.
| 29 | МР3021-Т-5А-10ВA - догрузочный резистор для трансформатора тока |  | 6096 | Выпускаются по ТУ 6199 - 022 - 16851585 - 2005 , сертификат соответствия РОСС RU.АЯ24.Н32346. Предназначены для догрузки измерительных трансформаторов тока с номинальными токами выходных обмоток 5А. Данные резисторы не вызывают дополнительной угловой погрешности. 1 фазное исполнение.
| 30 | МР3021-Т-5А-15ВА - догрузочный резистор для трансформатора тока |  | 6492 | Выпускаются по ТУ 6199 - 022 - 16851585 - 2005 , сертификат соответствия РОСС RU.АЯ24.Н32346. Предназначены для догрузки измерительных трансформаторов тока с номинальными токами выходных обмоток 5А. Данные резисторы не вызывают дополнительной угловой погрешности. 1 фазное исполнение.
| 31 | МР3021-Т-5А-1ВA - догрузочный резистор для трансформатора тока |  | 1860 | Выпускаются по ТУ 6199 - 022 - 16851585 - 2005 , сертификат соответствия РОСС RU.АЯ24.Н32346. Предназначены для догрузки измерительных трансформаторов тока с номинальными токами выходных обмоток 1А и 5А. Данные резисторы не вызывают дополнительной угловой погрешности. 1 фазное исполнение.
| 32 | МР3021-Т-5А-2,5ВA - догрузочный резистор для трансформатора тока |  | 2640 | Выпускаются по ТУ 6199 - 022 - 16851585 - 2005 , сертификат соответствия РОСС RU.АЯ24.Н32346. Предназначены для догрузки измерительных трансформаторов тока с номинальными токами выходных обмоток 1А и 5А. Данные резисторы не вызывают дополнительной угловой погрешности. 1 фазное исполнение.
| 33 | МР3021-Т-5А-20ВA - догрузочный резистор для трансформатора тока |  | 7224 | Выпускаются по ТУ 6199 - 022 - 16851585 - 2005 , сертификат соответствия РОСС RU.АЯ24.Н32346. Предназначены для догрузки измерительных трансформаторов тока с номинальными токами выходных обмоток 5А. Данные резисторы не вызывают дополнительной угловой погрешности. 1 фазное исполнение.
| 34 | МР3021-Т-5А-2ВA - догрузочный резистор для трансформатора тока |  | 2268 | Выпускаются по ТУ 6199 - 022 - 16851585 - 2005 , сертификат соответствия РОСС RU.АЯ24.Н32346. Предназначены для догрузки измерительных трансформаторов тока с номинальными токами выходных обмоток 1А и 5А. Данные резисторы не вызывают дополнительной угловой погрешности. 1 фазное исполнение.
| 35 | МР3021-Т-5А-30ВA - догрузочный резистор для трансформатора тока |  | 8568 | Выпускаются по ТУ 6199 - 022 - 16851585 - 2005 , сертификат соответствия РОСС RU.АЯ24.Н32346. Предназначены для догрузки измерительных трансформаторов тока с номинальными токами выходных обмоток 5А. Данные резисторы не вызывают дополнительной угловой погрешности. 1 фазное исполнение.
| 36 | МР3021-Т-5А-3ВA - догрузочный резистор для трансформатора тока |  | 2700 | Выпускаются по ТУ 6199 - 022 - 16851585 - 2005 , сертификат соответствия РОСС RU.АЯ24.Н32346. Предназначены для догрузки измерительных трансформаторов тока с номинальными токами выходных обмоток 1А и 5А. Данные резисторы не вызывают дополнительной угловой погрешности. 1 фазное исполнение.
| 37 | МР3021-Т-5А-4ВA - догрузочный резистор для трансформатора тока |  | 3372 | Выпускаются по ТУ 6199 - 022 - 16851585 - 2005 , сертификат соответствия РОСС RU.АЯ24.Н32346. Предназначены для догрузки измерительных трансформаторов тока с номинальными токами выходных обмоток 1А и 5А. Данные резисторы не вызывают дополнительной угловой погрешности. 1 фазное исполнение.
| 38 | МР3021-Т-5А-5ВA - догрузочный резистор для трансформатора тока |  | 3864 | Выпускаются по ТУ 6199 - 022 - 16851585 - 2005 , сертификат соответствия РОСС RU.АЯ24.Н32346. Предназначены для догрузки измерительных трансформаторов тока с номинальными токами выходных обмоток 1А и 5А. Данные резисторы не вызывают дополнительной угловой погрешности. 1 фазное исполнение.
Преобразователи, делители напряжения
| 1 | ПВЕ-10 - преобразователь напряжения измерительный высоковольтный емкостной масштабный | Госреестр | цена по запросу | ПВЕ-10 предназначен для преобразования высоких напряжений переменного тока на входе в низкое напряжение на выходе с постоянным коэффициентом преобразования. Область применения ПВЕ-10: Поверка рабочих измерительных трансформаторов напряжения класса точности 0,2 и менее точных (при использовании в качестве эталонного средства измерений); Измерения высокого напряжения.
| 2 | ПВЕ-10 кл.точности 0.05 - преобразователь напряжения измерительный высоковольтный емкостной масштабный | Госреестр | 365000 | ПВЕ-10 предназначен для преобразования высоких напряжений переменного тока на входе в низкое напряжение на выходе с постоянным коэффициентом преобразования. Область применения ПВЕ-10: Поверка рабочих измерительных трансформаторов напряжения класса точности 0,2 и менее точных (при использовании в качестве эталонного средства измерений); Измерения высокого напряжения.
| 3 | ПВЕ-10 кл.точности 0.1 - преобразователь напряжения измерительный высоковольтный емкостной масштабный | Госреестр | 304000 | ПВЕ-10 предназначен для преобразования высоких напряжений переменного тока на входе в низкое напряжение на выходе с постоянным коэффициентом преобразования. Область применения ПВЕ-10: Поверка рабочих измерительных трансформаторов напряжения класса точности 0,2 и менее точных (при использовании в качестве эталонного средства измерений); Измерения высокого напряжения.
| 4 | ПВЕ-10-2 - преобразователь напряжения высоковольтный емкостной (модель для поверки трехфазных ТН типа НАМИ и НАМИТ) | Госреестр | цена по запросу | ПВЕ-10-2 предназначен для преобразования высоких напряжений переменного тока на входе в низкое напряжение на выходе с постоянным коэффициентом преобразования.
| 5 | ПВЕ-10-2 кл.точности 0.05 - преобразователь напряжения высоковольтный емкостной (модель для поверки трехфазных ТН типа НАМИ и НАМИТ) | Госреестр | 608000 | ПВЕ-10-2 кл.точности 0.05 предназначен для преобразования высоких напряжений переменного тока на входе в низкое напряжение на выходе с постоянным коэффициентом преобразования.
| 6 | ПВЕ-10-2 кл.точности 0.1 - преобразователь напряжения высоковольтный емкостной (модель для поверки трехфазных ТН типа НАМИ и НАМИТ) | Госреестр | 507000 | ПВЕ-10-2 кл.точности 0.1 предназначен для преобразования высоких напряжений переменного тока на входе в низкое напряжение на выходе с постоянным коэффициентом преобразования.
| 7 | ПВЕ-110 - преобразователь напряжения измерительный высоковольтный емкостной масштабный | Госреестр | цена по запросу | ПВЕ-110 предназначен для преобразования высоких напряжений переменного тока на входе в низкое напряжение на выходе с постоянным коэффициентом преобразования. Область применения ПВЕ-110: Поверка рабочих измерительных трансформаторов напряжения класса точности 0,2 и менее точных (при использовании в качестве эталонного средства измерений); Измерения высокого напряжения.
| 8 | ПВЕ-110 кл.точности 0.05 - преобразователь напряжения измерительный высоковольтный емкостной масштабный | Госреестр | 792000 | ПВЕ-110 предназначен для преобразования высоких напряжений переменного тока на входе в низкое напряжение на выходе с постоянным коэффициентом преобразования. Область применения ПВЕ-110: Поверка рабочих измерительных трансформаторов напряжения класса точности 0,2 и менее точных (при использовании в качестве эталонного средства измерений); Измерения высокого напряжения.
| 9 | ПВЕ-110 кл.точности 0.1 - преобразователь напряжения измерительный высоковольтный емкостной масштабный | Госреестр | 660000 | ПВЕ-110 предназначен для преобразования высоких напряжений переменного тока на входе в низкое напряжение на выходе с постоянным коэффициентом преобразования. Область применения ПВЕ-110: Поверка рабочих измерительных трансформаторов напряжения класса точности 0,2 и менее точных (при использовании в качестве эталонного средства измерений); Измерения высокого напряжения.
| 10 | ПВЕ-220 - преобразователь напряжения высоковольтный емкостной | Госреестр | цена по запросу
| 11 | ПВЕ-220 кл.точности 0.05 - преобразователь напряжения высоковольтный емкостной | Госреестр | 1086000
| 12 | ПВЕ-220 кл.точности 0.1 - преобразователь напряжения высоковольтный емкостной | Госреестр | 905000
| 13 | ПВЕ-330 - преобразователь напряжения высоковольтный емкостной | Госреестр | цена по запросу
| 14 | ПВЕ-330 кл.точности 0.05 - преобразователь напряжения высоковольтный емкостной | Госреестр | 1440000
| 15 | ПВЕ-330 кл.точности 0.1 - преобразователь напряжения высоковольтный емкостной | Госреестр | 1200000
| 16 | ПВЕ-35 - преобразователь напряжения высоковольтный емкостной | Госреестр | цена по запросу | ПВЕ-35 предназначен для преобразования высоких напряжений переменного тока на входе в низкое напряжение на выходе с постоянным коэффициентом преобразования.
| 17 | ПВЕ-35 кл.точности 0.05 - преобразователь напряжения высоковольтный емкостной | Госреестр | 410000
| 18 | ПВЕ-35 кл.точности 0.1 - преобразователь напряжения высоковольтный емкостной | Госреестр | 342000
| 19 | ПВЕ-35-2 - преобразователь напряжения высоковольтный емкостной (модель для поверки трехфазных ТН типа НАМИ и НАМИТ) | Госреестр | цена по запросу | ПВЕ-35-2 предназначен для преобразования высоких напряжений переменного тока на входе в низкое напряжение на выходе с постоянным коэффициентом преобразования.
| 20 | ПВЕ-35-2 кл.точности 0.05 - преобразователь напряжения высоковольтный емкостной (модель для поверки трехфазных ТН типа НАМИ и НАМИТ) | Госреестр | 659000
| 21 | ПВЕ-35-2 кл.точности 0.1 - преобразователь напряжения высоковольтный емкостной (модель для поверки трехфазных ТН типа НАМИ и НАМИТ) | Госреестр | 549000
| 22 | УИН-110 - усилитель к ПВЕ-220 |  | 70000
| 23 | УИН-220 - усилитель к ПВЕ-330 |  | 290000 | ПВЕ состоит из двух блоков: блока первичного преобразователя ПП (газонаполненный конденсатор КИ с электронным модулем преобразователя ток-напряжение ПТН) и блока измерительного усилителя напряжения УИН. С помощью усилителя УИН-220 к ПВЕ-330 возможно добавление номинального напряжения 220 кВ.
| 24 | УИН-35 - усилитель к ПВЕ-110 |  | 70000 | ПВЕ состоит из двух блоков: блока первичного преобразователя ПП ( газонаполненный конденсатор КИ с электронным модулем преобразователя ток-напряжение ПТН ) и блока измерительного усилителя напряжения УИН. С помощью усилителя к ПВЕ-110 УИН-35 возможно добавление номинального напряжения 35 кВ.
Источники тока
| 1 | ИТ-5000 - регулируемый источник тока |  | 336000 | Регулируемый источник тока «ИТ5000» используется для обеспечения подачи переменного тока в первичную цепь эталонного и поверяемого трансформаторов тока (ТТ) в диапазоне 0-6000 А при проведении поверки ТТ по ГОСТ 8.217
| 2 | РИТ-3000 - регулируемый источник тока |  | 244200 | Прибор предназначен для питания первичных цепей поверяемого и эталонного трансформаторов тока при проведении поверки по ГОСТ 8.217. Диапазон задания тока 2 ... 3000 А.
| 3 | РИТ-5000 - регулируемый источник тока |  | 343200 | Прибор предназначен для питания первичных цепей поверяемого и эталонного трансформаторов тока при проведении поверки по ГОСТ 8.217. Диапазон задания тока 2 ... 5000 А.
| 4 | СА3600 А - источник тока с автоматической регулировкой тока |  | цена по запросу | Предназначен для обеспечения питания измерительной цепи переменным током при проведении поверок (калибровок) измерительных трансформаторов тока с номинальным значением первичного тока до 5000А.
Компараторы
| 1 | КМ300 - компаратор -калибратор универсальный | Госреестр | цена по запросу | Компаратор -калибратор универсальный - КМ300.
| 2 | КМ300К - калибратор-компаратор универсальный | Госреестр | 451200 | Компарирование напряжения постоянного тока с диапазоном от 10 нВ до 10В; измерение напряжения постоянного тока в диапазоне от 10 нВ до 1000В; воспроизведение напряжения постоянного и переменного тока в диапазоне до 10В с частотой 10 – 1000Гц.
| 3 | КМ300КН - калибратор-компаратор универсальный | Госреестр | 684000 | Компарирование напряжения постоянного тока с диапазоном от 10 нВ до 10В; измерение напряжения постоянного тока в диапазоне от 10 нВ до 1000В; воспроизведения напряжения постоянного тока от 10нВ до 1000В; воспроизведения напряжения переменного тока от 1мВ до 700В частотой 10 - 1000Гц.
| 4 | КМ300КНТ - калибратор-компаратор универсальный | Госреестр | 991200 | Компарирования напряжений постоянного тока от 10нВ до 10В; измерение напряжения постоянного тока в диапазоне от 10 нВ до 1000В; воспроизведения напряжения постоянного тока от 10нВ до 1000В; воспроизведения напряжения переменного тока от 1мВ до 700В частотой 10 - 1000Гц; воспроизведения силы постоянного тока от 0,1нА до 50А; воспроизведения силы переменного тока от 10мкА до 50А частотой 10 - 1000Гц.
| 5 | КМ300КТ - калибратор-компаратор универсальный | Госреестр | 758400 | Компарирование и воспроизведение напряжения постоянного тока с диапазоном от 10 нВ до 10 В; измерение напряжения постоянного тока в диапазоне от 10 нВ до 1000 В; воспроизведения напряжения переменного тока от 1мВ до 10В частотой 10 - 1000Гц; воспроизведения силы постоянного тока 0,1нА до 50А; воспроизведения силы переменного тока от 10мкА до 50А частотой 10 - 1000Гц
| 6 | КМ300КТК - калибратор-компаратор универсальный | Госреестр | 1209600 | Компарирование и воспроизведение напряжения постоянного тока с диапазоном от 10 нВ до 10 В; измерение напряжения постоянного тока в диапазоне от 10 нВ до 1000 В; воспроизведение напряжения переменного тока от 1мВ до 10В частотой 10 - 1000Гц; воспроизведение силы постоянного тока 0,1нА до 50А; воспроизведение силы переменного тока от 10мкА до 50А частотой 10 - 1000Гц. Предназначен также для компарирования сопротивлений. Для компарирования сопротивлений можно использовать комплект приборов: КМ300Р и КМ300С-1.
| 7 | КМ300Р - калибратор-компаратор универсальный | Госреестр | 328800 | Компарирование напряжения постоянного тока с диапазоном от 10 нВ до 10В; измерение напряжения постоянного тока в диапазоне от 10 нВ до 1000В; воспроизведение напряжения постоянного тока.
| 8 | КМ300Р+С - компаратор сопротивлений | Госреестр | 568800 | Компарирование сопротивлений на постоянном токе от 0,0001 Ом до 10 Мом; компарирование напряжений постоянного тока от 10нВ до 10В; воспроизведение напряжения постоянного тока от 10нВ до 10В; воспроизводимые напряжения 10,20 В c нагрузочной способностью 100 мА; пределы воспроизводимых токов, А: 0,001; 0,01; 0,1; 1; 10 с множителями: 0; 0,3; 0,5; 0,7; 1.
| 9 | КМ300С-1 - компаратор сопротивлений | Госреестр | 240000 | Компарирование сопротивлений на постоянном токе от 0,0001 Ом до 10 Мом; компарирование напряжений постоянного тока от 10нВ до 10В; воспроизведение напряжения постоянного тока от 10нВ до 10В; воспроизводимые напряжения 10,20 В c нагрузочной способностью 100 мА; пределы воспроизводимых токов, А: 0,001; 0,01; 0,1; 1; 10 с множителями: 0; 0,3; 0,5; 0,7; 1.
| 10 | СА507 - компаратор | Госреестр | цена по запросу | Компаратор CA507 предназначен для измерения величин, которые используются при определении метрологических характеристик трансформаторов тока и трансформаторов напряжения при их поверке и калибровке, в соответствии с ГОСТ 8.217 и ГОСТ 8.216 (методом сличения с эталонным трансформатором при помощи Компаратора).
| 11 | СА507 + СА3600A - компаратор | Госреестр | цена по запросу | Предназначен для использования в качестве устройства сравнения при проведении поверки (калибровки) трансформаторов тока и трансформаторов напряжения в соответствии с ГОСТ 8.216 и ГОСТ 8.217, а также для измерения параметров нагрузок во вторичной цепи ТТ или ТН.
Приборы для поверки гигрометров
| 1 | РОДНИК-4М - генератор влажного газа | Госреестр | 1279080 | Предназначен для градуировки и поверки гигрометров погружного и проточного типов на предприятиях, эксплуатирующих гигрометры, и в поверочных лабораториях. Генератор представляет собой лабораторное стационарное непрерывнодействующее динамическое устройство для получения парогазовой смеси с заданной влажностью.
| 2 | РОДНИК-6 - генератор влажного газа | Госреестр | 1348920 | Предназначен для получения паро-газовых смесей (ПГС) с заданной объёмной долей влаги при градуировке и поверке гигрометров проточного типа и представляет собой лабораторное стационарное непрерывнодействующее динамическое устройство для получения парогазовой смеси с заданной влажностью. Генератор относится к рабочим эталонам второго разряда по ГОСТ 8.547-86. Генератор применяется в государственных и ведомственных поверочных (калибровочных) лабораториях, а также при проведении научно-исследовательских работ, связанных с получением парогазовых смесей с заданной влажностью.
Приборы для поверки преобразователей
| 1 | УПП801М - устройство переносное поверочное (P, Q) | Госреестр | цена по запросу | Устройство поверочное переносное УПП801М предназначено для поверки (калибровки) и ремонта преобразователей активной и реактивной мощности трехфазного тока. Типы поверяемых преобразователей: Е849М, Е849М1, ЭП8530, ЭП8509, ЭП8420.
| 2 | УПП802М - устройство переносное поверочное (U, I) | Госреестр | цена по запросу | Устройство поверочное переносное УПП802М предназначено для поверки (калибровки) и ремонта как измерительных преобразователей переменного тока, так и напряжения переменного тока. Типы поверяемых преобразователей Е854М, Е842, Е842, Е854М1,Е855М, Е855М1, ЭП8542, ЭП8554, ЭП8427/3,13, ЭП8555, ЭП8543, ЭП8427/3,13.
Приборы для поверки счетчиков электроэнергии и средств измерений ПКЭ
Приборы для поверки счетчиков электроэнергии и средств измерений ПКЭ
| 1 | НЕВА-ТЕСТ 3303Л - автоматическая установка для поверки электросчетчиков | Госреестр | цена по запросу
| 2 | НЕВА-ТЕСТ 3303П - переносная поверочная установка | Госреестр | цена по запросу
| 3 | НЕВА-ТЕСТ 6103 - установка поверочная однофазная | Госреестр | цена по запросу | Установка автоматическая многофункциональная для поверки электросчётчиковпредназначена для регулировки и поверки и калибровки однофазных электронных и индукционных счетчиков электрической энергии классов точности 0,5S и менее точных, как в автоматическом, так и в ручном режимах. Установка соответствует требованиям стандарта МЭК 60736:1982, «Испытательная аппаратура для счетчиков электрической энергии», МЭК 62053, «Аппаратура для измерения электрической энергии переменного тока».
| 4 | НЕВА-Тест 6121 - установка для проверки изоляции электросчетчиков |  | цена по запросу | Метрологические характеристики установок определяются метрологическими характеристиками прибора для проверки параметров электрической безопасности. В установках типа НЕВА-Тест используются приборы серии GPT/GPI-700A. В установках типа НЕВА-Тест М используются приборы серии CS267. Установки для проверки изоляции предназначены для проведения в производственных условиях и в условиях электротехнической лаборатории испытания изоляции на пробой переменным и постоянным напряжением счетчиков электрической энергии и других электротехнических изделий.
| 5 | НЕВА-Тест 6125 - установка технологического прогона |  | цена по запросу | Установка технологического прогона НЕВА-Тест с источником фиктивной мощности предназначена для проведения испытаний счетчиков электроэнергии. Установка комплектуется вольтметром, амперметром и другими измерительными приборами. Длительное воздействие различных нагрузок на счетчики.
| 6 | НЕВА-Тест 6303 - установка поверочная трехфазная | Госреестр | цена по запросу
| 7 | НЕВА-Тест 6321 - установка для проверки изоляции электросчетчиков |  | цена по запросу
| 8 | НЕВА-Тест 6325 - установка технологического прогона |  | цена по запросу | Установка технологического прогона НЕВА-Тест с источником фиктивной мощности предназначена для проведения испытаний счетчиков электроэнергии. Установка комплектуется вольтметром, амперметром и другими измерительными приборами. Длительное воздействие различных нагрузок на счетчики.
| 9 | НЕВА-Тест 7202 - многофункциональный прибор энергетика однофазный |  | цена по запросу
| 10 | НЕВА-Тест 9303 - эталонный счетчик | Госреестр | цена по запросу
| 11 | УППУ-МЭ 3.1КМ-Д-02-110-45/100-6/528 Специальная на постоянный ток - установка автоматизированная трехфазная кл.т. 0.02 | Госреестр | 2735000
| 12 | УППУ-МЭ 3.1КМ-Д-05-110-45/100-6/528 Специальная на постоянный ток - установка автоматизированная трехфазная кл.т. 0.05 | Госреестр | 2435000
| 13 | УППУ-МЭ 3.1КМ-П-02 - переносной поверочный комплекс (кл.т. 0,02) | Госреестр | 1469000 | Переносной поверочный комплекс УППУ-МЭ 3.3 (кл.т. 0,02) предназначен для поверки в лабораторных условиях и на местах эксплуатации электроизмерительных приборов (однофазных и трехфазных ваттметров, варметров, энергетических фазометров, частотомеров и измерительных преобразователей мощности, угла сдвига фаз и частоты) и однофазных и трехфазных счетчиков электрической энергии кл. точности 0,5 и менее точных.
| 14 | УППУ-МЭ 3.1КМ-П-05 - переносной поверочный комплекс (кл.т. 0,05) | Госреестр | 1306000 | Переносной поверочный комплекс УППУ-МЭ 3.3 (кл.т. 0,05) предназначен для поверки в лабораторных условиях и на местах эксплуатации электроизмерительных приборов (однофазных и трехфазных ваттметров, варметров, энергетических фазометров, частотомеров и измерительных преобразователей мощности, угла сдвига фаз и частоты) и однофазных и трехфазных счетчиков электрической энергии кл. точности 0,5 и менее точных.
| 15 | УППУ-МЭ 3.1КМ-С-02-110-25/50-0,1/528 Специальная с расширенным напряжением - установка автоматизированная трехфазная кл.т. 0.02 | Госреестр | 2195000
| 16 | УППУ-МЭ 3.1КМ-С-02-110-25/50-6/528 Базовая - установка автоматизированная трехфазная кл.т. 0.02 | Госреестр | 2020000
| 17 | УППУ-МЭ 3.1КМ-С-02-110-25/50-6/528 Одноместная - установка автоматизированная трехфазная кл.т. 0.02 | Госреестр | 2213000
| 18 | УППУ-МЭ 3.1КМ-С-02-110-25/50-6/528 Трехместная - установка автоматизированная трехфазная кл.т. 0.02 | Госреестр | 2554000
| 19 | УППУ-МЭ 3.1КМ-С-02-110-25/50-6/528 Трехместная плюс - установка автоматизированная трехфазная кл.т. 0.02 | Госреестр | 2772000
| 20 | УППУ-МЭ 3.1КМ-С-05-110-25/50-0,1/528 Специальная с расширенным напряжением - установка автоматизированная трехфазная кл.т. 0.05 | Госреестр | 1895000
| 21 | УППУ-МЭ 3.1КМ-С-05-110-25/50-6/528 Базовая - установка автоматизированная трехфазная кл.т. 0.05 | Госреестр | 1720000
| 22 | УППУ-МЭ 3.1КМ-С-05-110-25/50-6/528 Одноместная - установка автоматизированная трехфазная кл.т. 0.05 | Госреестр | 1913000
| 23 | УППУ-МЭ 3.1КМ-С-05-110-25/50-6/528 Трехместная - установка автоматизированная трехфазная кл.т. 0.05 | Госреестр | 2254000
| 24 | УППУ-МЭ 3.1КМ-С-05-110-25/50-6/528 Трехместная плюс - установка автоматизированная трехфазная кл.т. 0.05 | Госреестр | 2472000
| 25 | УППУ-МЭ 3.3Т1-П-10 - переносной поверочный комплекс (кл.т. 0,1) | Госреестр | 641000 | Переносной поверочный комплекс УППУ-МЭ 3.3(кл.т. 0,1) предназначен для поверки в лабораторных условиях и на местах эксплуатации электроизмерительных приборов (однофазных и трехфазных ваттметров, варметров, энергетических фазометров, частотомеров и измерительных преобразователей мощности, угла сдвига фаз и частоты) и однофазных и трехфазных счетчиков электрической энергии кл. точности 0,5 и менее точных.
| 26 | Энергомонитор 3.1КМ-П-02 - прибор электроизмерительный эталонный многофункциональный | Госреестр | 707000 | Прибор для калибровки и поверки эталонных и рабочих средств измерений электроэнергетических величин. Класс точности 0,02.
| 27 | Энергомонитор 3.1КМ-П-05 - прибор электроизмерительный эталонный многофункциональный | Госреестр | 544000 | Прибор для калибровки и поверки эталонных и рабочих средств измерений электроэнергетических величин. Класс точности 0,05. Переносное исполнение.
| 28 | Энергомонитор 3.3T1-C - прибор электроизмерительный эталонный многофункциональный | Госреестр | цена по запросу | Переносной эталонный счетчик, прибор сравнения, амплитудный вольтметр и осциллограф.
| 29 | Энергомонитор 3.3Т1-С с УПТН - прибор электроизмерительный эталонный многофункциональный | Госреестр | 179000 | Энергомонитор 3.3Т1-С прибор электроизмерительный эталонный многофункциональный
| 30 | Энергомонитор 3.3Т1-С –10К - прибор электроизмерительный эталонный многофункциональный | Госреестр | 200600 | Энергомонитор 3.3Т1-С прибор электроизмерительный эталонный многофункциональный
| 31 | Энергомонитор 3.3Т1-С-1,5ТР (с УПТТ) - прибор электроизмерительный эталонный многофункциональный | Госреестр | 217000 | Энергомонитор 3.3Т1-С прибор электроизмерительный эталонный многофункциональный
| 32 | Энергомонитор 3.3Т1-С-1,5ТР с УПТТ, УПТН, ПИНТ - прибор электроизмерительный эталонный многофункциональный | Госреестр | 234100 | Энергомонитор 3.3Т1-С прибор электроизмерительный эталонный многофункциональный
| 33 | Энергомонитор 3.3Т1-С-10,1000К - прибор электроизмерительный эталонный многофункциональный | Госреестр | 257600 | Энергомонитор 3.3Т1-С прибор электроизмерительный эталонный многофункциональный
| 34 | Энергомонитор 3.3Т1-С-100/1000К - прибор электроизмерительный эталонный многофункциональный | Госреестр | 232100 | Энергомонитор 3.3Т1-С прибор электроизмерительный эталонный многофункциональный
| 35 | Энергомонитор 3.3Т1-С-100К - прибор электроизмерительный эталонный многофункциональный | Госреестр | 202600 | Энергомонитор 3.3Т1-С прибор электроизмерительный эталонный многофункциональный
| 36 | Энергомонитор 3.3Т1-С-30,300,3000К - прибор электроизмерительный эталонный многофункциональный | Госреестр | 230000 | Энергомонитор 3.3Т1-С прибор электроизмерительный эталонный многофункциональный
| 37 | Энергомонитор 3.3Т1-С-5 БТТ-100/1000К - прибор электроизмерительный эталонный многофункциональный | Госреестр | 238700 | Энергомонитор 3.3Т1-С прибор электроизмерительный эталонный многофункциональный
| 38 | Энергомонитор 3.3Т1-С-5 БТТ-100К - прибор электроизмерительный эталонный многофункциональный | Госреестр | 209200 | Энергомонитор 3.3Т1-С прибор электроизмерительный эталонный многофункциональный
| 39 | Энергомонитор 3.3Т1-С-5 БТТ-10К - прибор электроизмерительный эталонный многофункциональный | Госреестр | 207200 | Энергомонитор 3.3Т1-С прибор электроизмерительный эталонный многофункциональный
| 40 | Энергомонитор 3.3Т1-С-5-50БТТ - прибор электроизмерительный эталонный многофункциональный | Госреестр | 185300 | Энергомонитор 3.3Т1-С прибор электроизмерительный эталонный многофункциональный
| 41 | Энергомонитор-3.3 Т1 - прибор для измерений электроэнергетических величин и показателей качества электроэнергии | Госреестр | цена по запросу | Энергомонитор-3.3 Т1 - прибор для измерений электроэнергетических величин и показателей качества электроэнергии
| 42 | Энергомонитор-3.3 Т1 &quot;3000А&quot; - прибор для измерений электроэнергетических величин и показателей качества электроэнергии | Госреестр | 278700 | Энергомонитор-3.3 Т1 - прибор для измерений электроэнергетических величин и показателей качества электроэнергии
| 43 | Энергомонитор-3.3 Т1 &quot;Лабораторный +&quot; - прибор для измерений электроэнергетических величин и показателей качества электроэнергии | Госреестр | 243300 | Энергомонитор-3.3 Т1 - прибор для измерений электроэнергетических величин и показателей качества электроэнергии
| 44 | Энергомонитор-3.3 Т1 &quot;Лабораторный&quot; - прибор для измерений электроэнергетических величин и показателей качества электроэнергии | Госреестр | 215000 | Энергомонитор-3.3 Т1 - прибор для измерений электроэнергетических величин и показателей качества электроэнергии
| 45 | Энергомонитор-3.3 Т1 &quot;Оптимальный&quot; - прибор для измерений электроэнергетических величин и показателей качества электроэнергии | Госреестр | 318200 | Энергомонитор-3.3 Т1 - прибор для измерений электроэнергетических величин и показателей качества электроэнергии
| 46 | Энергомонитор-3.3 Т1 &quot;Прибор сравнения&quot; - прибор для измерений электроэнергетических величин и показателей качества электроэнергии | Госреестр | 308400 | Энергомонитор-3.3 Т1 - прибор для измерений электроэнергетических величин и показателей качества электроэнергии
| 47 | Энергомонитор-3.3 Т1 &quot;Специальный +&quot; - прибор для измерений электроэнергетических величин и показателей качества электроэнергии | Госреестр | 281000 | Энергомонитор-3.3 Т1 - прибор для измерений электроэнергетических величин и показателей качества электроэнергии
| 48 | Энергомонитор-3.3 Т1 &quot;Специальный&quot; - прибор для измерений электроэнергетических величин и показателей качества электроэнергии | Госреестр | 267800 | Энергомонитор-3.3 Т1 - прибор для измерений электроэнергетических величин и показателей качества электроэнергии
| 49 | Энергомонитор-3.3 Т1 &quot;Стандартный&quot; - прибор для измерений электроэнергетических величин и показателей качества электроэнергии | Госреестр | 269800 | Энергомонитор-3.3 Т1 - прибор для измерений электроэнергетических величин и показателей качества электроэнергии
| 50 | Энергомонитор-3.3 Т1 &quot;Универсальный&quot; - прибор для измерений электроэнергетических величин и показателей качества электроэнергии | Госреестр | 291700 | Энергомонитор-3.3 Т1 - прибор для измерений электроэнергетических величин и показателей качества электроэнергии
| 51 | Энергомонитор-3.3 Т1 &quot;Широкодиапазонный +&quot; - прибор для измерений электроэнергетических величин и показателей качества электроэнергии | Госреестр | 342000 | Энергомонитор-3.3 Т1 - прибор для измерений электроэнергетических величин и показателей качества электроэнергии
| 52 | Энергомонитор-3.3 Т1 &quot;Широкодиапазонный&quot; - прибор для измерений электроэнергетических величин и показателей качества электроэнергии | Госреестр | 322200 | Энергомонитор-3.3 Т1 - прибор для измерений электроэнергетических величин и показателей качества электроэнергии
| 53 | Энергоформа 3.3 - источник переменного тока и напряжения трехфазный программируемый |  | цена по запросу | Источник переменного тока и напряжения трехфазный программируемый Энергоформа 3.3 предназначен для формирования трехфазной или однофазной системы токов и напряжений в соответствии с программируемой цифровой моделью сигнала.
| 54 | Энергоформа 3.3-100 - источник переменного тока и напряжения трехфазный программируемый |  | 762000 | Источник переменного тока и напряжения трехфазный программируемый Энергоформа 3.3-100 предназначен для формирования трехфазной или однофазной системы токов и напряжений, фиктивной мощности в соответствии с программируемой цифровой моделью сигнала.
| 55 | Энергоформа 3.3-12 - источник переменного тока и напряжения трехфазный программируемый |  | 360000 | Источник переменного тока и напряжения (фиктивной мощности) Энергоформа 3.3-12 осуществляет формирование трехфазной или однофазной системы токов и напряжений в соответствии с программируемой цифровой моделью сигнала.
| 56 | Fluke 6003A - трехфазный калибратор электрической мощности | Госреестр | цена по запросу | Трехфазный калибратор электрической мощности Fluke 6003A — это наиболее рентабельный способ добиться превосходной точности и производительности трех независимых фаз в одном приборе. Это идеальное решение для калибровочных лабораторий, производителей электроники, мастерских коммунальных счетчиков электроэнергии и других организаций, которые производят и обслуживают счетчики электроэнергии, анализаторы качества электроэнергии и подобные инструменты.
| 57 | Fluke 6003A - трехфазный калибратор электрической мощности (базовая модель) | Госреестр | цена по запросу
| 58 | Fluke 6003A/E - трехфазный калибратор электрической мощности с опцией энергии | Госреестр | цена по запросу
| 59 | Fluke 6003A/PQ - трехфазный калибратор электрической мощности с опцией качества питания | Госреестр | цена по запросу
| 60 | Fluke 6003A/PQ/E - трехфазный калибратор электрической мощности с опциями энергии и качества питания | Госреестр | цена по запросу
Аксессуары к приборам Энергомонитор и УППУ-МЭ 3.1
| 1 | Блок трансформаторов тока - с номинальным входным током 0,5А |  | 6600 | Предназначен для масштабного преобразования трехфазного тока при работе с прибором «Энергомонитор 3.3Т1 (-С)»
| 2 | Блок трансформаторов тока - с номинальным входным током 5А |  | 6600 | Предназначен для масштабного преобразования трехфазного тока при работе с прибором «Энергомонитор 3.3Т1 (-С)»
| 3 | Блок трансформаторов тока - с номинальным входным током 50А |  | 6600 | Предназначен для масштабного преобразования трехфазного тока при работе с прибором «Энергомонитор 3.3Т1 (-С)»
| 4 | Блок трансформаторов тока - с номинальным входным током 0,5А, 5А или 50А |  | цена по запросу | Предназначен для масштабного преобразования трехфазного тока при работе с прибором «Энергомонитор 3.3Т1 (-С)»
| 5 | Гибкие токовые датчики (на основе катушки Роговского) - для Энергомонитор 3.3Т1 и Энергомонитор 3.1КМ |  | цена по запросу | Гибкие токовые датчики (на основе катушки Роговского) d=200мм , Iном=300/ 3000А.
| 6 | Переходник USB-4COM - для автоматического считывания протоколов поверки из Энергомонитора 3.1КМ на компьютер |  | 15000 | Переходник USB-4COM (для автоматического считывания протоколов поверки из Энергомонитора 3.1КМ на компьютер).
| 7 | ПИНТ - устройство для измерения нагрузки |  | 7100 | Устройство для измерения нагрузки
| 8 | Пластиковый бокс - для Энергомонитора 3.1КМ |  | цена по запросу
| 9 | УЗП - устройство зарядно-питающее |  | 9200 | Устройство зарядное питающее (УЗП) + Адаптер сетевой
| 10 | УНСЗ-1 - устройство для навески одного трехфазного счетчика |  | 122000
| 11 | УНСЗ-3 - устройство для навески трех трехфазных счетчиков |  | 250000
| 12 | УПТН - устройство для поверки трансформаторов напряжения |  | 10000 | УПТН подключается к прибору Энергомонитор 3.3 Т1 и предназначено для выполнения поверки ТН.
| 13 | УПТТ - устройство для поверки трансформаторов тока 5А/1А |  | 48000 | Устройство поверки трансформаторов тока УПТТ, предназначено для поверки измерительных трансформаторов тока (ИТТ). УПТТ представляет собой масштабный преобразователь тока с устройствами коммутации. Прибор Энергомонитор-3.3 Т1 в комплекте с УПТТ позволяет осуществлять поверку ИТТ со значением тока вторичной обмотки 1 или 5 А класса точности до 0,2S.
| 14 | УПШС - устройство для поверки шунтовых счётчиков |  | 67000
| 15 | Устройство для навески трехфазного счетчика - для Энергомонитора 3.1КМ |  | 122000 | Устройство для навески трехфазного счетчика для Энергомонитора 3.1КМ.
| 16 | УФС-И - устройство поверки индукционных счетчиков |  | цена по запросу | Устройство фотосчитывающее (в дальнейшем УФС). УФС-И для поверки индукционного счетчика электроэнергии (с диском) (необхо¬димо на счетчик установить УФС и подключить его к частотному входу измери¬тельного Прибора).
| 17 | УФС-И - устройство поверки индукционных счетчиков (с держателем) |  | 8350 | Устройство фотосчитывающее (в дальнейшем УФС). УФС-И для поверки индукционного счетчика электроэнергии (с диском) (необхо¬димо на счетчик установить УФС и подключить его к частотному входу измери¬тельного Прибора).
| 18 | УФС-И - устройство поверки индукционных счетчиков (без держателя) |  | 3600 | Устройство фотосчитывающее (в дальнейшем УФС). УФС-И для поверки индукционного счетчика электроэнергии (с диском) (необхо¬димо на счетчик установить УФС и подключить его к частотному входу измери¬тельного Прибора).
| 19 | УФС-Э - устройство поверки электронных счетчиков |  | цена по запросу | Устройство фотосчитывающее (в дальнейшем УФС). УФС-Э для поверки счетчика электроэнергии (с диском) (необхо¬димо на счетчик установить УФС и подключить его к частотному входу измерительного Прибора).
| 20 | УФС-Э - устройство поверки электронных счетчиков (с держателем) |  | 8350 | Устройство фотосчитывающее (в дальнейшем УФС). УФС-Э для поверки счетчика электроэнергии (с диском) (необхо¬димо на счетчик установить УФС и подключить его к частотному входу измерительного Прибора).
| 21 | УФС-Э - устройство поверки электронных счетчиков (без держателя) |  | 3600 | Устройство фотосчитывающее (в дальнейшем УФС). УФС-Э для поверки счетчика электроэнергии (с диском) (необхо¬димо на счетчик установить УФС и подключить его к частотному входу измерительного Прибора).
| 22 | Энергоформа 3.3 - источник переменного тока и напряжения трехфазный программируемый |  | цена по запросу | Источник переменного тока и напряжения трехфазный программируемый Энергоформа 3.3 предназначен для формирования трехфазной или однофазной системы токов и напряжений в соответствии с программируемой цифровой моделью сигнала.
| 23 | Ethernet-коммутатор - для ПТНЧ |  | 6000
| 24 | USB-4RS232 (USB-4COM) - преобразователь интерфейса |  | 15000 | Преобразователь интерфейса USB-4RS232 предназначен для подключения к ПК по шине USB до четырех устройств с интерфейсом RS232
Калибраторы цепей измерения частичных разрядов
| 1 | GKI-1 - калибровочный генератор |  | 18900 | Калибратор марки «GKI-1» является наиболее простым и компактным устройством, предназначенным для оперативной проверки и градуировки измерительных датчиков и цепей измерения частичных разрядов, применительно к различному высоковольтному оборудованию и для измерительных приборов разных марок.
| 2 | GKI-2 - малогабаритный высокочастотный генератор | Госреестр | 54600 | Калибратор этой марки является более сложным градуировочным устройством, предназначенным для калибровки цепей измерения частичных разрядов (датчиков, соединительных сигнальных кабелей и входных цепей приборов) в различном высоковольтном оборудовании.
| 3 | GKI-3 - высокочастотный генератор |  | 52500 | Градуировочный калибратор импульсный марки «GKI-3» является универсальным устройством и предназначен для решения важных практических задач
| 4 | GKI-4 - импульсный калибровочный генератор |  | 36000 | радуировочный калибратор импульсный «GKI-4» предназначен для градуировки датчиков и цепей регистрации частичных разрядов при работе с различными переносными и стационарными измерительными приборами.
| 5 | GTI-5/UNF - генератор тестовых импульсов |  | 52500 | GTI-5/UNF предназначен для тестирования датчиков, соединительных кабелей и входных цепей регистрации частичных разрядов в диапазоне HF/UHF при работе с приборами серии «TDM», «GIS-DM», «CDR» , а также датчиками типа «AES», «CDR-S» и другими.
| 6 | GTI-6/UHF - калибратор тестовых импульсов для прибора PD-Map |  | 52500
| 7 | GTI-R - калибратор кажущихся разрядов |  | 48000
Калибраторы ВЧ сигналов
Калибраторы ВЧ сигналов
| 1 | Fluke 96040A - опорный источник 4 ГГц с низким фазовым шумом |  | цена по запросу | Опорный источник ВЧ Fluke Calibration 96040A позволяет упростить систему калибровки ВЧ, заменив собой многие приборы и аксессуары, из которых состоит ваша нынешняя система. Его точность уровня сигнала и затухания, высокая чистота сигнала и точная модуляция с низким уровнем искажений делают этот опорный источник превосходным генератором сигналов общего назначения, который может использоваться для калибровки анализаторов спектра, датчиков мощности ВЧ, аттенюаторов и аналогичных приборов. Его низкий уровень фазового шума обеспечивает превосходные показатели фазового шума.
| 2 | Fluke 96040A - опорный источник ВЧ 4 ГГц в комплекте с регулировочной головкой 50 Ом |  | цена по запросу
| 3 | Fluke 96040A/75 - опорный источник ВЧ 4 ГГц в комплекте с регулировочными головками 50 Ом и 75 Ом |  | цена по запросу
| 4 | Fluke 96270A - опорный источник 27 ГГц с низким фазовым шумом |  | цена по запросу | Опорный источник ВЧ Fluke Calibration 96270A — это наиболее простой, точный и затратно эффективный прибор для калибровки анализаторов спектра, ВЧ-датчиков мощности и других приборов, работающих в диапазоне до 27 ГГц. Его уровень точности сигнала и затухания, высокая чистота сигнала и точная модуляция с низким уровнем искажений делают этот опорный источник превосходным генератором сигналов общего назначения, который может использоваться для калибровки анализаторов спектра, датчиков мощности ВЧ, аттенюаторов и аналогичных приборов. Его низкий уровень фазового шума обеспечивает превосходные показатели фазового шума.
| 5 | Fluke 96270A - опорный источник ВЧ 27 ГГц в комплекте с регулировочными головками 50 Ом 4 ГГц |  | цена по запросу
| 6 | Fluke 96270A/75 - опорный источник ВЧ 27 ГГц в комплекте с регулировочными головками 50 Ом и 75 Ом 4 ГГц |  | цена по запросу
| 7 | Fluke 96270A/HF - опорный источник ВЧ 27 ГГц в комплекте с регулировочными головками 50 Ом 4 ГГц с регулировочным комплектом ВЧ |  | цена по запросу
| 8 | Fluke 96270A/HF/75 - опорный источник ВЧ 27 ГГц в комплекте с регулировочными головками 50 Ом и 75 Ом 4 ГГц с регулировочным комплектом ВЧ |  | цена по запросу
| 9 | Fluke 96270A/LL - опорный источник ВЧ 27 ГГц в комплекте с регулировочными головками 50 Ом 4 ГГц с низкоуровневым выходом СВЧ |  | цена по запросу
| 10 | Fluke 96270A/LL/75 - опорный источник ВЧ 27 ГГц в комплекте с регулировочными головками 50 Ом и 75 Ом 4 ГГц с низкоуровневым выходом СВЧ |  | цена по запросу
| 11 | Fluke 96270A/LL/HF - опорный источник ВЧ 27 ГГц в комплекте с регулировочными головками 50 Ом 4 ГГц низкоуровневый выход СВЧ, регулировочный комплект ВЧ |  | цена по запросу
| 12 | Fluke 96270A/LL/HF/75 - опорный источник ВЧ 27 ГГц в комплекте с регулировочными головками 50 Ом и 75 Ом 4 ГГц низкоуровневый выход СВЧ, регулировочный комплект ВЧ |  | цена по запросу
Аксессуары к калибраторам ВЧ сигналов Fluke
| 1 | Fluke 96000CASE - прочный транспортировочный ящик |  | цена по запросу
| 2 | Fluke 96000CONN - комплект ВЧ-соединения, понижающие ВЧ-адаптеры, динамометрические ключи для разъемов |  | цена по запросу
| 3 | Fluke 96000SNS - дополнительный датчик мощности |  | цена по запросу
| 4 | Fluke 9600FLT - 1 ГГц фильтр фазового шума с широким смещением |  | цена по запросу
| 5 | Fluke 96270A/HFKIT - датчик мощности, сплиттер, СВЧ-кабель метрологического класса и адаптер APC 3,5 мм |  | цена по запросу
| 6 | Fluke Y9600 - комплект для монтажа в стойку (направляющие) |  | цена по запросу
Стандарты и эталоны
Стандарты и эталоны
| 1 | ИВН-500 - эталонный источник постоянного напряжения |  | цена по запросу | Эталонный источник постоянного напряжения ИВН-500 предназначен для использования в составе эталона высокого напряжения постоянного тока и поверки средств измерений. Позволяет генерировать постоянное напряжение до 500 кВ с высокой точностью и стабильностью (± 100 В, I = 30 мА). Диапазон регулирования высокого напряжения постоянного тока: (20…500) кВ.
| 2 | Fluke 5790B - эталон для измерения переменного напряжения | Госреестр | цена по запросу | Эталон для измерения переменного напряжения 5790B — это многоцелевой эталон измерения и передачи показаний переменного тока для самых требовательных задач калибровки.
| 3 | Fluke 5790B - эталон для измерения переменного напряжения (базовая модель) |  | цена по запросу
| 4 | Fluke 5790B/3 - эталон для измерения переменного напряжения с широкополосной опцией 30 МГц |  | цена по запросу
| 5 | Fluke 5790B/5 - эталон для измерения переменного напряжения с широкополосной опцией 50 МГц |  | цена по запросу
| 6 | Fluke 6100B - основной эталон электропитания | Госреестр | цена по запросу | Эталоны-калибраторы электрической мощности Fluke являются прецизионными приборами для калибровки счетчиков электроэнергии, а также стандартами сравнения и измерительными устройствами для определения количественных и качественных характеристик электроэнергии, поставляемой потребителям. В линейку эталонов электрической мощности входят основные приборы моделей 6100B и 6105A, а также вспомогательные приборы 6101B и 6106A.
| 7 | Fluke 6100B - основной эталон электропитания | Госреестр | цена по запросу | Эталоны-калибраторы электрической мощности Fluke являются прецизионными приборами для калибровки счетчиков электроэнергии, а также стандартами сравнения и измерительными устройствами для определения количественных и качественных характеристик электроэнергии, поставляемой потребителям. В линейку эталонов электрической мощности входят основные приборы моделей 6100B и 6105A, а также вспомогательные приборы 6101B и 6106A.
| 8 | Fluke 6100B/50A - основной эталон электропитания с опцией 50 A | Госреестр | цена по запросу | Эталоны-калибраторы электрической мощности Fluke являются прецизионными приборами для калибровки счетчиков электроэнергии, а также стандартами сравнения и измерительными устройствами для определения количественных и качественных характеристик электроэнергии, поставляемой потребителям. В линейку эталонов электрической мощности входят основные приборы моделей 6100B и 6105A, а также вспомогательные приборы 6101B и 6106A.
| 9 | Fluke 6100B/50A/CLK - основной эталон электропитания с опциями 50 A и Clock | Госреестр | цена по запросу | Эталоны-калибраторы электрической мощности Fluke являются прецизионными приборами для калибровки счетчиков электроэнергии, а также стандартами сравнения и измерительными устройствами для определения количественных и качественных характеристик электроэнергии, поставляемой потребителям. В линейку эталонов электрической мощности входят основные приборы моделей 6100B и 6105A, а также вспомогательные приборы 6101B и 6106A.
| 10 | Fluke 6100B/50A/E/CLK - основной эталон электропитания с опциями Energy Counting, 50 A и Clock | Госреестр | цена по запросу | Эталоны-калибраторы электрической мощности Fluke являются прецизионными приборами для калибровки счетчиков электроэнергии, а также стандартами сравнения и измерительными устройствами для определения количественных и качественных характеристик электроэнергии, поставляемой потребителям. В линейку эталонов электрической мощности входят основные приборы моделей 6100B и 6105A, а также вспомогательные приборы 6101B и 6106A.
| 11 | Fluke 6100B/80A - основной эталон электропитания с опцией 80 A | Госреестр | цена по запросу | Эталоны-калибраторы электрической мощности Fluke являются прецизионными приборами для калибровки счетчиков электроэнергии, а также стандартами сравнения и измерительными устройствами для определения количественных и качественных характеристик электроэнергии, поставляемой потребителям. В линейку эталонов электрической мощности входят основные приборы моделей 6100B и 6105A, а также вспомогательные приборы 6101B и 6106A.
| 12 | Fluke 6100B/80A/CLK - основной эталон электропитания с опциями 80 A и Clock | Госреестр | цена по запросу | Эталоны-калибраторы электрической мощности Fluke являются прецизионными приборами для калибровки счетчиков электроэнергии, а также стандартами сравнения и измерительными устройствами для определения количественных и качественных характеристик электроэнергии, поставляемой потребителям. В линейку эталонов электрической мощности входят основные приборы моделей 6100B и 6105A, а также вспомогательные приборы 6101B и 6106A.
| 13 | Fluke 6100B/80A/E/CLK - основной эталон электропитания с опциями Energy Counting, 80 A и Clock | Госреестр | цена по запросу | Эталоны-калибраторы электрической мощности Fluke являются прецизионными приборами для калибровки счетчиков электроэнергии, а также стандартами сравнения и измерительными устройствами для определения количественных и качественных характеристик электроэнергии, поставляемой потребителям. В линейку эталонов электрической мощности входят основные приборы моделей 6100B и 6105A, а также вспомогательные приборы 6101B и 6106A.
| 14 | Fluke 6100B/CLK - основной эталон электропитания с опцией Clock | Госреестр | цена по запросу | Эталоны-калибраторы электрической мощности Fluke являются прецизионными приборами для калибровки счетчиков электроэнергии, а также стандартами сравнения и измерительными устройствами для определения количественных и качественных характеристик электроэнергии, поставляемой потребителям. В линейку эталонов электрической мощности входят основные приборы моделей 6100B и 6105A, а также вспомогательные приборы 6101B и 6106A.
| 15 | Fluke 6100B/E - основной эталон электропитания с опцией Energy Counting | Госреестр | цена по запросу | Эталоны-калибраторы электрической мощности Fluke являются прецизионными приборами для калибровки счетчиков электроэнергии, а также стандартами сравнения и измерительными устройствами для определения количественных и качественных характеристик электроэнергии, поставляемой потребителям. В линейку эталонов электрической мощности входят основные приборы моделей 6100B и 6105A, а также вспомогательные приборы 6101B и 6106A.
| 16 | Fluke 6100B/E/50A - основной эталон электропитания с опциями Energy Counting и 50 A | Госреестр | цена по запросу | Эталоны-калибраторы электрической мощности Fluke являются прецизионными приборами для калибровки счетчиков электроэнергии, а также стандартами сравнения и измерительными устройствами для определения количественных и качественных характеристик электроэнергии, поставляемой потребителям. В линейку эталонов электрической мощности входят основные приборы моделей 6100B и 6105A, а также вспомогательные приборы 6101B и 6106A.
| 17 | Fluke 6100B/E/80A - основной эталон электропитания с опциями Energy Counting и 80 A | Госреестр | цена по запросу | Эталоны-калибраторы электрической мощности Fluke являются прецизионными приборами для калибровки счетчиков электроэнергии, а также стандартами сравнения и измерительными устройствами для определения количественных и качественных характеристик электроэнергии, поставляемой потребителям. В линейку эталонов электрической мощности входят основные приборы моделей 6100B и 6105A, а также вспомогательные приборы 6101B и 6106A.
| 18 | Fluke 6100B/E/CLK - основной эталон электропитания с опциями Energy Counting и Clock | Госреестр | цена по запросу | Эталоны-калибраторы электрической мощности Fluke являются прецизионными приборами для калибровки счетчиков электроэнергии, а также стандартами сравнения и измерительными устройствами для определения количественных и качественных характеристик электроэнергии, поставляемой потребителям. В линейку эталонов электрической мощности входят основные приборы моделей 6100B и 6105A, а также вспомогательные приборы 6101B и 6106A.
| 19 | Fluke 6101B - вспомогательный эталон электропитания |  | цена по запросу | Эталоны-калибраторы электрической мощности Fluke являются прецизионными приборами для калибровки счетчиков электроэнергии, а также стандартами сравнения и измерительными устройствами для определения количественных и качественных характеристик электроэнергии, поставляемой потребителям. В линейку эталонов электрической мощности входят основные приборы моделей 6100B и 6105A, а также вспомогательные приборы 6101B и 6106A.
| 20 | Fluke 6101B - вспомогательный эталон электропитания |  | цена по запросу | Эталоны-калибраторы электрической мощности Fluke являются прецизионными приборами для калибровки счетчиков электроэнергии, а также стандартами сравнения и измерительными устройствами для определения количественных и качественных характеристик электроэнергии, поставляемой потребителям. В линейку эталонов электрической мощности входят основные приборы моделей 6100B и 6105A, а также вспомогательные приборы 6101B и 6106A.
| 21 | Fluke 6101B/50A - вспомогательный эталон электропитания с опцией 50 A |  | цена по запросу | Эталоны-калибраторы электрической мощности Fluke являются прецизионными приборами для калибровки счетчиков электроэнергии, а также стандартами сравнения и измерительными устройствами для определения количественных и качественных характеристик электроэнергии, поставляемой потребителям. В линейку эталонов электрической мощности входят основные приборы моделей 6100B и 6105A, а также вспомогательные приборы 6101B и 6106A.
| 22 | Fluke 6101B/80A - вспомогательный эталон электропитания с опцией 80 A |  | цена по запросу | Эталоны-калибраторы электрической мощности Fluke являются прецизионными приборами для калибровки счетчиков электроэнергии, а также стандартами сравнения и измерительными устройствами для определения количественных и качественных характеристик электроэнергии, поставляемой потребителям. В линейку эталонов электрической мощности входят основные приборы моделей 6100B и 6105A, а также вспомогательные приборы 6101B и 6106A.
| 23 | Fluke 6105A - основной эталон электропитания | Госреестр | цена по запросу | Эталоны-калибраторы электрической мощности Fluke являются прецизионными приборами для калибровки счетчиков электроэнергии, а также стандартами сравнения и измерительными устройствами для определения количественных и качественных характеристик электроэнергии, поставляемой потребителям. В линейку эталонов электрической мощности входят основные приборы моделей 6100B и 6105A, а также вспомогательные приборы 6101B и 6106A.
| 24 | Fluke 6105A - основной эталон электропитания | Госреестр | цена по запросу | Эталоны-калибраторы электрической мощности Fluke являются прецизионными приборами для калибровки счетчиков электроэнергии, а также стандартами сравнения и измерительными устройствами для определения количественных и качественных характеристик электроэнергии, поставляемой потребителям. В линейку эталонов электрической мощности входят основные приборы моделей 6100B и 6105A, а также вспомогательные приборы 6101B и 6106A.
| 25 | Fluke 6105A/50A - основной эталон электропитания с опцией 50 A | Госреестр | цена по запросу | Эталоны-калибраторы электрической мощности Fluke являются прецизионными приборами для калибровки счетчиков электроэнергии, а также стандартами сравнения и измерительными устройствами для определения количественных и качественных характеристик электроэнергии, поставляемой потребителям. В линейку эталонов электрической мощности входят основные приборы моделей 6100B и 6105A, а также вспомогательные приборы 6101B и 6106A.
| 26 | Fluke 6105A/50A/CLK - основной эталон электропитания с опциями 50 A и Clock | Госреестр | цена по запросу | Эталоны-калибраторы электрической мощности Fluke являются прецизионными приборами для калибровки счетчиков электроэнергии, а также стандартами сравнения и измерительными устройствами для определения количественных и качественных характеристик электроэнергии, поставляемой потребителям. В линейку эталонов электрической мощности входят основные приборы моделей 6100B и 6105A, а также вспомогательные приборы 6101B и 6106A.
| 27 | Fluke 6105A/50A/E/CLK - основной эталон электропитания с опциями Energy Counting, 50 A и Clock | Госреестр | цена по запросу | Эталоны-калибраторы электрической мощности Fluke являются прецизионными приборами для калибровки счетчиков электроэнергии, а также стандартами сравнения и измерительными устройствами для определения количественных и качественных характеристик электроэнергии, поставляемой потребителям. В линейку эталонов электрической мощности входят основные приборы моделей 6100B и 6105A, а также вспомогательные приборы 6101B и 6106A.
| 28 | Fluke 6105A/80A - основной эталон электропитания с опцией 80 A | Госреестр | цена по запросу | Эталоны-калибраторы электрической мощности Fluke являются прецизионными приборами для калибровки счетчиков электроэнергии, а также стандартами сравнения и измерительными устройствами для определения количественных и качественных характеристик электроэнергии, поставляемой потребителям. В линейку эталонов электрической мощности входят основные приборы моделей 6100B и 6105A, а также вспомогательные приборы 6101B и 6106A.
| 29 | Fluke 6105A/80A/CLK - основной эталон электропитания с опциями 80 A и Clock |  | цена по запросу | Эталоны-калибраторы электрической мощности Fluke являются прецизионными приборами для калибровки счетчиков электроэнергии, а также стандартами сравнения и измерительными устройствами для определения количественных и качественных характеристик электроэнергии, поставляемой потребителям. В линейку эталонов электрической мощности входят основные приборы моделей 6100B и 6105A, а также вспомогательные приборы 6101B и 6106A.
| 30 | Fluke 6105A/80A/E/CLK - основной эталон электропитания с опциями Energy Counting, 80 A и Clock | Госреестр | цена по запросу | Эталоны-калибраторы электрической мощности Fluke являются прецизионными приборами для калибровки счетчиков электроэнергии, а также стандартами сравнения и измерительными устройствами для определения количественных и качественных характеристик электроэнергии, поставляемой потребителям. В линейку эталонов электрической мощности входят основные приборы моделей 6100B и 6105A, а также вспомогательные приборы 6101B и 6106A.
| 31 | Fluke 6105A/CLK - основной эталон электропитания с опцией Clock | Госреестр | цена по запросу | Эталоны-калибраторы электрической мощности Fluke являются прецизионными приборами для калибровки счетчиков электроэнергии, а также стандартами сравнения и измерительными устройствами для определения количественных и качественных характеристик электроэнергии, поставляемой потребителям. В линейку эталонов электрической мощности входят основные приборы моделей 6100B и 6105A, а также вспомогательные приборы 6101B и 6106A.
| 32 | Fluke 6105A/E - основной эталон электропитания с опцией Energy Counting | Госреестр | цена по запросу | Эталоны-калибраторы электрической мощности Fluke являются прецизионными приборами для калибровки счетчиков электроэнергии, а также стандартами сравнения и измерительными устройствами для определения количественных и качественных характеристик электроэнергии, поставляемой потребителям. В линейку эталонов электрической мощности входят основные приборы моделей 6100B и 6105A, а также вспомогательные приборы 6101B и 6106A.
| 33 | Fluke 6105A/E/50A - основной эталон электропитания с опциями Energy Counting и 50 A | Госреестр | цена по запросу | Эталоны-калибраторы электрической мощности Fluke являются прецизионными приборами для калибровки счетчиков электроэнергии, а также стандартами сравнения и измерительными устройствами для определения количественных и качественных характеристик электроэнергии, поставляемой потребителям. В линейку эталонов электрической мощности входят основные приборы моделей 6100B и 6105A, а также вспомогательные приборы 6101B и 6106A.
| 34 | Fluke 6105A/E/80A - основной эталон электропитания с опциями Energy Counting и 80 A | Госреестр | цена по запросу | Эталоны-калибраторы электрической мощности Fluke являются прецизионными приборами для калибровки счетчиков электроэнергии, а также стандартами сравнения и измерительными устройствами для определения количественных и качественных характеристик электроэнергии, поставляемой потребителям. В линейку эталонов электрической мощности входят основные приборы моделей 6100B и 6105A, а также вспомогательные приборы 6101B и 6106A.
| 35 | Fluke 6105A/E/CLK - основной эталон электропитания с опциями Energy Counting и Clock | Госреестр | цена по запросу | Эталоны-калибраторы электрической мощности Fluke являются прецизионными приборами для калибровки счетчиков электроэнергии, а также стандартами сравнения и измерительными устройствами для определения количественных и качественных характеристик электроэнергии, поставляемой потребителям. В линейку эталонов электрической мощности входят основные приборы моделей 6100B и 6105A, а также вспомогательные приборы 6101B и 6106A.
| 36 | Fluke 6106A - вспомогательный эталон электропитания |  | цена по запросу | Эталоны-калибраторы электрической мощности Fluke являются прецизионными приборами для калибровки счетчиков электроэнергии, а также стандартами сравнения и измерительными устройствами для определения количественных и качественных характеристик электроэнергии, поставляемой потребителям. В линейку эталонов электрической мощности входят основные приборы моделей 6100B и 6105A, а также вспомогательные приборы 6101B и 6106A.
| 37 | Fluke 6106A - вспомогательный эталон электропитания |  | цена по запросу | Эталоны-калибраторы электрической мощности Fluke являются прецизионными приборами для калибровки счетчиков электроэнергии, а также стандартами сравнения и измерительными устройствами для определения количественных и качественных характеристик электроэнергии, поставляемой потребителям. В линейку эталонов электрической мощности входят основные приборы моделей 6100B и 6105A, а также вспомогательные приборы 6101B и 6106A.
| 38 | Fluke 6106A/50A - вспомогательный эталон электропитания с опцией 50 A |  | цена по запросу | Эталоны-калибраторы электрической мощности Fluke являются прецизионными приборами для калибровки счетчиков электроэнергии, а также стандартами сравнения и измерительными устройствами для определения количественных и качественных характеристик электроэнергии, поставляемой потребителям. В линейку эталонов электрической мощности входят основные приборы моделей 6100B и 6105A, а также вспомогательные приборы 6101B и 6106A.
| 39 | Fluke 6106A/80A - вспомогательный эталон электропитания с опцией 80 A |  | цена по запросу | Эталоны-калибраторы электрической мощности Fluke являются прецизионными приборами для калибровки счетчиков электроэнергии, а также стандартами сравнения и измерительными устройствами для определения количественных и качественных характеристик электроэнергии, поставляемой потребителям. В линейку эталонов электрической мощности входят основные приборы моделей 6100B и 6105A, а также вспомогательные приборы 6101B и 6106A.
| 40 | Fluke 6120B - двухфазная система (основной эталон Fluke 6100B и вспомогательный эталон Fluke 6101B) |  | цена по запросу | Эталоны-калибраторы электрической мощности Fluke являются прецизионными приборами для калибровки счетчиков электроэнергии, а также стандартами сравнения и измерительными устройствами для определения количественных и качественных характеристик электроэнергии, поставляемой потребителям. В линейку эталонов электрической мощности входят основные приборы моделей 6100B и 6105A, а также вспомогательные приборы 6101B и 6106A.
| 41 | Fluke 6120B - двухфазная система (основной эталон Fluke 6100B и вспомогательный эталон Fluke 6101B) |  | цена по запросу | Эталоны-калибраторы электрической мощности Fluke являются прецизионными приборами для калибровки счетчиков электроэнергии, а также стандартами сравнения и измерительными устройствами для определения количественных и качественных характеристик электроэнергии, поставляемой потребителям. В линейку эталонов электрической мощности входят основные приборы моделей 6100B и 6105A, а также вспомогательные приборы 6101B и 6106A.
| 42 | Fluke 6120B/50A - двухфазная система (основной эталон Fluke 6100B и вспомогательный эталон Fluke 6101B) с опцией 50 A |  | цена по запросу | Эталоны-калибраторы электрической мощности Fluke являются прецизионными приборами для калибровки счетчиков электроэнергии, а также стандартами сравнения и измерительными устройствами для определения количественных и качественных характеристик электроэнергии, поставляемой потребителям. В линейку эталонов электрической мощности входят основные приборы моделей 6100B и 6105A, а также вспомогательные приборы 6101B и 6106A.
| 43 | Fluke 6120B/50A/CLK - двухфазная система (основной эталон Fluke 6100B и вспомогательный эталон Fluke 6101B) с опциями 50 A и Clock |  | цена по запросу | Эталоны-калибраторы электрической мощности Fluke являются прецизионными приборами для калибровки счетчиков электроэнергии, а также стандартами сравнения и измерительными устройствами для определения количественных и качественных характеристик электроэнергии, поставляемой потребителям. В линейку эталонов электрической мощности входят основные приборы моделей 6100B и 6105A, а также вспомогательные приборы 6101B и 6106A.
| 44 | Fluke 6120B/50A/E/CLK - двухфазная система (основной эталон Fluke 6100B и вспомогательный эталон Fluke 6101B) с опциями Energy Counting, 50 A и Clock |  | цена по запросу | Эталоны-калибраторы электрической мощности Fluke являются прецизионными приборами для калибровки счетчиков электроэнергии, а также стандартами сравнения и измерительными устройствами для определения количественных и качественных характеристик электроэнергии, поставляемой потребителям. В линейку эталонов электрической мощности входят основные приборы моделей 6100B и 6105A, а также вспомогательные приборы 6101B и 6106A.
| 45 | Fluke 6120B/80A - двухфазная система (основной эталон Fluke 6100B и вспомогательный эталон Fluke 6101B) с опцией 80 A |  | цена по запросу | Эталоны-калибраторы электрической мощности Fluke являются прецизионными приборами для калибровки счетчиков электроэнергии, а также стандартами сравнения и измерительными устройствами для определения количественных и качественных характеристик электроэнергии, поставляемой потребителям. В линейку эталонов электрической мощности входят основные приборы моделей 6100B и 6105A, а также вспомогательные приборы 6101B и 6106A.
| 46 | Fluke 6120B/80A/CLK - двухфазная система (основной эталон Fluke 6100B и вспомогательный эталон Fluke 6101B) с опциями 80 A и Clock |  | цена по запросу | Эталоны-калибраторы электрической мощности Fluke являются прецизионными приборами для калибровки счетчиков электроэнергии, а также стандартами сравнения и измерительными устройствами для определения количественных и качественных характеристик электроэнергии, поставляемой потребителям. В линейку эталонов электрической мощности входят основные приборы моделей 6100B и 6105A, а также вспомогательные приборы 6101B и 6106A.
| 47 | Fluke 6120B/80A/E/CLK - двухфазная система (основной эталон Fluke 6100B и вспомогательный эталон Fluke 6101B) с опциями Energy Counting, 80 A и Clock | Госреестр | цена по запросу | Эталоны-калибраторы электрической мощности Fluke являются прецизионными приборами для калибровки счетчиков электроэнергии, а также стандартами сравнения и измерительными устройствами для определения количественных и качественных характеристик электроэнергии, поставляемой потребителям. В линейку эталонов электрической мощности входят основные приборы моделей 6100B и 6105A, а также вспомогательные приборы 6101B и 6106A.
| 48 | Fluke 6120B/CLK - двухфазная система (основной эталон Fluke 6100B и вспомогательный эталон Fluke 6101B) с опцией Clock |  | цена по запросу | Эталоны-калибраторы электрической мощности Fluke являются прецизионными приборами для калибровки счетчиков электроэнергии, а также стандартами сравнения и измерительными устройствами для определения количественных и качественных характеристик электроэнергии, поставляемой потребителям. В линейку эталонов электрической мощности входят основные приборы моделей 6100B и 6105A, а также вспомогательные приборы 6101B и 6106A.
| 49 | Fluke 6120B/E - двухфазная система (основной эталон Fluke 6100B и вспомогательный эталон Fluke 6101B) с опцией Energy Counting |  | цена по запросу | Эталоны-калибраторы электрической мощности Fluke являются прецизионными приборами для калибровки счетчиков электроэнергии, а также стандартами сравнения и измерительными устройствами для определения количественных и качественных характеристик электроэнергии, поставляемой потребителям. В линейку эталонов электрической мощности входят основные приборы моделей 6100B и 6105A, а также вспомогательные приборы 6101B и 6106A.
| 50 | Fluke 6120B/E/50A - двухфазная система (основной эталон Fluke 6100B и вспомогательный эталон Fluke 6101B) с опциями Energy Counting и 50 A |  | цена по запросу | Эталоны-калибраторы электрической мощности Fluke являются прецизионными приборами для калибровки счетчиков электроэнергии, а также стандартами сравнения и измерительными устройствами для определения количественных и качественных характеристик электроэнергии, поставляемой потребителям. В линейку эталонов электрической мощности входят основные приборы моделей 6100B и 6105A, а также вспомогательные приборы 6101B и 6106A.
| 51 | Fluke 6120B/E/80A - двухфазная система (основной эталон Fluke 6100B и вспомогательный эталон Fluke 6101B) с опциями Energy Counting и 80 A |  | цена по запросу | Эталоны-калибраторы электрической мощности Fluke являются прецизионными приборами для калибровки счетчиков электроэнергии, а также стандартами сравнения и измерительными устройствами для определения количественных и качественных характеристик электроэнергии, поставляемой потребителям. В линейку эталонов электрической мощности входят основные приборы моделей 6100B и 6105A, а также вспомогательные приборы 6101B и 6106A.
| 52 | Fluke 6120B/E/CLK - двухфазная система (основной эталон Fluke 6100B и вспомогательный эталон Fluke 6101B) с опциями Energy Counting и Clock |  | цена по запросу | Эталоны-калибраторы электрической мощности Fluke являются прецизионными приборами для калибровки счетчиков электроэнергии, а также стандартами сравнения и измерительными устройствами для определения количественных и качественных характеристик электроэнергии, поставляемой потребителям. В линейку эталонов электрической мощности входят основные приборы моделей 6100B и 6105A, а также вспомогательные приборы 6101B и 6106A.
| 53 | Fluke 6125A - двухфазная система (основной эталон Fluke 6105A и вспомогательный эталон Fluke 6106A) | Госреестр | цена по запросу | Эталоны-калибраторы электрической мощности Fluke являются прецизионными приборами для калибровки счетчиков электроэнергии, а также стандартами сравнения и измерительными устройствами для определения количественных и качественных характеристик электроэнергии, поставляемой потребителям. В линейку эталонов электрической мощности входят основные приборы моделей 6100B и 6105A, а также вспомогательные приборы 6101B и 6106A.
| 54 | Fluke 6125A - двухфазная система (основной эталон Fluke 6105A и вспомогательный эталон Fluke 6106A) | Госреестр | цена по запросу | Эталоны-калибраторы электрической мощности Fluke являются прецизионными приборами для калибровки счетчиков электроэнергии, а также стандартами сравнения и измерительными устройствами для определения количественных и качественных характеристик электроэнергии, поставляемой потребителям. В линейку эталонов электрической мощности входят основные приборы моделей 6100B и 6105A, а также вспомогательные приборы 6101B и 6106A.
| 55 | Fluke 6125A/50A - двухфазная система (основной эталон Fluke 6105A и вспомогательный эталон Fluke 6106A) с опцией 50 A | Госреестр | цена по запросу | Эталоны-калибраторы электрической мощности Fluke являются прецизионными приборами для калибровки счетчиков электроэнергии, а также стандартами сравнения и измерительными устройствами для определения количественных и качественных характеристик электроэнергии, поставляемой потребителям. В линейку эталонов электрической мощности входят основные приборы моделей 6100B и 6105A, а также вспомогательные приборы 6101B и 6106A.
| 56 | Fluke 6125A/50A/CLK - двухфазная система (основной эталон Fluke 6105A и вспомогательный эталон Fluke 6106A) с опциями 50 A и Clock | Госреестр | цена по запросу | Эталоны-калибраторы электрической мощности Fluke являются прецизионными приборами для калибровки счетчиков электроэнергии, а также стандартами сравнения и измерительными устройствами для определения количественных и качественных характеристик электроэнергии, поставляемой потребителям. В линейку эталонов электрической мощности входят основные приборы моделей 6100B и 6105A, а также вспомогательные приборы 6101B и 6106A.
| 57 | Fluke 6125A/50A/E/CLK - двухфазная система (основной эталон Fluke 6105A и вспомогательный эталон Fluke 6106A) с опциями Energy Counting, 50 A и Clock | Госреестр | цена по запросу | Эталоны-калибраторы электрической мощности Fluke являются прецизионными приборами для калибровки счетчиков электроэнергии, а также стандартами сравнения и измерительными устройствами для определения количественных и качественных характеристик электроэнергии, поставляемой потребителям. В линейку эталонов электрической мощности входят основные приборы моделей 6100B и 6105A, а также вспомогательные приборы 6101B и 6106A.
| 58 | Fluke 6125A/80A - двухфазная система (основной эталон Fluke 6105A и вспомогательный эталон Fluke 6106A) с опцией 80 A | Госреестр | цена по запросу | Эталоны-калибраторы электрической мощности Fluke являются прецизионными приборами для калибровки счетчиков электроэнергии, а также стандартами сравнения и измерительными устройствами для определения количественных и качественных характеристик электроэнергии, поставляемой потребителям. В линейку эталонов электрической мощности входят основные приборы моделей 6100B и 6105A, а также вспомогательные приборы 6101B и 6106A.
| 59 | Fluke 6125A/80A/CLK - двухфазная система (основной эталон Fluke 6105A и вспомогательный эталон Fluke 6106A) с опциями 80 A и Clock | Госреестр | цена по запросу | Эталоны-калибраторы электрической мощности Fluke являются прецизионными приборами для калибровки счетчиков электроэнергии, а также стандартами сравнения и измерительными устройствами для определения количественных и качественных характеристик электроэнергии, поставляемой потребителям. В линейку эталонов электрической мощности входят основные приборы моделей 6100B и 6105A, а также вспомогательные приборы 6101B и 6106A.
| 60 | Fluke 6125A/80A/E/CLK - двухфазная система (основной эталон Fluke 6105A и вспомогательный эталон Fluke 6106A) с опциями Energy Counting, 80 A и Clock | Госреестр | цена по запросу | Эталоны-калибраторы электрической мощности Fluke являются прецизионными приборами для калибровки счетчиков электроэнергии, а также стандартами сравнения и измерительными устройствами для определения количественных и качественных характеристик электроэнергии, поставляемой потребителям. В линейку эталонов электрической мощности входят основные приборы моделей 6100B и 6105A, а также вспомогательные приборы 6101B и 6106A.
| 61 | Fluke 6125A/CLK - двухфазная система (основной эталон Fluke 6105A и вспомогательный эталон Fluke 6106A) с опцией Clock | Госреестр | цена по запросу | Эталоны-калибраторы электрической мощности Fluke являются прецизионными приборами для калибровки счетчиков электроэнергии, а также стандартами сравнения и измерительными устройствами для определения количественных и качественных характеристик электроэнергии, поставляемой потребителям. В линейку эталонов электрической мощности входят основные приборы моделей 6100B и 6105A, а также вспомогательные приборы 6101B и 6106A.
| 62 | Fluke 6125A/E - двухфазная система (основной эталон Fluke 6105A и вспомогательный эталон Fluke 6106A) с опцией Energy Counting | Госреестр | цена по запросу | Эталоны-калибраторы электрической мощности Fluke являются прецизионными приборами для калибровки счетчиков электроэнергии, а также стандартами сравнения и измерительными устройствами для определения количественных и качественных характеристик электроэнергии, поставляемой потребителям. В линейку эталонов электрической мощности входят основные приборы моделей 6100B и 6105A, а также вспомогательные приборы 6101B и 6106A.
| 63 | Fluke 6125A/E/50A - двухфазная система (основной эталон Fluke 6105A и вспомогательный эталон Fluke 6106A) с опциями Energy Counting и 50 A | Госреестр | цена по запросу | Эталоны-калибраторы электрической мощности Fluke являются прецизионными приборами для калибровки счетчиков электроэнергии, а также стандартами сравнения и измерительными устройствами для определения количественных и качественных характеристик электроэнергии, поставляемой потребителям. В линейку эталонов электрической мощности входят основные приборы моделей 6100B и 6105A, а также вспомогательные приборы 6101B и 6106A.
| 64 | Fluke 6125A/E/80A - двухфазная система (основной эталон Fluke 6105A и вспомогательный эталон Fluke 6106A) с опциями Energy Counting и 80 A | Госреестр | цена по запросу | Эталоны-калибраторы электрической мощности Fluke являются прецизионными приборами для калибровки счетчиков электроэнергии, а также стандартами сравнения и измерительными устройствами для определения количественных и качественных характеристик электроэнергии, поставляемой потребителям. В линейку эталонов электрической мощности входят основные приборы моделей 6100B и 6105A, а также вспомогательные приборы 6101B и 6106A.
| 65 | Fluke 6125A/E/CLK - двухфазная система (основной эталон Fluke 6105A и вспомогательный эталон Fluke 6106A) с опциями Energy Counting и Clock | Госреестр | цена по запросу | Эталоны-калибраторы электрической мощности Fluke являются прецизионными приборами для калибровки счетчиков электроэнергии, а также стандартами сравнения и измерительными устройствами для определения количественных и качественных характеристик электроэнергии, поставляемой потребителям. В линейку эталонов электрической мощности входят основные приборы моделей 6100B и 6105A, а также вспомогательные приборы 6101B и 6106A.
| 66 | Fluke 6130B - трехфазная система (один основной эталон Fluke 6100B и два вспомогательных эталона Fluke 6101B) | Госреестр | цена по запросу | Эталоны-калибраторы электрической мощности Fluke являются прецизионными приборами для калибровки счетчиков электроэнергии, а также стандартами сравнения и измерительными устройствами для определения количественных и качественных характеристик электроэнергии, поставляемой потребителям. В линейку эталонов электрической мощности входят основные приборы моделей 6100B и 6105A, а также вспомогательные приборы 6101B и 6106A.
| 67 | Fluke 6130B - трехфазная система (один основной эталон Fluke 6100B и два вспомогательных эталона Fluke 6101B) | Госреестр | цена по запросу | Эталоны-калибраторы электрической мощности Fluke являются прецизионными приборами для калибровки счетчиков электроэнергии, а также стандартами сравнения и измерительными устройствами для определения количественных и качественных характеристик электроэнергии, поставляемой потребителям. В линейку эталонов электрической мощности входят основные приборы моделей 6100B и 6105A, а также вспомогательные приборы 6101B и 6106A.
| 68 | Fluke 6130B/50A - трехфазная система (один основной эталон Fluke 6100B и два вспомогательных эталона Fluke 6101B) с опцией 50 A | Госреестр | цена по запросу | Эталоны-калибраторы электрической мощности Fluke являются прецизионными приборами для калибровки счетчиков электроэнергии, а также стандартами сравнения и измерительными устройствами для определения количественных и качественных характеристик электроэнергии, поставляемой потребителям. В линейку эталонов электрической мощности входят основные приборы моделей 6100B и 6105A, а также вспомогательные приборы 6101B и 6106A.
| 69 | Fluke 6130B/50A/CLK - трехфазная система (один основной эталон Fluke 6100B и два вспомогательных эталона Fluke 6101B) с опциями 50 A и Clock | Госреестр | цена по запросу | Эталоны-калибраторы электрической мощности Fluke являются прецизионными приборами для калибровки счетчиков электроэнергии, а также стандартами сравнения и измерительными устройствами для определения количественных и качественных характеристик электроэнергии, поставляемой потребителям. В линейку эталонов электрической мощности входят основные приборы моделей 6100B и 6105A, а также вспомогательные приборы 6101B и 6106A.
| 70 | Fluke 6130B/50A/E/CLK - трехфазная система (один основной эталон Fluke 6100B и два вспомогательных эталона Fluke 6101B) с опциями Energy Counting, 50 A и Clock | Госреестр | цена по запросу | Эталоны-калибраторы электрической мощности Fluke являются прецизионными приборами для калибровки счетчиков электроэнергии, а также стандартами сравнения и измерительными устройствами для определения количественных и качественных характеристик электроэнергии, поставляемой потребителям. В линейку эталонов электрической мощности входят основные приборы моделей 6100B и 6105A, а также вспомогательные приборы 6101B и 6106A.
| 71 | Fluke 6130B/80A - трехфазная система (один основной эталон Fluke 6100B и два вспомогательных эталона Fluke 6101B) с опцией 80 A | Госреестр | цена по запросу | Эталоны-калибраторы электрической мощности Fluke являются прецизионными приборами для калибровки счетчиков электроэнергии, а также стандартами сравнения и измерительными устройствами для определения количественных и качественных характеристик электроэнергии, поставляемой потребителям. В линейку эталонов электрической мощности входят основные приборы моделей 6100B и 6105A, а также вспомогательные приборы 6101B и 6106A.
| 72 | Fluke 6130B/80A/CLK - трехфазная система (один основной эталон Fluke 6100B и два вспомогательных эталона Fluke 6101B) с опциями 80 A и Clock | Госреестр | цена по запросу | Эталоны-калибраторы электрической мощности Fluke являются прецизионными приборами для калибровки счетчиков электроэнергии, а также стандартами сравнения и измерительными устройствами для определения количественных и качественных характеристик электроэнергии, поставляемой потребителям. В линейку эталонов электрической мощности входят основные приборы моделей 6100B и 6105A, а также вспомогательные приборы 6101B и 6106A.
| 73 | Fluke 6130B/80A/E/CLK - трехфазная система (один основной эталон Fluke 6100B и два вспомогательных эталона Fluke 6101B) с опциями Energy Counting, 80 A и Clock | Госреестр | цена по запросу | Эталоны-калибраторы электрической мощности Fluke являются прецизионными приборами для калибровки счетчиков электроэнергии, а также стандартами сравнения и измерительными устройствами для определения количественных и качественных характеристик электроэнергии, поставляемой потребителям. В линейку эталонов электрической мощности входят основные приборы моделей 6100B и 6105A, а также вспомогательные приборы 6101B и 6106A.
| 74 | Fluke 6130B/CLK - трехфазная система (один основной эталон Fluke 6100B и два вспомогательных эталона Fluke 6101B) с опцией Clock | Госреестр | цена по запросу | Эталоны-калибраторы электрической мощности Fluke являются прецизионными приборами для калибровки счетчиков электроэнергии, а также стандартами сравнения и измерительными устройствами для определения количественных и качественных характеристик электроэнергии, поставляемой потребителям. В линейку эталонов электрической мощности входят основные приборы моделей 6100B и 6105A, а также вспомогательные приборы 6101B и 6106A.
| 75 | Fluke 6130B/E - трехфазная система (один основной эталон Fluke 6100B и два вспомогательных эталона Fluke 6101B) с опцией Energy Counting | Госреестр | цена по запросу | Эталоны-калибраторы электрической мощности Fluke являются прецизионными приборами для калибровки счетчиков электроэнергии, а также стандартами сравнения и измерительными устройствами для определения количественных и качественных характеристик электроэнергии, поставляемой потребителям. В линейку эталонов электрической мощности входят основные приборы моделей 6100B и 6105A, а также вспомогательные приборы 6101B и 6106A.
| 76 | Fluke 6130B/E/50A - трехфазная система (один основной эталон Fluke 6100B и два вспомогательных эталона Fluke 6101B) с опциями Energy Counting и 50 A | Госреестр | цена по запросу | Эталоны-калибраторы электрической мощности Fluke являются прецизионными приборами для калибровки счетчиков электроэнергии, а также стандартами сравнения и измерительными устройствами для определения количественных и качественных характеристик электроэнергии, поставляемой потребителям. В линейку эталонов электрической мощности входят основные приборы моделей 6100B и 6105A, а также вспомогательные приборы 6101B и 6106A.
| 77 | Fluke 6130B/E/80A - трехфазная система (один основной эталон Fluke 6100B и два вспомогательных эталона Fluke 6101B) с опциями Energy Counting и 80 A | Госреестр | цена по запросу | Эталоны-калибраторы электрической мощности Fluke являются прецизионными приборами для калибровки счетчиков электроэнергии, а также стандартами сравнения и измерительными устройствами для определения количественных и качественных характеристик электроэнергии, поставляемой потребителям. В линейку эталонов электрической мощности входят основные приборы моделей 6100B и 6105A, а также вспомогательные приборы 6101B и 6106A.
| 78 | Fluke 6130B/E/CLK - трехфазная система (один основной эталон Fluke 6100B и два вспомогательных эталона Fluke 6101B) с опциями Energy Counting и Clock | Госреестр | цена по запросу | Эталоны-калибраторы электрической мощности Fluke являются прецизионными приборами для калибровки счетчиков электроэнергии, а также стандартами сравнения и измерительными устройствами для определения количественных и качественных характеристик электроэнергии, поставляемой потребителям. В линейку эталонов электрической мощности входят основные приборы моделей 6100B и 6105A, а также вспомогательные приборы 6101B и 6106A.
| 79 | Fluke 6135A - трехфазная система (один основной эталон Fluke 6105A и два вспомогательных эталона Fluke 6106A) | Госреестр | цена по запросу | Эталоны-калибраторы электрической мощности Fluke являются прецизионными приборами для калибровки счетчиков электроэнергии, а также стандартами сравнения и измерительными устройствами для определения количественных и качественных характеристик электроэнергии, поставляемой потребителям. В линейку эталонов электрической мощности входят основные приборы моделей 6100B и 6105A, а также вспомогательные приборы 6101B и 6106A.
| 80 | Fluke 6135A - трехфазная система (один основной эталон Fluke 6105A и два вспомогательных эталона Fluke 6106A) | Госреестр | цена по запросу | Эталоны-калибраторы электрической мощности Fluke являются прецизионными приборами для калибровки счетчиков электроэнергии, а также стандартами сравнения и измерительными устройствами для определения количественных и качественных характеристик электроэнергии, поставляемой потребителям. В линейку эталонов электрической мощности входят основные приборы моделей 6100B и 6105A, а также вспомогательные приборы 6101B и 6106A.
| 81 | Fluke 6135A/50A - трехфазная система (один основной эталон Fluke 6105A и два вспомогательных эталона Fluke 6106A) с опцией 50 A | Госреестр | цена по запросу | Эталоны-калибраторы электрической мощности Fluke являются прецизионными приборами для калибровки счетчиков электроэнергии, а также стандартами сравнения и измерительными устройствами для определения количественных и качественных характеристик электроэнергии, поставляемой потребителям. В линейку эталонов электрической мощности входят основные приборы моделей 6100B и 6105A, а также вспомогательные приборы 6101B и 6106A.
| 82 | Fluke 6135A/50A/CLK - трехфазная система (один основной эталон Fluke 6105A и два вспомогательных эталона Fluke 6106A) с опциями 50 A и Clock | Госреестр | цена по запросу | Эталоны-калибраторы электрической мощности Fluke являются прецизионными приборами для калибровки счетчиков электроэнергии, а также стандартами сравнения и измерительными устройствами для определения количественных и качественных характеристик электроэнергии, поставляемой потребителям. В линейку эталонов электрической мощности входят основные приборы моделей 6100B и 6105A, а также вспомогательные приборы 6101B и 6106A.
| 83 | Fluke 6135A/50A/E/CLK - трехфазная система (один основной эталон Fluke 6105A и два вспомогательных эталона Fluke 6106A) с опциями Energy Counting, 50 A и Clock | Госреестр | цена по запросу | Эталоны-калибраторы электрической мощности Fluke являются прецизионными приборами для калибровки счетчиков электроэнергии, а также стандартами сравнения и измерительными устройствами для определения количественных и качественных характеристик электроэнергии, поставляемой потребителям. В линейку эталонов электрической мощности входят основные приборы моделей 6100B и 6105A, а также вспомогательные приборы 6101B и 6106A.
| 84 | Fluke 6135A/80A - трехфазная система (один основной эталон Fluke 6105A и два вспомогательных эталона Fluke 6106A) с опцией 80 A | Госреестр | цена по запросу | Эталоны-калибраторы электрической мощности Fluke являются прецизионными приборами для калибровки счетчиков электроэнергии, а также стандартами сравнения и измерительными устройствами для определения количественных и качественных характеристик электроэнергии, поставляемой потребителям. В линейку эталонов электрической мощности входят основные приборы моделей 6100B и 6105A, а также вспомогательные приборы 6101B и 6106A.
| 85 | Fluke 6135A/80A/CLK - трехфазная система (один основной эталон Fluke 6105A и два вспомогательных эталона Fluke 6106A) с опциями 80 A и Clock | Госреестр | цена по запросу | Эталоны-калибраторы электрической мощности Fluke являются прецизионными приборами для калибровки счетчиков электроэнергии, а также стандартами сравнения и измерительными устройствами для определения количественных и качественных характеристик электроэнергии, поставляемой потребителям. В линейку эталонов электрической мощности входят основные приборы моделей 6100B и 6105A, а также вспомогательные приборы 6101B и 6106A.
| 86 | Fluke 6135A/80A/E/CLK - трехфазная система (один основной эталон Fluke 6105A и два вспомогательных эталона Fluke 6106A) с опциями Energy Counting, 80 A и Clock | Госреестр | цена по запросу | Эталоны-калибраторы электрической мощности Fluke являются прецизионными приборами для калибровки счетчиков электроэнергии, а также стандартами сравнения и измерительными устройствами для определения количественных и качественных характеристик электроэнергии, поставляемой потребителям. В линейку эталонов электрической мощности входят основные приборы моделей 6100B и 6105A, а также вспомогательные приборы 6101B и 6106A.
| 87 | Fluke 6135A/CLK - трехфазная система (один основной эталон Fluke 6105A и два вспомогательных эталона Fluke 6106A) с опцией Clock | Госреестр | цена по запросу | Эталоны-калибраторы электрической мощности Fluke являются прецизионными приборами для калибровки счетчиков электроэнергии, а также стандартами сравнения и измерительными устройствами для определения количественных и качественных характеристик электроэнергии, поставляемой потребителям. В линейку эталонов электрической мощности входят основные приборы моделей 6100B и 6105A, а также вспомогательные приборы 6101B и 6106A.
| 88 | Fluke 6135A/E - трехфазная система (один основной эталон Fluke 6105A и два вспомогательных эталона Fluke 6106A) с опцией Energy Counting | Госреестр | цена по запросу | Эталоны-калибраторы электрической мощности Fluke являются прецизионными приборами для калибровки счетчиков электроэнергии, а также стандартами сравнения и измерительными устройствами для определения количественных и качественных характеристик электроэнергии, поставляемой потребителям. В линейку эталонов электрической мощности входят основные приборы моделей 6100B и 6105A, а также вспомогательные приборы 6101B и 6106A.
| 89 | Fluke 6135A/E/50A - трехфазная система (один основной эталон Fluke 6105A и два вспомогательных эталона Fluke 6106A) с опциями Energy Counting и 50 A | Госреестр | цена по запросу | Эталоны-калибраторы электрической мощности Fluke являются прецизионными приборами для калибровки счетчиков электроэнергии, а также стандартами сравнения и измерительными устройствами для определения количественных и качественных характеристик электроэнергии, поставляемой потребителям. В линейку эталонов электрической мощности входят основные приборы моделей 6100B и 6105A, а также вспомогательные приборы 6101B и 6106A.
| 90 | Fluke 6135A/E/80A - трехфазная система (один основной эталон Fluke 6105A и два вспомогательных эталона Fluke 6106A) с опциями Energy Counting и 80 A | Госреестр | цена по запросу | Эталоны-калибраторы электрической мощности Fluke являются прецизионными приборами для калибровки счетчиков электроэнергии, а также стандартами сравнения и измерительными устройствами для определения количественных и качественных характеристик электроэнергии, поставляемой потребителям. В линейку эталонов электрической мощности входят основные приборы моделей 6100B и 6105A, а также вспомогательные приборы 6101B и 6106A.
| 91 | Fluke 6135A/E/CLK - трехфазная система (один основной эталон Fluke 6105A и два вспомогательных эталона Fluke 6106A) с опциями Energy Counting и Clock | Госреестр | цена по запросу | Эталоны-калибраторы электрической мощности Fluke являются прецизионными приборами для калибровки счетчиков электроэнергии, а также стандартами сравнения и измерительными устройствами для определения количественных и качественных характеристик электроэнергии, поставляемой потребителям. В линейку эталонов электрической мощности входят основные приборы моделей 6100B и 6105A, а также вспомогательные приборы 6101B и 6106A.
| 92 | Fluke 6140B - четырехфазная система (один основной эталон Fluke 6100B и три вспомогательных эталона Fluke 6101B) | Госреестр | цена по запросу | Эталоны-калибраторы электрической мощности Fluke являются прецизионными приборами для калибровки счетчиков электроэнергии, а также стандартами сравнения и измерительными устройствами для определения количественных и качественных характеристик электроэнергии, поставляемой потребителям. В линейку эталонов электрической мощности входят основные приборы моделей 6100B и 6105A, а также вспомогательные приборы 6101B и 6106A.
| 93 | Fluke 6140B - четырехфазная система (один основной эталон Fluke 6100B и три вспомогательных эталона Fluke 6101B) | Госреестр | цена по запросу | Эталоны-калибраторы электрической мощности Fluke являются прецизионными приборами для калибровки счетчиков электроэнергии, а также стандартами сравнения и измерительными устройствами для определения количественных и качественных характеристик электроэнергии, поставляемой потребителям. В линейку эталонов электрической мощности входят основные приборы моделей 6100B и 6105A, а также вспомогательные приборы 6101B и 6106A.
| 94 | Fluke 6140B/50A - четырехфазная система (один основной эталон Fluke 6100B и три вспомогательных эталона Fluke 6101B) с опцией 50 A | Госреестр | цена по запросу | Эталоны-калибраторы электрической мощности Fluke являются прецизионными приборами для калибровки счетчиков электроэнергии, а также стандартами сравнения и измерительными устройствами для определения количественных и качественных характеристик электроэнергии, поставляемой потребителям. В линейку эталонов электрической мощности входят основные приборы моделей 6100B и 6105A, а также вспомогательные приборы 6101B и 6106A.
| 95 | Fluke 6140B/50A/CLK - четырехфазная система (один основной эталон Fluke 6100B и три вспомогательных эталона Fluke 6101B) с опциями 50 A и Clock | Госреестр | цена по запросу | Эталоны-калибраторы электрической мощности Fluke являются прецизионными приборами для калибровки счетчиков электроэнергии, а также стандартами сравнения и измерительными устройствами для определения количественных и качественных характеристик электроэнергии, поставляемой потребителям. В линейку эталонов электрической мощности входят основные приборы моделей 6100B и 6105A, а также вспомогательные приборы 6101B и 6106A.
| 96 | Fluke 6140B/50A/E/CLK - четырехфазная система (один основной эталон Fluke 6100B и три вспомогательных эталона Fluke 6101B) с опциями Energy Counting, 50 A и Clock | Госреестр | цена по запросу | Эталоны-калибраторы электрической мощности Fluke являются прецизионными приборами для калибровки счетчиков электроэнергии, а также стандартами сравнения и измерительными устройствами для определения количественных и качественных характеристик электроэнергии, поставляемой потребителям. В линейку эталонов электрической мощности входят основные приборы моделей 6100B и 6105A, а также вспомогательные приборы 6101B и 6106A.
| 97 | Fluke 6140B/80A - четырехфазная система (один основной эталон Fluke 6100B и три вспомогательных эталона Fluke 6101B) с опцией 80 A | Госреестр | цена по запросу | Эталоны-калибраторы электрической мощности Fluke являются прецизионными приборами для калибровки счетчиков электроэнергии, а также стандартами сравнения и измерительными устройствами для определения количественных и качественных характеристик электроэнергии, поставляемой потребителям. В линейку эталонов электрической мощности входят основные приборы моделей 6100B и 6105A, а также вспомогательные приборы 6101B и 6106A.
| 98 | Fluke 6140B/80A/CLK - четырехфазная система (один основной эталон Fluke 6100B и три вспомогательных эталона Fluke 6101B) с опциями 80 A и Clock | Госреестр | цена по запросу | Эталоны-калибраторы электрической мощности Fluke являются прецизионными приборами для калибровки счетчиков электроэнергии, а также стандартами сравнения и измерительными устройствами для определения количественных и качественных характеристик электроэнергии, поставляемой потребителям. В линейку эталонов электрической мощности входят основные приборы моделей 6100B и 6105A, а также вспомогательные приборы 6101B и 6106A.
| 99 | Fluke 6140B/80A/E/CLK - четырехфазная система (один основной эталон Fluke 6100B и три вспомогательных эталона Fluke 6101B) с опциями Energy Counting, 80 A и Clock | Госреестр | цена по запросу | Эталоны-калибраторы электрической мощности Fluke являются прецизионными приборами для калибровки счетчиков электроэнергии, а также стандартами сравнения и измерительными устройствами для определения количественных и качественных характеристик электроэнергии, поставляемой потребителям. В линейку эталонов электрической мощности входят основные приборы моделей 6100B и 6105A, а также вспомогательные приборы 6101B и 6106A.
| 100 | Fluke 6140B/CLK - четырехфазная система (один основной эталон Fluke 6100B и три вспомогательных эталона Fluke 6101B) с опцией Clock | Госреестр | цена по запросу | Эталоны-калибраторы электрической мощности Fluke являются прецизионными приборами для калибровки счетчиков электроэнергии, а также стандартами сравнения и измерительными устройствами для определения количественных и качественных характеристик электроэнергии, поставляемой потребителям. В линейку эталонов электрической мощности входят основные приборы моделей 6100B и 6105A, а также вспомогательные приборы 6101B и 6106A.
| 101 | Fluke 6140B/E - четырехфазная система (один основной эталон Fluke 6100B и три вспомогательных эталона Fluke 6101B) с опцией Energy Counting | Госреестр | цена по запросу | Эталоны-калибраторы электрической мощности Fluke являются прецизионными приборами для калибровки счетчиков электроэнергии, а также стандартами сравнения и измерительными устройствами для определения количественных и качественных характеристик электроэнергии, поставляемой потребителям. В линейку эталонов электрической мощности входят основные приборы моделей 6100B и 6105A, а также вспомогательные приборы 6101B и 6106A.
| 102 | Fluke 6140B/E/50A - четырехфазная система (один основной эталон Fluke 6100B и три вспомогательных эталона Fluke 6101B) с опциями Energy Counting и 50 A | Госреестр | цена по запросу | Эталоны-калибраторы электрической мощности Fluke являются прецизионными приборами для калибровки счетчиков электроэнергии, а также стандартами сравнения и измерительными устройствами для определения количественных и качественных характеристик электроэнергии, поставляемой потребителям. В линейку эталонов электрической мощности входят основные приборы моделей 6100B и 6105A, а также вспомогательные приборы 6101B и 6106A.
| 103 | Fluke 6140B/E/80A - четырехфазная система (один основной эталон Fluke 6100B и три вспомогательных эталона Fluke 6101B) с опциями Energy Counting и 50 A | Госреестр | цена по запросу | Эталоны-калибраторы электрической мощности Fluke являются прецизионными приборами для калибровки счетчиков электроэнергии, а также стандартами сравнения и измерительными устройствами для определения количественных и качественных характеристик электроэнергии, поставляемой потребителям. В линейку эталонов электрической мощности входят основные приборы моделей 6100B и 6105A, а также вспомогательные приборы 6101B и 6106A.
| 104 | Fluke 6140B/E/CLK - четырехфазная система (один основной эталон Fluke 6100B и три вспомогательных эталона Fluke 6101B) с опциями Energy Counting и Clock | Госреестр | цена по запросу | Эталоны-калибраторы электрической мощности Fluke являются прецизионными приборами для калибровки счетчиков электроэнергии, а также стандартами сравнения и измерительными устройствами для определения количественных и качественных характеристик электроэнергии, поставляемой потребителям. В линейку эталонов электрической мощности входят основные приборы моделей 6100B и 6105A, а также вспомогательные приборы 6101B и 6106A.
| 105 | Fluke 6145A - четырехфазная система (один основной эталон Fluke 6105A и три вспомогательных эталона Fluke 6106A) | Госреестр | цена по запросу | Эталоны-калибраторы электрической мощности Fluke являются прецизионными приборами для калибровки счетчиков электроэнергии, а также стандартами сравнения и измерительными устройствами для определения количественных и качественных характеристик электроэнергии, поставляемой потребителям. В линейку эталонов электрической мощности входят основные приборы моделей 6100B и 6105A, а также вспомогательные приборы 6101B и 6106A.
| 106 | Fluke 6145A - четырехфазная система (один основной эталон Fluke 6105A и три вспомогательных эталона Fluke 6106A) | Госреестр | цена по запросу | Эталоны-калибраторы электрической мощности Fluke являются прецизионными приборами для калибровки счетчиков электроэнергии, а также стандартами сравнения и измерительными устройствами для определения количественных и качественных характеристик электроэнергии, поставляемой потребителям. В линейку эталонов электрической мощности входят основные приборы моделей 6100B и 6105A, а также вспомогательные приборы 6101B и 6106A.
| 107 | Fluke 6145A/50A - четырехфазная система (один основной эталон Fluke 6105A и три вспомогательных эталона Fluke 6106A) с опцией 50 A | Госреестр | цена по запросу | Эталоны-калибраторы электрической мощности Fluke являются прецизионными приборами для калибровки счетчиков электроэнергии, а также стандартами сравнения и измерительными устройствами для определения количественных и качественных характеристик электроэнергии, поставляемой потребителям. В линейку эталонов электрической мощности входят основные приборы моделей 6100B и 6105A, а также вспомогательные приборы 6101B и 6106A.
| 108 | Fluke 6145A/50A/CLK - четырехфазная система (один основной эталон Fluke 6105A и три вспомогательных эталона Fluke 6106A) с опциями 50 A и Clock | Госреестр | цена по запросу | Эталоны-калибраторы электрической мощности Fluke являются прецизионными приборами для калибровки счетчиков электроэнергии, а также стандартами сравнения и измерительными устройствами для определения количественных и качественных характеристик электроэнергии, поставляемой потребителям. В линейку эталонов электрической мощности входят основные приборы моделей 6100B и 6105A, а также вспомогательные приборы 6101B и 6106A.
| 109 | Fluke 6145A/50A/E/CLK - четырехфазная система (один основной эталон Fluke 6105A и три вспомогательных эталона Fluke 6106A) с опциями Energy Counting, 50 A и Clock | Госреестр | цена по запросу | Эталоны-калибраторы электрической мощности Fluke являются прецизионными приборами для калибровки счетчиков электроэнергии, а также стандартами сравнения и измерительными устройствами для определения количественных и качественных характеристик электроэнергии, поставляемой потребителям. В линейку эталонов электрической мощности входят основные приборы моделей 6100B и 6105A, а также вспомогательные приборы 6101B и 6106A.
| 110 | Fluke 6145A/80A - четырехфазная система (один основной эталон Fluke 6105A и три вспомогательных эталона Fluke 6106A) с опцией 80 A | Госреестр | цена по запросу | Эталоны-калибраторы электрической мощности Fluke являются прецизионными приборами для калибровки счетчиков электроэнергии, а также стандартами сравнения и измерительными устройствами для определения количественных и качественных характеристик электроэнергии, поставляемой потребителям. В линейку эталонов электрической мощности входят основные приборы моделей 6100B и 6105A, а также вспомогательные приборы 6101B и 6106A.
| 111 | Fluke 6145A/80A/CLK - четырехфазная система (один основной эталон Fluke 6105A и три вспомогательных эталона Fluke 6106A) с опциями 80 A и Clock | Госреестр | цена по запросу | Эталоны-калибраторы электрической мощности Fluke являются прецизионными приборами для калибровки счетчиков электроэнергии, а также стандартами сравнения и измерительными устройствами для определения количественных и качественных характеристик электроэнергии, поставляемой потребителям. В линейку эталонов электрической мощности входят основные приборы моделей 6100B и 6105A, а также вспомогательные приборы 6101B и 6106A.
| 112 | Fluke 6145A/80A/E/CLK - четырехфазная система (один основной эталон Fluke 6105A и три вспомогательных эталона Fluke 6106A) с опциями Energy Counting, 80 A и Clock | Госреестр | цена по запросу | Эталоны-калибраторы электрической мощности Fluke являются прецизионными приборами для калибровки счетчиков электроэнергии, а также стандартами сравнения и измерительными устройствами для определения количественных и качественных характеристик электроэнергии, поставляемой потребителям. В линейку эталонов электрической мощности входят основные приборы моделей 6100B и 6105A, а также вспомогательные приборы 6101B и 6106A.
| 113 | Fluke 6145A/CLK - четырехфазная система (один основной эталон Fluke 6105A и три вспомогательных эталона Fluke 6106A) с опцией Clock | Госреестр | цена по запросу | Эталоны-калибраторы электрической мощности Fluke являются прецизионными приборами для калибровки счетчиков электроэнергии, а также стандартами сравнения и измерительными устройствами для определения количественных и качественных характеристик электроэнергии, поставляемой потребителям. В линейку эталонов электрической мощности входят основные приборы моделей 6100B и 6105A, а также вспомогательные приборы 6101B и 6106A.
| 114 | Fluke 6145A/E - четырехфазная система (один основной эталон Fluke 6105A и три вспомогательных эталона Fluke 6106A) с опцией Energy Counting | Госреестр | цена по запросу | Эталоны-калибраторы электрической мощности Fluke являются прецизионными приборами для калибровки счетчиков электроэнергии, а также стандартами сравнения и измерительными устройствами для определения количественных и качественных характеристик электроэнергии, поставляемой потребителям. В линейку эталонов электрической мощности входят основные приборы моделей 6100B и 6105A, а также вспомогательные приборы 6101B и 6106A.
| 115 | Fluke 6145A/E/50A - четырехфазная система (один основной эталон Fluke 6105A и три вспомогательных эталона Fluke 6106A) с опциями Energy Counting и 50 A | Госреестр | цена по запросу | Эталоны-калибраторы электрической мощности Fluke являются прецизионными приборами для калибровки счетчиков электроэнергии, а также стандартами сравнения и измерительными устройствами для определения количественных и качественных характеристик электроэнергии, поставляемой потребителям. В линейку эталонов электрической мощности входят основные приборы моделей 6100B и 6105A, а также вспомогательные приборы 6101B и 6106A.
| 116 | Fluke 6145A/E/80A - четырехфазная система (один основной эталон Fluke 6105A и три вспомогательных эталона Fluke 6106A) с опциями Energy Counting и 80 A | Госреестр | цена по запросу | Эталоны-калибраторы электрической мощности Fluke являются прецизионными приборами для калибровки счетчиков электроэнергии, а также стандартами сравнения и измерительными устройствами для определения количественных и качественных характеристик электроэнергии, поставляемой потребителям. В линейку эталонов электрической мощности входят основные приборы моделей 6100B и 6105A, а также вспомогательные приборы 6101B и 6106A.
| 117 | Fluke 6145A/E/CLK - четырехфазная система (один основной эталон Fluke 6105A и три вспомогательных эталона Fluke 6106A) с опциями Energy Counting и Clock | Госреестр | цена по запросу | Эталоны-калибраторы электрической мощности Fluke являются прецизионными приборами для калибровки счетчиков электроэнергии, а также стандартами сравнения и измерительными устройствами для определения количественных и качественных характеристик электроэнергии, поставляемой потребителям. В линейку эталонов электрической мощности входят основные приборы моделей 6100B и 6105A, а также вспомогательные приборы 6101B и 6106A.
| 118 | Fluke 734A - эталон постоянного напряжения | Госреестр | цена по запросу | Устройство 732B представляет собой прямой стандарт напряжения с выходами 10 и 1,018 В. Устройство 734A представляет собой прямой стандарт напряжения, состоящий из четырех модулей 732B, механически и электрически изолированных и помещенных в корпус, монтируемый в стойку.
| 119 | Fluke 734A - эталонный стандарт (4 эталона Fluke 732В в корпусе) | Госреестр | цена по запросу
| 120 | Fluke 734A/01 - эталонный стандарт (4 эталона Fluke 732В в корпусе, один с сертификатом калибровки) | Госреестр | цена по запросу
| 121 | Fluke 734A/02 - эталонный стандарт (4 эталона Fluke 732В в корпусе, два с сертификатом калибровки) | Госреестр | цена по запросу
| 122 | Fluke 734A/03 - эталонный стандарт (4 эталона Fluke 732В в корпусе, три с сертификатом калибровки) | Госреестр | цена по запросу
| 123 | Fluke 734A/04 - эталонный стандарт (4 эталона Fluke 732В в корпусе, четыре с сертификатом калибровки) | Госреестр | цена по запросу
| 124 | Fluke 734A/10 - эталонный стандарт (4 эталона Fluke 732В в корпусе, один с прилагаемой характеристикой дрейфа) | Госреестр | цена по запросу
| 125 | Fluke 734A/11 - эталонный стандарт (4 эталона Fluke 732В в корпусе, один с прилагаемой характеристикой дрейфа, один с сертификатом калибровки) | Госреестр | цена по запросу
| 126 | Fluke 734A/12 - эталонный стандарт (4 эталона Fluke 732В в корпусе, один с прилагаемой характеристикой дрейфа, два с сертификатом калибровки) | Госреестр | цена по запросу
| 127 | Fluke 734A/13 - эталонный стандарт (4 эталона Fluke 732В в корпусе, один с прилагаемой характеристикой дрейфа, три с сертификатом калибровки) | Госреестр | цена по запросу
| 128 | Fluke 734A/20 - эталонный стандарт (4 эталона Fluke 732В в корпусе, два с прилагаемой характеристикой дрейфа) | Госреестр | цена по запросу
| 129 | Fluke 734A/21 - эталонный стандарт (4 эталона Fluke 732В в корпусе, два с прилагаемой характеристикой дрейфа, один с сертификатом калибровки) | Госреестр | цена по запросу
| 130 | Fluke 734A/22 - эталонный стандарт (4 эталона Fluke 732В в корпусе, два с прилагаемой характеристикой дрейфа, два с сертификатом калибровки) | Госреестр | цена по запросу
| 131 | Fluke 734A/30 - эталонный стандарт (4 эталона Fluke 732В в корпусе, три с прилагаемой характеристикой дрейфа) | Госреестр | цена по запросу
| 132 | Fluke 734A/31 - эталонный стандарт (4 эталона Fluke 732В в корпусе, три с прилагаемой характеристикой дрейфа, один с сертификатом калибровки) | Госреестр | цена по запросу
| 133 | Fluke 734A/40 - эталонный стандарт (4 эталона Fluke 732В в корпусе, четыре с прилагаемой характеристикой дрейфа) | Госреестр | цена по запросу
| 134 | Fluke 742A - стандарт сопротивления | Госреестр | цена по запросу | Стандарты сопротивления 742A Resistance Standards — это рабочие стандарты высокой точности для прецизионной калибровки сопротивления непосредственно на рабочем объекте.
| 135 | Fluke 742A-1 - стандарт сопротивления 1 Ом | Госреестр | цена по запросу
| 136 | Fluke 742A-1.9 - стандарт сопротивления 1,9 Ом | Госреестр | цена по запросу
| 137 | Fluke 742A-10 - стандарт сопротивления 10 Ом | Госреестр | цена по запросу
| 138 | Fluke 742A-100 - стандарт сопротивления 100 Ом | Госреестр | цена по запросу
| 139 | Fluke 742A-100k - стандарт сопротивления 100 кОм | Госреестр | цена по запросу
| 140 | Fluke 742A-10k - стандарт сопротивления 10 кОм | Госреестр | цена по запросу
| 141 | Fluke 742A-10M - стандарт сопротивления 10 МОм | Госреестр | цена по запросу
| 142 | Fluke 742A-19k - стандарт сопротивления 19 кОм | Госреестр | цена по запросу
| 143 | Fluke 742A-19M - стандарт сопротивления 19 МОм | Госреестр | цена по запросу
| 144 | Fluke 742A-1k - стандарт сопротивления 1 кОм | Госреестр | цена по запросу
| 145 | Fluke 742A-1M - стандарт сопротивления 1 МОм | Госреестр | цена по запросу
| 146 | Fluke 742A-25 - стандарт сопротивления 25 Ом | Госреестр | цена по запросу
| 147 | Fluke A40B - токовый шунт | Госреестр | цена по запросу | Шунты переменного тока Fluke A40B предназначены для измерения силы переменного тока в диапазоне частот от 20 Гц до 10 кГц.
| 148 | Fluke A40B-001mA - токовый шунт 1 мА | Госреестр | цена по запросу | Шунты переменного тока Fluke A40B предназначены для измерения силы переменного тока в диапазоне частот от 20 Гц до 10 кГц.
| 149 | Fluke A40B-010mA - токовый шунт 10 мА | Госреестр | цена по запросу | Шунты переменного тока Fluke A40B предназначены для измерения силы переменного тока в диапазоне частот от 20 Гц до 10 кГц.
| 150 | Fluke A40B-020mA - токовый шунт 20 мА | Госреестр | цена по запросу | Шунты переменного тока Fluke A40B предназначены для измерения силы переменного тока в диапазоне частот от 20 Гц до 10 кГц.
| 151 | Fluke A40B-050mA - токовый шунт 50 мА | Госреестр | цена по запросу | Шунты переменного тока Fluke A40B предназначены для измерения силы переменного тока в диапазоне частот от 20 Гц до 10 кГц.
| 152 | Fluke A40B-100A - токовый шунт 100 А | Госреестр | цена по запросу | Шунты переменного тока Fluke A40B предназначены для измерения силы переменного тока в диапазоне частот от 20 Гц до 10 кГц.
| 153 | Fluke A40B-100mA - токовый шунт 100 мА | Госреестр | цена по запросу | Шунты переменного тока Fluke A40B предназначены для измерения силы переменного тока в диапазоне частот от 20 Гц до 10 кГц.
| 154 | Fluke A40B-10A - токовый шунт 10 А | Госреестр | цена по запросу | Шунты переменного тока Fluke A40B предназначены для измерения силы переменного тока в диапазоне частот от 20 Гц до 10 кГц.
| 155 | Fluke A40B-1A - токовый шунт 1 А | Госреестр | цена по запросу | Шунты переменного тока Fluke A40B предназначены для измерения силы переменного тока в диапазоне частот от 20 Гц до 10 кГц.
| 156 | Fluke A40B-200mA - токовый шунт 200 мА | Госреестр | цена по запросу | Шунты переменного тока Fluke A40B предназначены для измерения силы переменного тока в диапазоне частот от 20 Гц до 10 кГц.
| 157 | Fluke A40B-20A - токовый шунт 20 А | Госреестр | цена по запросу | Шунты переменного тока Fluke A40B предназначены для измерения силы переменного тока в диапазоне частот от 20 Гц до 10 кГц.
| 158 | Fluke A40B-2A - токовый шунт 2 А | Госреестр | цена по запросу | Шунты переменного тока Fluke A40B предназначены для измерения силы переменного тока в диапазоне частот от 20 Гц до 10 кГц.
| 159 | Fluke A40B-500mA - токовый шунт 500 мА | Госреестр | цена по запросу | Шунты переменного тока Fluke A40B предназначены для измерения силы переменного тока в диапазоне частот от 20 Гц до 10 кГц.
| 160 | Fluke A40B-50A - токовый шунт 50 А | Госреестр | цена по запросу | Шунты переменного тока Fluke A40B предназначены для измерения силы переменного тока в диапазоне частот от 20 Гц до 10 кГц.
| 161 | Fluke A40B-5A - токовый шунт 5 А | Госреестр | цена по запросу | Шунты переменного тока Fluke A40B предназначены для измерения силы переменного тока в диапазоне частот от 20 Гц до 10 кГц.
| 162 | Fluke A40B/SET - полный набор шунтов | Госреестр | цена по запросу | Шунты переменного тока Fluke A40B предназначены для измерения силы переменного тока в диапазоне частот от 20 Гц до 10 кГц.
Аксессуары к стандартам и эталонам Fluke
| 1 | Fluke 5440A-7003 - сменные медные кабели с низкой термо-ЭДС |  | цена по запросу
| 2 | Fluke 5790B/5 WB - кабель, широкополосный кабель 50 Ом для измерений 50 МГц |  | цена по запросу
| 3 | Fluke 734A-7001 - корпус вместительностью до четырех Fluke 732B |  | цена по запросу
| 4 | Fluke 742A-7002 - транспортный кейс (для 2 блоков Fluke 742A) |  | цена по запросу
| 5 | Fluke A40B-ADAPT/LC - переходник LC вилка – LC вилка |  | цена по запросу | Переходник LC вилка – LC вилка для прецизионных токовых шунтов серии Fluke A40B.
| 6 | Fluke A40B-ADAPT/SPADE - штекерная часть разъема LC для подключения к выводам в форме вилки |  | цена по запросу | Штекерная часть разъема LC для подключения к выводам в форме вилки для прецизионных токовых шунтов серии Fluke A40B.
| 7 | Fluke A40B-CAL/LC - высокотоковый переходник для последовательного подключения двух шунтов (с LC на LC) |  | цена по запросу | Высокотоковый переходник для последовательного подключения двух шунтов (с LC на LC) для прецизионных токовых шунтов серии Fluke A40B.
| 8 | Fluke A40B-CAL/N - низкотоковый переходник для последовательного подключения двух шунтов (с N на N) |  | цена по запросу | Низкотоковый переходник для последовательного подключения двух шунтов (с N на N) для прецизионных токовых шунтов серии Fluke A40B.
| 9 | Fluke A40B-CASE - транспортный кейс из стекловолокна |  | цена по запросу | Транспортный кейс из стекловолокна для прецизионных токовых шунтов серии Fluke A40B.
| 10 | Fluke A40B-LEAD/4MM - переходник с разъемом типа N на двойной разъем 4 мм типа «банан» |  | цена по запросу | Переходник с разъемом типа N на двойной разъем 4 мм типа «банан» для прецизионных токовых шунтов серии Fluke A40B.
| 11 | Fluke A40B-LEAD/N - удлинитель N вилка – N вилка |  | цена по запросу | Удлинитель N вилка – N вилка для прецизионных токовых шунтов серии Fluke A40B.
| 12 | Fluke Y734 - комплект для монтажа в стойку устройств Fluke 734A или Fluke 734A-7001 |  | цена по запросу
Приборы для поверки и калибровки динамометров
| 1 | МСВ-1000МГ4 - машина силовоспроизводящая |  | цена по запросу | Предназначен для воспроизведения и измерения силы растяжения и сжатия при поверке и калибровке динамометров, крановых весов и весоизмерительных датчиков. Машина применяется в качестве эталона 1-го разряда по ГОСТ 8.640-2014 для передачи размера единицы силы методом прямых измерений рабочим эталонам 2-го разряда и рабочим средствам измерений.
| 2 | МСВ-100МГ4 - машина силовоспроизводящая |  | цена по запросу | Предназначен для воспроизведения и измерения силы растяжения и сжатия при поверке и калибровке динамометров, крановых весов и весоизмерительных датчиков. Машина применяется в качестве эталона 1-го разряда по ГОСТ 8.640-2014 для передачи размера единицы силы методом прямых измерений рабочим эталонам 2-го разряда и рабочим средствам измерений.
| 3 | МСВ-100МГ4М - машина силовоспроизводящая |  | цена по запросу | Предназначена для воспроизведения и измерения силы растяжения и сжатия при поверке и калибровке динамометров, крановых весов и весоизмерительных датчиков. Машина применяется в качестве эталона 1-го разряда по ГОСТ 8.640-2014 для передачи размера единицы силы методом прямых измерений рабочим эталонам 2-го разряда и рабочим средствам измерений.
| 4 | МСВ-10МГ4 - машина силовоспроизводящая |  | цена по запросу | Предназначен для воспроизведения и измерения силы растяжения и сжатия при поверке и калибровке динамометров, крановых весов и весоизмерительных датчиков. Машина применяется в качестве эталона 1-го разряда по ГОСТ 8.640-2014 для передачи размера единицы силы методом прямых измерений рабочим эталонам 2-го разряда и рабочим средствам измерений.
| 5 | МСВ-10МГ4М - машина силовоспроизводящая |  | цена по запросу | Предназначена для воспроизведения и измерения силы растяжения и сжатия при поверке и калибровке динамометров, крановых весов и весоизмерительных датчиков. Машина применяется в качестве эталона 1-го разряда по ГОСТ 8.640-2014 для передачи размера единицы силы методом прямых измерений рабочим эталонам 2-го разряда и рабочим средствам измерений.
| 6 | МСВ-200/3МГ4 - машина силовоспроизводящая |  | цена по запросу | Предназначен для передачи размера единицы силы методом прямых измерений рабочим средствам измерений. Машина применяются в качестве эталона единицы силы 3-го разряда по ГОСТ 8.640-2014.
| 7 | МСВ-200МГ4 - машина силовоспроизводящая |  | цена по запросу | Предназначен для воспроизведения и измерения силы растяжения и сжатия при поверке и калибровке динамометров, крановых весов и весоизмерительных датчиков. Машина применяется в качестве эталона 1-го разряда по ГОСТ 8.640-2014 для передачи размера единицы силы методом прямых измерений рабочим эталонам 2-го разряда и рабочим средствам измерений.
| 8 | МСВ-200МГ4М - машина силовоспроизводящая |  | цена по запросу | Предназначена для воспроизведения и измерения силы растяжения и сжатия при поверке и калибровке динамометров, крановых весов и весоизмерительных датчиков. Машина применяется в качестве эталона 1-го разряда по ГОСТ 8.640-2014 для передачи размера единицы силы методом прямых измерений рабочим эталонам 2-го разряда и рабочим средствам измерений.
| 9 | МСВ-500/3МГ4 - машина силовоспроизводящая |  | цена по запросу | Предназначен для передачи размера единицы силы методом прямых измерений рабочим средствам измерений. Машина применяются в качестве эталона единицы силы 3-го разряда по ГОСТ 8.640-2014.
| 10 | МСВ-500МГ4 - машина силовоспроизводящая |  | цена по запросу | Предназначен для воспроизведения и измерения силы растяжения и сжатия при поверке и калибровке динамометров, крановых весов и весоизмерительных датчиков. Машина применяется в качестве эталона 1-го разряда по ГОСТ 8.640-2014 для передачи размера единицы силы методом прямых измерений рабочим эталонам 2-го разряда и рабочим средствам измерений.
| 11 | МСВ-500МГ4М - машина силовоспроизводящая |  | цена по запросу | Предназначена для воспроизведения и измерения силы растяжения и сжатия при поверке и калибровке динамометров, крановых весов и весоизмерительных датчиков. Машина применяется в качестве эталона 1-го разряда по ГОСТ 8.640-2014 для передачи размера единицы силы методом прямых измерений рабочим эталонам 2-го разряда и рабочим средствам измерений.
| 12 | МСВ-50МГ4 - машина силовоспроизводящая |  | цена по запросу | Предназначен для воспроизведения и измерения силы растяжения и сжатия при поверке и калибровке динамометров, крановых весов и весоизмерительных датчиков. Машина применяется в качестве эталона 1-го разряда по ГОСТ 8.640-2014 для передачи размера единицы силы методом прямых измерений рабочим эталонам 2-го разряда и рабочим средствам измерений.
| 13 | МСВ-50МГ4М - машина силовоспроизводящая |  | цена по запросу | Предназначена для воспроизведения и измерения силы растяжения и сжатия при поверке и калибровке динамометров, крановых весов и весоизмерительных датчиков. Машина применяется в качестве эталона 1-го разряда по ГОСТ 8.640-2014 для передачи размера единицы силы методом прямых измерений рабочим эталонам 2-го разряда и рабочим средствам измерений.
| 14 | МСВ-МГ4 - машина силовоспроизводящая |  | цена по запросу | Предназначен для воспроизведения и измерения силы растяжения и сжатия при поверке и калибровке динамометров, крановых весов и весоизмерительных датчиков. Машина применяется в качестве эталона 1-го разряда по ГОСТ 8.640-2014 для передачи размера единицы силы методом прямых измерений рабочим эталонам 2-го разряда и рабочим средствам измерений.
| 15 | МСВ-МГ4/3 - машина силовоспроизводящая |  | цена по запросу | Предназначен для передачи размера единицы силы методом прямых измерений рабочим средствам измерений. Машина применяются в качестве эталона единицы силы 3-го разряда по ГОСТ 8.640-2014.
| 16 | МСВ-МГ4М - машина силовоспроизводящая |  | цена по запросу | Предназначена для воспроизведения и измерения силы растяжения и сжатия при поверке и калибровке динамометров, крановых весов и весоизмерительных датчиков. Машина применяется в качестве эталона 1-го разряда по ГОСТ 8.640-2014 для передачи размера единицы силы методом прямых измерений рабочим эталонам 2-го разряда и рабочим средствам измерений.
Прочие приборы
| 1 | ИТТ-1 - имитатор трехфазных токов |  | 75000 | Имитатор марки «ИТТ-1» является компактным переносным устройством, предназначенным для проверки приборов защиты и систем мониторинга в «полевых» условиях. Надежный металлический корпус позволяет применять его в экстремальных условиях на подстанциях.
| 2 | ИТТ-2 - имитатор трехфазных токов | Госреестр | 168000 | Имитатор тестовых сигналов марки «ИТТ-2» обладает, по сравнению с «ИТТ-1», расширенным набором выходных сигналов, что позволяет использовать его для комплексного тестирования систем мониторинга и диагностики трансформаторного оборудования.
| 3 | ИТТ-3 - имитатор трехфазных токов |  | 351000 | Имитатор марки «ИТТ-3» разработан для использования в стационарных комплексах, предназначенных для автоматизированного тестирования производимой продукции в условиях производства.В состав такого стационарного испытательного комплекса входит компьютер, имитатор «ИТТ-3», комплект соединительных кабелей и специализированное программное обеспечение.Генератор трехфазных сигналов, являющийся основой всех имитаторов серии «ИТТ», включен в реестр средств измерений.
| 4 | Р597 - мера емкости | Госреестр | цена по запросу
| 5 | ТВ-1 - устройство термостатирующее воздушное (термостат) |  | цена по запросу | Обеспечение с высокой точностью температурного режима в рабочей камере. Поверка / калибровка, проведение испытаний средств измерений в измерительных и испытательных лабораториях в автоматизированных системах поверки.
| 6 | IDS - симулятор сигналов от дефектов изоляции |  | 98700 | Переносный прибор марки «IDS» (Insulation Defect Simulator – симулятор сигналов от дефектов в изоляции) предназначен для проверки систем диагностики дефектов в электротехническом оборудовании по частичным разрядам. В отличие от прибора «PD Simulator» прибор марки «IDS» симулирует дефекты не на физическом уровне, а на уровне электрических импульсных сигналов, которые получаются с условного датчика частичных разрядов.
| 7 | PD Simulator - имитатор частичных разрядов в дефектах твердой изоляции высоковольтного оборудования |  | 161700 | Тестовый имитатор частичных разрядов в высоковольтной изоляции предназначен для проведения проверки работоспособности диагностической аппаратуры, используемой для регистрации и анализа частичных разрядов в твердой изоляции, возникающих при различных дефектах.
| 8 | VKG A-755 - калибратор для тестер-стенда А-750 |  | 6542 | Калибратор для тестер-стенда А-750 VKG A-755. Используется для ежеквартального контроля величины и погрешности диапазонов измерений тестер-стенда А-750.
ОБОРУДОВАНИЕ ДЛЯ ПРОИЗВОДСТВА И РАБОЧИХ МЕСТ
Дозиметры, радиометры
| 1 | Альфарад плюс АРП (АВ-07) - измерительный комплекс для мониторинга радона, торона и их дочерних продуктов | Госреестр | 299000 | Комплекс измерительный для мониторинга радона, торона и их дочерних продуктов АЛЬФАРАД ПЛЮС предназначен для экспрессных измерений и непрерывного мониторинга эквивалентной объемной активности (ЭРОА) и объемной активности (ОА) радона-222 и радона-220 (торона) в воздухе, а также измерений содержания радона-222 в пробах воды, почвенного воздуха, измерения плотности потока радона с поверхности грунта. Данная модификация включает полный набор блоков измерения и устройств пробоотбора.
| 2 | Альфарад плюс-А - комплекс измерительный для мониторинга радона, торона и их дочерних продуктов | Госреестр | 172500 | Модификация позволяет проводить мониторинг содержания дочерних продуктов распада (ДПР) радона и торона в воздухе аспирационным методом.
| 3 | Альфарад плюс-АР - комплекс измерительный для мониторинга радона, торона и их дочерних продуктов | Госреестр | 259000 | Модификация позволяет проводить мониторинг содержания дочерних продуктов распада (ДПР) радона и торона в воздухе аспирационным методом, а также проводить мониторинг объемной активности радона и торона в воздухе.
| 4 | Альфарад плюс-Р - комплекс измерительный для мониторинга радона, торона и их дочерних продуктов | Госреестр | 172500 | Модификация позволяет проводить мониторинг объемной активности радона и торона в воздухе.
| 5 | Альфарад плюс-Р с автономной воздуходувкой - комплекс измерительный для мониторинга радона, торона и их дочерних продуктов | Госреестр | 212500 | Модификация позволяет проводить мониторинг объемной активности радона и торона в воздухе, а с помощью автономной воздуходувки и пробоотборных устройств измерять содержание радона в пробах воды, содержание радона в пробах почвенного воздуха, измерять ППР из грунта.
| 6 | ИР-11 - индикатор радиоактивности |  | 9440 | Предназначен для обнаружения локальных участков радиоактивного загрязнения на местности, в жилых и рабочих помещениях, измерения мощности дозы гамма-излучения, накопленной дозы за период, устанавливаемый пользователем, и звуковой сигнализации превышения установленного пользователем порога мощности дозы гамма-излучения.
| 7 | ЛД - 07 - лазерный дозиметр | Госреестр | 103500 | Лазерный дозиметр ЛД - 07. Лазерные дозиметры ЛД - 07 предназначены для измерения энергетической экспозиции и облученности рассеянного или отраженного лазерного излучения в автоматическом режиме, а также анализа результаты измерений в соответствии с действующими санитарными нормами и правилами №580491, МЭК 825-1-93 с целью определения опасности излучения для организма человека.
| 8 | DT-9501 - дозиметр |  | 30900 | DT-9501 сканер радиации (дозиметр) измеряет γ, α, β и X-лучи. Проводит измерение накопленной дозы излучения, запись максимального значения, ручное сохранение данных, передача данных на ПК в режиме реального времени, анализа данных.
Счетчики аэроионов
| 1 | ГАБИ-01 - генератор аэроинов биполярный |  | 11500 | Генератор ГАБИ-01 предназначен для проверки работоспособности счетчиков аэроионов. Применяется для коррекции и создания на рабочем месте необходимых концентраций легких аэроионов как отрицательной, так и положительной полярности.
| 2 | МАС-01 - счетчик аэроионов малогабаритный | Госреестр | 78800 | Малогабаритный счетчик аэроионов предназначен для экспресс-измерений концентрации легких (подвижность к 0,4 см2/В с) положительных и отрицательных аэроионов с целью контроля уровней ионизации воздуха на рабочих местах в производственных и общественных помещениях.
Анемометры (приборы для измерения скорости воздушного потока)
Анемометры (приборы для измерения скорости воздушного потока)
| 1 | АТЕ-1019 - анемометр |  | цена по запросу | Крыльчатый термо-анемометр с выносным датчиком для изм. скорости потока воздуха 0,3-45 м/с. Диаметр - 72 мм. Погрешность +/-3%. Измерение температуры возд. потока (-10...60 С). Удержание показаний. Макс. и Мин. значения. Габариты: 150x 72x 35 мм. Вес 210 гр.
| 2 | АТЕ-1021 - чашечный анемометр-регистратор с выносным датчиком |  | 24480 | Чашечный анемометр с выносным датчиком. Макс. диаметр чашек датчика- 72 мм. Диапазон измерения 0,9-35 м/с, температуры 0...50°С. Измерение температуры при помощи термопар К и J типа -100...1300°С. Удержание показаний, Min, Max. Сохранение на SD-карту в реальном времени. Интерфейс RS-232/USB. Питание 9 В (6 бат АА). Габариты: прибора 182x73x47.5 мм. Масса: 347 г.
| 3 | АТЕ-1033 - крыльчатый анемометр с выносным датчиком | Госреестр | 17760 | Крыльчатый анемометр с выносным датчиком для измерения скорости потока воздуха 0,4-30 м/с и температуры 0...+50 °С. Измерение температуры при помощи термопар К и J типа -100...+1300 °С. Удержание показаний, Min, Max. Сохранение на SD-карту в реальном времени. Интерфейс RS-232/USB. Габариты: 203х76х38 мм. Масса: 515 г.
| 4 | АТЕ-1033 - крыльчатый анемометр с выносным датчиком | Госреестр | цена по запросу | Крыльчатый анемометр с выносным датчиком для измерения скорости потока воздуха 0,4-30 м/с и температуры 0...+50 °С. Измерение температуры при помощи термопар К и J типа -100...+1300 °С. Удержание показаний, Min, Max. Сохранение на SD-карту в реальном времени. Интерфейс RS-232/USB. Габариты: 203х76х38 мм. Масса: 515 г.
| 5 | АТЕ-1033BT - крыльчатый анемометр с выносным датчиком с опцией Bluetooth | Госреестр | 17760
| 6 | АТЕ-1034 - анемометр с выносным телескопическим датчиком | Госреестр | 27240 | Анемометр с выносным телескопическим датчиком (280...940 мм, диаметр 12 мм) для измерения скорости потока воздуха 0,2-25 м/с и температуры 0...50 °С. Измерение температуры при помощи термопар К и J типа: -100...+1300 °С. Удержание показаний, Min, Max. Сохранение на SD-карту в реальном времени. Интерфейс RS-232/USB. Габариты: 203х76х38 мм. Масса: 515 г.
| 7 | АТЕ-1034 - анемометр с выносным телескопическим датчиком | Госреестр | цена по запросу
| 8 | АТЕ-1034BT - анемометр с выносным телескопическим датчиком с опцией Bluetooth | Госреестр | 29520
| 9 | АТЕ-1037 - анемометр-регистратор с телескопической миникрыльчаткой |  | 22380 | Крыльчатый анемометр с выносным телескопическим датчиком. Тип датчика - миникрыльчатка диаметром 35 мм. Макс. удлинение - 620 мм. Диапазон измерения 0,4-20 м/с, температуры 0...50 °С. Вычисление объема воздушного потока до 54000 куб.м./мин. Измерение температуры при помощи термопар К и J типа -100...1300 °С. Удержание показаний, Min, Max. Сохранение на SD-карту в реальном времени. Интерфейс RS-232/USB. Питание 9 В (6 бат АА).
| 10 | АТЕ-1038 - крыльчатый анемометр-регистратор с выносным датчиком |  | 24480 | Крыльчатый анемометр с выносным датчиком. Тип датчика - металлическая крыльчатка диаметром 72 мм. Диапазон измерения 0,4-30 м/с, температуры 0...50°С. Вычисление объема воздушного потока до 63000 куб.м/мин. Измерение температуры при помощи термопар К и J типа -100...1300°С. Измерение влажности 5 % .. 95 % R.H., точки росы. Удержание показаний, Min, Max. Сохранение на SD-карту в реальном времени. Интерфейс RS-232/USB. Питание 9 В (6 бат АА).
| 11 | АТЕ-1080 - анемометр |  | 18180 | Анемометр с выносным датчиком для изм. скорости потока воздуха 0,1-25 м/с. Разрешение 0,01 м/с. Погрешность ±5%. Изм. температ. возд. потока 0-50°С . Измерение объема воздушного потока. Датчик - телескопический зонд, тип - "струна", термистор. Удержание показаний. Макс. и Мин. значения. Измерение среднего значения. Инновационный дизайн. Габаритные размеры: 210х75х50 мм. Вес 280 г.
| 12 | АТЕ-1093 - анемометр |  | 10680 | Анемометр с выносным датчиком для изм. скорости потока воздуха 0,4-30 м/с. Разрешение 0,01 м/с. Погрешность +/-3%. Изм. температ. возд. потока -10...60°С . Датчик - крыльчатка 72 мм, термистор. Удержание показаний. Макс. и Мин. значения. Вычисление объема воздушного потока. Инновационный дизайн. Габаритные размеры: 203x75x50 мм. Вес 280 г.
| 13 | АТТ-1000 - крыльчатый анемометр-адаптер для измерения скорости потока воздуха (0,8-25 м/с) | Госреестр | 7440 | Крыльчатый анемометр-адаптер для измерения скорости потока воздуха. Диапазон измерений: 0,8-25,0 м/с. Аналоговый выход: 0-200 мВ. Погрешность: ±(0,2+0,04V) м/с. Габариты: 100х50х25 мм. Диаметр – 72 мм.
| 14 | АТТ-1002 - крыльчатый анемометр-адаптер с выносным датчиком, для измерения скорости потока воздуха (0,8-30 м/с) | Госреестр | 14520 | Крыльчатый термо-анемометр с выносным датчиком для изм. скорости потока воздуха 0,8-30м/с. Погрешность +/-(0,2+0,04V)м/с. Измерение температуры возд. потока(индикаторный канал). Удержание показаний. Поставл. в кейсе.
| 15 | АТТ-1003 - анемометр | Госреестр | 15600 | Крыльчатый термо-анемометр с выносным датчиком для изм. скорости потока воздуха 0,8-25м/с. Измерение температуры 0-50С(индикаторный канал). Поставляется в кейсе.
| 16 | АТТ-1004 - анемометр | Госреестр | 23280 | Анемометр с выносным датчиком для измерения скорости потока воздуха 0,5-20 м/с. Погрешность: ±(0,2+0,05V) м/с. Измерение температуры воздушного потока в диапазоне 0-50 °С (индикаторный канал). Удержание показаний. Интерфейс RS-232 с возможностью подключения к ПК через порт USB с помощью преобразователя интерфейса АКТАКОМ АСЕ-1026 и широкой программной обработкой данных с помощью программ ADLM-W или ADLM-A с использованием ОС Windows или Android соответственно. Поставляется в кейсе.
| 17 | АТТ-1005 - анемометр (0,8-25 м/с) | Госреестр | 19200 | Анемометр 0,8-25 м/с. Погрешность +/-(0,2+0,05V)м/с. Вычисл. объема проходящего потока.Измерение температуры 0-50С (индикаторный канал). Интерфейс RS-232. Габариты: 180x72x32мм.
| 18 | АТТ-1021 - термоанемометр чашечный | Госреестр | 10860 | Чашечный термоанемометр АТТ-1021 предназначен для измерения скорости и температуры ветра на открытых пространствах.
| 19 | ИСП-МГ4 - анемометр-термометр цифровой | Госреестр | 57600 | Предназначен для измерения средней скорости направленных воздушных потоков и их температуры в вентиляционных системах (воздуховодах, каналах, коробах) промышленных и гражданских зданий, а также для измерения средней скорости ветра и температуры окружающего воздуха.
| 20 | ИСП-МГ4.01 - анемометр-термометр цифровой | Госреестр | 66000 | Обеспечивает выполнение измерений в режиме наблюдения с автоматической регистрацией результатов через интервалы времени, установленные пользователем при длительности наблюдения до 24 часов, имеет режим измерений с вычислением расхода воздуха в вентиляционных системах.
| 21 | ИСП-МГ4ПМ - анемометр-термометр цифровой |  | 54000 | Предназначен для определения скорости и температуры воздушных потоков в открытом пространстве, скорости и температуры дымовых газов и газопылевых потоков, отходящих по закрытым каналам от стационарных источников
| 22 | МК-3 - метеокомплект |  | 12500 | Метеорологический комплект МК-3 предназначен для ведения метеорологических наблюдений за ветром, температурой воздуха и почвы, а также для разведки особенностей ветрового режима на небольших участках местности.
| 23 | МК-3Б - метеокомплект | Госреестр | 33500 | Метеорологический комплект МК-3Б предназначен для ведения метеорологических наблюдений за ветром, температурой воздуха и почвы, а также для разведки особенностей ветрового режима на небольших участках местности.
| 24 | ТКА-ПКМ (50) - анемометр | Госреестр | 25200 | Предназначен для измерение скорости движения воздуха внутри помещений в диапазоне окружающих температур от 0 до 50 °С.
| 25 | ТКА-ПКМ (52) - измеритель температуры и скорости движения воздуха | Госреестр | 27000 | Прибор комбинированный ТКА-ПКМ/52 предназначен для измерения скорости движения (V, м/с) и температуры (t, °С) воздуха.
| 26 | ТКА-ПКМ (60) - термоанемометр + измеритель температуры и влажности | Госреестр | 36000 | Термоанемометр + измеритель температуры и влажности (модель 60): Метод измерения - термоанемометрический; Диапазон измеряемых скоростей 0,1 - 20 м/с; Диапазон измерения относительной влажности 10 - 98 %; Измерение температуры 0 - 50 оС.
| 27 | ТТМ-2-01 - портативный измеритель скорости потока воздуха | Госреестр | 17400 | Термоанемометр предназначен для измерений скорости воздушного потока в жилых и производственных помещениях, системах кондиционирования, отопления и вентиляции. Термоанемометр может применяться в различных технологических процессах в промышленности, энергетике, сельском хозяйстве и других отраслях хозяйства.
| 28 | ТТМ-2-01 Т - портативный измеритель скорости потока воздуха | Госреестр | 23400 | Термоанемометр ТТМ-2-01 Т предназначен для измерений скорости потока воздуха в жилых и производственных помещениях, системах кондиционирования, отопления и вентиляции. Применяется в различных технологических процессах в промышленности, энергетике, сельском хозяйстве и других отраслях хозяйства.
| 29 | ТТМ-2-02 - портативный измеритель скорости потока воздуха | Госреестр | 17400 | Термоанемометр предназначен для измерений скорости воздушного потока в жилых и производственных помещениях, системах кондиционирования, отопления и вентиляции. Измеритель скорости потока может применяться в различных технологических процессах в промышленности, энергетике, сельском хозяйстве и других отраслях хозяйства.
| 30 | ТТМ-2-04-02 - портативный измеритель скорости потока воздуха | Госреестр | 12000 | Термоанемометр предназначен для измерений скорости воздушного потока в жилых и производственных помещениях, системах кондиционирования, отопления и вентиляции. Термоанемометр может применяться в различных технологических процессах в промышленности, энергетике, сельском хозяйстве и других отраслях хозяйства.
| 31 | ТТМ-2/1-06-2А - стационарный одноканальный измеритель скорости потока воздуха | Госреестр | цена по запросу | Термоанемометр предназначен для измерений скорости воздушного потока в жилых и производственных помещениях, системах кондиционирования, отопления и вентиляции. Термоанемометр может применяться в различных технологических процессах в промышленности, энергетике, сельском хозяйстве и других отраслях хозяйства.
| 32 | ТТМ-2/16-06-16А - стационарный шестнадцатиканальный измеритель скорости потока воздуха | Госреестр | цена по запросу | Термоанемометр предназначен для измерения и регулирования скорости воздушного потока в жилых и производственных помещениях, системах кондиционирования, отопления и вентиляции. Термоанемометр может применяться в различных технологических процессах в промышленности, энергетике, сельском хозяйстве и других отраслях хозяйства.
| 33 | ТТМ-2/16-06-16Р - стационарный шестнадцатиканальный измеритель скорости потока воздуха | Госреестр | цена по запросу | Термоанемометр предназначен для измерения и регулирования скорости воздушного потока в жилых и производственных помещениях, системах кондиционирования, отопления и вентиляции. Термоанемометр может применяться в различных технологических процессах в промышленности, энергетике, сельском хозяйстве и других отраслях хозяйства.
| 34 | ТТМ-2/16-06-8Р-8А - cтационарный шестнадцатиканальный измеритель скорости потока воздуха | Госреестр | цена по запросу | Термоанемометр предназначен для измерения и регулирования скорости воздушного потока в жилых и производственных помещениях, системах кондиционирования, отопления и вентиляции. Термоанемометр может применяться в различных технологических процессах в промышленности, энергетике, сельском хозяйстве и других отраслях хозяйства.
| 35 | ТТМ-2/2-06-4Р-2А - стационарный двухканальный измеритель скорости потока воздуха | Госреестр | цена по запросу | Термоанемометр предназначен для измерения и регулирования скорости воздушного потока в жилых и производственных помещениях, системах кондиционирования, отопления и вентиляции. Термоанемометр может применяться в различных технологических процессах в промышленности, энергетике, сельском хозяйстве и других отраслях хозяйства.
| 36 | ТТМ-2/4-06-4Р-2А - стационарный четырехканальный измеритель скорости потока воздуха | Госреестр | цена по запросу | Термоанемометр предназначен для измерения и регулирования скорости воздушного потока в жилых и производственных помещениях, системах кондиционирования, отопления и вентиляции. Термоанемометр может применяться в различных технологических процессах в промышленности, энергетике, сельском хозяйстве и других отраслях хозяйства.
| 37 | ТТМ-2/8-06-16А - стационарный восьмиканальный измеритель скорости потока воздуха | Госреестр | цена по запросу | Термоанемометр предназначен для измерения и регулирования скорости воздушного потока в жилых и производственных помещениях, системах кондиционирования, отопления и вентиляции. Термоанемометр может применяться в различных технологических процессах в промышленности, энергетике, сельском хозяйстве и других отраслях хозяйства.
| 38 | ТТМ-2/8-06-16Р - стационарный восьмиканальный измеритель скорости потока воздуха | Госреестр | цена по запросу | Термоанемометр предназначен для измерения и регулирования скорости воздушного потока в жилых и производственных помещениях, системах кондиционирования, отопления и вентиляции. Термоанемометр может применяться в различных технологических процессах в промышленности, энергетике, сельском хозяйстве и других отраслях хозяйства.
| 39 | ТТМ-2/8-06-8Р-8А - стационарный восьмиканальный измеритель скорости потока воздуха | Госреестр | цена по запросу | Термоанемометр предназначен для измерения и регулирования скорости воздушного потока в жилых и производственных помещениях, системах кондиционирования, отопления и вентиляции. Термоанемометр может применяться в различных технологических процессах в промышленности, энергетике, сельском хозяйстве и других отраслях хозяйства.
| 40 | ADA AeroTemp 30 - анемометр с крыльчаткой |  | 1990 | Измерение скорости потока воздуха одновременно с измерением температуры; Встроенная крыльчатка; Индикация мгновенного, минимального (только температура) или максимального значения; Индикация скорости потока воздуха в м/сек, футы/мин, морские мили/ч (узлы), км/ч, мили/ч; Индикация показаний температуры в °С, °F; Подсветка дисплея; Автоматическое отключение.
| 41 | ADA AeroTemp IP65 - анемометр с крыльчаткой |  | 1990 | Анемометр ADA AeroTemp IP65 — компактный прибор для одновременного измерения скорости потока и температуры воздуха с повышенным уровнем пылевлагозащиты IP 65. А
| 42 | CENTER 332 - анемометр |  | 13790 | Портативный цифровой термоанемометр CENTER 332. Три прибора в одном корпусе: измерение скорости воздушного потока, измерение температуры окружающей среды, измерение относительной влажности. Измерение скорости воздушного потока (air velocity - м/с, км/час, фут/мин, узлов) и воздухообмена (air flow- м3/мин, фут3/мин), как на открытом пространстве, так и в закрытых помещениях (разрешение 0,01 м/с; 0,001 м3/мин) Измерение температуры окружающей среды: - 20 С … 60 С (разрешение 0,1С), отображение результата в С/ F Измерение относительной влажности (RH): 0…100%
| 43 | DT-318 - анемометр |  | 5100 | Измерение скорости воздуха 1-30м/с ±3% и температуры −20…60°С±1,5%, гибкий зонд, Режим Data Hold, Max/Min, подсветка
| 44 | DT-618 - анемометр |  | 5700 | Измерение скорости 0,3-45м/с ±3%, температуры воздуха 0-60°С ±2 ºС, регистрация макс. значений, HOLD, подсветка
| 45 | DT-619 - анемометр |  | 7300 | Измерение скорости 0,4-30м/с, объемного расхода 0-999900 м3/мин и температуры воздуха 0-50°С, память 16 ячеек
| 46 | DT-620 - анемометр |  | 9900 | Измерение скорости 0,4-30м/с, объемного расхода 0-999900 м3/мин и температуры воздуха 0-50°С, ИК-термометр -50..+260°C, память 16 ячеек
| 47 | DT-82 - мини-анемометр |  | 3300 | Измерение скорости воздушного потока: 1,1...30м/с ± (3% + 0.30 м/с), Автоматическое выключение питания, функция Max Hold, AVG
| 48 | DT-8880 - анемометр | Госреестр | 14100 | Измерение малых скоростей воздушного потока: 0,1 – 25м/с, Тип датчика температуры: Термосопротивление, температура воздушного потока 0...+50°C
| 49 | DT-8893 - анемометр |  | 4161 | Анемометр: 0.40 – 30.0 м/с, погрешность ±3%, разрешение 0.01 м/с, измерение температуры -10 ... +60 oС.
| 50 | Fluke 922 - измеритель расхода воздуха | Госреестр | 48459.84 | Измерение падения давления на основных узлах системы обогрева, вентиляции и кондиционирования воздуха для обеспечения оптимальных режимов работы и продления срока службы оборудования. Согласование параметров вентиляции с нагрузками, имеющимися в помещениях. Мониторинг соотношения давлений внутри и снаружи здания для контроля герметичности. Обеспечение комфортных условий и высокого качества воздуха внутри зданий. Проверочные обходы воздуховодов для получения точных данных по расходу воздуха.
| 51 | Fluke 922/Kit - измеритель расхода воздуха с трубкой Пито длиной 30,48 см | Госреестр | 56652.288 | Измерение падения давления на основных узлах системы обогрева, вентиляции и кондиционирования воздуха для обеспечения оптимальных режимов работы и продления срока службы оборудования. Согласование параметров вентиляции с нагрузками, имеющимися в помещениях. Мониторинг соотношения давлений внутри и снаружи здания для контроля герметичности. Обеспечение комфортных условий и высокого качества воздуха внутри зданий. Проверочные обходы воздуховодов для получения точных данных по расходу воздуха. Расширенная комплектация.
| 52 | LV 110 - термоанемометр | Госреестр | 31100 | Термоанемометр LV 110 с зондом предназначен для измерения скорости потока, температуры окружающего воздуха, расчета объемного расхода. LV 110 имеет противоударный пластиковый корпус и большой дисплей с яркой подсветкой.
| 53 | LV 130 - термоанемометр |  | 29100 | Термоанемометр LV 130 с зондом (зонд-крыльчатка D= 100 мм) предназначен для измерения скорости потока, температуры окружающего воздуха, расчета объемного расхода. LV 130 имеет противоударный пластиковый корпус и большой дисплей с яркой подсветкой.
| 54 | Testo 405 - карманный термоанемометр стик-класса | Госреестр | 9900 | testo 405; термоанемометр стик-класса с держателем для воздуховода, зажимом и батарейкой
| 55 | testo 405i - смарт-зонд термоанемометр с Bluetooth, управляемый со смартфона/планшета | Госреестр | 9900 | Измерение скорости потока, объемного расхода и температуры воздуха; Простое задание геометрии и размеров поперечного сечения воздуховодов для определения объемного расхода; Удобство при работе в воздуховодах благодаря телескопической трубке зонда с макс. длиной 400 мм; Удобство управления через мобильное приложение testo Smart Probes (простой просмотр данных, отслеживание изменений показаний, функция записи данных)
| 56 | testo 410-1 - анемометр с крыльчаткой, со встроенным NTC сенсором измерения температуры воздуха | Госреестр | 9900 | testo 410-1 измеряет скорость потока и температуру воздуха. Прибор идеально подходит для точечных измерений на выходах воздуховодов с помощью встроенной крыльчатки D=40 мм. Возможен расчет среднего значения измерений.
| 57 | testo 410-2 - анемометр со встроенной крыльчаткой, сенсором влажности, сенсором температуры | Госреестр | 13500 | testo 410-2 предназначен для измерений скорости потока, температуры и влажности воздуха. Запатентованный долговечный сенсор влажности Testo гарантирует точные и надежные результаты измерений. Благодаря встроенной крыльчатке D=40 мм прибор идеально подходит для быстрых точечных измерений в воздуховодах. Возможен расчет среднего значения измерений. Компактный и очень удобный в эксплуатации.
| 58 | testo 410i - смарт-зонд анемометр с крыльчаткой | Госреестр | 9500 | Профессиональная измерительная технология в компактном формате. Смарт-зонд анемометр с крыльчаткой testo 410i, управляемый со смартфона, позволяет быстро и надежно определять объемный расход воздуха, скорость потока и температуру воздуха на вентиляционных решетках. С мобильным приложением testo Smart Probes Вам удобно будет просматривать измеренные значения, а также Вы получите множество дополнительных преимуществ.
| 59 | testo 416 - компактный анемометр с крыльчаткой | Госреестр | 39900 | Компактный анемометр testo 416 со стационарно подсоединенным зондом-крыльчаткой с телескопической рукояткой (макс. 890 мм). Объемный расход отображается непосредственно на дисплее. Точный расчет объемного расхода благодаря тому, что зонд легко помещается в воздуховоде. Функция усреднения по времени и количеству замеров позволяет получить усредненное значение объемного расхода. Мин/макс значения можно также отобразить на дисплее. Функция Hold позволяет зафиксировать текущие данные измерений на дисплее.
| 60 | testo 417 - анемометр со встроенной крыльчаткой (100 мм) | Госреестр | 32500 | Компактный анемометр testo 417 со встроенной крыльчаткой для измерения скорости воздуха и температуры диаметром 100 мм, для измерения скорости потока, объемного расхода и температуры. Объемный расход отображается напрямую на дисплее. Точный расчет объемного расхода благодаря тому, что зонд легко совмещается с воздуховодом. В дополнение, легко переключиться на отображение показаний текущей температуры. Направление потока, например, вытяжка или приток, отображается на дисплее.
| 61 | testo 417 комплект 1 - анемометр с набором воронок | Госреестр | 48400 | Комплект состоит из анемометра с крыльчаткой testo 417 и набора измерительных воронок testovent 417, который в свою очередь состоит из двух воронок: для измерений на тарельчатых клапанах и для измерений на вентиляционных решетках.
| 62 | testo 417 комплект 2 - анемометр с набором воронок и выпрямителем потока | Госреестр | 58400 | Комплект состоит из анемометра с крыльчаткой testo 417, выпрямителя потока и набора измерительных воронок testovent 417, который в свою очередь состоит из двух воронок разного размера.
| 63 | testo 417-2 - компактный анемометр с выносной крыльчаткой (100 мм) | Госреестр | 35000 | Диапазон измерений 0.3 … 20 м/с; Расчет объемного расхода 0...99999 м3/ч; Погрешность ±(0,1 + 0,05V) м/с; Разрешение 0,01 м/с, 0,1 м3/ч (0 ... 99,9 м3/ч), 1 м3/ч (100 ... 99999 м3/ч); Измерение температуры 0 … +50 °C, Погрешность ±0.5 °C, Разрешение 0.1 °C; Элемент питания 9 В батарейка, 6F22; Срок службы элемента питания 50 часов; Вес 230 г.
| 64 | testo 425 - термоанемометр | Госреестр | 39900 | Компактный термоанемометр testo 425 со стационарно подсоединенным обогреваемым зондом температуры/скорости воздуха и телескопической рукояткой. Значение объемного расхода отображается непосредственно на дисплее. Точный расчет объемного расхода благодаря тому, что зонд легко помещается в воздуховод. Также возможно переключение на отображение показаний текущей температуры. Функция усреднения по времени и количеству замеров, позволяет получить усредненные значения объемного расхода, скорости потока и температуры. Мин/макс значения можно также отобразить на дисплее. Функция Hold позволяет зафиксировать текущие данные измерений на дисплее.
| 65 | testo 440 - прибор для измерения скорости воздуха и оценки качества воздуха в помещении |  | цена по запросу | Используйте прибор testo 440 в сочетании с высококачественными зондами для измерения скорости и оценки качества воздуха в помещении (зонды заказываются отдельно). Одновременно можно подключить до 3 зондов: Bluetooth-зонд, проводной зонд и температурный зонд с разъемом термопары типа K. Автоматическое определение зонда и четко структурированные измерительные меню облегчат вашу повседневную работу.
| 66 | testo 440 (0560 4401) - базовая комплектация без зондов и кейса |  | 25000 | Используйте прибор testo 440 в сочетании с высококачественными зондами для измерения скорости и оценки качества воздуха в помещении (зонды заказываются отдельно). Одновременно можно подключить до 3 зондов: Bluetooth-зонд, проводной зонд и температурный зонд с разъемом термопары типа K. Автоматическое определение зонда и четко структурированные измерительные меню облегчат вашу повседневную работу.
| 67 | testo 440 (0563 4400) - комплект с зондом с обогреваемой струной 0635 1032 и кейсом |  | 45000 | Комплект для измерений в воздуховодах систем вентиляции: прибор для измерения скорости и оценки качества воздуха в помещении testo 440 и зонд с обогреваемой струной (Ø 9 мм), включая сенсор температуры, поставляемые в надежном кейсе.
| 68 | testo 440 (0563 4401) - комплект с крыльчаткой 16 мм 0635 9532 и кейсом |  | 50000 | Комплект для измерений в воздуховодах систем вентиляции: прибор для измерения скорости и оценки качества воздуха в помещении testo 440 и зонд-крыльчатка (Ø 16 мм), поставляемые в надежном кейсе.
| 69 | testo 440 (0563 4402) - комплект с люкс-зондом 0635 0551 и кейсом |  | 55000 | Комплект для измерения уровня освещенности на рабочем месте, например, в офисах или производственных зонах. Храните прибор для измерения скорости и оценки качества воздуха в помещении testo 440 и люкс-зонд в безопасности в специальном кейсе. Теперь вы готовы приступать к работе!
| 70 | testo 440 (0563 4403) - комплект с Bluetooth крыльчаткой 100 мм 0635 9431 и кейсом |  | 65000 | Комплект для измерений на вентиляционных решетках: прибор для измерения скорости и оценки качества воздуха в помещении testo 440 и зонд-крыльчатка (Ø 100 мм) с Bluetooth, включая сенсор температуры, поставляемые в надежном кейсе.
| 71 | testo 440 (0563 4404) - комплект с Bluetooth зондом влажности и температуры 0636 9731 и кейсом |  | 40000 | Комплект для измерений в складских помещениях, холодильных камерах и рабочих помещениях, а также в воздуховодах систем вентиляции, в холодильных системах и тепловых насосах Kit. Храните прибор для измерения скорости и оценки качества воздуха в помещении testo 440 и зонд влажности/температуры с Bluetooth в надежном специальном кейсе.
| 72 | testo 440 (0563 4405) - комплект с Bluetooth зондом СО2 0632 1551 и кейсом |  | 73000 | Комплект для оценки качества воздуха в помещении. Храните прибор для измерения скорости и оценки качества воздуха в помещении testo 440 и зонд CO2 с Bluetooth, включая сенсор температуры и влажности, в надежном специальном кейсе.
| 73 | testo 440 (0563 4406) - комплект для вентиляции №1 с Bluetooth крыльчаткой 100 мм 0635 9431, зондом с обогреваемой струной 0635 1032 и кейсом 0516 4401 |  | 89000 | Комплект для измерений в воздуховодах систем вентиляции и на вентиляционных решетках: прибор для измерения скорости и оценки качества воздуха в помещении testo 440, зонд-крыльчатка (Ø 100 мм) с Bluetooth, включая сенсор температуры, и зонд с обогреваемой струной, включая сенсор температуры, поставляемые в надежном кейсе.
| 74 | testo 440 (0563 4407) - комплект для вентиляции №2 с Bluetooth крыльчаткой 100 мм 0635 9431, зондом с крыльчаткой 16мм 0635 9532 и кейсом 0516 4401 |  | 95000 | Комплект для измерений в воздуховодах систем вентиляции и на вентиляционных решетках: прибор для измерения скорости и оценки качества воздуха в помещении testo 440, зонд-крыльчатка (Ø 100 мм) с Bluetooth, включая сенсор температуры, и зонд-крыльчатка (Ø 16 мм), поставляемые в надежном кейсе.
| 75 | testo 440 (0563 4408) - комплект уровня комфорта с Bluetooth зондом СО2 0632 1551, зондом турбулентности 0628 0152 и кейсом 0516 4401 |  | 155000 | Используйте этот практичный комплект уровня комфорта для всех измерений, необходимых для оценки качества воздуха в помещении, а также определения риска возникновения сквозняков и степени турбулентности на рабочем месте. Прибор для измерения скорости и оценки качества воздуха в помещении testo 440 и зонд CO2 с Bluetooth, включая сенсор температуры и влажности, и зонд турбулентности, поставляемые в надежном кейсе.
| 76 | testo 440dp - прибор для измерения скорости воздуха и оценки качества воздуха в помещении со встроенным сенсором дифференциального давления |  | цена по запросу | Прибор testo 440 dP предназначен для измерения скорости и оценки качества воздуха в помещении (зонды заказываются отдельно). Одновременно можно подключить до 3 зондов: Bluetooth-зонд, проводной зонд и температурный зонд с разъемом термопары типа K. Автоматическое определение зонда и четко структурированные измерительные меню облегчат вашу повседневную работу. Сенсор дифференциального давления уже интегрирован в testo 440 dP, что делает возможным проведение измерений на фильтрах и вентиляторах, а также измерения трубками Пито или определение K-фактора (трубки Пито заказываются отдельно).
| 77 | testo 440dp (0560 4402) - базовая комплектация без зондов и кейса |  | 35000 | Прибор testo 440 dP предназначен для измерения скорости и оценки качества воздуха в помещении (зонды заказываются отдельно). Одновременно можно подключить до 3 зондов: Bluetooth-зонд, проводной зонд и температурный зонд с разъемом термопары типа K. Автоматическое определение зонда и четко структурированные измерительные меню облегчат вашу повседневную работу. Сенсор дифференциального давления уже интегрирован в testo 440 dP, что делает возможным проведение измерений на фильтрах и вентиляторах, а также измерения трубками Пито или определение K-фактора (трубки Пито заказываются отдельно).
| 78 | testo 440dp (0563 4409) - комплект для вентиляции №1 с Bluetooth крыльчаткой 100 мм 0635 9431, зондом с обогреваемой струной 0635 1570, телескопической рукояткой 0554 0960 и кейсом 0516 4401 |  | 135000 | В комплект входит прибор для измерения скорости и оценки качества воздуха в помещении testo 440 dP, включая сенсор дифференциального давления, зонд-крыльчатка (Ø 100 мм) и зонд с обогреваемой струной (Ø 9 мм), которые подключаются к универсальной Bluetooth-рукоятке, также входящей в комплект. Для удобства измерений оба зонда-наконечника можно присоединить к входящей в комплект телескопической рукоятке.
| 79 | testo 440dp (0563 4410) - комплект для вентиляции №2 с Bluetooth крыльчаткой 100 мм 0635 9431, зондом-крыльчаткой 16 мм 0635 9570, зондом влажности и температуры 0636 9730, телескопической рукояткой 0554 0960 и кейсом 0516 4401 |  | 145000 | В комплект входит прибор для измерения скорости и оценки качества воздуха в помещении testo 440 dP, включая сенсор дифференциального давления, два зонда-крыльчатки (Ø 100 мм и Ø 16 мм) и зонд влажности/температуры, которые подключаются к универсальной Bluetooth-рукоятке, также входящей в комплект. Для удобства измерений оба зонда-крыльчатки можно присоединить к входящей в комплект телескопической рукоятке. Вы можете удобно и безопасно перевозить всё оборудование в прочном кейсе.
| 80 | testo 512 (0...200 гПа) - дифференциальный манометр (для работы с большими потоками воздуха) | Госреестр | 35000 | testo 512 одновременно отображает давление и скорость потока на большом, подсвечивающемся, легко читаемом дисплее. Данные замеров, также как максимальное и минимальное значения распечатываются по месту замера с указанием даты и времени. Единицы измерения скорости в testo 512 могут быть переключены между м/сек и ф/м. Восемь единиц измерения давления могут быть выбраны из следующих: кПа, гПа, Па, ммН2О, мм Hg, фунт2/дюйм, дюймН2О, дюйм Hg. Настройка сглаживания пульсаций для плавного вычисления среднего значения, встроенная компенсация плотности. Текущее значение может быть зафиксировано на дисплее через нажатие кнопки HOLD. Измеренные максимальное и минимальное значения могут быть отображены на дисплее и сохранены в приборе.
| 81 | VT 110 - термоанемометр с обогреваемой струной | Госреестр | 25200 | Термоанемометры VT 110 предназначены для измерения скорости потока и температуры воздуха, расчета объемного расхода воздуха. Приборы VT 110 имеют функции удержания результатов, автоматического расчета среднего значения, отображения минимальных и максимальных значений.
| 82 | VT 115 - термоанемометр с обогреваемой струной | Госреестр | 51300
| 83 | VT 210 - термоанемометр | Госреестр | 45100
| 84 | VT 210 - термоанемометр | Госреестр | цена по запросу | Измерение скорости потока воздуха; Измерение объемного расхода воздуха; Измерение температуры воздуха и различных объектов; Измерение относительной влажности воздуха; Измерение атмосферного давления.
| 85 | VT 210 F - термоанемометр | Госреестр | 64400 | Термоанемометр VT 210 F – новый прибор, предназначенный для измерения скорости потока, объемного расхода, температуры и относительной влажности воздуха. Прибор может быть оснащен модулем для подключения 4 термопар, климатическим модулем.
| 86 | VT 210 H - термоанемометр | Госреестр | 61900
| 87 | VT 210 L - термоанемометр | Госреестр | 66700
| 88 | VT 210 M - термоанемометр | Госреестр | 103600
| 89 | VT 210 P - термоанемометр | Госреестр | 76200
| 90 | VT 210 TF - термоанемометр | Госреестр | 78400 | Термоанемометр VT 210 TF – новый прибор, предназначенный для измерения скорости потока, объемного расхода, температуры и относительной влажности воздуха. Прибор может быть оснащен модулем для подключения 4 термопар, климатическим модулем.
| 91 | VT 210 TH - термоанемометр | Госреестр | 80900
| 92 | VT 210 TL - термоанемометр | Госреестр | 95600
| 93 | VT 210 TP - термоанемометр | Госреестр | 82600
Аксессуары для анемометров testo 417
| 1 | 0554 4172 - выпрямитель потока |  | 9900 | Выпрямитель потока testovent 417, совместимый с testo 417 (0560 4170) или зондом-крыльчаткой D 100 мм
| 2 | 0554 4173 - выпрямитель потока и набор измерительных воронок (2 воронки разного размера) testovent 417 |  | 25000 | Комплект вкл. выпрямитель потока testovent 417 и набор измерительных воронок (2 воронки разного размера) testovent 417
| 3 | 0563 4170 - набор воронок для testo 417 |  | 16900 | Набор воронок, состоящий из воронки для тарельчатого клапана (D 200 мм) и воронки для вентилятора (330 х 330 мм), для подающегося и отходящего воздуха
Аксессуары для анемометров АКТАКОМ
| 1 | АТТ-1002-К2 - крыльчатка для анемометра АТТ-1002 |  | 4380 | Датчик-крыльчатка низкого трения для цифрового анемометра АТТ-1002.
| 2 | АТТ-1004-К2 - телескопический зонд к АТТ-1004 |  | 9480 | Телескопический зонд к АТТ-1004. Предназначен для измерения скорости потока и температуры.
| 3 | АТТ-1006-К2 - телескопический зонд к АТТ-1006 |  | 12240 | Телескопический зонд к АТТ-1006. Предназначен для измерения скорости потока и температуры.
Аксессуары к термоманометрам KIMO
| 1 | CTC-P - кабель тока и напряжения |  | 3800 | Кабель тока (от 0 до 20 мА и от 4 до 20 мА) и напряжения (от 0 до 2,5 В и от 0 до 10 В) с кабелем ПВХ 2 м и гнездовым разъёмом.
| 2 | JARF - комплект 2 аккумуляторов ААА для беспроводных зондов |  | 1800 | Комплект 2 аккумуляторов ААА JARF. Для беспроводных зондов.
| 3 | K 120 - раструб для аненометров с зондом &quot;обогреваемая струна&quot; |  | 26500 | Воронка объемного расхода K 120. Размеры: 450 х 450 мм. Объёмный расход от 50 до 1200 м3/ч, входящий и исходящий поток.
| 4 | K 150 - раструб для аненометров с зондом &quot;обогреваемая струна&quot; |  | 28500 | Воронка объемного расхода K 150. Размеры: 550 х 100 мм. Объёмный расход от 10 до 400 м3/ч, входящий и исходящий поток.
| 5 | K 25 - раструб для аненометров с зондом крыльчаткой Ø100 мм |  | 8500 | Воронка объемного расхода K 25. Размеры: 200 х 200 мм. Объёмный расход от 10 до 400 м3/ч. В комплект поставки входит мягкий чехол.
| 6 | K 35 - раструб для аненометров с зондом &quot;обогреваемая струна&quot; |  | 17200 | Воронка объемного расхода K 35. Размеры: 200 х 200 мм. Объёмный расход от 10 до 400 м3/ч, входящий и исходящий поток. В комплект поставки входит мягкий чехол.
| 7 | K 75 - раструб для аненометров с зондом &quot;обогреваемая струна&quot; |  | 21400 | Воронка объемного расхода K 75. Размеры: 300 х 300 мм. Объёмный расход от 30 до 750 м3/ч, входящий и исходящий поток. В комплект поставки входит мягкий чехол.
| 8 | K 85 - раструб для аненометров с зондом крыльчаткой Ø100 мм |  | 24300 | Воронка объемного расхода K 85 для зонда-крыльчатки диаметром 100 мм. Размеры: 350 х 350 мм. Объёмный расход от 10 до 400 м3/ч, входящий и исходящий поток. В комплект поставки входит мягкий чехол.
| 9 | KIMP-23 - инфракрасный принтер для приборов серии 210/310 |  | 24500 | Выносной принтер с инфракрасным подключением, печатью на термобумаге, с гарантией 10 лет.
| 10 | LPC-14 - программное обеспечение Datalogger для приборов серии 210/310 |  | 21000 | Программное обеспечение с кабелем USB для подключения к компьютеру.
| 11 | M4TC - модуль термопар |  | 17500 | 4-канальный модуль для подключения термопар типа K, J, T, S. С системой распознавания Smart-2014.
| 12 | MCC - модуль климатических условий |  | 19400 | Модуль климатических условий: влажность, температура, атмосферное давление (от 5 до 95 % отн. влажности, от 0 до +50°C, от 800 до 1100 гПА). С системой распознавания Smart-2014.Для приборов класса HQ 210 и AMI 310
| 13 | R4-08 - удлинитель 4 м |  | 2800 | Удлинитель R4-08 4 м для всех зондов температуры и измерительных зондов из линейки портативных приборов 2008.
| 14 | RD 300 - удлинитель для зондов обогреваемая струна |  | 2800 | Прямой удлинитель RD 300 Ø 10, длиной 300 мм для зонда обогреваемая струна (не телескопического) и для зонда-крыльчатки диаметром 14 мм (не телескопического).
| 15 | SAD - рюкзак для переноcки приборов серии 210/310 |  | 8400 | Рюкзак для переноски. Для приборов класса 210/310 и их принадлежностей.
| 16 | SAPS 150 - температурный зонд окружающей среды PT 100 (от -40 до +250°C) для приборов серии 210/310 |  | 11200 | Температурный зонд окружающей среды PT 100 (от -40 до +250°C).
| 17 | SCPS 150 - температурный зонд с шариком PT 100 (от -20 до +150°C) для приборов серии 210/310 |  | 16800 | Температурный зонд с шариком PT 100 (от -20 до +150°C).
| 18 | SFC-300 - зонд &quot;обогреваемая струна&quot; для термоанемометров серии 210/310 |  | 37700 | Зонд "обогреваемая струна" SFC-300 предназначен для измерителей KIMO класса 210 и 310. Корпус из нержавеющей стали, Ø 8 мм, длина 300 мм (от 0,15 до 30 м/с и от 0 до 50°C). Система распознавания Smart-2014.
| 19 | SFC-900 - телескопический зонд &quot;обогреваемая струна&quot; для термоанемометров серии 210/310 |  | 48800 | Телескопический зонд "обогреваемая струна" SFC-900 предназначен для измерителей KIMO класса 210 и 310. Длина 1 м, с градуировкой, изгибающийся на 90° (от 0,15 до 30 м/с и от -20 до +80°C). С ручкой, многофункциональной кнопкой, встроенным разъемом mini-DIN. Система распознавания Smart-2014.
| 20 | SH-100 - зонд-крыльчатка Ø 100 мм для приборов серии 210/310 |  | 49400 | Зонд-крыльчатка SH-100 предназначен для измерителей KIMO класса 210 и 310 (от 0,3 до 35 м/с и от -20 до +80°C). С ручкой, многофункциональной кнопкой, встроенным разъемом mini-DIN. Система распознавания Smart-2014.
| 21 | SH-14 - зонд-крыльчатка Ø 14 мм для приборов серии 210/310 |  | 38700 | Зонд-крыльчатка SH-14 предназначен для измерителей KIMO класса 210 и 310. Корпус из нержавеющей стали Ø 8 мм, длина 300 мм (от 0,8 до 25 м/с и от -20 до +80°C). Система распознавания Smart-2014.
| 22 | SH-70 - зонд-крыльчатка Ø 70 мм для приборов серии 210/310 |  | 38700 | Зонд-крыльчатка SH-70 предназначен для измерителей KIMO класса 210 и 310 (от 0,4 до 35 м/с и от -20 до +80°C). С ручкой, многофункциональной кнопкой, встроенным разъемом mini-DIN. Система распознавания Smart-2014.
| 23 | SHR-110 - зонд измерения влажности 110 мм для приборов серии 210/310 |  | 36900 | Гигрометрические зонды из ABS-пластика.
| 24 | SHR-300 - зонд измерения влажности 300 мм для приборов серии 210/310 |  | 46800 | Гигрометрическиq зонд из cтали (для высоких температур).
| 25 | SHT-100 - телескопический зонд-крыльчатка Ø 100 мм для приборов серии 210/310 |  | 66700 | Телескопический зонд-крыльчатка SHT-100 предназначен для измерителей KIMO класса 210 и 310. Длина 1 м, с градуировкой, изгибающийся на 90° (от 0,4 до 35 м/с и от -20 до +80°C). С ручкой, многофункциональной кнопкой, встроенным разъемом mini-DIN. Система распознавания Smart-2014.
| 26 | SHT-14 - телескопический зонд-крыльчатка Ø 14 мм для приборов серии 210/310 |  | 56200 | Телескопический зонд-крыльчатка SHT-14 предназначен для измерителей KIMO класса 210 и 310. Длина 1 м, с градуировкой, изгибающийся на 90° (от 0,8 до 25 м/с и от -20 до +80°C). С ручкой, многофункциональной кнопкой, встроенным разъемом mini-DIN. Система распознавания Smart-2014.
| 27 | SHT-70 - телескопический зонд-крыльчатка Ø 70 мм для приборов серии 210/310 |  | 56200 | Телескопический зонд-крыльчатка SHT-70 предназначен для измерителей KIMO класса 210 и 310. Длина 1 м, с градуировкой, изгибающийся на 90° (от 0,4 до 35 м/с и от -20 до +80°C). С ручкой, многофункциональной кнопкой, встроенным разъемом mini-DIN. Система распознавания Smart-2014.
| 28 | SIPS 150 - погружной температурный зонд PT 100 (от -40 до +250°C) для приборов серии 210/310 |  | 11100 | Погружной температурный зонд PT 100 (от -40 до +250°C)
| 29 | SIPS 250 - погружной температурный зонд PT 100 (от -420 до +250°C) для приборов серии 210/310 |  | 11400 | Погружной температурный зонд PT 100 (от -40 до +250°C).
| 30 | SIPS 300 BT - погружной зонд для очень низкой температуры PT 100 (от -196 до +50°C) для приборов серии 210/310 |  | 14500 | Погружной зонд для очень низкой температуры PT 100 (от -196 до +50°C).
| 31 | SIPS 500 HT - погружной зонд для очень высокой температуры PT 100 (от -40 до +450°C) для приборов серии 210/310 |  | 13300 | Погружной зонд для очень высокой температуры PT 100 (от -40 до +450°C).
| 32 | SMT-900 - телескопический многофункциональный зонд для приборов серии 310 и VT210 |  | 65300 | Многофункциональный зонд SMT-900 предназначен для измерителей KIMO класса 310 и VT210. Телескопический, длина 1 м, с градуировкой, изгибающийся на 90° (от 0,15 до 30 м/с; от -20 до +80°C; от 5 до 95% относительной влажности). С ручкой, многофункциональной кнопкой, встроенным разъемом mini-DIN. Система распознавания Smart-2014.
| 33 | SPAIS 90 - проникающий игольчатый зонд PT 100 (от 0 до +200°C) для приборов серии 210/310 |  | 16800 | Проникающий игольчатый зонд PT 100 (от 0 до +200°C)
| 34 | SPPS 150 - проникающий температурный зонд PT 100 (от -40 до +250°C) для приборов серии 210/310 |  | 11700 | Проникающий температурный зонд PT 100 (от -40 до +250°C)
| 35 | VTA 200 - алюминиевый кейс для транспортировки для приборов класса 200 |  | 9000 | Алюминиевый кейс VTA 200 для транспортировки для приборов класса 200.
Шумомеры (приборы для измерения уровня звука)
Шумомеры (приборы для измерения уровня звука)
| 1 | АССИСТЕНТ S - шумомер, анализатор спектра в звуковом диапазоне | Госреестр | 92500 | Измерение шума в звуковом диапазоне 10-20000 Гц; Класс точности 1. Максимальные и минимальные показания, статистическое распределение. Индикатор изменения эквивалентного уровня.
| 2 | АССИСТЕНТ S - (AUTO) - шумомер, анализатор спектра | Госреестр | 82500
| 3 | АССИСТЕНТ S-Light - шумомер, анализатор спектра | Госреестр | 77500
| 4 | АССИСТЕНТ SI - шумомер, анализатор спектра в диапазоне: звук, инфразвук | Госреестр | 102500 | Измерение шума в звуковом диапазоне 10-20000 Гц; Измерение шума в инфразвуковом диапазоне 1,6-20 Гц; Класс точности 1; Максимальные и минимальные показания. Индикатор изменения эквивалентного уровня. Все параметры измеряются одновременно.
| 5 | АССИСТЕНТ SIU - универсальный шумомер, анализатор спектра в диапазоне: инфразвук, звук, ультразвук (для рабочих и жилых помещений) | Госреестр | 128500 | Измерение шума в звуковом диапазоне 10-20000 Гц; Измерение шума в инфразвуковом диапазоне 1,6-20 Гц; Измерение шума в ультразвуковом диапазоне 12,5-40 кГц; Класс точности 1; Максимальные и минимальные показания. Индикатор изменения эквивалентного уровня. В комплекте дополнительный микрофон. Пригоден для аттестации жилых и промышленных помещений. Все параметры измеряются одновременно.
| 6 | АССИСТЕНТ SIU 30 - шумомер, анализатор спектра в диапазоне: инфразвук, звук, ультразвук (для рабочих помещений) | Госреестр | 112500 | Измерение шума в звуковом диапазоне 10-20000 Гц; Измерение шума в инфразвуковом диапазоне 1,6-20 Гц; Измерение шума в ультразвуковом диапазоне 12,5-40 кГц; Класс точности 1; Максимальные и минимальные показания. Индикатор изменения эквивалентного уровня. Предназначен для аттестации рабочих мест в производственных помещениях (от 30 дБ до 150 дБ). Все параметры измеряются одновременно.
| 7 | АССИСТЕНТ SIU 30 V3RT - шумомер, виброметр, анализатор спектра | Госреестр | 178900
| 8 | АССИСТЕНТ SIUV1 - шумомер, анализатор спектра в диапазоне: инфразвук, звук, ультразвук, виброметр однокоординатный | Госреестр | 148900 | Измерение шума в звуковом диапазоне 10-20000 Гц; Измерение шума в инфразвуковом диапазоне 1,6-20 Гц; Измерение шума в ультразвуковом диапазоне 12,5-40 кГц; Измерение общей 0,8-80 Гц и локальной 8-1250 Гц вибрации по 1 координате. Октавный и третьоктавный спектр. Минимальные и максимальные показания. Индикатор изменения эквивалентного уровня. Класс точности 1. Все параметры измеряются одновременно.
| 9 | АССИСТЕНТ SIUV3 - шумомер, анализатор спектра в диапазоне: инфразвук, звук, ультразвук, виброметр трехкоординатный (с переключением каналов) | Госреестр | 183900 | Измерение шума в звуковом диапазоне 10-20000 Гц; Измерение шума в инфразвуковом диапазоне 1,6-20 Гц; Измерение шума в ультразвуковом диапазоне 12,5-40 кГц; Измерение общей 0,8-80 Гц и локальной 8-1250 Гц вибрации по 3 координатам (переключаемые каналы). Октавный и третьоктавный спектр. Минимальные и максимальные показания. Индикатор изменения эквивалентного уровня. Класс точности 1. Все параметры измеряются одновременно.
| 10 | АССИСТЕНТ SIV 3RT - шумомер, анализатор спектра в диапазоне: звук, инфразвук, виброметр трехкоординатный (одновременно) | Госреестр | 173900 | Измерение шума в звуковом диапазоне 10-20000 Гц; Измерение шума в инфразвуковом диапазоне 1,6-20 Гц; Измерение общей 0,8-80 Гц и локальной 8-1250 Гц вибрации по 3 координатам (одновременно по всем каналам). Октавный и третьоктавный спектр. Минимальные и максимальные показания. Индикатор изменения эквивалентного уровня. Класс точности 1. Все параметры измеряются одновременно.
| 11 | АССИСТЕНТ SIV1 - шумомер, анализатор спектра: звук, инфразвук, виброметр однокоординатный | Госреестр | 133900 | Измерение шума в звуковом диапазоне 10-20000 Гц; Измерение шума в инфразвуковом диапазоне 1,6-20 Гц; Измерение общей 0,8-80 Гц и локальной 8-1250 Гц вибрации по 1 координате. Октавный и третьоктавный спектр. Минимальные и максимальные показания. Индикатор изменения эквивалентного уровня. Класс точности 1. Все параметры измеряются одновременно.
| 12 | АССИСТЕНТ SIV3 - шумомер, анализатор спектра в диапазоне: звук, инфразвук, виброметр трехкоординатный (с переключением каналов) | Госреестр | 168900 | Измерение шума в звуковом диапазоне 10-20000 Гц; Измерение шума в инфразвуковом диапазоне 1,6-20 Гц; Измерение общей 0,8-80 Гц и локальной 8-1250 Гц вибрации по 3 координатам (переключаемые каналы). Октавный и третьоктавный спектр. Минимальные и максимальные показания. Индикатор изменения эквивалентного уровня. Класс точности 1. Все параметры измеряются одновременно.
| 13 | АССИСТЕНТ TOTAL - все опции: шумомер, анализатор спектра звук, инфразвук, ультразвук, виброметр трехкоординатный (одновременно) | Госреестр | 188900 | Измерение шума в звуковом диапазоне 10-20000 Гц; Измерение шума в инфразвуковом диапазоне 1,6-20 Гц; Измерение шума в ультразвуковом диапазоне 12,5-40 кГц; Измерение общей 0,8-80 Гц и локальной 8-1250 Гц вибрации по 3 координатам (одновременно по всем каналам). Октавный и третьоктавный спектр. Минимальные и максимальные показания. Индикатор изменения эквивалентного уровня. Класс точности 1. Все параметры измеряются одновременно. Два микрофона.
| 14 | АССИСТЕНТ TOTAL+ - все опции: шумомер, анализатор спектра звук, инфразвук, ультразвук, виброметр трехкоординатный (одновременно)+аксессуары+кейс | Госреестр | 255500 | Измерение шума в звуковом диапазоне 10-20000 Гц; Измерение шума в инфразвуковом диапазоне 1,6-20 Гц; Измерение шума в ультразвуковом диапазоне 12,5-40 кГц; Измерение общей 0,8-80 Гц и локальной 8-1250 Гц вибрации по 3 координатам (одновременно по всем каналам). Октавный и третьоктавный спектр. Минимальные и максимальные показания. Индикатор изменения эквивалентного уровня. Класс точности 1. Все параметры измеряются одновременно. Наиболее полный комплект. Дополнительные аксессуары. Прочный кейс для переноски.
| 15 | АТЕ-9015 - шумомер |  | 6540 | Диапазон измерений 30...130 дБ (3 поддиапазона по 50 дБ: 30...80 дБ; 50...100 дБ; 80...130 дБ) и автоматический вбор диапзона (30...130 дБ ); разрешение 0,1 дБ; частотный диапазон 31,5...8000 Гц; 1/2 дюймовы электретный микрофон; разрешение 0,1 дБ; время обновления цифрового значения - 2 раза/сек, аналоговой шкалы - 20 раз/сек; питание 9 В, батарея типа «Крона».
| 16 | АТЕ-9030 - шумомер-регистратор |  | 12780 | Диапазон измерения: 30...130 дБ. 3 поддиапазона: 30..80 дБ, 50...100 дБ, 80...130 дБ. Весовые коэффициенты: А, С. 2 скорости измерения (200 мс, 500 мс). Частотный диапазон: 31,5 Гц...8 кГц. Удержание, Min, Max. Сохранение на SD-карту в реальном времене. Интерфейс RS-232/USB. Габариты 245х68х45 мм. Вес: 489 г.
| 17 | АТЕ-9030 - шумомер-регистратор |  | цена по запросу | Диапазон измерения: 30...130 дБ. 3 поддиапазона: 30..80 дБ, 50...100 дБ, 80...130 дБ. Весовые коэффициенты: А, С. 2 скорости измерения (200 мс, 500 мс). Частотный диапазон: 31,5 Гц...8 кГц. Удержание, Min, Max. Сохранение на SD-карту в реальном времене. Интерфейс RS-232/USB. Габариты 245х68х45 мм. Вес: 489 г.
| 18 | АТЕ-9030BT - шумомер-регистратор с Bluetooth интерфейсом |  | 13440 | Шумомер. Диапазон измерения: 30...130 дБ. 3 поддиапазона: 30..80 дБ, 50...100 дБ, 80...130 дБ. Весовые коэффициенты: А, С. 2 скорости измерения (200 мс, 500 мс). Частотный диапазон: 31,5 Гц...8 кГц. Фиксация максимального и минимального измеренных значений. Режим удержания показаний. Сохранение на SD-карту в реальном времене. Интерфейс RS232 с возможностью подключения к ПК через порт USB с помощью преобразователя интерфейса АСЕ-1025 и широкой программной обработкой данных с помощью программы ADLM-W с использованием ОС Windows. Bluetooth интерфейс обеспечивает возможность беспроводного соединения для отображения и регистрации данных на любом мобильном устройстве, содержащем данный интерфейс, ОС Android не ниже 4.0 (API Level: 14) и программное обеспечение ASDM (бесплатное приложение) и ASDL (более функциональное, платное ПО). Габариты 245х68х45 мм. Вес: 489 г.
| 19 | АТЕ-9051 - шумомер |  | 9480 | Шумомер в диапазоне частот от 30 до 130 дБ. 3 диапазона (30...80 дБ; 50...100 дБ; 80...130 дБ). Частота: 31,5 - 8000 Гц. Разрешение: 0,1 дБ.2 режима работы: быстрый (125 мс) и медленный (1 с). 2 шкалы весовых коэффициентов: А и С. Макс. и мин. значение. Точность 1,4 дБ. Сигнал. выхода за пределы. Аналоговый выход. Инновационный дизайн. Питание 9 В. Размеры: 278 х 76 х 50 мм. Масса: 350 г.
| 20 | АТТ-9000 - шумомер (30 дБ - 130 дБ) |  | 18300 | АТТ-9000 - шумомер в диапазоне частот от 30 до 130дБ. Недорогой портативный интегрирующий измеритель уровня звука с дополнительной функцией аналогового выхода. Встроенный конденсаторный микрофон обеспечивает диапазон измерения звука в пределах от 30 до 130 дБ в полосе частот от 31,5 Гц до 8 кГц. Дополнительная функция аналогового выхода позволяет использовать прибор в автоматических системах экологического контроля акустических параметров производственных и жилых помещений.
| 21 | АТТ-9052 - измеритель уровня звука (30 дБ - 130 дБ) |  | 28200 | Измеритель уровня звука АТТ-9052 c выходом на PC- регистратор данных до 16 000 измерений. Диапазон измерений от 30 дБ до 130 дБ на частотах от 31.5 Гц до 8 кГц. Прибор имеет большой объем памяти, что, в сочетании с возможностью передачи данных в персональный компьютер, позволяет использовать его в качестве регистратора данных.
| 22 | АТТ-9080 - шумомер |  | 6060 | Диапазон измерений 30...120 дБ (4 поддиапазона по 30 дБ: 30...60 дБ; 50...80 дБ; 70...100 дБ, 90...120 дБ). Разрешение 0,1 дБ. Частотный диапазон 31,5...8000 Гц. Погрешность: ±3 дБ (30...60 дБ); ±2 дБ (60...100 дБ). Временной отклик: 125 мс (на аналоговой шкале), 750 мс (цифровая шкала). Питание: 3 батареи типа ААА. Масса: 150 г. Габаритные размеры: 156x60x32 мм.
| 23 | ОКТАВА-111 - шумомер-анализатор спектра 1 класса усредняюще-интегрирующий | Госреестр | цена по запросу | ОКТАВА-111 - это очень простой в обращении и недорогой прибор, который позволяет измерить все нормируемые показатели шума среды обитания человека. Отличительной особенностью шумомера является очень низкий уровень собственных шумов. Прибор может выполнять измерения уровней звука до 18 дБ, а уровней звукового давления в наиболее проблемной октаве 8 кГц - до 12 дБ!
| 24 | ОКТАВА-111 (111-ГТО) - шумомер-анализатор спектра 1 класса усредняюще-интегрирующий | Госреестр | 124100 | Комплект ОКТАВА-111 (111-ГТО) предназначен для измерений внешнего и внутреннего шума автотранспортных средств, в том числе при проведении технического осмотра.
| 25 | ОКТАВА-111 (Классика) - шумомер-анализатор спектра 1 класса усредняюще-интегрирующий | Госреестр | 110400 | Простой и доступный комплект ОКТАВА-111 (Классика) для измерения уровней звука и звукового давления на базе портативного интегрирующего шумомера-анализатора спектра 1 класса Октава-111. Комплект предназначен для оценки воздействия шума в производственных условиях, в жилых и общественных помещениях и на территории. Октава-111 выгодно выделяется на фоне аналогов возможностью измерять уровни звука от 19 дБА (18 дБАU).
| 26 | ОКТАВА-111 (Контролер-24) - шумомер-анализатор спектра 1 класса усредняюще-интегрирующий | Госреестр | 151100 | Комплект ОКТАВА-111 (Контролер-24) - это решение для измерений шума в санитарно-защитных зонах и для иных приложений, связанных с продолжительным мониторингом шума.
| 27 | 2310 SL - шумомер |  | 9450 | Измеритель шума. 30…130 дБ (разрешение 0,1 дБ); полоса частот 31,5 Гц…8 кГц; динамич. диапазон 100 дБ; фильтры А, С; измерение быстро (125 мс)/ медленно (1 с); цифр. жк-индикатор (3 ½) и линейная шкала; регистрация МИН/МАКС значений, ручной выбор предела; внешний выход преобразователя; противоударная накладка-держатель, масса 224 г.
| 28 | CEL-620A - шумомер |  | 230000 | Шумомер CEL-620A Класс 1 - компактность, простота в применении, прецизионные результаты измерений.
| 29 | CEL-620B - шумомер |  | 280000 | CEL-620В - идеальный шумомер для быстрого измерения параметров шума в целях соответствия требованиям законодательства в отношении допустимых шумов на рабочих местах, а также подбора оптимальных средств защиты в рамках HML-метода (метод определения ослабления шума по трем уровням: H – высокий, M – средний, L – низкий).
| 30 | CEL-632A1 - цифровой шумомер для микроклимата с регистрированием (1 класс точности) |  | 300000 | шумомеры CEL-632 обеспечат максимальную точность и простоту в их проведении
| 31 | CEL-632B1 - цифровой шумомер для микроклимата с регистрированием с октавным анализом шума (1 класс точности) |  | 370000 | Идеально подходят для мониторинга параметров шума на рабочих местах и открытых участках. Простота в применении: включи и приступай к измерению. Новейшая цифровая технология в сочетании с цветным ж/к дисплеем с высоким разрешением. Выбор предварительных конфигураций прибора в зависимости от источника шума. Запись голосовых комментариев к измерению/объекту. Один широкий диапазон до 140 дБ, не требуется дополнительная настройка диапазона. Маркеры данных, функция стирания записей, функция звукозаписи. Запуск процесса звукозаписи в случае превышения заданных уровней шума. Измерение в октавных полосах частот в режиме реального времени. Одновременное измерение всех параметров и временных/частотных характеристик. Объем памяти 2 Гб (прибл. на 1 год). Съемный предусилитель.
| 32 | CEL-632C1 - цифровой шумомер с регистрированием с 1/3 октавным анализом шума (1 класс точности) |  | 450000 | Идеально подходят для мониторинга параметров шума на рабочих местах и открытых участках. Простота в применении: включи и приступай к измерению. Новейшая цифровая технология в сочетании с цветным ж/к дисплеем с высоким разрешением. Выбор предварительных конфигураций прибора в зависимости от источника шума. Запись голосовых комментариев к измерению/объекту. Один широкий диапазон до 140 дБ, не требуется дополнительная настройка диапазона. Маркеры данных, функция стирания записей, функция звукозаписи. Запуск процесса звукозаписи в случае превышения заданных уровней шума. Измерение в октавных и третьеоктавных полосах частот в режиме реального времени. Одновременное измерение всех параметров и временных/частотных характеристик. Объем памяти 2 Гб (прибл. на 1 год). Съемный предусилитель.
| 33 | CEL-633A1 - цифровой шумомер для окружающей среды с регистрированием (1 класс точности) |  | 325000 | шумомеры CEL-633 обеспечат максимальную точность и простоту в их проведении
| 34 | CEL-633B1 - цифровой шумомер для окружающий среды с регистрированием с октавным анализом шума (1 класс точности) |  | 400000 | Идеально подходят для мониторинга параметров шума на рабочих местах и открытых участках. Простота в применении: включи и приступай к измерению. Новейшая цифровая технология в сочетании с цветным ж/к дисплеем с высоким разрешением. Выбор предварительных конфигураций прибора в зависимости от источника шума. Запись голосовых комментариев к измерению/объекту. Один широкий диапазон до 140 дБ, не требуется дополнительная настройка диапазона. Маркеры данных, функция стирания записей, функция звукозаписи. Запуск процесса звукозаписи в случае превышения заданных уровней шума. Измерение в октавных полосах частот в режиме реального времени. Одновременное измерение всех параметров и временных/частотных характеристик. Объем памяти 2 Гб (прибл. на 1 год). Съемный предусилитель.
| 35 | CEL-633C1 - цифровой шумомер для окружающей среды с регистрированием с 1/3 октавным анализом шума (1 класс точности) |  | 500000 | Идеально подходят для мониторинга параметров шума на рабочих местах и открытых участках. Простота в применении: включи и приступай к измерению. Новейшая цифровая технология в сочетании с цветным ж/к дисплеем с высоким разрешением. Выбор предварительных конфигураций прибора в зависимости от источника шума. Запись голосовых комментариев к измерению/объекту. Один широкий диапазон до 140 дБ, не требуется дополнительная настройка диапазона. Маркеры данных, функция стирания записей, функция звукозаписи. Запуск процесса звукозаписи в случае превышения заданных уровней шума. Измерение в октавных и третьеоктавных полосах частот в режиме реального времени. Одновременное измерение всех параметров и временных/частотных характеристик. Объем памяти 2 Гб (прибл. на 1 год). Съемный предусилитель.
| 36 | Center 32 - измеритель шума цифровой |  | 8470 | Измеритель шума, 30 дБ … 130 дБ (разр. 0,1 дБ); полоса частот 20 Гц … 8 кГц ; динамич. диапазон 60 дБ; погрешность ±1,4 дБ; фильтры А, С; 2 изм./ с; цифр. и лин. шкалы; авто и ручной выбор предела; аналоговый выход; эргономичный дизайн; питание 9 В; 258 х 55 х 25 мм; масса 185 г
| 37 | Center 320 - шумомер |  | 10360 | Измеритель шума. 30…130 дБ (разрешение 0,1 дБ); полоса частот 31,5 Гц…8 кГц; динамич. диапазон 50 дБ; фильтры А, С; измерение быстро (125 мс)/ медленно (1 с); масса 275 г
| 38 | Center 321 - шумомер |  | 11620 | Измеритель шума. 30…130 дБ (разрешение 0,1 дБ); полоса частот 31,5 Гц…8 кГц; динамич. диапазон 100 дБ; фильтры А, С; измерение быстро (125 мс)/ медленно (1 с); цифр. и лин. шкалы; подсветка дисплея; авто и ручной выбор предела; RS-232 (ПО–опция); масса 285 г.
| 39 | Center 322 - шумомер |  | 18410 | Измеритель шума. 30…130 дБ (разрешение 0,1 дБ); полоса частот 31,5 Гц…8 кГц; динамич. диапазон 100 дБ; фильтры А, С; измерение быстро (125 мс) / медленно (1 с); цифр. и лин. шкалы; подсветка дисплея; авто- и ручной выбор предела; регистратор на 32000 показаний; RS-232; масса 285 г.
| 40 | Center 323 - измеритель шума цифровой |  | 14210 | Измеритель шума цифровой Center 323 производства компании Center Technology Corp. (Center).
| 41 | CENTER 324 - шумомер |  | 26880 | Диапазон измерений 30 дБ … 130 дБ (разр. 0,1 дБ); полоса частот 20 Гц … 8 кГц; динамич. диапазон 60 дБ; погрешность ±1,0 дБ; фильтры А, С; Скорость измерений 2 изм./ с; цифровая и линейная шкалы; подсветка дисплея; Авто и ручной выбор предела; аналоговый DC выход (10 мВ/ 1дБ); USB интерфейс и ПО; часы и календарь.
| 42 | Center 325 - шумомер |  | 6614 | Измеритель шума. 32…130 дБ (разрешение 0,1 дБ); полоса частот 31,5 Гц…8 кГц; динамич. диапазон 50 дБ; фильтры А, С; измерение быстро (125 мс) / медленно (1 с); питание 9 В; масса 240 гр.
| 43 | Center 326 - калибратор уровня шума |  | 14210 | Калибратор измерителей шума. Выходной уровень звукового давления 94 дБ, 114 дБ; частота сигнала калибровки 1000 Гц ± 2 %; погрешность установки выходного уровня ± 0,5 дБ.
| 44 | Center 390 - шумомер |  | 21280 | Уровень шума 30 дБ … 130 дБ (разрядность 0,1 дБ); Полоса частот 20 Гц … 8 кГц; Динамический диапазон 100 дБ; Фильтры А, С; Измерение быстро (125 мс) / медленно (1 с); Цифровая и линейная шкалы; Подсветка дисплея; Авто и ручной выбор предела; Аналоговый выход; Эргономичный дизайн; USB интерфейс; Автоматический и ручной регистраторы; Запись и воспроизведение данных; Масса 300 г.
| 45 | DB 100 - шумомер |  | 47000 | Измеритель уровня звука. Диапазон измерения 30-130 дБ, разрешение 0,1 дБ.
| 46 | DB 200 - шумомер |  | 94300 | Измеритель уровня звука. Поставляется с транспортным чехлом, защитным экраном, программным обеспечением.
| 47 | DT-805 - шумомер |  | 5400 | 32 … 130 дБ (разрешение 0,1 дБ); полоса частот 31,5 Гц … 8 кГц; погрешность ±1.5 дБ; фильтры А, С; измерение быстро (125 мс)/ медленно (1 с); питание 9 В; масса 230 г.
| 48 | DT-805L - шумомер |  | 3900 | 32 … 130 дБ (разрешение 0,1 дБ); полоса частот 31,5 Гц … 8 кГц; погрешность ±2 дБ; фильтры А, С; измерение быстро (125 мс) / медленно (1 с); питание 9 В; масса 230 г.
| 49 | DT-815 - шумомер |  | 6100 | 31.5 ... 130 дБ (разрешение 0,1 дБ); полоса частот 31,5 Гц … 8 кГц; погрешность ±1.4 дБ; фильтры А/С; линейная шкала.
| 50 | DT-85A - шумомер |  | 2650 | Диапазон измерения 40 – 130 дБ; Погрешность измерения ± 3 дБ, фильтр A.
| 51 | DT-85C - шумомер |  | 1700 | Диапазон измерения 40 – 130 дБ; Погрешность измерения ± 3 дБ; фильтр С.
| 52 | DT-8851 - шумомер |  | 9700 | Диапазон измерения 32 … 130 дБ (разрешение 0,1 дБ); полоса частот 31,5 Гц … 8 кГц; погрешность измерения ±1.4 дБ; фильтры А, С; USB интерфейс.
| 53 | DT-8852 - шумомер с функцией регистратора |  | 11200 | Диапазон измерения 32 … 130 дБ (разрешение 0,1 дБ); полоса частот 31,5 Гц … 8 кГц; погрешность ±1.4 дБ; фильтры А, С; регистратор; USB интерфейс.
| 54 | HT154 - шумомер |  | 55200 | Шумомер с портативным калибратором, измерение шума 30…130 дБ (частота 31,5 Гц…8 кГц), 2 аналоговых выхода постоянного и переменного напряжения, питание 1х9 В, габаритные размеры 280x80x32 мм, масса 300 г.
| 55 | HT155 - шумомер |  | 462400 | Профессиональный шумомер с портативным калибратором, измерение шума 25…140 дБ (частота 10 Гц…20 кГц), аналоговый выход переменного напряжения, питание 4х1,5 В, габаритные размеры 285x90x39 мм, масса 500 г.
| 56 | HT157 - профессиональный шумомер с портативным калибратором |  | 628080 | Профессиональный шумомер с портативным калибратором, измерение шума 25…140 дБ (частота 10 Гц…20 кГц), аналоговый выход переменного напряжения, внутренняя память и подключение внешнего накопителя USB-флэш для хранения данных, интерфейс USB для подключения к ПК, программное обеспечение, адаптер питания или 4х 1,5 В, габаритные размеры 285x90x39 мм, масса 500 г.
| 57 | MI 6301 FonS EU - цифровой измеритель уровня звука (стандартный комплект) |  | 257000 | MI 6301 Fons – специализированный прибор для измерения и анализа уровня звука класса 2. Прибор имеет два независимых измерительных канала, которые могут быть настроены на различное частотное и временное взвешивание. С помощью прибора может быть осуществлен октавный и третьоктавный спектральный анализ звука. Помимо оптимального набора измерительных функций, прибор имеет внутреннюю память, USB-интерфейс для связи с ПК и профессиональное ПО, что обеспечивает удобство хранения, обработки и анализа результатов. В комплекте звуковой датчик класса 2.
| 58 | MI 6301 FonS PR - цифровой измеритель уровня звука (профессиональный комплект) |  | 483400 | MI 6301 Fons – специализированный прибор для измерения и анализа уровня звука класса 1. Прибор имеет два независимых измерительных канала, которые могут быть настроены на различное частотное и временное взвешивание. С помощью прибора может быть осуществлен октавный и третьоктавный спектральный анализ звука. Помимо оптимального набора измерительных функций, прибор имеет внутреннюю память, USB-интерфейс для связи с ПК и профессиональное ПО, что обеспечивает удобство хранения, обработки и анализа результатов. В комплекте звуковой датчик класса 1.
| 59 | NL-27 - миниатюрный шумомер класса 2 | Госреестр | цена по запросу | NL-27 является одним из самых миниатюрных приборов для измерения уровня звука. NL-27 отвечает требованиям установленным в стандарте ГОСТ 17187-2010 (МЭК 61672-2002) к шумомерам класса 2.
| 60 | NL-42 - портативный шумомер класса 2 | Госреестр | цена по запросу | NL-42 – современный недорогой шумомер класса 2 для проведения натурных измерений. NL-42 имеет легкий корпус, снабжен большим цветным экраном.
| 61 | NL-42Ex - портативный шумомер класса 2 c предустановленной опцией NX-42EX | Госреестр | цена по запросу | NL-42 – современный недорогой шумомер класса 2 для проведения натурных измерений. NL-42 имеет легкий корпус, снабжен большим цветным экраном.
| 62 | NL-52 - портативный шумомер 1 класса | Госреестр | цена по запросу | Шумомер NL-52 соответствует классу 1 по ГОСТ 17187-2010 (МЭК 61672-2002) и может применяться как в лабораторных условиях, так и для натурных измерений. NL-52 способен проводить непрерывные измерения в течение долгого времени, обладает цветным трехдюймовым экраном, высокой степенью защиты от попадания влаги. Все это делает его универсальным инструментом для проведения измерений уровня звука.
| 63 | NL-52EX - портативный шумомер 1 класса c предустановленной опцией NX-42EX | Госреестр | цена по запросу | Шумомер NL-52 соответствует классу 1 по ГОСТ 17187-2010 (МЭК 61672-2002) и может применяться как в лабораторных условиях, так и для натурных измерений. NL-52 способен проводить непрерывные измерения в течение долгого времени, обладает цветным трехдюймовым экраном, высокой степенью защиты от попадания влаги. Все это делает его универсальным инструментом для проведения измерений уровня звука.
| 64 | NL-62 - шумомер 1 класса с широким частотным диапазоном (от 1 до 20000 Гц) | Госреестр | цена по запросу | NL-62 является портативным шумомером 1 класса по ГОСТ 17187-2010 (МЭК 61672-2002). NL-62 обладает эргономичным дизайном, большим цветным ЖК-дисплеем, дружественным интерфейсом. Дополнительное ПО, поставляемое на карте памяти SD, после загрузки на NL-62 позволяет использовать его как анализатор спектра.
| 65 | ST-106 - измеритель шума цифровой |  | 133490 | Профессиональный шумомер класс 1, измерение шума 30…130 дБ (частота 10 Гц…16 кГц), динамический диапазон 110 дБ; аналоговый выход переменного напряжения 20 мВ; питание 4 х 1,5 В или от внешнего адаптера, 285 x 90 x 39 мм, 500 г.
| 66 | ST-107S - измеритель шума цифровой |  | 64540 | Профессиональный шумомер класс 2, измерение шума 30…130 дБ (частота 20 Гц…8 кГц), динамический диапазон 100 дБ; регистратор (37000 значений), аналоговый выход переменного напряжения, питание 4 х 1,5 В или от внешнего адаптера, 285 x 90 x 39 мм, 550 г.
| 67 | ST-109R - шумомер |  | 142520 | змеритель шума цифровой ST-109R​ - это профессиональный шумомер, который применяется для оценки шума окружающей среды, измерения шума на рабочих местах. Соответствует стандарту IEC 61672-1 : 2020 класс 1, измерение шума до 130 дБ (частота 20 Гц…16 кГц).
| 68 | testo 815 - шумомер 2-го класса точности |  | 20000 | Шумомер 2-го класса точности, с микрофоном, ветрозащитой и батарейкой. Идельный прибор для ежедневного использования. testo 815 является идеальным партнером для измерения уровня шума в системах кондиционирования и отопления, шума от музыки, шума от автомобилей или систем сгорания.
| 69 | testo 816-1 - цифровой шумомер |  | 50000 | Цифровой универсальный шумомер. 128 х 128,моно, ж/к дисплей. Диапазон измерений (на выбор) 30-100 или 60-130 дБ. Память на 419 000 точек измерений (100 блоков). Ресурс батареи 35 часов.
| 70 | testo 816-2 - цифровой шумомер | Госреестр | 42000 | Созданный по последним цифровым технологиям, шумомер серии testo 816 предлагает пользователю оптимальное удобство и высокое качество результатов в области измерения уровня шума. Все модели данной серии обеспечивают превосходную воспроизводимость и точность результатов наряду с компактностью и прочностью. Проведите оценку параметров шумового климата в рабочих зонах - быстро, точно и в соответствии с необходимыми требованиями.
| 71 | testo 816-3 - цифровой шумомер | Госреестр | 65000 | Созданный по последним цифровым технологиям, шумомер серии testo 816 предлагает пользователю оптимальное удобство и высокое качество результатов в области измерения уровня шума. Все модели данной серии обеспечивают превосходную воспроизводимость и точность результатов наряду с компактностью и прочностью. Проведите оценку параметров шумового климата в рабочих зонах - быстро, точно и в соответствии с необходимыми требованиями.
| 72 | testo 816-4 - цифровой шумомер | Госреестр | 95000 | Созданный по последним цифровым технологиям, шумомер серии testo 816 предлагает пользователю оптимальное удобство и высокое качество результатов в области измерения уровня шума. Все модели данной серии обеспечивают превосходную воспроизводимость и точность результатов наряду с компактностью и прочностью. Проведите оценку параметров шумового климата в рабочих зонах - быстро, точно и в соответствии с необходимыми требованиями.
| 73 | Victor 824 - шумомер цифровой |  | 3800 | Пятиразрядный цифровой дисплей плюс аналоговая шкала; Динамический диапазон: 30 ~ 130 дБ; Частотный диапазон: 31.5 Гц ~ 8.5 кГц; Диапазон измерений: 30-130 дБ, 40-90 дБ, 50-100 дБ, 60-110 дБ, 80-130 дБ; Основная погрешность: ±1.5 дБ (при уровне звука 94 дБ, 1 кГц); Разрешение 0.1 дБ; Частотные характеристики: А, C; Частота сканирования: 2 изм/сек; Временные характеристики: Slow, Fast; Регистрация MAX значений; Индикация выхода регистрируемого сигнала за верхнюю или нижнюю границы измеряемого диапазона; Аналоговые выходы для регистратора, самописца, графопостроителя.
| 74 | Victor 824A - шумомер цифровой |  | 3947 | Пятиразрядный цифровой дисплей плюс аналоговая шкала; Динамический диапазон: 30 ~ 130 дБ Частотный диапазон: 31.5 Гц ~ 8.5 кГц; Диапазон измерений: 30-80 дБ, 50-100 дБ, 60-110 дБ, 80-130 дБ; Основная погрешность: ±1.5 дБ (при уровне звука 94 дБ, 1 кГц); Разрешение 0.1 дБ; Частотные характеристики: А, C; Временные характеристики: Slow, Fast; Подсветка ЖК-дисплея; Регистрация MAX значений; Индикация выхода регистрируемого сигнала за верхнюю или нижнюю границы измеряемого диапазона; Аналоговые выходы для регистратора, самописца, графопостроителя.
| 75 | Victor 824C - шумомер цифровой |  | 2013 | Четырёхразрядный цифровой дисплей; Динамический диапазон: 30 ~ 130 дБ; Частотный диапазон: 31,5 Гц ~ 8,5 кГц; Диапазон измерений: 30-130 дБ; Основная погрешность: ±1,5 дБ (при уровне звука 94 дБ, 1 кГц); Разрешение 0,1 дБ; Частотные характеристики: А; Частота сканирования: 2 изм/сек; Автоматическая подсветка ЖК-дисплея (датчик света); Регистрация MAX значений; Автовыключение.
Аксессуары к приборам серии АССИСТЕНТ
| 1 | Ветрозащита - для шумомеров серии АССИСТЕНТ |  | 2500 | Предназначена для измерения шума при силе ветра от 1 до 5 м/с по ГОСТ 12.1.050 и ГОСТ 23337-78.
| 2 | Защитный чехол - к прибору АССИСТЕНТ |  | 3700
| 3 | Кабель поверочный - для приборов серии АССИСТЕНТ |  | 2600 | Поверочный кабель для шумомеров АССИСТЕНТ.
| 4 | Кабель удлинительный (5 м) микрофонный - для приборов серии АССИСТЕНТ |  | 5700
| 5 | Кейс - для АССИСТЕНТ TOTAL+ |  | 6800
| 6 | Магнитный прижим - для приборов серии АССИСТЕНТ |  | 2200 | Предназначен для быстрой установки вибропреобразователей на поверхности измеряемого объекта.
| 7 | Предусилитель микрофонный ПУ-01 - для серии шумомеров АССИСТЕНТ |  | 17900 | Предназначен для усиления микрофонного сигнала.
| 8 | Приспособления для измерения локальной и общей вибрации - для приборов серии АССИСТЕНТ |  | цена по запросу | Набор адаптеров по ГОСТ 12.1.012-90: для измерения локальной вибрации (адаптер - рожок, адаптер-планка), для измерения общей вибрации (платформа, жесткий диск).
| 9 | Трехкомпонентный вибропреобразователь с подушкой АР5011 - для приборов серии АССИСТЕНТ |  | 77100 | Предназначен для измерения вибрации на сиденье (полужесткий резиновый диск с трехкомпонентным вибропреобразователем АР-81).
| 10 | Штатив телескопический - для шумомеров серии АССИСТЕНТ |  | 3150 | Предназначен для установки микрофона на месте измерений по ГОСТ 12.1.050, ГОСТ 23337-78.
| 11 | Электрический эквивалент вибропреобразователя E1000 - для приборов серии АССИСТЕНТ |  | 6200
| 12 | Электрический эквивалент микрофона - для приборов серии АССИСТЕНТ |  | 9500
Аксессуары для шумомеров Center
| 1 | ПО + Кабель RS-232 (CENTER-321) - комплект: программное обеспечение для CENTER-321, CENTER-322, кабель RS-232 |  | 3332
Аксессуары для шумомеров Testo
| 1 | CEL-6718 - легковесный штатив для шумомеров Testo и Casella |  | 12000 | CEL-6718 - легковесный штатив для шумомеров Testo и Casella.
| 2 | CEL-6840 - кейс для шумомера Testo |  | 12000 | Кейс для шумомера Testo.
| 3 | CМС51 - USB-кабель для подключения к ПК |  | 2500 | USB-кабель для подключения к ПК.
| 4 | PC18 - универсальный блок питания для шумомеров Casella |  | 5500 | PC18 - универсальный блок питания для шумомеров Casella.
Аксессуары для шумомеров Rion
| 1 | AS-60(S) - ПО управления данными (программный ключ) |  | цена по запросу
| 2 | AS-60RT(S) - ПО управления данными октавного и 1/3 октавного анализа (программный ключ) |  | цена по запросу
| 3 | AS-60RT-1 - ПО управления данными, апгрейд AS-60 до AS-60RT |  | цена по запросу
| 4 | BP-21 - батарейный ящик (6 В DC), включая кабель для соединения с инструментом |  | цена по запросу
| 5 | CC-24 - кабель 2.5 мм, Г-образный штекер для разъема BNC (выход AC/DC) |  | цена по запросу
| 6 | CC-42C - кабель, NL-42/-52 вывод компаратора |  | цена по запросу
| 7 | CC-42R - кабель RS-232-C для NL-42/-52 |  | цена по запросу
| 8 | CC-98A - Кабель, NL-27, выход AC |  | цена по запросу
| 9 | CC-98D - Кабель, NL-27, выход DC |  | цена по запросу
| 10 | CC-98S - Кабель и переходник, NL-27, выход USB |  | цена по запросу
| 11 | EC-04 - удлинительный кабель для микрофона, 2 м, с EC-03-001 |  | цена по запросу
| 12 | EC-04A - удлинительный кабель для микрофона, 5 м, с EC-03-001 |  | цена по запросу
| 13 | EC-04B - удлинительный кабель для микрофона, 10 м, с EC-03-001 |  | цена по запросу
| 14 | EC-04C - удлинительный кабель для микрофона, 30 м, с катушкой, с EC-03-001 |  | цена по запросу
| 15 | EC-04D - удлинительный кабель для микрофона , 50 м, с катушкой, с EC-03-001 |  | цена по запросу
| 16 | EC-04E - удлинительный кабель для микрофона , 100 м, с катушкой, с EC-03-001 |  | цена по запросу
| 17 | NC-98C - переходник AC , 6 В DC (без незаземленных сетевых кабелей типа ЕС) |  | цена по запросу
| 18 | NX-42EX - расширенная функциональная программа для NL-42/-52 (SD-карта 512 Мб ) |  | цена по запросу | Дополнительная внутренняя программа расширения функций NX-42EX для шумомеров Rion NL-52, NL-42. Загрузка программы NX-42EX на шумомеры NL-52, NL-42 позволяет вести одновременное измерение и регистрацию эквивалентного уровня звука Leq, максимального уровня звукового давления LMAX, минимального уровня звукового давления LMIN, пикового уровня звукового давления LPEAK за заданный интервал (от 10 с до 24 ч), статистических коэффициентов и текущего уровня звукового давления Lp (выборки 100 мс, 200 мс или 1 с). Шумомеры, не оснащенные программой NX-42EX, не ведут регистрации текущего уровня звукового давления. Помимо этого шумомер, оснащенный NX-42EX, способен передавать непрерывные наборы данных посредством интерфейсов USB и RS-232 и формировать управляющий сигнал при превышении установленного пользователем значения текущего уровня звукового давления (функция блока сравнения). Приборы NL-52, NL-42 с загруженной программой NX-42EX готовы к дальнейшей модернизации, а именно к установке программ NX-42RT (октавный и 1/3-октавный анализ), NX-42FT (БПФ-анализ), NX-42RV (измерение времени реверберации), NX-42WR (запись аудиофайлов).
| 19 | NX-42FT - программа БПФ анализа для NL-42/-52/-62 (SD-карта 512 Мб ) |  | цена по запросу | Дополнительная внутренняя программа БПФ-анализа Rion NX-42FT для шумомеров Rion NL-62, NL-52, NL-42(работает только вместе с NX-42EX)
| 20 | NX-42RT - программа октавного и 1/3 октавного анализа для NL-42/-52 (SD-карта 512 Мб) |  | цена по запросу | Дополнительная внутренняя программа октавного и 1/3-октавного анализа в режиме реального времени Rion NX-42RT для шумомеров Rion NL-62, NL-52, NL-42(работает только вместе с NX-42EX)
| 21 | NX-42WR - программа записи формы сигнала для NL-42/-52/-62 (SD-карта 2 Гб) |  | цена по запросу | Дополнительная программа записи формы звукового сигнала Rion NX-42WR для шумомеров Rion NL-62, NL-52 и NL-42(работает только вместе с NX-42EX)
| 22 | SD-2G - карта SD , 2 Гб, для VA-12, NL-42/-52/-62 |  | цена по запросу
| 23 | SD-512M - карта SD, 512 Мб, для VA-12, NL-42/-52/-62 |  | цена по запросу
| 24 | UA-01 - входной переходник с разъемом BNC |  | цена по запросу
| 25 | WS-15 - всепогодный ветрозащитный экран для L-42/-52/-62 с защитой от птиц |  | цена по запросу
| 26 | WS-15-0060 - переходник для WS-15 (для предусилителя NL-42/-52/-62) |  | цена по запросу
| 27 | WS-16 - экран для защиты от ветра и дождя |  | цена по запросу
Барометры (приборы для измерения атмосферного давления)
| 1 | БАММ-1 - барометр-анероид | Госреестр | 12150 | Барометр-анероид БАММ-1 предназначен для измерения атмосферного давления в наземных условиях при температуре от 0 до +40 °C и относительной влажности воздуха до 80%.
| 2 | М-110 - барометр-анероид | Госреестр | 51678 | Барометр-анероид М-110 применяется для измерения атмосферного давления и абсолютного давления воздуха в испытуемом объёме при температуре окружающего воздуха от +5 °С до +50 °С и относительной влажности до 80 %. Барометр М-110 выдерживает 1000 циклов изменения давления со скоростью до 25 мм рт. ст. за секунду от атмосферного давления дня до 5 мм рт. ст. Барометр относится к неремонтируемым изделиям.
| 3 | М-67 - барометр-анероид метеорологический контрольный | Госреестр | 35640 | Контрольный метеорологический барометр-анероид М-67 применяется для измерения атмосферного давления в диапазоне от 610 до 790 мм рт. ст. в наземных условиях для работы в помещениях при температуре от +10 до +50 °С и относительной влажности до 80 %.
Измерители относительной влажности и температуры (термогигрометры, психрометры)
Измерители относительной влажности и температуры (термогигрометры, психрометры)
| 1 | АТЕ-5035 - измеритель-регистратор влажности и температуры |  | цена по запросу | Диапазон измерения влажности: 5..95%, температуры: 0...+50 °С. Точка росы: -25,3...+48,9 °С. Температура смоченного термометра: -21,6...+50 °С. Измерение температуры при помощи термопар К и J типа -100...+1300 °С. Удержание показаний, Min, Max. Сохранение на SD. Интерфейс RS-232/USB. Габаритные размеры прибора: 177х68х45 мм. Масса 489 г.
| 2 | АТЕ-5035 - измеритель-регистратор влажности и температуры |  | цена по запросу | Диапазон измерения влажности: 5..95%, температуры: 0...+50 °С. Точка росы: -25,3...+48,9 °С. Температура смоченного термометра: -21,6...+50 °С. Измерение температуры при помощи термопар К и J типа -100...+1300 °С. Удержание показаний, Min, Max. Сохранение на SD. Интерфейс RS-232/USB. Габаритные размеры прибора: 177х68х45 мм. Масса 489 г.
| 3 | АТЕ-5035BT - измеритель-регистратор влажности и температуры с Bluetooth интерфейсом |  | 9900 | Измеритель влажности и температуры. Диапазон измерения влажности: 5..95%, температуры: 0...50 °С. Точка росы: -25,3 °С...48,9 °С. Температура смоченного термометра: -21,6 °С....50 °С. Измерение температуры при помощи термопар К и J типа: -100...+1300 °С. Удержание показаний, Min, Max. Сохранение на SD. Интерфейс RS232 с возможностью подключения к ПК через порт USB с помощью преобразователя интерфейса АКТАКОМ АСЕ-1025 и широкой программной обработкой данных с помощью программы ADLM-W с использованием ОС Windows. Bluetooth интерфейс обеспечивает возможность беспроводного соединения для отображения и регистрации данных на любом мобильном устройстве, содержащем данный интерфейс, ОС Android не ниже 4.0 (API Level: 14) и программное обеспечение ASDM (бесплатное приложение) и ASDL (более функциональное, платное ПО) Габаритные размеры прибора: 177х68х45 мм. Масса 489 г.
| 4 | АТТ-5010 - измеритель влажности и температуры |  | цена по запросу | Измеритель относительной влажности: 0...100%; температура и точка росы: -10 ºС...+50ºС. Удеражание показаний. Запись максимального, минимального, среднего.Двухстрочный ЖКИ. Габаритные размеры:121x60x30 мм. Масса:180 гр.
| 5 | АТТ-5015 - прибор для измерения влажности и температуры |  | 13800 | Прибор для измерения влажности (0,01% - 95%) - погрешность 3%, температуры (0-50С)-погрешность 0,8С с разрешением 0,01 для любого диапазона. Особенности: выносной датчик температуры и влажности, измерение "точки росы"; удержание показания, фиксация макс. и мин. значений, автовыключение, двустрочный ЖКИ, питание от батареи 9 В, габариты 185x78x38 мм, вес 306 г
| 6 | Байкал-2ВМ - гигрометр | Госреестр | цена по запросу | Предназначен для измерений объемной доли влаги в азоте, кислороде, водороде, углекислом газе, воздухе и их смесях, а также в инертных и других газах, не взаимодействующих с фосфорным ангидридом, и представляет собой стационарный прибор непрерывного действия. Принцип действия гигрометра основан на кулонометрическом методе измерения.
| 7 | Байкал-2ВМ (высокое давление) - гигрометр | Госреестр | 612840 | Предназначен для измерений объемной доли влаги в азоте, кислороде, водороде, углекислом газе, воздухе и их смесях, а также в инертных и других газах, не взаимодействующих с фосфорным ангидридом, и представляет собой стационарный прибор непрерывного действия. Принцип действия гигрометра основан на кулонометрическом методе измерения.
| 8 | Байкал-2ВМ (низкое давление) - гигрометр | Госреестр | 548160 | Предназначен для измерений объемной доли влаги в азоте, кислороде, водороде, углекислом газе, воздухе и их смесях, а также в инертных и других газах, не взаимодействующих с фосфорным ангидридом, и представляет собой стационарный прибор непрерывного действия. Принцип действия гигрометра основан на кулонометрическом методе измерения.
| 9 | Байкал-2ВМ (разрежение) - гигрометр | Госреестр | 701880 | Предназначен для измерений объемной доли влаги в азоте, кислороде, водороде, углекислом газе, воздухе и их смесях, а также в инертных и других газах, не взаимодействующих с фосфорным ангидридом, и представляет собой стационарный прибор непрерывного действия. Принцип действия гигрометра основан на кулонометрическом методе измерения.
| 10 | БАЙКАЛ-5Ц - гигрометр | Госреестр | цена по запросу | Гигрометр БАЙКАЛ-5Ц предназначен для измерений объемной доли влаги в азоте, кислороде, водороде, углекислом газе, воздухе и их смесях, а также в инертных и других газах, не взаимодействующих с фосфорным ангидридом, и представляет собой цифровой стационарный прибор непрерывного действия.
| 11 | БАЙКАЛ-5Ц исполнение 1 - гигрометр | Госреестр | 395400 | Гигрометр БАЙКАЛ-5Ц предназначен для измерений объемной доли влаги в азоте, кислороде, водороде, углекислом газе, воздухе и их смесях, а также в инертных и других газах, не взаимодействующих с фосфорным ангидридом, и представляет собой цифровой стационарный прибор непрерывного действия.
| 12 | БАЙКАЛ-5Ц исполнение 2 - гигрометр | Госреестр | 395400 | Гигрометр БАЙКАЛ-5Ц предназначен для измерений объемной доли влаги в азоте, кислороде, водороде, углекислом газе, воздухе и их смесях, а также в инертных и других газах, не взаимодействующих с фосфорным ангидридом, и представляет собой цифровой стационарный прибор непрерывного действия.
| 13 | БАЙКАЛ-5Ц исполнение 3 - гигрометр | Госреестр | 395400 | Гигрометр БАЙКАЛ-5Ц предназначен для измерений объемной доли влаги в азоте, кислороде, водороде, углекислом газе, воздухе и их смесях, а также в инертных и других газах, не взаимодействующих с фосфорным ангидридом, и представляет собой цифровой стационарный прибор непрерывного действия.
| 14 | БАЙКАЛ-5ЦМ - гигрометр | Госреестр | 190080
| 15 | Байкал-МК - гигрометр | Госреестр | цена по запросу | Предназначен для измерений объемной доли влаги в азоте, кислороде, водороде, углекислом газе, воздухе и их смесях, а также в инертных и других газах, не взаимодействующих с фосфорным ангидридом, и представляет собой стационарный прибор непрерывного действия. Принцип действия гигрометра основан на кулонометрическом методе измерения.
| 16 | Байкал-МК (высокое давление) - гигрометр | Госреестр | 402240 | Предназначен для измерений объемной доли влаги в азоте, кислороде, водороде, углекислом газе, воздухе и их смесях, а также в инертных и других газах, не взаимодействующих с фосфорным ангидридом, и представляет собой стационарный прибор непрерывного действия. Принцип действия гигрометра основан на кулонометрическом методе измерения.
| 17 | Байкал-МК (низкое давление) - гигрометр | Госреестр | 371040 | Предназначен для измерений объемной доли влаги в азоте, кислороде, водороде, углекислом газе, воздухе и их смесях, а также в инертных и других газах, не взаимодействующих с фосфорным ангидридом, и представляет собой стационарный прибор непрерывного действия. Принцип действия гигрометра основан на кулонометрическом методе измерения.
| 18 | Байкал-МК (разрежение) - гигрометр | Госреестр | 384000 | Предназначен для измерений объемной доли влаги в азоте, кислороде, водороде, углекислом газе, воздухе и их смесях, а также в инертных и других газах, не взаимодействующих с фосфорным ангидридом, и представляет собой стационарный прибор непрерывного действия. Принцип действия гигрометра основан на кулонометрическом методе измерения.
| 19 | Байкал-МК исп.1 - гигрометр | Госреестр | цена по запросу | Предназначен для измерений объемной доли влаги в азоте, кислороде, водороде, углекислом газе, воздухе и их смесях, а также в инертных и других газах, не взаимодействующих с фосфорным ангидридом, и представляет собой стационарный прибор непрерывного действия. Принцип действия гигрометра основан на кулонометрическом методе измерения.
| 20 | Байкал-МК исп.1 (высокое давление) - гигрометр | Госреестр | 366600 | Предназначен для измерений объемной доли влаги в азоте, кислороде, водороде, углекислом газе, воздухе и их смесях, а также в инертных и других газах, не взаимодействующих с фосфорным ангидридом, и представляет собой стационарный прибор непрерывного действия. Принцип действия гигрометра основан на кулонометрическом методе измерения.
| 21 | Байкал-МК исп.1 (низкое давление) - гигрометр | Госреестр | 338400 | Предназначен для измерений объемной доли влаги в азоте, кислороде, водороде, углекислом газе, воздухе и их смесях, а также в инертных и других газах, не взаимодействующих с фосфорным ангидридом, и представляет собой стационарный прибор непрерывного действия. Принцип действия гигрометра основан на кулонометрическом методе измерения.
| 22 | Баргузин-2М - гигрометр | Госреестр | 1322444.928 | Предназначен для измерений объемной доли влаги в азоте, водороде, кислороде, гелии, воздухе, неоне и представляет собой цифровой стационарный прибор непрерывного действия. Гигрометр используется на предприятиях военно-промышленного комплекса, на стартовых наземных космических комплексах, а также в атомной и других отраслях промышленности.
| 23 | ГТЦ-1 - гигрометр-термометр цифровой |  | 29400 | Высокая точность измерений. Полный диапазон относительной влажности (0 - 100)%. Контроль влажности при отрицательных температурах. ЖК–индикатор 3,5 разряда. Автономное питание. Индикация разряда батареи. В комплекте кронштейн для утановки на столе и монтажа на стене. Малые габариты и вес.
| 24 | ИВА-10М - гигрометр | Госреестр | 104500
| 25 | ИВА-206 - стационарный измеритель влажности сжатого воздуха и неагрессивных технологических газов | Госреестр | цена по запросу | Измеритель ИВА-206 предназначен для измерения влагосодержания (температуры точки росы/инея, массовой и объемной концентрации) сжатого воздуха и неагрессивных технологических газов. Измерение осуществляется при рабочем давлении анализируемого газа (до 10 бар).
| 26 | ИВА-206 - стационарный измеритель влажности сжатого воздуха и неагрессивных технологических газов (без преобразователя давления) | Госреестр | 79980 | Измеритель ИВА-206 предназначен для измерения влагосодержания (температуры точки росы/инея, массовой и объемной концентрации) сжатого воздуха и неагрессивных технологических газов. Измерение осуществляется при рабочем давлении анализируемого газа (до 10 бар).
| 27 | ИВА-206-Д - стационарный измеритель влажности сжатого воздуха и неагрессивных технологических газов (с преобразователем давления) | Госреестр | 88550 | Измеритель ИВА-206 предназначен для измерения влагосодержания (температуры точки росы/инея, массовой и объемной концентрации) сжатого воздуха и неагрессивных технологических газов. Измерение осуществляется при рабочем давлении анализируемого газа (до 10 бар).
| 28 | ИВА-208 - стационарный измеритель влажности сжатых технологических газов | Госреестр | цена по запросу | Стационарный измеритель влажности сжатых технологических газов с датчиком давления для приведения измеренного значения влажности к нормальным условиям, диапазон измерения от -80º Ст.и. до -20º Ст.и. рабочее давление до 10 бар. Преобразователь давления для контроля давления газа и приведения измеренного значения влажности к стандартным или нормальным условиям
| 29 | ИВА-208 - стационарный измеритель влажности сжатых технологических газов (без преобразователя давления) | Госреестр | 79980 | Стационарный измеритель влажности сжатых технологических газов с датчиком давления для приведения измеренного значения влажности к нормальным условиям, диапазон измерения от -80º Ст.и. до -20º Ст.и. рабочее давление до 10 бар. Преобразователь давления для контроля давления газа и приведения измеренного значения влажности к стандартным или нормальным условиям
| 30 | ИВА-208-Д - стационарный измеритель влажности сжатых технологических газов (с преобразователем давления) | Госреестр | 88550 | Стационарный измеритель влажности сжатых технологических газов с датчиком давления для приведения измеренного значения влажности к нормальным условиям, диапазон измерения от -80º Ст.и. до -20º Ст.и. рабочее давление до 10 бар. Преобразователь давления для контроля давления газа и приведения измеренного значения влажности к стандартным или нормальным условиям
| 31 | ИВА-6А - термогигрометр без регистрации измеренных значений и канала измерения атмосферного давления (с выносным преобразователем) | Госреестр | 15300 | Термогигрометры ИВА-6А и ИВА-6Н представляют собой автономные переносные приборы и предназначены для измерения относительной влажности, температуры и атмосферного давления (опционально) воздуха в жилых, складских и производственных помещениях, а также в свободной атмосфере.
| 32 | ИВА-6А-Д - термогигрометр без регистрации измеренных значений, с каналом измерения атмосферного давления (с выносным преобразователем) | Госреестр | 18900 | Термогигрометры ИВА-6А и ИВА-6Н представляют собой автономные переносные приборы и предназначены для измерения относительной влажности, температуры и атмосферного давления (опционально) воздуха в жилых, складских и производственных помещениях, а также в свободной атмосфере.
| 33 | ИВА-6А-КП - термогигрометр с регистрацией измеренных значений, без канала измерения атмосферного давления (с выносным преобразователем) | Госреестр | 17300 | Термогигрометры ИВА-6А и ИВА-6Н представляют собой автономные переносные приборы и предназначены для измерения относительной влажности, температуры и атмосферного давления (опционально) воздуха в жилых, складских и производственных помещениях, а также в свободной атмосфере.
| 34 | ИВА-6А-КП-Д - термогигрометр с регистрацией измеренных значений и каналом измерения атмосферного давления (с выносным преобразователем) | Госреестр | 20900 | Термогигрометры ИВА-6А и ИВА-6Н представляют собой автономные переносные приборы и предназначены для измерения относительной влажности, температуры и атмосферного давления (опционально) воздуха в жилых, складских и производственных помещениях, а также в свободной атмосфере.
| 35 | ИВА-6А/Н - автономный термогигрометр | Госреестр | цена по запросу | Термогигрометры ИВА-6А и ИВА-6Н представляют собой автономные переносные приборы и предназначены для измерения относительной влажности, температуры и атмосферного давления (опционально) воздуха в жилых, складских и производственных помещениях, а также в свободной атмосфере.
| 36 | ИВА-6АР - термогигрометр с выносным преобразователем ДВ2ТСМ-1T-1П-Б\080 (кабель 4 м) | Госреестр | 20050 | Термогигрометр ИВА-6АР предназначен для измерения и регистрации относительной влажности и температуры воздуха в жилых, складских и производственных помещениях, в свободной атмосфере.
| 37 | ИВА-6Б2 - стационарный термогигрометр в щитовом исполнении | Госреестр | цена по запросу | Термогигрометр ИВА-6Б2 предназначен для измерения относительной влажности и температуры воздуха в жилых, складских и производственных помещениях, в свободной атмосфере, а также для измерения влагосодержания неагрессивных технологических газов.
| 38 | ИВА-6Б2-К - стационарный термогигрометр в щитовом исполнении для измерения влажности и температуры в климатических термокамерах (с преобразователем ДВ2ТСМ-5Т-5П-АК) | Госреестр | 52450 | Термогигрометр ИВА-6Б2-К предназначен для измерения относительной влажности и температуры воздуха при длительной работе в условиях повышенной влажности (более 90%RH).
| 39 | ИВА-6Б2-К-DIN - блок индикации термогигрометра в исполнении на DIN-рейку | Госреестр | 17500 | Блок индикации термогигрометра в исполнении на DIN-рейку ИВА-6Б2-К-DIN предназначен для измерения относительной влажности и температуры воздуха в жилых, складских и производственных помещениях, в свободной атмосфере, климатических термокамерах, а также для измерения влагосодержания неагрессивных технологических газов и сжатого воздуха.
| 40 | ИВА-6Б2/ДВ2ТСМ-1T-1П-Б\080 - стационарный термогигрометр в щитовом исполнении (преобразователь ДВ2ТСМ-1T-1П-Б\080) | Госреестр | 24150 | Термогигрометр ИВА-6Б2 предназначен для измерения относительной влажности и температуры воздуха в жилых, складских и производственных помещениях, в свободной атмосфере, а также для измерения влагосодержания неагрессивных технологических газов.
| 41 | ИВА-6Б2/ДВ2ТСМ-1T-4П-В - стационарный термогигрометр в щитовом исполнении для измерения влажности технологических газов и сжатого воздуха (преобразователь ДВ2ТСМ-1T-4П-В) | Госреестр | 50950 | Термогигрометр ИВА-6Б2 предназначен для измерения относительной влажности и температуры воздуха в жилых, складских и производственных помещениях, в свободной атмосфере, а также для измерения влагосодержания неагрессивных технологических газов.
| 42 | ИВА-6Н - термогигрометр без регистрации измеренных значений и канала измерения атмосферного давления (со встроенным преобразователем) | Госреестр | 14200 | Термогигрометры ИВА-6А и ИВА-6Н представляют собой автономные переносные приборы и предназначены для измерения относительной влажности, температуры и атмосферного давления (опционально) воздуха в жилых, складских и производственных помещениях, а также в свободной атмосфере.
| 43 | Ива-6Н с радиомодулем - термогигрометр без регистрации измеренных значений и канала измерения атмосферного давления (со встроенным преобразователем, с радиомодулем стандарта ZigBee) | Госреестр | 19550 | Термогигрометры ИВА-6А и ИВА-6Н представляют собой автономные переносные приборы и предназначены для измерения относительной влажности, температуры и атмосферного давления (опционально) воздуха в жилых, складских и производственных помещениях, а также в свободной атмосфере.
| 44 | ИВА-6Н-Д - термогигрометр без регистрации измеренных значений, с каналом измерения атмосферного давления (со встроенным преобразователем) | Госреестр | 17800 | Термогигрометры ИВА-6А и ИВА-6Н представляют собой автономные переносные приборы и предназначены для измерения относительной влажности, температуры и атмосферного давления (опционально) воздуха в жилых, складских и производственных помещениях, а также в свободной атмосфере.
| 45 | Ива-6Н-Д с радиомодулем - термогигрометр без регистрации измеренных значений, с каналом измерения атмосферного давления (со встроенным преобразователем, с радиомодулем стандарта ZigBee) | Госреестр | 23120 | Термогигрометры ИВА-6А и ИВА-6Н представляют собой автономные переносные приборы и предназначены для измерения относительной влажности, температуры и атмосферного давления (опционально) воздуха в жилых, складских и производственных помещениях, а также в свободной атмосфере.
| 46 | ИВА-6Н-КП - термогигрометр с регистрацией измеренных значений, без канала измерения атмосферного давления (со встроенным преобразователем) | Госреестр | 16200 | Термогигрометры ИВА-6А и ИВА-6Н представляют собой автономные переносные приборы и предназначены для измерения относительной влажности, температуры и атмосферного давления (опционально) воздуха в жилых, складских и производственных помещениях, а также в свободной атмосфере.
| 47 | ИВА-6Н-КП-Д - термогигрометр с регистрацией измеренных значений и каналом измерения атмосферного давления (со встроенным преобразователем) | Госреестр | 19800 | Термогигрометры ИВА-6А и ИВА-6Н представляют собой автономные переносные приборы и предназначены для измерения относительной влажности, температуры и атмосферного давления (опционально) воздуха в жилых, складских и производственных помещениях, а также в свободной атмосфере.
| 48 | ИВА-8 - гигрометр в щитовом исполнении | Госреестр | 50950 | Гигрометр ИВА-8 предназначен для измерения температуры точки инея воздуха, азота, инертных и других неагрессивных газов, используемых при проведении технологических процессов в электронной, химической, электротехнической промышленности.
| 49 | ИВГ-1 К-П - портативный одноканальный измеритель микровлажности газов | Госреестр | цена по запросу | Гигрометр предназначен для непрерывного (круглосуточного) измерения и регистрации влажности неагрессивных газов. Гигрометр может применяться в различных отраслях промышленности, медицине, энергетике и научных исследованиях.
| 50 | ИВГ-1 К-П - портативный одноканальный измеритель микровлажности газов (измерительный блок) | Госреестр | 8400 | Гигрометр предназначен для непрерывного (круглосуточного) измерения и регистрации влажности неагрессивных газов. Гигрометр может применяться в различных отраслях промышленности, медицине, энергетике и научных исследованиях.
| 51 | ИВГ-1 К-П-1 - портативный одноканальный измеритель микровлажности газов в эргономичном корпусе | Госреестр | цена по запросу | Гигрометр предназначен для непрерывного (круглосуточного) измерения и регистрации влажности неагрессивных газов. Гигрометр может применяться в различных отраслях промышленности, медицине, энергетике и научных исследованиях.
| 52 | ИВГ-1 К-П-1 - портативный одноканальный измеритель микровлажности газов в эргономичном корпусе (измерительный блок) | Госреестр | 11880 | Гигрометр предназначен для непрерывного (круглосуточного) измерения и регистрации влажности неагрессивных газов. Гигрометр может применяться в различных отраслях промышленности, медицине, энергетике и научных исследованиях.
| 53 | ИВГ-1 К-П-Т - портативный измеритель микровлажности газов с сенсорным дисплеем | Госреестр | цена по запросу | Гигрометр предназначен для непрерывного (круглосуточного) измерения и регистрации влажности неагрессивных газов. Гигрометр может применяться в различных отраслях промышленности, медицине, энергетике и научных исследованиях.
| 54 | ИВГ-1 К-П-Т - портативный измеритель микровлажности газов с сенсорным дисплеем (измерительный блок) | Госреестр | 20760 | Гигрометр предназначен для непрерывного (круглосуточного) измерения и регистрации влажности неагрессивных газов. Гигрометр может применяться в различных отраслях промышленности, медицине, энергетике и научных исследованиях.
| 55 | ИВГ-1/1-С-2А - стационарный одноканальный измеритель микровлажности газов | Госреестр | цена по запросу | Измеритель-регулятор; 1 канал измерения; протокол Modbus RTU; возможность подключить датчик давления; интерфейс связи с компьютером USB, RS-232, RS-485; внутренняя память; до 30000 точек; 2 линейных токовых выхода.
| 56 | ИВГ-1/1-С-2А - стационарный одноканальный измеритель микровлажности газов (базовый комплект измерительного блока и преобразователя ИПВТ-08-01-Д1) | Госреестр | 43320 | Измеритель-регулятор; 1 канал измерения; протокол Modbus RTU; возможность подключить датчик давления; интерфейс связи с компьютером USB, RS-232, RS-485; внутренняя память; до 30000 точек; 2 линейных токовых выхода.
| 57 | ИВГ-1/1-С-2А - стационарный одноканальный измеритель микровлажности газов (измерительный блок) | Госреестр | 20040 | Измеритель-регулятор; 1 канал измерения; протокол Modbus RTU; возможность подключить датчик давления; интерфейс связи с компьютером USB, RS-232, RS-485; внутренняя память; до 30000 точек; 2 линейных токовых выхода.
| 58 | ИВГ-1/1-С-4Р-2А - стационарный одноканальный измеритель-регулятор микровлажности газов | Госреестр | цена по запросу | Измеритель-регулятор; 1 канал измерения; протокол Modbus RTU; возможность подключить датчик давления; интерфейс связи с компьютером USB, RS-232, RS-485; внутренняя память; до 30000 точек; 4 реле; 2 унифицированных токовых выхода.
| 59 | ИВГ-1/1-С-4Р-2А - стационарный одноканальный измеритель-регулятор микровлажности газов (базовый комплект измерительного блока и преобразователя ИПВТ-08-01-Д1) | Госреестр | 44880 | Измеритель-регулятор; 1 канал измерения; протокол Modbus RTU; возможность подключить датчик давления; интерфейс связи с компьютером USB, RS-232, RS-485; внутренняя память; до 30000 точек; 4 реле; 2 унифицированных токовых выхода.
| 60 | ИВГ-1/1-С-4Р-2А - стационарный одноканальный измеритель-регулятор микровлажности газов (измерительный блок) | Госреестр | 21600 | Измеритель-регулятор; 1 канал измерения; протокол Modbus RTU; возможность подключить датчик давления; интерфейс связи с компьютером USB, RS-232, RS-485; внутренняя память; до 30000 точек; 4 реле; 2 унифицированных токовых выхода.
| 61 | ИВГ-1/1-Т-4Р-2А (3) - одноканальный измеритель-регулятор микровлажности газов (измерительный блок, 4 реле, 2 аналоговых выхода, дисплей 3 дюйма) | Госреестр | 27480 | Измеритель-регулятор; протоколы Modbus RTU и Modbus TCP; возможность подключить датчики давления; цветной графический дисплей (3") с сенсорным управлением; интерфейс связи с компьютером USB, RS-232, RS-485; внутренняя память; не менее 715000 точек; 4 реле; 2 унифицированных токовых выхода.
| 62 | ИВГ-1/1-Т-4Р-2А-Е (3) - одноканальный измеритель-регулятор микровлажности газов (измерительный блок, 4 реле, 2 аналоговых выхода, Ethernet, дисплей 3 дюйма) | Госреестр | 28200 | Измеритель-регулятор; протоколы Modbus RTU и Modbus TCP; возможность подключить датчики давления; цветной графический дисплей (3") с сенсорным управлением; интерфейс связи с компьютером Ethernet, USB, RS-232; WEB - интерфейс (новинка!); внутренняя память; не менее 715000 точек; 4 реле; 2 унифицированных токовых выхода.
| 63 | ИВГ-1/1-Щ - стационарный одноканальный измеритель микровлажности газов в щитовом исполнении | Госреестр | цена по запросу | Измеритель (щитовое исполнение); 1 канал измерения; протокол Modbus RTU; интерфейс связи с компьютером RS-232, RS-485; внутренняя память; до 8000 точек.
| 64 | ИВГ-1/1-Щ - стационарный одноканальный измеритель микровлажности газов в щитовом исполнении (измерительный блок) | Госреестр | 10440 | Измеритель (щитовое исполнение); 1 канал измерения; протокол Modbus RTU; интерфейс связи с компьютером RS-232, RS-485; внутренняя память; до 8000 точек.
| 65 | ИВГ-1/1-Щ-1Р-1А - стационарный одноканальный измеритель-регулятор микровлажности газов в щитовом исполнении (измерительный блок, 1 реле, 1 аналоговый выход) | Госреестр | 11400 | Измеритель-регулятор (щитовое исполнение); 1 канал измерения; протокол Modbus RTU; интерфейс связи с компьютером RS-232, RS-485; внутренняя память до 8000 точек; 2 унифицированных токовых выхода.
| 66 | ИВГ-1/1-Щ-2А - стационарный одноканальный измеритель-регулятор микровлажности газов в щитовом исполнении (измерительный блок, 2 аналоговых выхода) | Госреестр | 11160 | Измеритель-регулятор (щитовое исполнение); 1 канал измерения; протокол Modbus RTU; интерфейс связи с компьютером RS-232, RS-485; внутренняя память до 8000 точек; 2 унифицированных токовых выхода.
| 67 | ИВГ-1/1-Щ-2Р - стационарный одноканальный измеритель-регулятор микровлажности газов в щитовом исполнении (измерительный блок, 2 реле) | Госреестр | 10920 | Измеритель-регулятор (щитовое исполнение); 1 канал измерения; протокол Modbus RTU; интерфейс связи с компьютером RS-232, RS-485; внутренняя память до 8000 точек; 2 унифицированных токовых выхода.
| 68 | ИВГ-1/1-Щ-2Р-2А-DIN - стационарный одноканальный измеритель-регулятор микровлажности газов в щитовом исполнении (2 реле, 2 аналоговых выхода, крепление под DIN-рейку) | Госреестр | цена по запросу | Щитовое исполнение корпуса на DIN-рейку; малые габариты; малая потребляемая мощность; высококонтрастный графический индикатор; интерфейсы RS-485, USB; взаимозаменяемость первичных преобразователей; возможность пересчёта значений различных единиц влажности (°Ст.р. -> %, ppm, мг/м3); возможность подключения датчика давления ИПД; расстояние от измерительного блока до преобразователя может быть до 1000 метров; возможность объединения приборов в измерительную сеть.
| 69 | ИВГ-1/1-Щ-2Р-2А-DIN - стационарный одноканальный измеритель-регулятор микровлажности газов в щитовом исполнении (базовый комплект измерительного блока и преобразователя ИПВТ-08-01-Д1) | Госреестр | 35760
| 70 | ИВГ-1/1-Щ-2Р-2А-DIN - стационарный одноканальный измеритель-регулятор микровлажности газов в щитовом исполнении (измерительный блок) | Госреестр | 12480
| 71 | ИВГ-1/1-Щ-YР-ZА - стационарный одноканальный измеритель-регулятор микровлажности газов в щитовом исполнении (измерительный блок) | Госреестр | цена по запросу | Измеритель-регулятор (щитовое исполнение); 1 канал измерения; протокол Modbus RTU; интерфейс связи с компьютером RS-232, RS-485; внутренняя память до 8000 точек; 2 унифицированных токовых выхода.
| 72 | ИВГ-1/2-С-4Р-2А - стационарный двухканальный измеритель-регулятор микровлажности газов | Госреестр | цена по запросу | Гигрометр предназначен для непрерывного (круглосуточного) измерения, регулирования и регистрации влажности неагрессивных газов. Гигрометр может применяться в различных отраслях промышленности, медицине, энергетике и научных исследованиях.
| 73 | ИВГ-1/2-С-4Р-2А - стационарный двухканальный измеритель-регулятор микровлажности газов (базовый комплект измерительного блока и 2-х преобразователей ИПВТ-08-01-Д1-М20х1,5 с камерой М8х1) | Госреестр | 71640 | Гигрометр предназначен для непрерывного (круглосуточного) измерения, регулирования и регистрации влажности неагрессивных газов. Гигрометр может применяться в различных отраслях промышленности, медицине, энергетике и научных исследованиях.
| 74 | ИВГ-1/2-С-4Р-2А - стационарный двухканальный измеритель-регулятор микровлажности газов (измерительный блок) | Госреестр | 25080 | Гигрометр предназначен для непрерывного (круглосуточного) измерения, регулирования и регистрации влажности неагрессивных газов. Гигрометр может применяться в различных отраслях промышленности, медицине, энергетике и научных исследованиях.
| 75 | ИВГ-1/2-Т-4Р-2А (3) - двухканальный измеритель-регулятор микровлажности газов (измерительный блок, 4 реле, 2 аналоговых выхода, дисплей 3 дюйма) | Госреестр | 29520 | Измеритель-регулятор; протоколы Modbus RTU и Modbus TCP; возможность подключить датчики давления; цветной графический дисплей (3") с сенсорным управлением; интерфейс связи с компьютером USB, RS-232, RS-485; внутренняя память; не менее 715000 точек; 4 реле; 2 унифицированных токовых выхода.
| 76 | ИВГ-1/2-Т-4Р-2А-Е (3) - двухканальный измеритель-регулятор микровлажности газов (измерительный блок, 4 реле, 2 аналоговых выхода, Ethernet, дисплей 3 дюйма) | Госреестр | 30360 | Измеритель-регулятор; протоколы Modbus RTU и Modbus TCP; возможность подключить датчики давления; цветной графический дисплей (3") с сенсорным управлением; интерфейс связи с компьютером Ethernet, USB, RS-232; WEB - интерфейс (новинка!); внутренняя память; не менее 715000 точек; 4 реле; 2 унифицированных токовых выхода.
| 77 | ИВГ-1/2-Щ2-4А - стационарный двухканальный запоминающий измеритель-регулятор микровлажности газов в щитовом исполнении (измерительный блок, 4 аналоговых выхода) | Госреестр | 17880 | Измеритель-регулятор; (щитовое исполнение); 2 канала измерения; протокол Modbus RTU; возможность подключить датчик давления; интерфейс связи с компьютером USB, RS-232, RS-485; внутренняя память; до 30000 точек.
| 78 | ИВГ-1/2-Щ2-4Р - стационарный двухканальный запоминающий измеритель-регулятор микровлажности газов в щитовом исполнении (измерительный блок, 4 реле) | Госреестр | 17880 | Измеритель-регулятор; (щитовое исполнение); 2 канала измерения; протокол Modbus RTU; возможность подключить датчик давления; интерфейс связи с компьютером USB, RS-232, RS-485; внутренняя память; до 30000 точек.
| 79 | ИВГ-1/2-Щ2-8А - стационарный двухканальный запоминающий измеритель-регулятор микровлажности газов в щитовом исполнении (измерительный блок, 8 аналоговых выходов) | Госреестр | 20040 | Измеритель-регулятор; (щитовое исполнение); 2 канала измерения; протокол Modbus RTU; возможность подключить датчик давления; интерфейс связи с компьютером USB, RS-232, RS-485; внутренняя память; до 30000 точек.
| 80 | ИВГ-1/2-Щ2-8Р - стационарный двухканальный запоминающий измеритель-регулятор микровлажности газов в щитовом исполнении (измерительный блок, 8 реле) | Госреестр | 19560 | Измеритель-регулятор; (щитовое исполнение); 2 канала измерения; протокол Modbus RTU; возможность подключить датчик давления; интерфейс связи с компьютером USB, RS-232, RS-485; внутренняя память; до 30000 точек.
| 81 | ИВГ-1/2-Щ2-YР-ZА - стационарный двухканальный запоминающий измеритель-регулятор микровлажности газов в щитовом исполнении (измерительный блок) | Госреестр | цена по запросу | Измеритель-регулятор; (щитовое исполнение); 2 канала измерения; протокол Modbus RTU; возможность подключить датчик давления; интерфейс связи с компьютером USB, RS-232, RS-485; внутренняя память; до 30000 точек.
| 82 | ИВГ-1/4-Т-16A-E - четырехканальный измеритель-регулятор микровлажности газов (измерительный блок, 16 аналоговых выходов) | Госреестр | 35040 | Гигрометр ИВГ-1/Х-Т-YР-ZА предназначен для непрерывного (круглосуточного) измерения, регулирования и регистрации влажности неагрессивных газов. Гигрометр может применяться в различных отраслях промышленности, медицине, энергетике и научных исследованиях.
| 83 | ИВГ-1/4-Т-16P-E - четырехканальный измеритель-регулятор микровлажности газов (измерительный блок, 16 реле) | Госреестр | 32160 | Гигрометр ИВГ-1/Х-Т-YР-ZА предназначен для непрерывного (круглосуточного) измерения, регулирования и регистрации влажности неагрессивных газов. Гигрометр может применяться в различных отраслях промышленности, медицине, энергетике и научных исследованиях.
| 84 | ИВГ-1/4-Т-8P-8A-E - четырехканальный измеритель-регулятор микровлажности газов (измерительный блок, 8 реле, 8 аналоговых выходов) | Госреестр | 33600 | Гигрометр ИВГ-1/Х-Т-YР-ZА предназначен для непрерывного (круглосуточного) измерения, регулирования и регистрации влажности неагрессивных газов. Гигрометр может применяться в различных отраслях промышленности, медицине, энергетике и научных исследованиях.
| 85 | ИВГ-1/4-Т-YP-ZA-E (7) - четырехканальный измеритель-регулятор микровлажности газов (измерительный блок, дисплей 7 дюймов) | Госреестр | цена по запросу | Измеритель-регулятор; протоколы Modbus RTU и Modbus TCP; цветной графический дисплей (7") с сенсорным управлением; возможность подключить датчик давления; интерфейс связи с компьютером USB, RS-232, RS-485, Ethernet; внутренняя память; до 30000 точек.
| 86 | ИВГ-1/8-C-16P - стационарный восьмиканальный измеритель-регулятор микровлажности газов (измерительный блок, 16 реле) | Госреестр | 35280 | Измеритель-регулятор; 8 каналов измерения; протокол Modbus RTU; возможность подключить датчик давления; интерфейс связи с компьюетром USB, RS-232, RS-485; внутренняя память; до 30000 точек.
| 87 | ИВГ-1/8-C-16А - стационарный восьмиканальный измеритель-регулятор микровлажности газов (измерительный блок, 16 аналоговых выходов) | Госреестр | 38280 | Измеритель-регулятор; 8 каналов измерения; протокол Modbus RTU; возможность подключить датчик давления; интерфейс связи с компьюетром USB, RS-232, RS-485; внутренняя память; до 30000 точек.
| 88 | ИВГ-1/8-С-8Р-8А - стационарный восьмиканальный измеритель-регулятор микровлажности газов (измерительный блок, 8 реле, 8 аналоговых выходов) | Госреестр | 36720 | Измеритель-регулятор; 8 каналов измерения; протокол Modbus RTU; возможность подключить датчик давления; интерфейс связи с компьюетром USB, RS-232, RS-485; внутренняя память; до 30000 точек.
| 89 | ИВГ-1/8-С-YP-ZA - стационарный восьмиканальный измеритель-регулятор микровлажности газов (измерительный блок) | Госреестр | цена по запросу | Измеритель-регулятор; 8 каналов измерения; протокол Modbus RTU; возможность подключить датчик давления; интерфейс связи с компьюетром USB, RS-232, RS-485; внутренняя память; до 30000 точек.
| 90 | ИВГ-1/8-Т-16A-E - восьмиканальный измеритель-регулятор микровлажности газов (измерительный блок, 16 аналоговых выходов) | Госреестр | 43080 | Гигрометр ИВГ-1/Х-Т-YР-ZА предназначен для непрерывного (круглосуточного) измерения, регулирования и регистрации влажности неагрессивных газов. Гигрометр может применяться в различных отраслях промышленности, медицине, энергетике и научных исследованиях.
| 91 | ИВГ-1/8-Т-16P-E - восьмиканальный измеритель-регулятор микровлажности газов (измерительный блок, 16 реле) | Госреестр | 39840 | Гигрометр ИВГ-1/Х-Т-YР-ZА предназначен для непрерывного (круглосуточного) измерения, регулирования и регистрации влажности неагрессивных газов. Гигрометр может применяться в различных отраслях промышленности, медицине, энергетике и научных исследованиях.
| 92 | ИВГ-1/8-Т-8P-8A-E - восьмиканальный измеритель-регулятор микровлажности газов (измерительный блок, 8 реле, 8 аналоговых выходов) | Госреестр | 41040 | Гигрометр ИВГ-1/Х-Т-YР-ZА предназначен для непрерывного (круглосуточного) измерения, регулирования и регистрации влажности неагрессивных газов. Гигрометр может применяться в различных отраслях промышленности, медицине, энергетике и научных исследованиях.
| 93 | ИВГ-1/8-Т-YP-ZA-E - восьмиканальный измеритель-регулятор микровлажности газов (измерительный блок) | Госреестр | цена по запросу | Измеритель-регулятор; протоколы Modbus RTU и Modbus TCP; цветной графический дисплей (7") с сенсорным управлением; возможность подключить датчик давления; интерфейс связи с компьютером USB, RS-232, RS-485, Ethernet; внутренняя память; до 30000 точек.
| 94 | ИВГ-1/Х-Т-YP-YA-E - многоканальный стационарный измеритель-регулятор микровлажности газов | Госреестр | цена по запросу
| 95 | ИВТМ-7 К - портативный термогигрометр | Госреестр | цена по запросу | Взаимозаменяемые зонды, интерфейс RS-232, внутренняя память до 9000 точек.
| 96 | ИВТМ-7 К (базовый комплект) - измерительный блок ИВТМ-7 К и преобразователь ИПВТ-03-01-2В | Госреестр | 10560 | Взаимозаменяемые зонды, интерфейс RS-232, внутренняя память до 9000 точек. Измерение относительной влажности, измерение температуры до +60 °С, пластмассовый корпус
| 97 | ИВТМ-7 К (измерительный блок) - измерительный блок термогигрометра | Госреестр | 5640 | Взаимозаменяемые зонды, интерфейс RS-232, внутренняя память до 9000 точек.
| 98 | ИВТМ-7 К (комплект ТНС) - измерительный блок ИВТМ-7 К и преобразователь ИПВТ-03-09-2В для определения индекса ТНС | Госреестр | 22440 | Взаимозаменяемые зонды, интерфейс RS-232, внутренняя память до 9000 точек.
| 99 | ИВТМ-7 К-1 - портативный термогигрометр | Госреестр | цена по запросу | Портативный измеритель влажности и температуры (термогигрометр) ИВТМ-7 К-1 в эргономичном корпусе с возможностью подключения взаимозаменяемых зондов.
| 100 | ИВТМ-7 К-1 (базовый комплект) - измерительный блок ИВТМ-7 К-1 и преобразователь ИПВТ-03-01-2В | Госреестр | 15000 | Портативный измеритель влажности и температуры (термогигрометр) ИВТМ-7 К-1 в эргономичном корпусе с возможностью подключения взаимозаменяемых зондов.
| 101 | ИВТМ-7 К-1 (измерительный блок) - измерительный блок термогигрометра | Госреестр | 10080 | Портативный измеритель влажности и температуры (термогигрометр) ИВТМ-7 К-1 в эргономичном корпусе с возможностью подключения взаимозаменяемых зондов.
| 102 | ИВТМ-7 К-1 (комплект ТНС) - измерительный блок ИВТМ-7 К-1 и преобразователь ИПВТ-03-09-2В для определения индекса ТНС | Госреестр | 26760 | Портативный измеритель, вычисление индексов ТНС, интерфейс связи с компьютером RS-232, внутренняя память до 9000 точек
| 103 | ИВТМ-7 К-T - портативный термогигрометр | Госреестр | цена по запросу | Измерение и регистрация относительной влажности и температуры воздуха и/или других неагрессивных газов, цветной графический дисплей (3") с сенсорным управлением интерфейс связи с компьютером USB внутренняя память до 885 точек
| 104 | ИВТМ-7 К-T (базовый комплект) - измерительный блок ИВТМ-7 К-Т и преобразователь ИПВТ-03-01-2В | Госреестр | 22560 | Измерение и регистрация относительной влажности и температуры воздуха и/или других неагрессивных газов, цветной графический дисплей (3") с сенсорным управлением интерфейс связи с компьютером USB внутренняя память до 885 точек, измерение относительной влажности, измерение температуры до +60 °С, пластмассовый корпус
| 105 | ИВТМ-7 К-T (измерительный блок) - измерительный блок термогигрометра | Госреестр | 17640 | Измерение и регистрация относительной влажности и температуры воздуха и/или других неагрессивных газов, цветной графический дисплей (3") с сенсорным управлением интерфейс связи с компьютером USB внутренняя память до 885 точек
| 106 | ИВТМ-7 К-Д-1 (измерительный блок) - измерительный блок термогигрометра со встроенным датчиком давления | Госреестр | 11160 | Портативный измеритель влажности, температуры и атмосферного давления в эргономичном корпусе с возможностью подключения взаимозаменяемых зондов.
| 107 | ИВТМ-7 К-Т (комплект ТНС) - измерительный блок ИВТМ-7 К-Т и преобразователь ИПВТ-03-09-2В для определения индекса ТНС | Госреестр | 35400 | Измерение и регистрация относительной влажности и температуры воздуха и/или других неагрессивных газов, цветной графический дисплей (3") с сенсорным управлением интерфейс связи с компьютером USB внутренняя память до 885 точек
| 108 | ИВТМ-7 М 1 - термогигрометр | Госреестр | 8280 | Измеритель влажности и температуры ИВТМ-7 М 1, поочередная индикация измеряемых значений, RS-232 интерфейс связи, встроенная память регистрации измерений.
| 109 | ИВТМ-7 М 2 - термогигрометр | Госреестр | 8760 | Отличительной особенностью термогигрометра ИВТМ-7 М 2 является удобная конструкция индикатора - температура и влажность на нем отображаются одновременно. Это важно в тех случаях, когда необходим оперативный контроль обоих параметров.
| 110 | ИВТМ-7 М 2-В - термогигрометр | Госреестр | 14880 | Одновременная индикация влажности и температуры; интерфейс связи с компьютером USB; степень пылевлагозащиты - IP65); металлический корпус.
| 111 | ИВТМ-7 М 2-Д-В - термогигрометр | Госреестр | 16080 | Одновременная индикация влажности и температуры; измерение атмосферного давления в мм рт.ст. и гПа; интерфейс связи с компьютером USB; степень пылевлагозащиты - IP65); металлический корпус.
| 112 | ИВТМ-7 М 3 - термогигрометр | Госреестр | 9960 | Измеритель влажности и температуры ИВТМ-7 М 3, одновременная индикация измеряемых значений, RS-232 интерфейс связи, встроенная память регистрации измерений.
| 113 | ИВТМ-7 М 3-В - термогигрометр | Госреестр | 15720 | Одновременная индикация влажности и температуры; интерфейс связи с компьютером RS-485; степень пылевлагозащиты - IP65; металлический корпус.
| 114 | ИВТМ-7 М 3-Д - термогигрометр | Госреестр | 11400 | Измеритель влажности и температуры с каналом измерения атмосферного давления, одновременная индикация измеряемых значений, RS-485 интерфейс связи, встроенная память регистрации измерений.
| 115 | ИВТМ-7 М 3-Д-В - термогигрометр | Госреестр | 16920 | Одновременная индикация влажности и температуры; измерение атмосферного давления в мм рт.ст. и гПа; интерфейс связи с компьютером RS-485; степень пылевлагозащиты - IP65; металлический корпус.
| 116 | ИВТМ-7 М 4 - термогигрометр | Госреестр | 12720 | Измеритель влажности и температуры, одновременная индикация измеряемых значений, RS-232 интерфейс связи, передача данных по радиоканалу, памяти регистрации измерений нет.
| 117 | ИВТМ-7 М 5-Д - термогигрометр | Госреестр | 10680 | Измеритель влажности и температуры с каналом измерения атмосферного давления, одновременная индикация измеряемых значений, RS-232 интерфейс связи, встроенная память регистрации измерений.
| 118 | ИВТМ-7 М 6 - термогигрометр | Госреестр | 10800 | Измеритель влажности и температуры, одновременная индикация измеряемых значений, интерфейс связи USB, внешняя память регистрации измерений на SD-карте.
| 119 | ИВТМ-7 М 6-1 (в эргономичном корпусе) - термогигрометр | Госреестр | 12600 | Измеритель влажности и температуры, одновременная индикация измеряемых значений, интерфейс связи USB, внешняя память регистрации измерений на SD-карте.
| 120 | ИВТМ-7 М 6-Д - термогигрометр | Госреестр | 12120 | Измеритель влажности и температуры с каналом измерения атмосферного давления, одновременная индикация измеряемых значений, интерфейс связи USB, внешняя память регистрации измерений на SD-карте.
| 121 | ИВТМ-7 М 6-Д-1 (в эргономичном корпусе) - термогигрометр | Госреестр | 13680 | Измеритель влажности и температуры с каналом измерения атмосферного давления, одновременная индикация измеряемых значений, интерфейс связи USB, внешняя память регистрации измерений на SD-карте.
| 122 | ИВТМ-7 М 7 - термогигрометр | Госреестр | 11400 | Измеритель влажности и температуры, одновременная индикация измеряемых значений, интерфейсы связи RS-232, Bluetooth, встроенная память регистрации измерений.
| 123 | ИВТМ-7 М 7-1 (в эргономичном корпусе) - термогигрометр | Госреестр | 15720 | Одновременная индикация влажности и температуры; интерфейсы связи с компьютером Bluetooth и USB; внутренняя память до 20000 точек; возможность считывания накопленных данных статистики на мобильные устройства, работающие на базе Android 4.4.
| 124 | ИВТМ-7 М 7-Д - термогигрометр | Госреестр | 13080 | Измеритель влажности и температуры с каналом измерения атмосферного давления, одновременная индикация измеряемых значений, интерфейсы связи RS-232, Bluetooth, встроенная память регистрации измерений.
| 125 | ИВТМ-7 М 7-Д-1 (в эргономичном корпусе) - термогигрометр | Госреестр | 19800 | Одновременная индикация влажности и температуры; измерение атмосферного давления; интерфейсы связи с компьютером Bluetooth и USB; внутренняя память до 20000 точек; возможность считывания накопленных данных статистики на мобильные устройства, работающие на базе Android 4.4.
| 126 | ИВТМ-7 М К - термогигрометр | Госреестр | 8520 | Измеритель влажности и температуры, одновременная индикация измеряемых значений, интерфейс связи RS-232, встроенная память регистрации измерений, неразъемное соединение с измерительным преобразователем/
| 127 | ИВТМ-7 М С - термогигрометр | Госреестр | 8880 | Измеритель влажности и температуры, поочередная светодиодная индикация измеряемых значений, интерфейсы связи RS-232, встроенная память регистрации измерений.
| 128 | ИВТМ-7 Н-01-2В - портативный измеритель относительной влажности и температуры | Госреестр | 5880 | Портативный измеритель относительной влажности и температуры ИВТМ-7 Н-01-2В ( пластмассовый корпус выход 4-20 мА с общим минусом, минимикрофон) (-20…+60 С).
| 129 | ИВТМ-7 Н-01-3В - портативный измеритель относительной влажности и температуры | Госреестр | 11280 | Измерение относительной влажности; повышенная точность; измерение температуры до +60 °С; пластмассовый корпус.
| 130 | ИВТМ-7 Н-02-2В-170 - портативный измеритель относительной влажности и температуры, 170 мм | Госреестр | 6000
| 131 | ИВТМ-7 Н-02-2В-250 - портативный измеритель относительной влажности и температуры, 250 мм | Госреестр | 6000 | Портативный измеритель относительной влажности и температуры ИВТМ-7 Н-02-2В-L 25 см( металлический корпус выход 4-20 мА с общим минусом, минимикрофон) (-45…+120 С)
| 132 | ИВТМ-7 Н-02-2В-L - портативный измеритель относительной влажности и температуры | Госреестр | цена по запросу | В пластмассовом корпусе в виде «минимикрофона», «штыря»; измерение относительной влажности; измерение температуры до +120 °С; пластмассовый корпус.
| 133 | ИВТМ-7 Н-02-3В-170 - портативный измеритель относительной влажности и температуры, 170 мм | Госреестр | 11040
| 134 | ИВТМ-7 Н-02-3В-250 - портативный измеритель относительной влажности и температуры, 250 мм | Госреестр | 11160
| 135 | ИВТМ-7 Н-02-3В-L - портативный измеритель относительной влажности и температуры | Госреестр | цена по запросу | В пластмассовом корпусе в виде «минимикрофона», «штыря»; измерение относительной влажности; повышенная точность; измерение температуры до +120 °С; пластмассовый корпус.
| 136 | ИВТМ-7 Н-03-2В-01 - портативный измеритель относительной влажности и температуры | Госреестр | 9960 | Измерение относительной влажности; измерение температуры до +60 °С; проточная камера; шланговые штуцера.
| 137 | ИВТМ-7 Н-03-2В-02-M8 - портативный измеритель относительной влажности и температуры | Госреестр | 10320 | Измерение относительной влажности; измерение температуры до +60 °С; проточная камера; штуцера М8×1.
| 138 | ИВТМ-7 Н-03-3В-01 - портативный измеритель относительной влажности и температуры | Госреестр | 12480 | Измерение относительной влажности; повышенная точность; измерение температуры до +60 °С; проточная камера; шланговые штуцера.
| 139 | ИВТМ-7 Н-03-3В-02-M8 - портативный измеритель относительной влажности и температуры | Госреестр | 13560 | Измерение относительной влажности; повышенная точность; измерение температуры до +60 °С; проточная камера; штуцера М8×1.
| 140 | ИВТМ-7 Н-04-2В-1000 - портативный измеритель относительной влажности и температуры, 1000 мм | Госреестр | 8040
| 141 | ИВТМ-7 Н-04-2В-180 - портативный измеритель относительной влажности и температуры, 180 мм | Госреестр | 7440
| 142 | ИВТМ-7 Н-04-2В-300 - портативный измеритель относительной влажности и температуры, 300 мм | Госреестр | 7440
| 143 | ИВТМ-7 Н-04-2В-500 - портативный измеритель относительной влажности и температуры, 500 мм | Госреестр | 7920
| 144 | ИВТМ-7 Н-04-2В-L - портативный измеритель относительной влажности и температуры | Госреестр | цена по запросу | Измерение относительной влажности; измерение температуры до +120 °С; металлический штырь; длина штыря 180, 300, 400, 500, 600, 700, 750, 800, 850, 900, 1000 мм в зависимости от исполнения.
| 145 | ИВТМ-7 Н-04-3В-1000 - портативный измеритель относительной влажности и температуры, 1000 мм | Госреестр | 13560
| 146 | ИВТМ-7 Н-04-3В-180 - портативный измеритель относительной влажности и температуры, 180 мм | Госреестр | 12480
| 147 | ИВТМ-7 Н-04-3В-300 - портативный измеритель относительной влажности и температуры, 300 мм | Госреестр | 12480
| 148 | ИВТМ-7 Н-04-3В-500 - портативный измеритель относительной влажности и температуры, 500 мм | Госреестр | 13080
| 149 | ИВТМ-7 Н-04-3В-L - портативный измеритель относительной влажности и температуры | Госреестр | цена по запросу | Измерение относительной влажности; измерение температуры до +120 °С; повышенная точность; металлический штырь; длина штыря 180, 300, 400, 500, 600, 700, 750, 800, 850, 900, 1000 мм в зависимости от исполнения.
| 150 | ИВТМ-7 Н-05-1В-02-200 - портативный измеритель относительной влажности и температуры, 200 мм | Госреестр | 4320
| 151 | ИВТМ-7 Н-05-1В-02-300 - портативный измеритель относительной влажности и температуры, 300 мм | Госреестр | 4440
| 152 | ИВТМ-7 Н-05-1В-02-500 - портативный измеритель относительной влажности и температуры, 500 мм | Госреестр | 4680
| 153 | ИВТМ-7 Н-05-1В-02-L - портативный измеритель относительной влажности и температуры | Госреестр | цена по запросу | Измерение температуры до +150 °С; пластмассовый корпус; длина штыря 200, 300, 500 и 700 мм в зависимости от исполнения.
| 154 | ИВТМ-7 Н-06-2В-М16-1000 - портативный измеритель относительной влажности и температуры, 1000 мм | Госреестр | 8760
| 155 | ИВТМ-7 Н-06-2В-М16-200 - портативный измеритель относительной влажности и температуры, 200 мм | Госреестр | 7920
| 156 | ИВТМ-7 Н-06-2В-М16-300 - портативный измеритель относительной влажности и температуры, 300 мм | Госреестр | 7920
| 157 | ИВТМ-7 Н-06-2В-М16-40 - портативный измеритель относительной влажности и температуры, 40 мм | Госреестр | 7920
| 158 | ИВТМ-7 Н-06-2В-М16-500 - портативный измеритель относительной влажности и температуры, 500 мм | Госреестр | 8160
| 159 | ИВТМ-7 Н-06-2В-М16-L - портативный измеритель относительной влажности и температуры | Госреестр | цена по запросу | Измерение относительной влажности; измерение температуры до +60 °С; металлический корпус; резьба для гермообъемов М16x1,5; длина штыря 40, 80, 120, 200, 300, 400, 500, 600, 1000 мм в зависимости от исполнения.
| 160 | ИВТМ-7 Н-06-2В-М20-1000 - портативный измеритель относительной влажности и температуры, 1000 мм | Госреестр | 8520
| 161 | ИВТМ-7 Н-06-2В-М20-200 - портативный измеритель относительной влажности и температуры, 200 мм | Госреестр | 8160
| 162 | ИВТМ-7 Н-06-2В-М20-300 - портативный измеритель относительной влажности и температуры, 300 мм | Госреестр | 8160
| 163 | ИВТМ-7 Н-06-2В-М20-40 - портативный измеритель относительной влажности и температуры, 40 мм | Госреестр | 8040
| 164 | ИВТМ-7 Н-06-2В-М20-500 - портативный измеритель относительной влажности и температуры, 500 мм | Госреестр | 8280
| 165 | ИВТМ-7 Н-06-2В-М20-L - портативный измеритель относительной влажности и температуры | Госреестр | цена по запросу | Измерение относительной влажности; измерение температуры до +60 °С; металлический корпус; резьба для гермообъемов М20x1,5; длина штыря 40, 80, 120, 200, 300, 400, 500, 600, 1000 мм в зависимости от исполнения.
| 166 | ИВТМ-7 Н-06-3В-М16-1000 - портативный измеритель относительной влажности и температуры, 1000 мм | Госреестр | 13680
| 167 | ИВТМ-7 Н-06-3В-М16-200 - портативный измеритель относительной влажности и температуры, 200 мм | Госреестр | 12960
| 168 | ИВТМ-7 Н-06-3В-М16-300 - портативный измеритель относительной влажности и температуры, 300 мм | Госреестр | 12960
| 169 | ИВТМ-7 Н-06-3В-М16-40 - портативный измеритель относительной влажности и температуры, 40 мм | Госреестр | 12720
| 170 | ИВТМ-7 Н-06-3В-М16-500 - портативный измеритель относительной влажности и температуры, 500 мм | Госреестр | 13200
| 171 | ИВТМ-7 Н-06-3В-М16-L - портативный измеритель относительной влажности и температуры | Госреестр | цена по запросу | Измерение относительной влажности; повышенная точность; измерение температуры до +60 °С; металлический корпус; резьба для гермообъемов М16x1,5; длина штыря 40, 80, 120, 200, 300, 400, 500, 600, 1000 мм в зависимости от исполнения.
| 172 | ИВТМ-7 Н-06-3В-М20-1000 - портативный измеритель относительной влажности и температуры, 1000 мм | Госреестр | 13680
| 173 | ИВТМ-7 Н-06-3В-М20-200 - портативный измеритель относительной влажности и температуры, 200 мм | Госреестр | 12960
| 174 | ИВТМ-7 Н-06-3В-М20-300 - портативный измеритель относительной влажности и температуры, 300 мм | Госреестр | 12960
| 175 | ИВТМ-7 Н-06-3В-М20-40 - портативный измеритель относительной влажности и температуры, 40 мм | Госреестр | 12720
| 176 | ИВТМ-7 Н-06-3В-М20-500 - портативный измеритель относительной влажности и температуры, 500 мм | Госреестр | 13200
| 177 | ИВТМ-7 Н-06-3В-М20-L - портативный измеритель относительной влажности и температуры | Госреестр | цена по запросу | Измерение относительной влажности; повышенная точность; измерение температуры до +60 °С; металлический корпус; резьба для гермообъемов М20x1,5; длина штыря 40, 80, 120, 200, 300, 400, 500, 600, 1000 мм в зависимости от исполнения.
| 178 | ИВТМ-7 Н-14-2В-1000 металл - портативный измеритель относительной влажности и температуры в металлическом корпусе, 1000 мм | Госреестр | 8520
| 179 | ИВТМ-7 Н-14-2В-1000 пластмасса - портативный измеритель относительной влажности и температуры в пластмассовом корпусе, 1000 мм | Госреестр | 8160
| 180 | ИВТМ-7 Н-14-2В-200 металл - портативный измеритель относительной влажности и температуры в металлическом корпусе, 200 мм | Госреестр | 7680
| 181 | ИВТМ-7 Н-14-2В-200 пластмасса - портативный измеритель относительной влажности и температуры в пластмассовом корпусе, 200 мм | Госреестр | 7440
| 182 | ИВТМ-7 Н-14-2В-300 металл - портативный измеритель относительной влажности и температуры в металлическом корпусе, 300 мм | Госреестр | 7680
| 183 | ИВТМ-7 Н-14-2В-300 пластмасса - портативный измеритель относительной влажности и температуры в пластмассовом корпусе, 300 мм | Госреестр | 7440
| 184 | ИВТМ-7 Н-14-2В-500 металл - портативный измеритель относительной влажности и температуры в металлическом корпусе, 500 мм | Госреестр | 7800
| 185 | ИВТМ-7 Н-14-2В-500 пластмасса - портативный измеритель относительной влажности и температуры в пластмассовом корпусе, 500 мм | Госреестр | 7560
| 186 | ИВТМ-7 Н-14-3В-1000 металл - портативный измеритель относительной влажности и температуры в металлическом корпусе, 1000 мм | Госреестр | 13080
| 187 | ИВТМ-7 Н-14-3В-1000 пластмасса - портативный измеритель относительной влажности и температуры в пластмассовом корпусе, 1000 мм | Госреестр | 12960
| 188 | ИВТМ-7 Н-14-3В-200 металл - портативный измеритель относительной влажности и температуры в металлическом корпусе, 200 мм | Госреестр | 12360
| 189 | ИВТМ-7 Н-14-3В-200 пластмасса - портативный измеритель относительной влажности и температуры в пластмассовом корпусе, 200 мм | Госреестр | 12240
| 190 | ИВТМ-7 Н-14-3В-300 металл - портативный измеритель относительной влажности и температуры в металлическом корпусе, 300 мм | Госреестр | 12360
| 191 | ИВТМ-7 Н-14-3В-300 пластмасса - портативный измеритель относительной влажности и температуры в пластмассовом корпусе, 300 мм | Госреестр | 12240
| 192 | ИВТМ-7 Н-14-3В-500 металл - портативный измеритель относительной влажности и температуры в металлическом корпусе, 500 мм | Госреестр | 12480
| 193 | ИВТМ-7 Н-14-3В-500 пластмасса - портативный измеритель относительной влажности и температуры в пластмассовом корпусе, 500 мм | Госреестр | 12360
| 194 | ИВТМ-7 Н14-2В - портативный измеритель относительной влажности и температуры | Госреестр | цена по запросу | Измерение относительной влажности; измерение температуры до +120 °С; металлический или пластмассовый корпус; пылевлагозащищенный корпус со степенью защиты IP-54; длина штыря 200, 300, 400, 500, 600, 700, 800, 900, 1000 мм в зависимости от исполнения.
| 195 | ИВТМ-7 Н14-3В - портативный измеритель относительной влажности и температуры | Госреестр | цена по запросу | Измерение относительной влажности; повышенная точность; измерение температуры до +120 °С; металлический или пластмассовый корпус в зависимости от исполнения; пылевлагозащищенный корпус со степенью защиты IP-54; длина штыря 200, 300, 400, 500, 600, 700, 800, 900, 1000 мм в зависимости от исполнения.
| 196 | ИВТМ-7 Р-01 - автономный миниатюрный измеритель-регистратор (термогигрометр) | Госреестр | 7440 | Измеритель влажности и температуры, интерфейс связи USB, встроенная память регистрации измерений.
| 197 | ИВТМ-7 Р-01-Т - автономный миниатюрный измеритель-регистратор (термогигрометр) | Госреестр | 5640 | Измеритель температуры, интерфейс связи USB, встроенная память регистрации измерений.
| 198 | ИВТМ-7 Р-02 - автономный миниатюрный измеритель-регистратор (термогигрометр) | Госреестр | 7320 | Измеритель влажности и температуры, интерфейс связи USB, встроенная память регистрации измерений.
| 199 | ИВТМ-7 Р-02-Д - автономный миниатюрный измеритель-регистратор (термогигрометр) | Госреестр | 7920 | Измеритель влажности, температуры и атмосферного давления, интерфейс связи USB, встроенная память регистрации измерений.
| 200 | ИВТМ-7 Р-02-И - автономный миниатюрный измеритель-регистратор (термогигрометр) | Госреестр | 8160 | Измеритель влажности и температуры, интерфейс связи USB, встроенная память регистрации измерений.
| 201 | ИВТМ-7 Р-02-И-Д - автономный миниатюрный измеритель-регистратор (термогигрометр) | Госреестр | 8640 | Измеритель влажности и температуры с каналом измерения атмосферного давления, интерфейс связи USB, встроенная память регистрации измерений.
| 202 | ИВТМ-7 Р-03-И - автономный миниатюрный измеритель-регистратор (термогигрометр) | Госреестр | 8040 | Измеритель влажности и температуры, индикация измеряемых значений, интерфейс связи USB, встроенная память регистрации измерений.
| 203 | ИВТМ-7 Р-03-И-Д - автономный миниатюрный измеритель-регистратор (термогигрометр) | Госреестр | 9600 | Измеритель влажности и температуры с каналом измерения атмосферного давления, индикация измеряемых значений, интерфейс связи USB, встроенная память регистрации измерений.
| 204 | ИВТМ-7/1-T - одноканальный стационарный измеритель-регулятор влажности и температуры (измерительный блок) | Госреестр | цена по запросу | 1 канал измерения; цветной TFT графический дисплей (3") с сенсорной панелью; интерфейсы связи с компьютером RS-485, RS-232, USB - термогигрометр ИВТМ-7/1-T-4Р-2А, USB, RS-232, Ethernet - термогигрометр ИВТМ-7/1-T-4Р-2А-Е; WEB - интерфейс (ИВТМ-7/1-T-4Р-2А-Е); объем памяти статистики не менее 715 тысяч точек записи; протокол Modbus RTU и Modbus TCP (ИВТМ-7/1-T-4Р-2А-Е); взаимозаменяемость первичных преобразователей; наличие четырех встроенных устройств коммутации (реле) для управления внешними исполнительными устройствами; отображение параметров регулирования на передней панели блока измерения; наличие нескольких режимов управления: логическое, по гистерезису; наличие двух аналоговых выходов 4…20, 0…5, 0…20 мА с возможностью управления по ним; возможность пересчета значений различных единиц влажности (% относительной влажности —› °Ст. р., ppm, г/м3); расстояние от измерительного блока до преобразователя может быть до 1000 метров; возможность объединения приборов в измерительную сеть.
| 205 | ИВТМ-7/1-T-4Р-2А - одноканальный стационарный измеритель-регулятор влажности и температуры (измерительный блок, 4 реле, 2 аналоговых выхода) | Госреестр | 21840
| 206 | ИВТМ-7/1-T-4Р-2А-Е - одноканальный стационарный измеритель-регулятор влажности и температуры (измерительный блок, 4 реле, 2 аналоговых выхода, Ethernet) | Госреестр | 22560
| 207 | ИВТМ-7/1-С-2А - одноканальный стационарный термогигрометр | Госреестр | цена по запросу | 1 канал измерения; протокол Modbus RTU; интерфейсы RS-485, RS-232 и USB; объем памяти статистики до 30 тысяч точек записи; взаимозаменяемость первичных преобразователей; возможность пересчёта значений различных единиц влажности (% -> °Ст.р., ppm, г/м3); наличие двух аналоговых выходов 4...20, 0...5, 0...20 мA; расстояние от измерительного блока до преобразователя может быть до 1000 метров; возможность объединения приборов в измерительную сеть.
| 208 | ИВТМ-7/1-С-2А - одноканальный стационарный термогигрометр (базовый комплект измерительного блока и преобразователя ИПВТ-03-01-2В) | Госреестр | 21600 | 1 канал измерения; протокол Modbus RTU; интерфейсы RS-485, RS-232 и USB; объем памяти статистики до 30 тысяч точек записи; взаимозаменяемость первичных преобразователей; возможность пересчёта значений различных единиц влажности (% -> °Ст.р., ppm, г/м3); наличие двух аналоговых выходов 4...20, 0...5, 0...20 мA; расстояние от измерительного блока до преобразователя может быть до 1000 метров; возможность объединения приборов в измерительную сеть.
| 209 | ИВТМ-7/1-С-2А - одноканальный стационарный термогигрометр (измерительный блок) | Госреестр | 16680 | 1 канал измерения; протокол Modbus RTU; интерфейсы RS-485, RS-232 и USB; объем памяти статистики до 30 тысяч точек записи; взаимозаменяемость первичных преобразователей; возможность пересчёта значений различных единиц влажности (% -> °Ст.р., ppm, г/м3); наличие двух аналоговых выходов 4...20, 0...5, 0...20 мA; расстояние от измерительного блока до преобразователя может быть до 1000 метров; возможность объединения приборов в измерительную сеть.
| 210 | ИВТМ-7/1-С-4Р-2А - одноканальный стационарный измеритель-регулятор влажности и температуры | Госреестр | цена по запросу | Измеритель-регулятор 1 канал измерения; протокол Modbus RTU; интерфейсы RS-485, RS-232 и USB; объем памяти статистики до 30 тысяч точек записи; взаимозаменяемость первичных преобразователей; наличие четырех встроенных устройств коммутации (реле) для управления внешними исполнительными устройствами; отображение параметров регулирования на передней панели блока измерения; наличие нескольких режимов управления: логическое, по гистерезису, ПИД-управление; наличие двух аналоговых выходов 4…20, 0…5, 0…20 мА с возможностью управления по ним; расстояние от измерительного блока до преобразователя может быть до 1000 метров; возможность объединения приборов в измерительную сеть.
| 211 | ИВТМ-7/1-С-4Р-2А - одноканальный стационарный измеритель-регулятор влажности и температуры (базовый комплект измерительного блока и преобразователя ИПВТ-03-01-2В) | Госреестр | 23160 | Измеритель-регулятор 1 канал измерения; протокол Modbus RTU; интерфейсы RS-485, RS-232 и USB; объем памяти статистики до 30 тысяч точек записи; взаимозаменяемость первичных преобразователей; наличие четырех встроенных устройств коммутации (реле) для управления внешними исполнительными устройствами; отображение параметров регулирования на передней панели блока измерения; наличие нескольких режимов управления: логическое, по гистерезису, ПИД-управление; наличие двух аналоговых выходов 4…20, 0…5, 0…20 мА с возможностью управления по ним; расстояние от измерительного блока до преобразователя может быть до 1000 метров; возможность объединения приборов в измерительную сеть.
| 212 | ИВТМ-7/1-С-4Р-2А - одноканальный стационарный измеритель-регулятор влажности и температуры (измерительный блок) | Госреестр | 18240 | Измеритель-регулятор 1 канал измерения; протокол Modbus RTU; интерфейсы RS-485, RS-232 и USB; объем памяти статистики до 30 тысяч точек записи; взаимозаменяемость первичных преобразователей; наличие четырех встроенных устройств коммутации (реле) для управления внешними исполнительными устройствами; отображение параметров регулирования на передней панели блока измерения; наличие нескольких режимов управления: логическое, по гистерезису, ПИД-управление; наличие двух аналоговых выходов 4…20, 0…5, 0…20 мА с возможностью управления по ним; расстояние от измерительного блока до преобразователя может быть до 1000 метров; возможность объединения приборов в измерительную сеть.
| 213 | ИВТМ-7/1-Щ - одноканальный стационарный термогигрометр в щитовом исполнении | Госреестр | цена по запросу | Щитовое исполнение корпуса; интерфейсы RS-485, RS-232; 1 канал измерения; протокол Modbus RTU; внутренняя память до 8000 точек; возможность исполнения прибора с питанием 220 В, 50 Гц или 24 В; взаимозаменяемость первичных преобразователей; возможность пересчёта значений различных единиц влажности (% -> ppm, г/м3, Св.т.); расстояние от измерительного блока до преобразователя может быть до 1000 метров; возможность объединения приборов в измерительную сеть.
| 214 | ИВТМ-7/1-Щ - одноканальный стационарный термогигрометр в щитовом исполнении (базовый комплект измерительного блока, преобразователя ИПВТ-03-01-2В и крепежных элементов) | Госреестр | 12480 | Щитовое исполнение корпуса; интерфейсы RS-485, RS-232; 1 канал измерения; протокол Modbus RTU; внутренняя память до 8000 точек; возможность исполнения прибора с питанием 220 В, 50 Гц или 24 В; взаимозаменяемость первичных преобразователей; возможность пересчёта значений различных единиц влажности (% -> ppm, г/м3, Св.т.); расстояние от измерительного блока до преобразователя может быть до 1000 метров; возможность объединения приборов в измерительную сеть.
| 215 | ИВТМ-7/1-Щ - одноканальный стационарный термогигрометр в щитовом исполнении (измерительный блок) | Госреестр | 7560 | Щитовое исполнение корпуса; интерфейсы RS-485, RS-232; 1 канал измерения; протокол Modbus RTU; внутренняя память до 8000 точек; возможность исполнения прибора с питанием 220 В, 50 Гц или 24 В; взаимозаменяемость первичных преобразователей; возможность пересчёта значений различных единиц влажности (% -> ppm, г/м3, Св.т.); расстояние от измерительного блока до преобразователя может быть до 1000 метров; возможность объединения приборов в измерительную сеть.
| 216 | ИВТМ-7/1-Щ - одноканальный стационарный измеритель-регулятор влажности и температуры в щитовом исполнении | Госреестр | цена по запросу | Исполнение для установки прибора в щит; интерфейсы RS-485, RS-232; 1 канал измерения; протокол Modbus RTU; наличие до двух встроенных устройств коммутации (реле) для управления внешними исполнительными устройствами; наличие до двух аналоговых (токовых) выходов 4...20 (0...5, 0...20) мА; возможность исполнения прибора с питанием 220 В, 50 Гц или 24 В; объем памяти статистики до 8 тысяч точек записи; взаимозаменяемость первичных преобразователей; возможность пересчета значений различных единиц влажности ( % относительной влажности –› ppm, г/м3, Св.т.); расстояние от измерительного блока до преобразователя может быть до 1000 метров; возможность объединения приборов в измерительную сеть.
| 217 | ИВТМ-7/1-Щ-1Р-1А - одноканальный стационарный измеритель-регулятор влажности и температуры в щитовом исполнении (измерительный блок, 1 реле, 1 аналоговый выход) | Госреестр | цена по запросу
| 218 | ИВТМ-7/1-Щ-2А - одноканальный стационарный измеритель-регулятор влажности и температуры в щитовом исполнении (измерительный блок, 2 аналоговых выхода) | Госреестр | цена по запросу
| 219 | ИВТМ-7/1-Щ-2Р - одноканальный стационарный измеритель-регулятор влажности и температуры в щитовом исполнении (измерительный блок, 2 реле) | Госреестр | цена по запросу
| 220 | ИВТМ-7/1-Щ-2Р-2А-DIN - одноканальный стационарный измеритель-регулятор влажности и температуры в щитовом DIN-корпусе | Госреестр | цена по запросу
| 221 | ИВТМ-7/1-Щ-2Р-2А-DIN - одноканальный стационарный измеритель-регулятор влажности и температуры в щитовом DIN-корпусе (базовый комплект измерительного блока и преобразователя ИПВТ-03-01-2В) | Госреестр | 15480
| 222 | ИВТМ-7/1-Щ-2Р-2А-DIN - одноканальный стационарный измеритель-регулятор влажности и температуры в щитовом DIN-корпусе (измерительный блок) | Госреестр | 10560
| 223 | ИВТМ-7/16-T - шестнадцатиканальный стационарный измеритель-регулятор влажности и температуры (измерительный блок) | Госреестр | цена по запросу | 16 каналов измерения; цветной TFT графический дисплей (5") с сенсорной панелью; интерфейсы связи с компьютером RS-485, RS-232, USB, Ethernet; протоколы Modbus RTU и Modbus TCP; WEB - интерфейс; объем памяти статистики не менее 715 тысяч точек записи; взаимозаменяемость первичных преобразователей; наличие встроенных устройств коммутации (реле) для управления внешними исполнительными устройствами; отображение параметров регулирования на передней панели блока измерения; наличие нескольких режимов управления: логическое, по гистерезису; наличие аналоговых выходов 4…20, 0…5, 0…20 мА с возможностью управления по ним; возможность пересчета значений различных единиц влажности (% относительной влажности —› °Ст. р., ppm, г/м3); расстояние от измерительного блока до преобразователя может быть до 1000 метров; возможность объединения приборов в измерительную сеть.
| 224 | ИВТМ-7/16-T(&quot;7) - шестнадцатиканальный стационарный измеритель-регулятор влажности и температуры c цветным сенсорным дисплеем 7 дюймов | Госреестр | цена по запросу | Цветной TFT графический дисплей (7") с сенсорной панелью; интуитивно понятный интерфейс, полностью сенсорное управление; принцип Plug & Play, обеспечивающий взаимозаменяемость преобразователей различного конструктивного исполнения; интерфейс связи с компьютером RS-232, RS-485 и USB, Ethernet; наличие шестнадцати унифицированных аналоговых выходов 4...20, 0...5, 0...20 мА (гигрометр ИВТМ-7/8-T-16А-Е); наличие шестнадцати встроенных устройств коммутации (реле) для управления внешними исполнительными устройствами (гигрометр ИВТМ-7/8-T-16Р-Е); возможность совмещения в одном измерительном блоке прибора восьми реле и восьми аналоговых выходов (гигрометр ИВТМ-7/8-T-8Р-8А-Е); наличие нескольких режимов управления: логическое, по гистерезису; режим графического отображения измеряемых параметров\накопленной статистики; отображение параметров регулирования на дисплее блока измерения; возможность снятия скриншотов во время работы прибора, с последующим переносом на ПК; встроенный аккумулятор для обеспечения автономного питания (опционально); металлический ударопрочный корпус; возможность объединения приборов в измерительную сеть.
| 225 | ИВТМ-7/16-T-16А-Е - шестнадцатиканальный стационарный измеритель-регулятор влажности и температуры c цветным сенсорным дисплеем 7 дюймов (измерительный блок, 16 аналоговых выходов) | Госреестр | 42000
| 226 | ИВТМ-7/16-T-16Р - шестнадцатиканальный стационарный измеритель-регулятор влажности и температуры (измерительный блок, 16 реле) | Госреестр | 40440
| 227 | ИВТМ-7/16-T-16Р-Е - шестнадцатиканальный стационарный измеритель-регулятор влажности и температуры c цветным сенсорным дисплеем 7 дюймов (измерительный блок, 16 реле) | Госреестр | 40800
| 228 | ИВТМ-7/16-T-16Р-Е - шестнадцатиканальный стационарный измеритель-регулятор влажности и температуры (измерительный блок, 16 реле, Ethernet) | Госреестр | 41040
| 229 | ИВТМ-7/16-T-8Р-8А - шестнадцатиканальный стационарный измеритель-регулятор влажности и температуры (измерительный блок, 8 реле, 8 аналоговых выходов) | Госреестр | 40440
| 230 | ИВТМ-7/16-T-8Р-8А-Е - шестнадцатиканальный стационарный измеритель-регулятор влажности и температуры c цветным сенсорным дисплеем 7 дюймов (измерительный блок, 8 реле и 8 аналоговых выходов) | Госреестр | 43200
| 231 | ИВТМ-7/16-T-8Р-8А-Е - шестнадцатиканальный стационарный измеритель-регулятор влажности и температуры (измерительный блок, 8 реле, 8 аналоговых выходов, Ethernet) | Госреестр | 41040
| 232 | ИВТМ-7/16-С - шестнадцатиканальный стационарный измеритель-регулятор влажности и температуры | Госреестр | цена по запросу | 16 каналов измерения; протокол Modbus RTU; интерфейсы связи с компьютером RS-485, RS-232 и USB; возможность регистрации данных; внутренняя память до 30000 точек; взаимозаменяемость первичных преобразователей; возможность пересчёта значений различных единиц влажности (% -> °Ст.р., ppm, г/м3); до 16 встроенных устройств коммутации (реле) для управления внешними исполнительными устройствами; отображение параметров регулирования на передней панели блока измерения; наличие нескольких режимов управления: логическое, по гистерезису, ПИД-управление; до 16 аналоговых выходов 4…20, 0…5, 0…20 мА с возможностью управления по ним; возможность объединения приборов в измерительную сеть.
| 233 | ИВТМ-7/16-С-16А - шестнадцатиканальный стационарный измеритель-регулятор влажности и температуры (измерительный блок, 16 аналоговых выходов) | Госреестр | 38400
| 234 | ИВТМ-7/16-С-16Р - шестнадцатиканальный стационарный измеритель-регулятор влажности и температуры (измерительный блок, 16 реле) | Госреестр | 36720
| 235 | ИВТМ-7/16-С-8Р-8А - шестнадцатиканальный стационарный измеритель-регулятор влажности и температуры (измерительный блок, 8 реле и 8 аналоговых выходов) | Госреестр | 39120
| 236 | ИВТМ-7/16-Т-16А - шестнадцатиканальный стационарный измеритель-регулятор влажности и температуры (измерительный блок, 16 аналоговых выходов) | Госреестр | 40440
| 237 | ИВТМ-7/16-Т-16А-Е - шестнадцатиканальный стационарный измеритель-регулятор влажности и температуры (измерительный блок, 16 аналоговых выходов, Ethernet) | Госреестр | 41040
| 238 | ИВТМ-7/2-T - двухканальный стационарный измеритель-регулятор влажности и температуры (измерительный блок) | Госреестр | цена по запросу | 2 канала измерения; цветной TFT графический дисплей (3") с сенсорной панелью; интерфейсы связи с компьютером RS-485, RS-232, USB - термогигрометр ИВТМ-7/1-T-4Р-2А, USB, RS-232, Ethernet - термогигрометр ИВТМ-7/1-T-4Р-2А-Е; WEB - интерфейс (ИВТМ-7/1-T-4Р-2А-Е); объем памяти статистики не менее 715 тысяч точек записи; протокол Modbus RTU и Modbus TCP (ИВТМ-7/1-T-4Р-2А-Е); взаимозаменяемость первичных преобразователей; наличие четырех встроенных устройств коммутации (реле) для управления внешними исполнительными устройствами; отображение параметров регулирования на передней панели блока измерения; наличие нескольких режимов управления: логическое, по гистерезису; наличие двух аналоговых выходов 4…20, 0…5, 0…20 мА с возможностью управления по ним; возможность пересчета значений различных единиц влажности (% относительной влажности —› °Ст. р., ppm, г/м3); расстояние от измерительного блока до преобразователя может быть до 1000 метров; возможность объединения приборов в измерительную сеть.
| 239 | ИВТМ-7/2-T-4Р-2А - двухканальный стационарный измеритель-регулятор влажности и температуры (измерительный блок, 4 реле, 2 аналоговых выхода) | Госреестр | 22440
| 240 | ИВТМ-7/2-T-4Р-2А-Е - двухканальный стационарный измеритель-регулятор влажности и температуры (измерительный блок, 4 реле, 2 аналоговых выхода, Ethernet) | Госреестр | 23280
| 241 | ИВТМ-7/2-С-4Р-2А - двухканальный стационарный измеритель-регулятор влажности и температуры | Госреестр | цена по запросу | 2 канала измерения; протокол Modbus RTU; интерфейсы связи с компьютером RS-485, RS-232 и USB; объем памяти статистики до 30 000 точек записи; взаимозаменяемость первичных преобразователей; наличие четырех встроенных устройств коммутации (реле) для управления внешними исполнительными устройствами; два унифицированных токовых выхода; отображение параметров регулирования на передней панели блока измерения; наличие нескольких режимов управления: логическое, по гистерезису, ПИД-управление; наличие двух аналоговых выходов 4…20, 0…5, 0…20 мА с возможностью управления по ним; возможность пересчета значений различных единиц влажности (% относительной влажности –› 0Ст.р., ppm, г/м3); возможность объединения приборов в измерительную сеть.
| 242 | ИВТМ-7/2-С-4Р-2А - двухканальный стационарный измеритель-регулятор влажности и температуры (базовый комплект измерительного блока и двух преобразователей ИПВТ-03-01-2В) | Госреестр | 30600 | 2 канала измерения; протокол Modbus RTU; интерфейсы связи с компьютером RS-485, RS-232 и USB; объем памяти статистики до 30 000 точек записи; взаимозаменяемость первичных преобразователей; наличие четырех встроенных устройств коммутации (реле) для управления внешними исполнительными устройствами; два унифицированных токовых выхода; отображение параметров регулирования на передней панели блока измерения; наличие нескольких режимов управления: логическое, по гистерезису, ПИД-управление; наличие двух аналоговых выходов 4…20, 0…5, 0…20 мА с возможностью управления по ним; возможность пересчета значений различных единиц влажности (% относительной влажности –› 0Ст.р., ppm, г/м3); возможность объединения приборов в измерительную сеть.
| 243 | ИВТМ-7/2-С-4Р-2А - двухканальный стационарный измеритель-регулятор влажности и температуры (измерительный блок) | Госреестр | 20760 | 2 канала измерения; протокол Modbus RTU; интерфейсы связи с компьютером RS-485, RS-232 и USB; объем памяти статистики до 30 000 точек записи; взаимозаменяемость первичных преобразователей; наличие четырех встроенных устройств коммутации (реле) для управления внешними исполнительными устройствами; два унифицированных токовых выхода; отображение параметров регулирования на передней панели блока измерения; наличие нескольких режимов управления: логическое, по гистерезису, ПИД-управление; наличие двух аналоговых выходов 4…20, 0…5, 0…20 мА с возможностью управления по ним; возможность пересчета значений различных единиц влажности (% относительной влажности –› 0Ст.р., ppm, г/м3); возможность объединения приборов в измерительную сеть.
| 244 | ИВТМ-7/2-Щ-2Р-2А-DIN - двухканальный стационарный измеритель-регулятор влажности и температуры в щитовом DIN-корпусе | Госреестр | цена по запросу | Щитовое исполнение корпуса на DIN-рейку; 2 канала измерения; малые габариты; малая потребляемая мощность; высококонтрастный графический индикатор; протокол Modbus RTU; интерфейсы RS-485, USB; 2 реле; 2 унифицированных токовых выхода; взаимозаменяемость первичных преобразователей; внутренняя память до 780 точек; возможность пересчёта значений различных единиц влажности (% -> ppm, г/м3, Св.т.); расстояние от измерительного блока до преобразователя может быть до 1000 метров; возможность объединения приборов в измерительную сеть.
| 245 | ИВТМ-7/2-Щ-2Р-2А-DIN - двухканальный стационарный измеритель-регулятор влажности и температуры в щитовом DIN-корпусе (базовый комплект измерительного блока и преобразователя ИПВТ-03-01-2В) | Госреестр | 16080
| 246 | ИВТМ-7/2-Щ-2Р-2А-DIN - двухканальный стационарный измеритель-регулятор влажности и температуры в щитовом DIN-корпусе (измерительный блок) | Госреестр | 11160
| 247 | ИВТМ-7/4-T - четырехканальный стационарный измеритель-регулятор влажности и температуры (измерительный блок) | Госреестр | цена по запросу | 4 канала измерения; цветной TFT графический дисплей (3") с сенсорной панелью; интерфейсы связи с компьютером RS-485, RS-232, USB - термогигрометр ИВТМ-7/1-T-4Р-2А, USB, RS-232, Ethernet - термогигрометр ИВТМ-7/1-T-4Р-2А-Е; WEB - интерфейс (ИВТМ-7/1-T-4Р-2А-Е); объем памяти статистики не менее 715 тысяч точек записи; протокол Modbus RTU и Modbus TCP (ИВТМ-7/1-T-4Р-2А-Е); взаимозаменяемость первичных преобразователей; наличие четырех встроенных устройств коммутации (реле) для управления внешними исполнительными устройствами; отображение параметров регулирования на передней панели блока измерения; наличие нескольких режимов управления: логическое, по гистерезису; наличие двух аналоговых выходов 4…20, 0…5, 0…20 мА с возможностью управления по ним; возможность пересчета значений различных единиц влажности (% относительной влажности —› °Ст. р., ppm, г/м3); расстояние от измерительного блока до преобразователя может быть до 1000 метров; возможность объединения приборов в измерительную сеть.
| 248 | ИВТМ-7/4-T(&quot;7) - четырехканальный стационарный измеритель-регулятор влажности и температуры c цветным сенсорным дисплеем 7 дюймов | Госреестр | цена по запросу | Цветной TFT графический дисплей (7") с сенсорной панелью; интуитивно понятный интерфейс, полностью сенсорное управление; принцип Plug & Play, обеспечивающий взаимозаменяемость преобразователей различного конструктивного исполнения; интерфейс связи с компьютером RS-232, RS-485 и USB, Ethernet; наличие шестнадцати унифицированных аналоговых выходов 4...20, 0...5, 0...20 мА (гигрометр ИВТМ-7/8-T-16А-Е); наличие шестнадцати встроенных устройств коммутации (реле) для управления внешними исполнительными устройствами (гигрометр ИВТМ-7/8-T-16Р-Е); возможность совмещения в одном измерительном блоке прибора восьми реле и восьми аналоговых выходов (гигрометр ИВТМ-7/8-T-8Р-8А-Е); наличие нескольких режимов управления: логическое, по гистерезису; режим графического отображения измеряемых параметров\накопленной статистики; отображение параметров регулирования на дисплее блока измерения; возможность снятия скриншотов во время работы прибора, с последующим переносом на ПК; встроенный аккумулятор для обеспечения автономного питания (опционально); металлический ударопрочный корпус; возможность объединения приборов в измерительную сеть.
| 249 | ИВТМ-7/4-T-16А-Е - четырехканальный стационарный измеритель-регулятор влажности и температуры c цветным сенсорным дисплеем 7 дюймов (измерительный блок, 16 аналоговых выходов) | Госреестр | 32400
| 250 | ИВТМ-7/4-T-16Р-Е - четырехканальный стационарный измеритель-регулятор влажности и температуры c цветным сенсорным дисплеем 7 дюймов (измерительный блок, 16 реле) | Госреестр | 28800
| 251 | ИВТМ-7/4-T-4Р-2А - четырехканальный стационарный измеритель-регулятор влажности и температуры (измерительный блок, 4 реле, 2 аналоговых выхода) | Госреестр | 23880
| 252 | ИВТМ-7/4-T-4Р-2А-Е - четырехканальный стационарный измеритель-регулятор влажности и температуры (измерительный блок, 4 реле, 2 аналоговых выхода, Ethernet) | Госреестр | 25200
| 253 | ИВТМ-7/4-T-8Р-8А-Е - четырехканальный стационарный измеритель-регулятор влажности и температуры c цветным сенсорным дисплеем 7 дюймов (измерительный блок, 8 реле и 8 аналоговых выходов) | Госреестр | 31680
| 254 | ИВТМ-7/4-С-4Р-2А - четырехканальный стационарный измеритель-регулятор влажности и температуры | Госреестр | цена по запросу | 4 канала измерения; протокол Modbus RTU; интерфейсы связи с компьютером RS-485, RS-232 и USB; объем памяти статистики до 30 000 точек записи; взаимозаменяемость первичных преобразователей; наличие четырех встроенных устройств коммутации (реле) для управления внешними исполнительными устройствами; два унифицированных токовых выхода; отображение параметров регулирования на передней панели блока измерения; наличие нескольких режимов управления: логическое, по гистерезису, ПИД-управление; наличие двух аналоговых выходов 4…20, 0…5, 0…20 мА с возможностью управления по ним; возможность пересчета значений различных единиц влажности (% относительной влажности –› 0Ст.р., ppm, г/м3); возможность объединения приборов в измерительную сеть.
| 255 | ИВТМ-7/4-С-4Р-2А - четырехканальный стационарный измеритель-регулятор влажности и температуры (базовый комплект измерительного блока и четырех преобразователей ИПВТ-03-01-2В) | Госреестр | 44760 | 4 канала измерения; протокол Modbus RTU; интерфейсы связи с компьютером RS-485, RS-232 и USB; объем памяти статистики до 30 000 точек записи; взаимозаменяемость первичных преобразователей; наличие четырех встроенных устройств коммутации (реле) для управления внешними исполнительными устройствами; два унифицированных токовых выхода; отображение параметров регулирования на передней панели блока измерения; наличие нескольких режимов управления: логическое, по гистерезису, ПИД-управление; наличие двух аналоговых выходов 4…20, 0…5, 0…20 мА с возможностью управления по ним; возможность пересчета значений различных единиц влажности (% относительной влажности –› 0Ст.р., ppm, г/м3); возможность объединения приборов в измерительную сеть.
| 256 | ИВТМ-7/4-С-4Р-2А - четырехканальный стационарный измеритель-регулятор влажности и температуры (измерительный блок) | Госреестр | 25080 | 4 канала измерения; протокол Modbus RTU; интерфейсы связи с компьютером RS-485, RS-232 и USB; объем памяти статистики до 30 000 точек записи; взаимозаменяемость первичных преобразователей; наличие четырех встроенных устройств коммутации (реле) для управления внешними исполнительными устройствами; два унифицированных токовых выхода; отображение параметров регулирования на передней панели блока измерения; наличие нескольких режимов управления: логическое, по гистерезису, ПИД-управление; наличие двух аналоговых выходов 4…20, 0…5, 0…20 мА с возможностью управления по ним; возможность пересчета значений различных единиц влажности (% относительной влажности –› 0Ст.р., ppm, г/м3); возможность объединения приборов в измерительную сеть.
| 257 | ИВТМ-7/4-Щ2 - четырехканальный стационарный измеритель-регулятор влажности и температуры в щитовом исполнении | Госреестр | цена по запросу | 4 канала измерения; протокол Modbus RTU; интерфейсы связи с компьютером RS-485, RS-232 и USB; расширенный диапазон питания 90-245 В; объем памяти статистики до 30 тысяч точек записи; взаимозаменяемость первичных преобразователей; до 8 встроенных устройств коммутации (реле) для управления внешними исполнительными устройствами; отображение параметров регулирования на передней панели блока измерения; наличие нескольких режимов управления: логическое, по гистерезису, ПИД-управление; до 8 аналоговых выходов 4…20, 0…5, 0…20 мА с возможностью управления по ним; возможность пересчета значений различных единиц влажности (% относительной влажности —› 0Ст.р., ppm, г/м3); расстояние от измерительного блока до преобразователя может быть до 1000 метров; возможность объединения приборов в измерительную сеть; щитовое исполнение корпуса DIN 1.
| 258 | ИВТМ-7/4-Щ2-4А - четырехканальный стационарный измеритель-регулятор влажности и температуры в щитовом исполнении (измерительный блок, 4 аналоговых выхода) | Госреестр | 17880
| 259 | ИВТМ-7/4-Щ2-4Р - четырехканальный стационарный измеритель-регулятор влажности и температуры в щитовом исполнении (измерительный блок, 4 реле) | Госреестр | 17880
| 260 | ИВТМ-7/4-Щ2-8А - четырехканальный стационарный измеритель-регулятор влажности и температуры в щитовом исполнении (измерительный блок, 8 аналоговых выходов) | Госреестр | 19080
| 261 | ИВТМ-7/4-Щ2-8Р - четырехканальный стационарный измеритель-регулятор влажности и температуры в щитовом исполнении (измерительный блок, 8 реле) | Госреестр | 18120
| 262 | ИВТМ-7/8-T - восьмиканальный стационарный измеритель-регулятор влажности и температуры (измерительный блок) | Госреестр | цена по запросу | 8 каналов измерения; цветной TFT графический дисплей (5") с сенсорной панелью; интерфейсы связи с компьютером RS-485, RS-232, USB, Ethernet; протоколы Modbus RTU и Modbus TCP; WEB - интерфейс; объем памяти статистики не менее 715 тысяч точек записи; взаимозаменяемость первичных преобразователей; наличие встроенных устройств коммутации (реле) для управления внешними исполнительными устройствами; отображение параметров регулирования на передней панели блока измерения; наличие нескольких режимов управления: логическое, по гистерезису; наличие аналоговых выходов 4…20, 0…5, 0…20 мА с возможностью управления по ним; возможность пересчета значений различных единиц влажности (% относительной влажности —› °Ст. р., ppm, г/м3); расстояние от измерительного блока до преобразователя может быть до 1000 метров; возможность объединения приборов в измерительную сеть.
| 263 | ИВТМ-7/8-T(&quot;7) - восьмиканальный стационарный измеритель-регулятор влажности и температуры c цветным сенсорным дисплеем 7 дюймов | Госреестр | цена по запросу | Цветной TFT графический дисплей (7") с сенсорной панелью; интуитивно понятный интерфейс, полностью сенсорное управление; принцип Plug & Play, обеспечивающий взаимозаменяемость преобразователей различного конструктивного исполнения; интерфейс связи с компьютером RS-232, RS-485 и USB, Ethernet; наличие шестнадцати унифицированных аналоговых выходов 4...20, 0...5, 0...20 мА (гигрометр ИВТМ-7/8-T-16А-Е); наличие шестнадцати встроенных устройств коммутации (реле) для управления внешними исполнительными устройствами (гигрометр ИВТМ-7/8-T-16Р-Е); возможность совмещения в одном измерительном блоке прибора восьми реле и восьми аналоговых выходов (гигрометр ИВТМ-7/8-T-8Р-8А-Е); наличие нескольких режимов управления: логическое, по гистерезису; режим графического отображения измеряемых параметров\накопленной статистики; отображение параметров регулирования на дисплее блока измерения; возможность снятия скриншотов во время работы прибора, с последующим переносом на ПК; встроенный аккумулятор для обеспечения автономного питания (опционально); металлический ударопрочный корпус; возможность объединения приборов в измерительную сеть.
| 264 | ИВТМ-7/8-T-16А-Е - восьмиканальный стационарный измеритель-регулятор влажности и температуры c цветным сенсорным дисплеем 7 дюймов (измерительный блок, 16 аналоговых выходов) | Госреестр | 37200
| 265 | ИВТМ-7/8-T-16Р - восьмиканальный стационарный измеритель-регулятор влажности и температуры (измерительный блок, 16 реле) | Госреестр | 31440
| 266 | ИВТМ-7/8-T-16Р-Е - восьмиканальный стационарный измеритель-регулятор влажности и температуры c цветным сенсорным дисплеем 7 дюймов (измерительный блок, 16 реле) | Госреестр | 33600
| 267 | ИВТМ-7/8-T-16Р-Е - восьмиканальный стационарный измеритель-регулятор влажности и температуры (измерительный блок, 16 реле, Ethernet) | Госреестр | 32280
| 268 | ИВТМ-7/8-T-8Р-8А - восьмиканальный стационарный измеритель-регулятор влажности и температуры (измерительный блок, 8 реле, 8 аналоговых выходов) | Госреестр | 31560
| 269 | ИВТМ-7/8-T-8Р-8А-Е - восьмиканальный стационарный измеритель-регулятор влажности и температуры c цветным сенсорным дисплеем 7 дюймов (измерительный блок, 8 реле и 8 аналоговых выходов) | Госреестр | 36000
| 270 | ИВТМ-7/8-T-8Р-8А-Е - восьмиканальный стационарный измеритель-регулятор влажности и температуры (измерительный блок, 8 реле, 8 аналоговых выходов, Ethernet) | Госреестр | 32400
| 271 | ИВТМ-7/8-С - восьмиканальный стационарный измеритель-регулятор влажности и температуры | Госреестр | цена по запросу | 8 каналов измерения; протокол Modbus RTU; интерфейсы связи с компьютером RS-485, RS-232 и USB; возможность регистрации данных; внутренняя память до 30000 точек; взаимозаменяемость первичных преобразователей; возможность пересчёта значений различных единиц влажности (% -> °Ст.р., ppm, г/м3); до 16 встроенных устройств коммутации (реле) для управления внешними исполнительными устройствами; отображение параметров регулирования на передней панели блока измерения; наличие нескольких режимов управления: логическое, по гистерезису, ПИД-управление; до 16 аналоговых выходов 4…20, 0…5, 0…20 мА с возможностью управления по ним; возможность объединения приборов в измерительную сеть.
| 272 | ИВТМ-7/8-С-16А - восьмиканальный стационарный измеритель-регулятор влажности и температуры (измерительный блок, 16 аналоговых выходов) | Госреестр | 33600
| 273 | ИВТМ-7/8-С-16Р - восьмиканальный стационарный измеритель-регулятор влажности и температуры (измерительный блок, 16 реле) | Госреестр | 32400
| 274 | ИВТМ-7/8-С-8Р-8А - восьмиканальный стационарный измеритель-регулятор влажности и температуры (измерительный блок, 8 реле и 8 аналоговых выходов) | Госреестр | 31920
| 275 | ИВТМ-7/8-Т-16А - восьмиканальный стационарный измеритель-регулятор влажности и температуры (измерительный блок, 16 аналоговых выходов) | Госреестр | 33240
| 276 | ИВТМ-7/8-Т-16А-Е - восьмиканальный стационарный измеритель-регулятор влажности и температуры (измерительный блок, 16 аналоговых выходов, Ethernet) | Госреестр | 34080
| 277 | М-34М - психрометр аспирационный | Госреестр | 35316 | Предназначен для определения относительной влажности и температуры воздуха в наземных условиях (в помещении и на открытом воздухе). Работа психрометра основана на зависимости разностей температур сухого и смоченного термометра от влажности окружающего воздуха. Влажность воздуха определяется по показаниям сухого и смоченного термометров по специальным психрометрическим таблицам или психрометрическому графику, а температура воздуха – по показаниям сухого термометра. Пружина заводного механизма запускается эл. двигателем.
| 278 | МВ-4-2М - психрометр аспирационный | Госреестр | 35640 | Работа аспирационного психрометра МВ-4-2М основана на зависимости разностей температур сухого и «смоченного» термометра с целью последующего вычисления параметров влажности воздуха по специальным психрометрическим таблицам или графику, а температура воздуха - по показаниям сухого термометра. Аспирационный психрометр МВ-4-2М применяется для определения относительной влажности и температуры воздуха в наземных условиях (на открытом воздухе и в помещении).
| 279 | ПТ-1 - психрометр электронный цифровой |  | 137280 | Предназначен для измерений влажности в газоходах при определении параметров газопылевых потоков в соответствии с ГОСТ 17.2.4.08-90 при температуре газа от плюс 5 до плюс 70 °С, а также для измерений температуры от минус 30 до плюс 115 °С, и представляет собой электронный цифровой прибор с автономным питанием. Психрометр применяется на предприятиях теплоэнергетики, в вентиляционных системах и на предприятиях нефтехимии для измерения влажности отходящих дымовых газов.
| 280 | ТГЦ-МГ4 - термогигрометр цифровой | Госреестр | 20400 | Предназначен для измерения относительной влажности и температуры в неагрессивных газовых средах производственных и жилых помещений, в сушильных и климатических камерах, вентиляционных системах.
| 281 | ТГЦ-МГ4.01 - термогигрометр цифровой | Госреестр | 27600 | Предназначен для измерения относительной влажности и температуры в неагрессивных газовых средах производственных и жилых помещений, в сушильных и климатических камерах, вентиляционных системах.
| 282 | ТКА-ПКМ (20) - измеритель температуры и влажности воздуха | Госреестр | 12450 | Измерение относительной влажности (10 - 98%) и температуры воздуха (0 ... +50 оС) внутри помещений.
| 283 | ТКА-ПКМ (23) - термогигрометр микропроцессорный | Госреестр | 18054 | "ТКА–ПКМ"/23 - кодовое название прибора комбинированного серии "ТКА-ПКМ" с установленным по требованию заказчика данным числом и составом измеряемых и вычисляемых параметров.
| 284 | ТКА-ПКМ (24) - многофункциональный измеритель параметров окружающей среды | Госреестр | 33000 | Измеритель температуры и влажности воздуха, температуры внутри черного шара + расчет ТНС (WBGT) индексов, температур влажного термометра и точки росы, средней температуры излучения (средней радиационной температуры) и плотности потока теплового излучения внутри помещений.
| 285 | ТКА-ПКМ (41) - люксметр + яркомер + измеритель температуры и влажности | Госреестр | 28200 | Прибор предназначен для измерения в помещениях параметров окружающей среды: освещённости в видимой области спектра 380 - 760 нм; яркости протяженных объектов; температуры воздуха; относительной влажности воздуха.
| 286 | ТКА-ПКМ (42) - люксметр + УФ-радиометр + измеритель температуры и влажности | Госреестр | 37200 | Прибор предназначен для измерения в помещениях параметров окружающей среды: освещённости в видимой области спектра 380-760 нм; энергетической освещённости в области спектра 280-400 нм — УФ-(А + В); температуры воздуха; относительной влажности воздуха.
| 287 | ТКА-ПКМ (43) - люксметр + измеритель температуры и влажности | Госреестр | 22200 | Прибор предназначен для измерения в помещениях параметров окружающей среды: освещённости в видимой области спектра 380-760 нм; температуры воздуха; относительной влажности воздуха.
| 288 | 50503 - измеритель параметров воздуха | Госреестр | цена по запросу | Измеритель параметров воздуха 50503 являются электронным прибором с цифровым отсчетом и применяется в качестве прибора измерения температуры, относительной влажности и давления воздуха .
| 289 | AD-1687 - регистратор внешних условий |  | 16920 | AD-1684 используется для для измерения температуры, влажности, атмосферного давления, вибрации.
| 290 | ADA AeroPipe - гигрометр |  | 3600 | Термогигрометр ADA AeroPipe предназначен для измерения влажности и температуры окружающего воздуха или воздушного потока в закрытых вентиляционных системах.
| 291 | CENTER 310 - измеритель температуры и влажности | Госреестр | 10080 | Измерение температуры и влажности: 1 вход, универсальный датчик, диапазон температур - 20 ... 60 °С / - 4 ... 140 °F, разрешение 0,1 °C / F, погрешность 0,7 °С / 1,4 °F, диапазон измерения влажности 0 ... 100 %, разрешение 0,1 %, погрешность 2,5 %, удержание, измерение min / max - значений, секундомер, RS-232, универсальное питание, автовыключение, блокировка автовыключения, масса 320 гр.
| 292 | CENTER 311 - измеритель температуры и влажности | Госреестр | 10920 | Измеритель температуры и влажности. 2 входа, универсальный датчик и термопара К-типа, диапазон температур - 200 ... 1370 °С / - 328 ... 2498 °F (с соответствующим датчиком), разрешение 0,1 °C / F, погрешность 0,3 %, диапазон измерения влажности 0 ... 100 %, разрешение 0,1 %, погрешность 2,5 %, дельта-измерения, удержание, измерение min / max-значений, RS-232, универсальное питание, автовыключение, блокировка автовыключения, масса 320 гр.
| 293 | CENTER 313 - измеритель температуры и влажности | Госреестр | 16240 | Измеритель температуры и влажности. 1 вход, универсальный датчик, диапазон температур - 20 ... 60 °С / - 4 ... 140 °F, разрешение 0,1 °C / F, погрешность 0,7 °С / 1,4 °F, диапазон измерения влажности 0 ... 100 %, разрешение 0,1 %, погрешность 2,5 %, удержание, измерение min / max-значений, регистратор на 16000 показаний, таймер, RS-232 с программой, универсальное питание, автовыключение, блокировка автовыключения, масса 320 гр.
| 294 | CENTER 314 - измеритель температуры и влажности | Госреестр | 17990 | Измеритель температуры и влажности. 2 входа, универсальный датчик и термопара К-типа, диапазон температур - 200 ... 1370 °С / - 328 ... 2498 °F (с соответствующим датчиком), разрешение 0,1 °C / F, погрешность 0,3 %, диапазон измерений влажности 0 ... 100 %, разрешение 0,1 %, погрешность 2,5 %, удержание, измерение min / max-значений, регистратор на 16000 показаний, таймер, RS-232 с программой, универсальное питание, автовыключение, блокировка автовыкл-ия, масса 320 г.
| 295 | CENTER 315 - измеритель температуры и влажности | Госреестр | 5032 | Измеритель температуры и влажности. 1 вход; универсальный датчик. Температура: - 20 - 60 °С (- 4 - 140 °F); разрешение 0,1 °; погрешность 0,8 °С. Влажность: 0 – 100 %; разрешение 0,1 %; погрешность 3 %; D - измерения; удержание показаний; измерение min / max-значений; батарейное питание; автовыключение; масса 220 г.
| 296 | CENTER 316 - измеритель температуры и влажности | Госреестр | 5895 | Аналог CENTER 315, добавлена функция измерения точки росы и температуры влажного термометра, отсутствует функция дельта-измерений.
| 297 | CENTER 317 - измеритель температуры и влажности | Госреестр | 8050 | 1 вход; универсальный датчик; температура -20 – 60 град.С (-4 – 140 град. F); разрешение 0,1 град.; погрешность 0,8 град. С; влажность 0 – 100 %; разрешение 0,1 %; погрешность 2,5 %; измерение точки росы и температуры влажного термометра; удержание; мин/макс; батарейное питание; подсветка, автовыключение.
| 298 | CENTER 318 - психрометр |  | 18690 | Психрометр CENTER 318 производства компании Center Technology Corp. (Center).
| 299 | CENTER 342 - малогабаритный регистратор температуры и влажности |  | 11340 | Малогабаритный регистратор температуры и влажности, универсальный датчик (температура: - 30 … 70 °С , разрешение 0,1 °С, погрешнность 0,7 °С; влажность: 5 % … 98 %; разрешение 0,1 %, погрешность 3 %), регистратор на 32000 двойных показаний (t и вл.), ЖКИ 3 разряда, подсветка дисплея, таймер, индикация состояния памяти, подключение к компьютеру (через CENTER 345), кабель RS-232 + ПО, батарейное питание, масса 95 г.
| 300 | CENTER 500 - измеритель температуры и влажности |  | 19900 | Измеритель температуры со встроенным принтером CENTER 500: 2 входа, термопара К- и J-типа, диапазон температур: - 200 - 1370 °С / - 328 - 2498 °F (с соответствующим датчиком), разрешение 0,1 °C / °F, погрешность 0,1 %, дельта-измерения, мин / макс, регистратор на 32000 показаний, таймер, RS-232 с программой, графический и текстовый режимы печати, универсальное питание, автовыключение, блокировка автовыключения, встроенный принтер, масса 580 гр.
| 301 | CENTER 522 - измеритель температуры и влажности |  | 23730 | Измерительный вход: 2 входа; Температура (универсальный датчик): -20...60 °С; Разрешение: 0,1 %; Погрешность: ± 2,5 %; Относительная влажность: 0…100%; Температура (термопара): -200...1372 °С; Типы термопар: К, J, E, T, N ,R, S; Разрешение: 0,1 °С; Погрешность: ± 0,1 °С; Источник питания: 1,5В х4 (тип ААА); Особенности: Удержание показаний, МАКС/ МИН/ СРЕД, регистратор на 32.000 показаний, таймер, изм. точки росы и температуры влажного термометра (Dew Point/ Wet Bulb), память 100 ячеек, допусковый контроль (Т1), съемный цифровой универс. датчик (PR-33), автовыключение (30 м), поддержка приложений для iOS, Android; Интерфейс: USB (микро), Bluetooth (адаптер BT-01).
| 302 | DT-128M - бесконтактный измеритель влажности строительных материалов |  | 7300 | Влажность: 0…100%. Размеры: 242 х 63 х 30 мм. Вес: 226 г.
| 303 | DT-129 - влагомер древесины, бумаги, пластика и раствора бетона |  | 5300 | Влажность: 6%…99.9% (древесина). Разрешение: 0.1% (древесина). Температура: -35…+80 °С. Длина электродов: 8мм. Размеры: 180 х 50 х 31 мм. Вес: 175 г.
| 304 | DT-171 - термовлагомер (регистратор) | Госреестр | 5100 | Измерение влажности 0 – 100%, погрешность ±3%, разрешение 0.1%; Измерение температуры -40...+70 ºС, погрешность ±1 ºС, разрешение 0.1 ºС.
| 305 | DT-172 - регистратор температуры и влажности | Госреестр | 6100 | DT-172 Регистратор температуры и влажности может использоваться для мониторинга влажности и температуры в теплицах, складах, кабинах самолетов, изотермических автомобилях, контейнерах, музеях и оборудование для вентиляции и кондиционирования воздуха. Прибор производит измерения и сохраняет до 16350 значений относительной влажности и 16350 значений температуры в диапазоне от 0 до 100 % RH и от -40 до +70 °C. LCD дисплей может отображать максимальное и минимальное значения, текущие значения, знак тревоги.
| 306 | DT-191A - регистратор температуры и влажности |  | 5100 | Регистратор температуры -30..+60ºС и влажности 0..100%, Память на 20010 показаний, Настройка сигналов тревоги, интервал записи: 1мин – 24ч, USB.
| 307 | DT-321 - цифровой термогигрометр | Госреестр | 3300 | Цифровой термогигрометр DT-321 - идеальный инструмент для измерения влажности и температуры в полевых условиях или для использования с различными приложениями для лабораторного, промышленного и профессионального назначения.
| 308 | DT-321S - цифровой термогигрометр | Госреестр | 5600 | Влажность: 0…100%RH: ±2%RH. Температура: -30…+100°С: ±0.5°С. Температура точки росы: -30…+100°С: ±0.5°С. Температура влажного термометра: 0…+80°С: ±0.5°С. Размеры: 255 x 45 x 34 мм. Вес: 200 г.
| 309 | DT-322 - термогигрометр |  | 950 | Влажность: 10% ~ 90%RH: ±8%RH; 40% ~ 80%RH: ±5%RH. Температура: 0°С ~ +50°С: ±1°С. Размеры: 108 х 60 х 15 мм. Вес: 74 г.
| 310 | DT-625 - измеритель температуры и влажности | Госреестр | 5400 | Измерение влажности 0–100%, погрешность ±2%; Измерение температуры -30...+100 ºС, разрешение 0.5 ºС; Точка росы; Температура шарика смоченного термометра.
| 311 | DT-802 - анализатор качества воздуха настольный с часами и календарем |  | 9700 | Концентрация CO2: 0-9999ppm (см3/м3): ±75ppm (0-2000ppm); ±8% (2000-9999ppm). Температура: -10…+60°C: ±1°C. Влажность: 0…100%RH: ±4%RH (25°C/0-30%RH); ±3%RH (25°C/30-99%RH). Размеры: 110 x 105 x 261 мм. Вес: 230 г.
| 312 | DT-83 - термогигрометр компактный |  | 2900 | Температура: -20°…+60°C: ±1.0°C. Влажность: 0…100%RH: ±3.0%. Размеры: 146 х 55 х 32 мм. Вес: 135 г.
| 313 | HM110-ANA - датчик влажности | Госреестр | 17300 | Передатчик относительной влажности. Емкостной элемент измерения влажности. Устанавливаемый в воздуховоде. Диапазон измерений: от 5 до 95% отн.влажности. Влажность: 1 выход 1-10 В с источником питания 24 В пост./перем. тока (активный 3-4-проводной). Без дисплея. Корпус из акрилонитрил-бутадиен-стирола (ABS) V0, степень защиты IP65 с системой лёгкого монтажа. Опции: Программное обеспечение LCC-S для настройки конфигурации.
| 314 | HM110-AND - датчик влажности | Госреестр | 17300 | Передатчик относительной влажности. Емкостной элемент измерения влажности. Выносной с кабелем 2 м. Диапазон измерений: от 5 до 95% отн.влажности. Влажность: 1 выход 1-10 В с источником питания 24 В пост./перем. тока (активный 3-4-проводной). Без дисплея. Корпус из акрилонитрил-бутадиен-стирола (ABS) V0, степень защиты IP65 с системой лёгкого монтажа. Опции: Программное обеспечение LCC-S для настройки конфигурации.
| 315 | HM110-ANS - датчик влажности | Госреестр | 14800 | Передатчик относительной влажности. Негерметичный. Диапазон измерений: от 5 до 95% отн.влажности. Влажность: 1 выход 1-10 В с источником питания 24 В пост./перем. тока (активный 3-4-проводной). Без дисплея. Корпус из акрилонитрил-бутадиен-стирола (ABS) V0, IP20 на негерметичной модели с системой лёгкого монтажа. Опции: Программное обеспечение LCC-S для настройки конфигурации.
| 316 | HM110-PNA - датчик влажности | Госреестр | 17300 | Передатчик относительной влажности. Емкостной элемент измерения влажности. Устанавливаемый в воздуховоде. Диапазон измерений: от 5 до 95% отн.влажности. Влажность: 1 выход 4-20 мА с источником питания от 16 до 30 В пост. тока (пассивный 2-проводной). Без дисплея. Корпус из акрилонитрил-бутадиен-стирола (ABS) V0, степень защиты IP65 с системой лёгкого монтажа. Опции: Программное обеспечение LCC-S для настройки конфигурации.
| 317 | HM110-PND - датчик влажности | Госреестр | 17300 | Передатчик относительной влажности. Емкостной элемент измерения влажности. Выносной с кабелем 2 м. Диапазон измерений: от 5 до 95% отн.влажности. Влажность: 1 выход 4-20 мА с источником питания от 16 до 30 В пост. тока (пассивный 2-проводной). Без дисплея. Корпус из акрилонитрил-бутадиен-стирола (ABS) V0, степень защиты IP65 с системой лёгкого монтажа. Опции: Программное обеспечение LCC-S для настройки конфигурации.
| 318 | HM110-PNS - датчик влажности | Госреестр | 14800 | Передатчик относительной влажности. Негерметичный. Диапазон измерений: от 5 до 95% отн.влажности. Влажность: 1 выход 4-20 мА с источником питания от 16 до 30 В пост. тока (пассивный 2-проводной). Без дисплея. Корпус из акрилонитрил-бутадиен-стирола (ABS) V0, IP20 на негерметичной модели с системой лёгкого монтажа. Опции: Программное обеспечение LCC-S для настройки конфигурации.
| 319 | HT300 - многофункциональный измеритель температуры и влажности |  | 11600 | Цифровой измеритель температуры в диапазоне: –200 … +2498°C; базовая погрешность ±0,05%, питание 1х9 В, 130 x 56 x 38 мм, масса 170 г.
| 320 | testo 174H - минилоггер влажности и температуры | Госреестр | 8900 | Минилоггер данных testo 174H осуществляет мониторинг условий климата, например, в складских помещениях, в офисах и в производственном секторе.
| 321 | Testo 174H комплект - минилоггер влажности и температуры с USB-интерфейсом | Госреестр | 14900 | Комплект testo 174H мини-логгер данных, 2-х канальный с USB интерфейсом для конфигурации логгера и считывания показаний, настенным кронштейном, батарейками (2 x CR 2032 литиевые) и протоколом калибровки
| 322 | testo 175 H1 - 2х-канальный логгер данных влажности и температуры с внутренними сенсорами (NTC/емкостный сенсор влажности) | Госреестр | 27000 | Диапазоны измерений: -20 ... +55 °C, -40 ... +50 °Cтр, 0...100 %ОВ; 2 внутренних сенсора; Погрешность измерения: ±0.4 °C (-20 ... +55 °C), ±2 %ОВ (2...98 %ОВ), +0,03 %ОВ/К; Разрешение 0.1 °C, 1% ОВ; Ресурс батареи 3 года, с периодичностью измерения 15 мин.; Класс защиты IP54; Память 1 млн. значений.
| 323 | testo 176 H1 - 4х-канальный логгер данных температуры и влажности с разъемами для внешних зондов (NTC/емкостный сенсор влажности) | Госреестр | 45000 | Сенсор NTC / емкостный сенсор влажности; 2 зонда, 4 внешних канала; Диапазон измерений: -20 ... +70 °C, -40 ... +70 °Ctd, 0...100 %ОВ; Погрешность ±0.2 °C; Разрешение 0.1 °C, 0,1 %ОВ; Ресурс батареи 8 лет; Память 2 млн. значений; Большой четкий дисплей.
| 324 | testo 176 H2 - 4х-канальный логгер данных температуры и влажности в металлическом корпусе с разъемами для внешних зондов | Госреестр | 49000 | Сенсор NTC / емкостный сенсор влажности; 2 зонда, 4 внешних канала; Диапазон измерений: -20 ... +70 °C, -40 ... +70 °Ctd, 0...100 %ОВ; Погрешность ±0.2 °C; Разрешение 0.1 °C, 0,1 %ОВ; Ресурс батареи 8 лет; Память 2 млн. значений; Прочный металлический корпус защищает прибор от механических воздействий.
| 325 | testo 605-H1 - термогигрометр стик-класса | Госреестр | 7900 | Гибкий термогигрометр стик-класса, компактный и точный. Сенсор с долгосрочной стабильностью работы гарантирует высокую точность измерений даже после многих лет эксплуатации.
| 326 | testo 605i - смарт-зонд термогигрометр | Госреестр | 7900 | Компактный термогигрометр с Bluetooth testo 605i – это профессиональная измерительная технология в инновационном формате. В комбинации со смартфоном или планшетом прибор идеален для измерения температуры воздуха и относительной влажности в помещениях и воздуховодах.
| 327 | testo 606-1 - прибор для измерения влажности древесины и стройматериалов | Госреестр | 9500 | Testo 606-1 измеряет уровень влажности материала. Прибор отображает значения влажности материала в процентах по весу, используя заложенные в память характеристические кривые для разных видов древесины и строительных материалов.
| 328 | testo 606-2 - карманный влагомер древесины и стройматериалов | Госреестр | 14500 | Точное измерение влажности древесины благодаря заложенным в прибор характеристическим кривым для разных видов древесины, например бук, ель, лиственница, дуб, сосна, клен. Защитная крышка для безопасного хранения. Измерение влажности долговечным сенсором влажности Testo. Измерение влажности и температуры окружающего воздуха.
| 329 | Testo 608-H1 - термогигрометр | Госреестр | 6900 | Непрерывное отображение температуры, влажности и температуры точки росы. Конденсат не влияет на сенсор влажности. Вывод макс./мин. значений. Мониторинг состояния батареи.
| 330 | testo 608-H2 - термогигрометр | Госреестр | 10500 | Непрерывное отображение температуры, влажности и температуры точки росы. Вывод макс./мин. значений; мониторинг состояния батареи. LED-сигнализация для оповещения при превышении предельных значений.
| 331 | testo 610 - карманный термогигрометр | Госреестр | 13500 | Долговечный сенсор влажности testo 610. Погрешность: +/-2.5 %ОВ. Расчет температуры точки росы и шарика смоченного термометра. Защитная крышка для безопасного хранения.
| 332 | testo 616 - влагомер древесины и стройматериалов | Госреестр | 25000 | Оснащен 10 характеристическими кривыми для мягкой древесины, твердой древесины, ДСП, ангидридной стяжки, цементной стяжки, силикатного кирпича, пенобетона, бетона, изоляционного кирпича с вертикальной перфорацией и сплошного кирпича. Глубина измерений до 5 см. Удобная форма для создания оптимального контактного давления. Цифровой дисплей с подсветкой.
| 333 | testo 623 - прибор точного измерения температуры и влажности с функцией тренда | Госреестр | 16500 | Прибор для измерения температуры и влажности testo 623 быстро и в любое время предоставит ответы на подобные вопросы - без необходимости в проведении комплексного анализа на ПК.
| 334 | testo 625 - термогигрометр для долгосрочной работы | Госреестр | 19000 | Прибор для измерения влажности от 0 до +100% ОВ; измерение температуры от -10 до +60 гр.С; подключаемый наконечник зонда влажности; отображение максимального/минимального значений; кнопка Hold для фиксации измеренного значения на дисплее; подсветка дисплея.
| 335 | testo 635-1 - прибор для измерения влажности воздуха, влажности материала | Госреестр | 35000 | Прибор testo 635-1 для измерения влажности воздуха, влажности материала (на основе равновесной влажности), U-значения и точки росы под давлением в системах сжатого воздуха. Данные измерений могут передаваться на Testo принтер через инфракрасный порт. Также возможно в процессе циклической печати распечатывать данные, например, раз в минуту. Прибор мгновенно отображает разницу точки росы между температурой воздуха и поверхностью стены при анализе влажности стен и потолков. Для измерения точки росы под давлением в системах сжатого воздуха используются точные зонды до -60 °Cтр. Сенсор влажности, разработанный Testo, признан во всем мире и имеет выдающиеся характеристики в отношении точности, долгосрочной стабильности, устойчивости к температуре и прочности.
| 336 | testo 635-2 - прибор для измерения влажности воздуха, влажности материала | Госреестр | 45000 | Прибор testo 635-2 для измерения влажности воздуха, влажности материала (на основе равновесной влажности), U-значения и точки росы под давлением в системах сжатого воздуха. Характеристики влажности могут быть записаны в память прибора, обработаны, а затем отображены в графической форме или в форме таблиц на компьютере. Выбираемые профили пользователей, например, определение функциональных кнопок на конкретные задачи, удобное меню, способствуют интуитивному управлению прибором. Влажность материала может быть отображена мгновенно при подключениии специального зонда. Отображение влажности материала благодаря заложенным в прибор кривым характеристик (на основе равновесной влажности). Измерительный прибор мгновенно отображает разницу точки росы между температурой воздуха и поверхностью стены при анализе влажности стен и потолков. Для измерения точки росы под давлением в системах сжатого воздуха используются точные зонды до -60 °Cтр. Сенсор влажности, разработанный Testo, признан во всем мире и имеет выдающиеся характеристики в отношении точности, долгосрочной стабильности, устойчивости к температуре и прочности.
| 337 | testo 645 - промышленный термогигрометр | Госреестр | 59000 | Высокоточное измерение влажности до ±1%ОВ. 2 канала для подключения зондов (влажности и температуры). Измерение температуры, относительной влажности, температуры точки росы под давлением. Встроенная память для сохранения данных (3000 значений). Программное обеспечение для ПК, для анализа, архивирования, документирования результатов измерений. Чехол TopSafe для экстремальных условий эксплуатации. Функция HOLD для фиксирования текущих показаний на дисплее, отображение мин./макс./средн. значений. Удобный анализ данных.
| 338 | testo 6621 - трансмиттер влажности для систем кондиционирования |  | цена по запросу | Трансмиттер температуры/влажности, погрешность ±2.0 %ОВ, настенная версия или версия для воздуховодов, доступен выбор сигнальных аналоговых выходов, опциональный дисплей, внешний цифровой интерфейс для настройки и параметризации, 2 аналоговых выхода
| 339 | testo 6621-А01 - трансмиттер влажности для систем кондиционирования (настенная версия) |  | цена по запросу | Трансмиттер температуры/влажности, погрешность ±2.0 %ОВ, настенная версия или версия для воздуховодов, доступен выбор сигнальных аналоговых выходов, опциональный дисплей, внешний цифровой интерфейс для настройки и параметризации, 2 аналоговых выхода
| 340 | testo 6621-А02 - трансмиттер влажности для систем кондиционирования (версия для воздуховодов) |  | цена по запросу | Трансмиттер температуры/влажности, погрешность ±2.0 %ОВ, настенная версия или версия для воздуховодов, доступен выбор сигнальных аналоговых выходов, опциональный дисплей, внешний цифровой интерфейс для настройки и параметризации, 2 аналоговых выхода
| 341 | testo 6651 - трансмиттер температуры/влажности для критических условий окружающей среды |  | цена по запросу | Трансмиттер температуры/влажности для критических условий окружающей среды, погрешность до ±1.7 %ОВ (зависит от типа зонда), доступен выбор сигнальных аналоговых выходов, опциональный дисплей, опциональный Ethernet-модуль, опциональные реле, внешний цифровой интерфейс для настройки и параметризации, 2 аналоговых выхода.
| 342 | testo 6681 - промышленный трансмиттер влажности |  | цена по запросу | Промышленный трансмиттер температуры/влажности, погрешность до ±1.0 %ОВ (зависит от типа зонда), доступен выбор сигнальных аналоговых выходов, опциональный дисплей, опциональный Ethernet-модуль или модуль Profibus DP, вывод данных во всех единицах измерения влажности, опциональные реле, внешний цифровой интерфейс для настройки и параметризации, 2 аналоговых выхода, опциональный 3-й аналоговый выход.
| 343 | testo 6721 - реле точки росы под давлением |  | цена по запросу | Диапазон измерений до -30°Cтр, 2 переключаемых выхода, возможность выбора типа соединения G1/2 или NPT1/2.
| 344 | testo 6741 - трансмиттер точки росы |  | цена по запросу | Диапазон измерений до -45°Cтр, без дисплея, тип соединения G1/2, аналоговый сигнальный выход 4…20 мА, опциональный разъем сигнального модуля с двумя переключаемыми выходами.
| 345 | testo 6742 - трансмиттер точки росы |  | цена по запросу | Диапазон измерений до -45°Cтр, без дисплея, тип соединения NPT1/2, аналоговый сигнальный выход 4…20 мА, опциональный разъем сигнального модуля с двумя переключаемыми выходами.
| 346 | testo 6743 - трансмиттер точки росы |  | цена по запросу | Диапазон измерений до -45°Cтр, с дисплеем, тип соединения G1/2, аналоговый сигнальный выход 4…20 мА, опционально разъем сигнального модуля с двумя переключаемыми выходами.
| 347 | testo 6744 - трансмиттер точки росы |  | цена по запросу | Диапазон измерений до -45°Cтр, с дисплеем, тип соединения NPT1/2, аналоговый сигнальный выход 4…20 мА, опциональный разъем сигнального модуля с двумя переключаемыми выходами
| 348 | TH110-ANA - датчик влажности и температуры | Госреестр | 22900 | Диапазон измерения: относительная влажность от 5 до 95%; температура от -20 до +80 °C (модель для монтажа в воздуховод); активный выход 0-10 В, напряжение питания 24 В пост./перем. тока (3- или 4-проводное подключение); корпус пластиковый ABS V0 со степенью защиты IP65 (модель для монтажа в воздуховод), без дисплея; поочередное отображение значения влажности и температуры; простая система монтажа методом «1/4 оборота» с настенной панелью; корпус с упрощенной системой монтажа.
| 349 | TH110-AND - датчик влажности и температуры | Госреестр | 22900 | Диапазон измерения: относительная влажность от 5 до 95%; температура от -20 до +80 °C (модель выносного типа); активный выход 0-10 В, напряжение питания 24 В пост./перем. тока (3- или 4-проводное подключение); корпус пластиковый ABS V0 со степенью защиты IP65 (модель выносного типа), без дисплея; поочередное отображение значения влажности и температуры; простая система монтажа методом «1/4 оборота» с настенной панелью; корпус с упрощенной системой монтажа.
| 350 | TH110-ANS - датчик влажности и температуры | Госреестр | 20800 | Диапазон измерения: относительная влажность от 5 до 95%; температура от 0 до 50 °C (модель наружного исполнения); активный выход 0-10 В, напряжение питания 24 В пост./перем. тока (3- или 4-проводное подключение); корпус пластиковый ABS V0 со степенью защиты IP20 (модель наружного исполнения), без дисплея; поочередное отображение значения влажности и температуры; простая система монтажа методом «1/4 оборота» с настенной панелью; корпус с упрощенной системой монтажа.
| 351 | TH110-AOA - датчик влажности и температуры | Госреестр | 26200 | Диапазон измерения: относительная влажность от 5 до 95%; температура от -20 до +80 °C (модель для монтажа в воздуховод); активный выход 0-10 В, напряжение питания 24 В пост./перем. тока (3- или 4-проводное подключение); корпус пластиковый ABS V0 со степенью защиты IP65 (модель для монтажа в воздуховод), с дисплеем; поочередное отображение значения влажности и температуры; простая система монтажа методом «1/4 оборота» с настенной панелью; корпус с упрощенной системой монтажа.
| 352 | TH110-AOD - датчик влажности и температуры | Госреестр | 26200 | Диапазон измерения: относительная влажность от 5 до 95%; температура от -20 до +80 °C (модель выносного типа); активный выход 0-10 В, напряжение питания 24 В пост./перем. тока (3- или 4-проводное подключение); корпус пластиковый ABS V0 со степенью защиты IP65 (модель выносного типа), с дисплеем; поочередное отображение значения влажности и температуры; простая система монтажа методом «1/4 оборота» с настенной панелью; корпус с упрощенной системой монтажа.
| 353 | TH110-AOS - датчик влажности и температуры | Госреестр | 24000 | Диапазон измерения: относительная влажность от 5 до 95%; температура от 0 до 50 °C (модель наружного исполнения); активный выход 0-10 В, напряжение питания 24 В пост./перем. тока (3- или 4-проводное подключение); корпус пластиковый ABS V0 со степенью защиты IP20 (модель наружного исполнения), с дисплеем; поочередное отображение значения влажности и температуры; простая система монтажа методом «1/4 оборота» с настенной панелью; корпус с упрощенной системой монтажа.
| 354 | TH110-PNA - датчик влажности и температуры | Госреестр | 22900 | Диапазон измерения: относительная влажность от 5 до 95%; температура от -20 до +80 °C (модель для монтажа в воздуховод); пассивный выход 4-20 мА, напряжение питания от 16 до 30 В пост. тока (2-проводное подключение); корпус пластиковый ABS V0 со степенью защиты IP65 (модель для монтажа в воздуховод), без дисплея; поочередное отображение значения влажности и температуры; простая система монтажа методом «1/4 оборота» с настенной панелью; корпус с упрощенной системой монтажа.
| 355 | TH110-PND - датчик влажности и температуры | Госреестр | 22900 | Диапазон измерения: относительная влажность от 5 до 95%; температура от -20 до +80 °C (модель выносного типа); пассивный выход 4-20 мА, напряжение питания от 16 до 30 В пост. тока (2-проводное подключение); корпус пластиковый ABS V0 со степенью защиты IP65 (модель выносного типа), без дисплея; поочередное отображение значения влажности и температуры; простая система монтажа методом «1/4 оборота» с настенной панелью; корпус с упрощенной системой монтажа.
| 356 | TH110-PNS - датчик влажности и температуры | Госреестр | 20800 | Диапазон измерения: относительная влажность от 5 до 95%; температура от 0 до 50 °C (модель наружного исполнения); пассивный выход 4-20 мА, напряжение питания от 16 до 30 В пост. тока (2-проводное подключение); корпус пластиковый ABS V0 со степенью защиты IP20 (модель наружного исполнения), без дисплея; поочередное отображение значения влажности и температуры; простая система монтажа методом «1/4 оборота» с настенной панелью; корпус с упрощенной системой монтажа.
| 357 | TH110-POA - датчик влажности и температуры | Госреестр | 26200 | Диапазон измерения: относительная влажность от 5 до 95%; температура от -20 до +80 °C (модель для монтажа в воздуховод); пассивный выход 4-20 мА, напряжение питания от 16 до 30 В пост. тока (2-проводное подключение); корпус пластиковый ABS V0 со степенью защиты IP65 (модель для монтажа в воздуховод), с дисплеем; поочередное отображение значения влажности и температуры; простая система монтажа методом «1/4 оборота» с настенной панелью; корпус с упрощенной системой монтажа.
| 358 | TH110-POD - датчик влажности и температуры | Госреестр | 26200 | Диапазон измерения: относительная влажность от 5 до 95%; температура от -20 до +80 °C (модель выносного типа); пассивный выход 4-20 мА, напряжение питания от 16 до 30 В пост. тока (2-проводное подключение); корпус пластиковый ABS V0 со степенью защиты IP65 (модель выносного типа), с дисплеем; поочередное отображение значения влажности и температуры; простая система монтажа методом «1/4 оборота» с настенной панелью; корпус с упрощенной системой монтажа.
| 359 | TH110-POS - датчик влажности и температуры | Госреестр | 24000 | Диапазон измерения: относительная влажность от 5 до 95%; температура от 0 до 50 °C (модель наружного исполнения); пассивный выход 4-20 мА, напряжение питания от 16 до 30 В пост. тока (2-проводное подключение); корпус пластиковый ABS V0 со степенью защиты IP20 (модель наружного исполнения), с дисплеем; поочередное отображение значения влажности и температуры; простая система монтажа методом «1/4 оборота» с настенной панелью; корпус с упрощенной системой монтажа.
| 360 | TH210-BNDI/150 - датчик влажности и температуры | Госреестр | 40800 | Конфигурируемые диапазоны измерений от 5 до 95% отн. влажн. и от -40 до +180 °С. Функции: относительная и абсолютная влажность, точка росы, сухая и влажная температура, энтальпия. Зонд из нержавеющей стали. 4-проводной аналоговый выход 0 - 5/10 В или 0/4 - 20 мА. Источник питания напряжением 24 В перем./пост. тока. Индикатор тенденции. Корпус из пластика ABSV0, степень защиты МР 65, без дисплея. Установка с помощью системы «1/4 оборота» с настенной пластиной.
| 361 | TH210-BNDI/300 - датчик влажности и температуры | Госреестр | 43000 | Конфигурируемые диапазоны измерений от 5 до 95% отн. влажн. и от -40 до +180 °С. Функции: относительная и абсолютная влажность, точка росы, сухая и влажная температура, энтальпия. Зонд из нержавеющей стали. 4-проводной аналоговый выход 0 - 5/10 В или 0/4 - 20 мА. Источник питания напряжением 24 В перем./пост. тока. Индикатор тенденции. Корпус из пластика ABSV0, степень защиты МР 65, без дисплея. Установка с помощью системы «1/4 оборота» с настенной пластиной.
| 362 | TH210-BNDP/150 - датчик влажности и температуры | Госреестр | 37000 | Конфигурируемые диапазоны измерений от 5 до 95% отн. влажн. и от -20 до +80 °С. Функции: относительная и абсолютная влажность, точка росы, сухая и влажная температура, энтальпия. Зонд из поликарбоната. 4-проводной аналоговый выход 0 - 5/10 В или 0/4 - 20 мА. Источник питания напряжением 24 В перем./пост. тока. Индикатор тенденции. Корпус из пластика ABSV0, степень защиты МР 65, без дисплея. Установка с помощью системы «1/4 оборота» с настенной пластиной.
| 363 | TH210-BNDP/300 - датчик влажности и температуры | Госреестр | 37900 | Конфигурируемые диапазоны измерений от 5 до 95% отн. влажн. и от -20 до +80 °С. Функции: относительная и абсолютная влажность, точка росы, сухая и влажная температура, энтальпия. Зонд из поликарбоната. 4-проводной аналоговый выход 0 - 5/10 В или 0/4 - 20 мА. Источник питания напряжением 24 В перем./пост. тока. Индикатор тенденции. Корпус из пластика ABSV0, степень защиты МР 65, без дисплея. Установка с помощью системы «1/4 оборота» с настенной пластиной.
| 364 | TH210-BNSP - датчик влажности и температуры | Госреестр | 35700 | Конфигурируемые диапазоны измерений от 5 до 95% отн. влажн. и от -40 до +50 °С. Функции: относительная и абсолютная влажность, точка росы, сухая и влажная температура, энтальпия. Зонд из поликарбоната. 4-проводной аналоговый выход 0 - 5/10 В или 0/4 - 20 мА. Источник питания напряжением 24 В перем./пост. тока. Индикатор тенденции. Корпус из пластика ABSV0, степень защиты МР 65, без дисплея. Установка с помощью системы «1/4 оборота» с настенной пластиной.
| 365 | TH210-BODI/150 - датчик влажности и температуры | Госреестр | 46600 | Конфигурируемые диапазоны измерений от 5 до 95% отн. влажн. и от -40 до +180 °С. Функции: относительная и абсолютная влажность, точка росы, сухая и влажная температура, энтальпия. Зонд из нержавеющей стали. 4-проводной аналоговый выход 0 - 5/10 В или 0/4 - 20 мА. Источник питания напряжением 24 В перем./пост. тока. Индикатор тенденции. Корпус из пластика ABSV0, степень защиты МР 65, с дисплеем. Установка с помощью системы «1/4 оборота» с настенной пластиной.
| 366 | TH210-BODI/300 - датчик влажности и температуры | Госреестр | 47500 | Конфигурируемые диапазоны измерений от 5 до 95% отн. влажн. и от -40 до +180 °С. Функции: относительная и абсолютная влажность, точка росы, сухая и влажная температура, энтальпия. Зонд из нержавеющей стали. 4-проводной аналоговый выход 0 - 5/10 В или 0/4 - 20 мА. Источник питания напряжением 24 В перем./пост. тока. Индикатор тенденции. Корпус из пластика ABSV0, степень защиты МР 65, с дисплеем. Установка с помощью системы «1/4 оборота» с настенной пластиной.
| 367 | TH210-BODP/150 - датчик влажности и температуры | Госреестр | 41500 | Конфигурируемые диапазоны измерений от 5 до 95% отн. влажн. и от -20 до +80 °С. Функции: относительная и абсолютная влажность, точка росы, сухая и влажная температура, энтальпия. Зонд из поликарбоната. 4-проводной аналоговый выход 0 - 5/10 В или 0/4 - 20 мА. Источник питания напряжением 24 В перем./пост. тока. Индикатор тенденции. Корпус из пластика ABSV0, степень защиты МР 65, с дисплеем. Установка с помощью системы «1/4 оборота» с настенной пластиной.
| 368 | TH210-BODP/300 - датчик влажности и температуры | Госреестр | 43700 | Конфигурируемые диапазоны измерений от 5 до 95% отн. влажн. и от -20 до +80 °С. Функции: относительная и абсолютная влажность, точка росы, сухая и влажная температура, энтальпия. Зонд из поликарбоната. 4-проводной аналоговый выход 0 - 5/10 В или 0/4 - 20 мА. Источник питания напряжением 24 В перем./пост. тока. Индикатор тенденции. Корпус из пластика ABSV0, степень защиты МР 65, с дисплеем. Установка с помощью системы «1/4 оборота» с настенной пластиной.
| 369 | TH210-BOSP - датчик влажности и температуры | Госреестр | 40400 | Конфигурируемые диапазоны измерений от 5 до 95% отн. влажн. и от -40 до +50 °С. Функции: относительная и абсолютная влажность, точка росы, сухая и влажная температура, энтальпия. Зонд из поликарбоната. 4-проводной аналоговый выход 0 - 5/10 В или 0/4 - 20 мА. Источник питания напряжением 24 В перем./пост. тока. Индикатор тенденции. Корпус из пластика ABSV0, степень защиты МР 65, с дисплеем. Установка с помощью системы «1/4 оборота» с настенной пластиной.
| 370 | TH210-HODI/150 - датчик влажности и температуры | Госреестр | 46800 | Конфигурируемые диапазоны измерений от 5 до 95% отн. влажн. и от -40 до +180 °С. Функции: относительная и абсолютная влажность, точка росы, сухая и влажная температура, энтальпия. Зонд из нержавеющей стали. 4-проводной аналоговый выход 0 - 5/10 В или 0/4 - 20 мА. Источник питания напряжением 115 В перем.тока или 230 В перем. тока ±10%, 50-60 Гц. Индикатор тенденции. Корпус из пластика ABSV0, степень защиты МР 65, с дисплеем. Установка с помощью системы «1/4 оборота» с настенной пластиной.
| 371 | TH210-HODI/300 - датчик влажности и температуры | Госреестр | 47700 | Конфигурируемые диапазоны измерений от 5 до 95% отн. влажн. и от -40 до +180 °С. Функции: относительная и абсолютная влажность, точка росы, сухая и влажная температура, энтальпия. Зонд из нержавеющей стали. 4-проводной аналоговый выход 0 - 5/10 В или 0/4 - 20 мА. Источник питания напряжением 115 В перем.тока или 230 В перем. тока ±10%, 50-60 Гц. Индикатор тенденции. Корпус из пластика ABSV0, степень защиты МР 65, с дисплеем. Установка с помощью системы «1/4 оборота» с настенной пластиной.
| 372 | TH210-HODP/150 - датчик влажности и температуры | Госреестр | 41700 | Конфигурируемые диапазоны измерений от 5 до 95% отн. влажн. и от -20 до +80 °С. Функции: относительная и абсолютная влажность, точка росы, сухая и влажная температура, энтальпия. Зонд из поликарбоната. 4-проводной аналоговый выход 0 - 5/10 В или 0/4 - 20 мА. Источник питания напряжением 115 В перем. тока или 230 В перем. тока ±10%, 50-60 Гц. Индикатор тенденции. Корпус из пластика ABSV0, степень защиты МР 65, с дисплеем. Установка с помощью системы «1/4 оборота» с настенной пластиной.
| 373 | TH210-HODP/300 - датчик влажности и температуры | Госреестр | 43800 | Конфигурируемые диапазоны измерений от 5 до 95% отн. влажн. и от -20 до +80 °С. Функции: относительная и абсолютная влажность, точка росы, сухая и влажная температура, энтальпия. Зонд из поликарбоната. 4-проводной аналоговый выход 0 - 5/10 В или 0/4 - 20 мА. Источник питания напряжением 115 В перем. тока или 230 В перем. тока ±10%, 50-60 Гц. Индикатор тенденции. Корпус из пластика ABSV0, степень защиты МР 65, с дисплеем. Установка с помощью системы «1/4 оборота» с настенной пластиной.
| 374 | TH210-HOSP - датчик влажности и температуры | Госреестр | 40700 | Конфигурируемые диапазоны измерений от 5 до 95% отн. влажн. и от -40 до +50 °С. Функции: относительная и абсолютная влажность, точка росы, сухая и влажная температура, энтальпия. Зонд из поликарбоната. 4-проводной аналоговый выход 0 - 5/10 В или 0/4 - 20 мА. Источник питания напряжением 115 В перем. тока или 230 В перем. тока ±10%, 50-60 Гц. Индикатор тенденции. Корпус из пластика ABSV0, степень защиты МР 65, с дисплеем. Установка с помощью системы «1/4 оборота» с настенной пластиной.
| 375 | TM110-AOB - датчик температуры | Госреестр | 15000 | Диапазон температур от -100 до 400 °C (модель с клеммной колодкой); выход 0 до 10 В с внешним питанием 24 В перем./пост. тока (3- или 4-проводное подключение ); корпус из пластика ABS V0 со степенью защиты IP65, с дисплеем; простая система монтажа методом «1/4 оборота» с настенной панелью; корпус с упрощенной системой монтажа.
| 376 | TM110-AOS - датчик температуры | Госреестр | 13800 | Диапазон температур от 0 до 50 °C (модель для наружного применения); выход 0 до 10 В с внешним питанием 24 В перем./пост. тока (3- или 4-проводное подключение ); корпус из пластика ABS V0 со степенью защиты IP20 (модель для наружного применения), с дисплеем; простая система монтажа методом «1/4 оборота» с настенной панелью; корпус с упрощенной системой монтажа.
| 377 | TM110-PNAI - датчик температуры | Госреестр | 14600 | Диапазон температур от -100 до 400 °C (модель с датчиком температуры Pt100); выход 4-20 мА с питанием от контура и напряжением питания от 16 до 30 В пост. тока (2-проводное подключение); корпус из пластика ABS V0 со степенью защиты IP65, без дисплея; простая система монтажа методом «1/4 оборота» с настенной панелью; корпус с упрощенной системой монтажа.
| 378 | TM110-PNB - датчик температуры | Госреестр | 12700 | Диапазон температур от -100 до 400 °C (модель с клеммной колодкой); выход 4-20 мА с питанием от контура и напряжением питания от 16 до 30 В пост. тока (2-проводное подключение); корпус из пластика ABS V0 со степенью защиты IP65, без дисплея; простая система монтажа методом «1/4 оборота» с настенной панелью; корпус с упрощенной системой монтажа.
| 379 | TM110-PNE - датчик температуры | Госреестр | 16300 | Диапазон температур от -100 до 400 °C (модель с датчиком температуры Pt100); выход 4-20 мА с питанием от контура и напряжением питания от 16 до 30 В пост. тока (2-проводное подключение); корпус из пластика ABS V0 со степенью защиты IP65, без дисплея; простая система монтажа методом «1/4 оборота» с настенной панелью; корпус с упрощенной системой монтажа.
| 380 | TM110-PNS - датчик температуры | Госреестр | 11500 | Диапазон температур от 0 до 50 °C (модель для наружного применения); выход 4-20 мА с питанием от контура и напряжением питания от 16 до 30 В пост. тока (2-проводное подключение); корпус из пластика ABS V0 со степенью защиты IP20 (модель для наружного применения), без дисплея; простая система монтажа методом «1/4 оборота» с настенной панелью; корпус с упрощенной системой монтажа.
| 381 | TM110-POAI - датчик температуры | Госреестр | 16800 | Диапазон температур от -100 до 400 °C (модель с датчиком температуры Pt100); выход 4-20 мА с питанием от контура и напряжением питания от 16 до 30 В пост. тока (2-проводное подключение); корпус из пластика ABS V0 со степенью защиты IP65, с дисплеем; простая система монтажа методом «1/4 оборота» с настенной панелью; корпус с упрощенной системой монтажа.
| 382 | TM110-POB - датчик температуры | Госреестр | 15000 | Диапазон температур от -100 до 400 °C (модель с клеммной колодкой); выход 4-20 мА с питанием от контура и напряжением питания от 16 до 30 В пост. тока (2-проводное подключение); корпус из пластика ABS V0 со степенью защиты IP65, с дисплеем; простая система монтажа методом «1/4 оборота» с настенной панелью; корпус с упрощенной системой монтажа.
| 383 | TM110-POE - датчик температуры | Госреестр | 19400 | Диапазон температур от -100 до 400 °C (модель с датчиком температуры Pt100); выход 4-20 мА с питанием от контура и напряжением питания от 16 до 30 В пост. тока (2-проводное подключение); корпус из пластика ABS V0 со степенью защиты IP65, с дисплеем; простая система монтажа методом «1/4 оборота» с настенной панелью; корпус с упрощенной системой монтажа.
| 384 | TM110-POS - датчик температуры | Госреестр | 13800 | Диапазон температур от 0 до 50 °C (модель для наружного применения); выход 4-20 мА с питанием от контура и напряжением питания от 16 до 30 В пост. тока (2-проводное подключение); корпус из пластика ABS V0 со степенью защиты IP20 (модель для наружного применения), с дисплеем; простая система монтажа методом «1/4 оборота» с настенной панелью; корпус с упрощенной системой монтажа.
Аксессуары к приборам HD 100/150/200/200HRS/HT/STD
| 1 | ADS - cетевой адаптер 240 В для приборов класса 200 и 300 |  | 2800 | Сетевой адаптер ADS 240 В для приборов класса 200 и 300.
| 2 | CE 200 - защитный чехол hands-free для приборов класса 200 |  | 3000 | Защитный чехол CE 200 hands-free для приборов класса 20.
| 3 | HR 110 - зонд влажности |  | 10700 | Зонд влажности HR 110 Ø 13 мм длиной 110 мм. Влажность: емкостный датчик. Температура: Pt100 класс 1/3 Din. Стандартная модель: оболочка из пластика и рукоятка: от -40 до +80°C. Влажность и температура: от 3 до 98 % и от -20 до +80°C. Система распознавания Smart-Plus. В комплект поставки входит свидетельство о калибровке.
| 4 | K 25 - раструб для аненометров с зондом крыльчаткой Ø100 мм |  | 8500 | Воронка объемного расхода K 25. Размеры: 200 х 200 мм. Объёмный расход от 10 до 400 м3/ч. В комплект поставки входит мягкий чехол.
| 5 | K 85 - раструб для аненометров с зондом крыльчаткой Ø100 мм |  | 24300 | Воронка объемного расхода K 85 для зонда-крыльчатки диаметром 100 мм. Размеры: 350 х 350 мм. Объёмный расход от 10 до 400 м3/ч, входящий и исходящий поток. В комплект поставки входит мягкий чехол.
| 6 | LPCF - программное обеспечение (CD-Rom) |  | 15000 | Программное обеспечение LPCF (CD-Rom) поставляется с USB-интерфейсом для подключения к ПК (кабель). Для приборов класса 200 и 300.
| 7 | MTC4 - дополнительный 4-канальный модуль термопары K/J/T |  | 11200 | Дополнительный 4-канальный модуль термопары K/J/T MTC4: от -200 до +1300 °C. Система распознавания Smart-Plus. В комплект поставки входит свидетельство о калибровке.
| 8 | SKV 150 - зонд с термопарой K класса 1 с контактом на липучке |  | 5300 | Зонд с термопарой K класса 1 с контактом на "липучке" SKV 150 (от -20 до + 90°C), крепление на "липучке" для трубопроводов с максимальным Ø 100 мм с кабелем длиной 1,50 м и компенсационным миниатюрным штыревым разъемом.
| 9 | SPA 150 SP - зонд для измерения температуры окружающей среды PT 100 |  | 5600 | Зонд SPA 150 SP PT100 класса 1/3 DIN для измерения температуры окружающей среды (от -50 до +250°C). Система распознавания SMART-PLUS. Погружной, из нержавеющей стали с отверстием Ø 4,5 mm, длиной 150 мм с рукояткой, спиральный кабель и разъем для классов 200 и 300. В комплект поставки входит свидетельство о калибровке.
Аксессуары для термогигрометров ИВТМ
| 1 | Блок питания - для ИВТМ-7 |  | 588 | Блок питания для термогигрометров серии ИВТМ-7 (кроме моделей ИВТМ-7 М С, ИВТМ-7 М 3, ИВТМ- М 3-Д, ИВТМ-7 М 6, ИВТМ-7 М 6 в эргономичном корпусе, ИВТМ-7 К-1, ИВТМ-7 К-Т).
| 2 | Блок питания - для ИВТМ-7 М 2-В, ИВТМ-7 М 2-Д-В, ИВТМ-7 М 3-В, ИВТМ-7 М 3-Д-В |  | 1080 | Блок питания для термогигрометров серии ИВТМ-7, а именно моделей ИВТМ-7 М 2-В, ИВТМ-7 М 2-Д-В, ИВТМ-7 М 3-В, ИВТМ-7 М 3-Д-В.
| 3 | ИПВТ-03-01-2В - преобразователь «минимикрофон» для измерений при температуре от -45 до+60 °C | Госреестр | 4920 | Измерение относительной влажности; измерение температуры до +60 °С; пластмассовый корпус.
| 4 | ИПВТ-03-01-3В - преобразователь «минимикрофон» для измерений при температуре от -45 до+60 °C | Госреестр | 10440 | Измерение относительной влажности; измерение температуры до +60 °С; пластмассовый корпус.
| 5 | ИПВТ-03-02-2В-170 - преобразователь для измерений при температуре от -45 до +120 °C, длина 170 мм | Госреестр | 5040 | Измерение относительной влажности; измерение температуры до +120 °С; пластмассовый корпус; температура корпуса зонда не должна превышать +60 С.
| 6 | ИПВТ-03-02-2В-250 - преобразователь для измерений при температуре от -45 до +120 °C, длина 250 мм | Госреестр | 5160 | Измерение относительной влажности; измерение температуры до +120 °С; пластмассовый корпус; температура корпуса зонда не должна превышать +60 С.
| 7 | ИПВТ-03-02-2В-400 - преобразователь для измерений при температуре от -45 до +120 °C, длина 400 мм | Госреестр | 5280 | Измерение относительной влажности; измерение температуры до +120 °С; пластмассовый корпус; температура корпуса зонда не должна превышать +60 С.
| 8 | ИПВТ-03-02-2В-L - преобразователь для измерений при температуре от -45 до +120 °C | Госреестр | цена по запросу | Измерение относительной влажности; измерение температуры до +120 °С; пластмассовый корпус; температура корпуса зонда не должна превышать +60 С.
| 9 | ИПВТ-03-02-3В-170 - преобразователь для измерений при температуре от -45 до +120 °C, длина 170 мм | Госреестр | 10560 | Измерение относительной влажности; измерение температуры до +120 °С; пластмассовый корпус; температура корпуса зонда не должна превышать +60 С.
| 10 | ИПВТ-03-02-3В-250 - преобразователь для измерений при температуре от -45 до +120 °C, длина 250 мм | Госреестр | 10680
| 11 | ИПВТ-03-02-3В-400 - преобразователь для измерений при температуре от -45 до +120 °C, длина 400 мм | Госреестр | 10800 | Измерение относительной влажности; измерение температуры до +120 °С; пластмассовый корпус; температура корпуса зонда не должна превышать +60 С.
| 12 | ИПВТ-03-02-3В-L - преобразователь для измерений при температуре от -45 до +120 °C | Госреестр | цена по запросу | Измерение относительной влажности; повышенная точность; измерение температуры до +120 °С; пластмассовый корпус; температура корпуса зонда не должна превышать +60 С.
| 13 | ИПВТ-03-03-2В-01 - преобразователь с проточной камерой из дюраля Д16Т, штуцера «Елочка», для измерений при температуре от -45 до + 60 °C | Госреестр | 7200 | Измерение относительной влажности; измерение температуры до +60 °С; проточная камера; шланговые штуцера.
| 14 | ИПВТ-03-03-2В-02-М16 - преобразователь с проточной камерой из нержавеющей стали, штуцера М16х1.5, для измерений при температуре от -45 до + 60 °C | Госреестр | 9120 | Измерение относительной влажности; измерение температуры до +60 °С; проточная камера; штуцера М16х1.5.
| 15 | ИПВТ-03-03-2В-02-М8 - преобразователь с проточной камерой из нержавеющей стали, штуцера М8*1, для измерений при температуре от -45 до + 60 °C | Госреестр | 8880 | Измерение относительной влажности; измерение температуры до +60 °С; проточная камера; штуцера М8×1.
| 16 | ИПВТ-03-03-3В-01 - преобразователь с проточной камерой из дюраля Д16Т, штуцера «Елочка», для измерений при температуре от -45 до + 60 °C | Госреестр | 12480 | Измерение относительной влажности; повышенная точность; измерение температуры до +60 °С; проточная камера; шланговые штуцера.
| 17 | ИПВТ-03-03-3В-02-М16 - преобразователь с проточной камерой из нержавеющей стали, штуцера М16х1.5, для измерений при температуре от -45 до + 60 °C | Госреестр | 13800 | Измерение относительной влажности; измерение температуры до +60 °С; повышенная точность; проточная камера; штуцера М16х1.5.
| 18 | ИПВТ-03-03-3В-02-М8 - преобразователь с проточной камерой из нержавеющей стали, штуцера М8*1, для измерений при температуре от -45 до + 60 °C | Госреестр | 13800 | Измерение относительной влажности; измерение температуры до +60 °С; проточная камера; штуцера М8×1.
| 19 | ИПВТ-03-04-2В-1000 - преобразователь в виде «штыря» для измерений при температуре от -45 до +120 °C, корпус из дюраля Д16Т, длина 1000 мм | Госреестр | 7560 | Измерение относительной влажности; измерение температуры до +120 °С; корпус из дюраля Д16Т; зонд в виде «штыря»; длина штыря 1000 мм; температура корпуса зонда не должна превышать +60 °C.
| 20 | ИПВТ-03-04-2В-300 - преобразователь в виде «штыря» для измерений при температуре от -45 до +120 °C, корпус из дюраля Д16Т, длина 300 мм | Госреестр | 6960 | Измерение относительной влажности; измерение температуры до +120 °С; корпус из дюраля Д16Т; зонд в виде «штыря»; длина штыря 300 мм; температура корпуса зонда не должна превышать +60 °C.
| 21 | ИПВТ-03-04-2В-500 - преобразователь в виде «штыря» для измерений при температуре от -45 до +120 °C, корпус из дюраля Д16Т, длина 500 мм | Госреестр | 7080 | Измерение относительной влажности; измерение температуры до +120 °С; корпус из дюраля Д16Т; зонд в виде «штыря»; длина штыря 500 мм; температура корпуса зонда не должна превышать +60 °C.
| 22 | ИПВТ-03-04-2В-L - преобразователь в виде «штыря» для измерений при температуре от -45 до +120 °C, корпус из дюраля Д16Т | Госреестр | цена по запросу | Измерение относительной влажности; измерение температуры до +120 °С; корпус из дюраля Д16Т; зонд в виде «штыря»; длина штыря 300, 400, 500, 600, 700, 800, 850, 900 или 1000 мм в зависимости от выбранного исполнения; температура корпуса зонда не должна превышать +60 °C.
| 23 | ИПВТ-03-04-2В-Б - преобразователь для измерений в барозале (в металлическом корпусе) при температуре от -45 до +120 °C | Госреестр | 8640 | Измерение относительной влажности; измерение температуры до +120 °С; металлический штырь.
| 24 | ИПВТ-03-04-3В-1000 - преобразователь в виде «штыря» для измерений при температуре от -45 до +120 °C, корпус из дюраля Д16Т, длина 100 мм | Госреестр | 12240 | Измерение относительной влажности; измерение температуры до +120 °С; повышенная точность; корпус из дюраля Д16Т; зонд в виде «штыря»; длина штыря 1000 мм; температура корпуса зонда не должна превышать +60 °C.
| 25 | ИПВТ-03-04-3В-300 - преобразователь в виде «штыря» для измерений при температуре от -45 до +120 °C, корпус из дюраля Д16Т, длина 300 мм | Госреестр | 11640 | Измерение относительной влажности; измерение температуры до +120 °С; повышенная точность; корпус из дюраля Д16Т; зонд в виде «штыря»; длина штыря 300 мм; температура корпуса зонда не должна превышать +60 °C.
| 26 | ИПВТ-03-04-3В-500 - преобразователь в виде «штыря» для измерений при температуре от -45 до +120 °C, корпус из дюраля Д16Т, длина 500 мм | Госреестр | 11760 | Измерение относительной влажности; измерение температуры до +120 °С; повышенная точность; корпус из дюраля Д16Т; зонд в виде «штыря»; длина штыря 500 мм; температура корпуса зонда не должна превышать +60 °C.
| 27 | ИПВТ-03-04-3В-L - преобразователь в виде «штыря» для измерений при температуре от -45 до +120 °C, корпус из дюраля Д16Т | Госреестр | цена по запросу | Измерение относительной влажности; измерение температуры до +120 °С; повышенная точность; корпус из дюраля Д16Т; зонд в виде «штыря»; длина штыря 300, 400, 500, 600, 700, 800, 850, 900 или 1000 мм в зависимости от выбранного исполнения; температура корпуса зонда не должна превышать +60 °C.
| 28 | ИПВТ-03-04-3В-Б - преобразователь для измерений в барозале (в металлическом корпусе) при температуре от -45 до +120 °C | Госреестр | 13560 | Измерение относительной влажности; повышенная точность; измерение температуры до +120 °С; металлический штырь.
| 29 | ИПВТ-03-05-1В-02-200 - преобразователь для измерения температуры в диапазоне от -45 до +150 °C, длина 200 мм | Госреестр | 3840 | Измерение температуры до +150 °С; пластмассовый корпус; зонд диаметром 4 мм; длина 200 мм; температура корпуса зонда не должна превышать +60 °C.
| 30 | ИПВТ-03-05-1В-02-300 - преобразователь для измерения температуры в диапазоне от -45 до +150 °C, длина 300 мм | Госреестр | 3840 | Измерение температуры до +150 °С; пластмассовый корпус; зонд диаметром 4 мм; длина 300 мм; температура корпуса зонда не должна превышать +60 °C.
| 31 | ИПВТ-03-05-1В-02-500 - преобразователь для измерения температуры в диапазоне от -45 до +150 °C, длина 500 мм | Госреестр | 4080 | Измерение температуры до +150 °С; пластмассовый корпус; зонд диаметром 4 мм; длина 500 мм; температура корпуса зонда не должна превышать +60 °C.
| 32 | ИПВТ-03-05-1В-02-L - преобразователь для измерения температуры в диапазоне от -45 до +150 °C | Госреестр | цена по запросу | Измерение температуры до +150 °С; пластмассовый корпус; зонд диаметром 4 мм; длина 200, 300, 500 или 700 мм в зависимости от исполнения; температура корпуса зонда не должна превышать +60 °C.
| 33 | ИПВТ-03-05-1В-П - преобразователь прижимного типа в виде зонда-«монеты» для измерения температуры в диапазоне от -45 до +150 °C | Госреестр | 5040 | Измерение температуры до +150 °С; зонд "монета".
| 34 | ИПВТ-03-06-2В-М16-1000 - преобразователь погружного типа для измерения при температуре в диапазоне от -45 до +60 °C, корпус из дюраля, длина 1000 мм, гайка М16 | Госреестр | 8760 | Измерение относительной влажности; измерение температуры до +60 °С; металлический корпус из дюраля; резьба для гермообъемов М16x1,5; зонд диаметром 6 мм; длина 1000 мм; температура корпуса зонда не должна превышать +60 °C.
| 35 | ИПВТ-03-06-2В-М16-200 - преобразователь погружного типа для измерения при температуре в диапазоне от -45 до +60 °C, корпус из дюраля, длина 200 мм, гайка М16 | Госреестр | 7680 | Измерение относительной влажности; измерение температуры до +60 °С; металлический корпус из дюраля; резьба для гермообъемов М16x1,5; зонд диаметром 6 мм; длина 200 мм; температура корпуса зонда не должна превышать +60 °C.
| 36 | ИПВТ-03-06-2В-М16-300 - преобразователь погружного типа для измерения при температуре в диапазоне от -45 до +60 °C, корпус из дюраля, длина 300 мм, гайка М16 | Госреестр | 7800 | Измерение относительной влажности; измерение температуры до +60 °С; металлический корпус из дюраля; резьба для гермообъемов М16x1,5; зонд диаметром 6 мм; длина 300 мм; температура корпуса зонда не должна превышать +60 °C.
| 37 | ИПВТ-03-06-2В-М16-40 - преобразователь погружного типа для измерения при температуре в диапазоне от -45 до +60 °C, корпус из дюраля, длина 40 мм, гайка М16 | Госреестр | 7680 | Измерение относительной влажности; измерение температуры до +60 °С; металлический корпус из дюраля; резьба для гермообъемов М16x1,5; зонд диаметром 6 мм; длина 40 мм; температура корпуса зонда не должна превышать +60 °C.
| 38 | ИПВТ-03-06-2В-М16-500 - преобразователь погружного типа для измерения при температуре в диапазоне от -45 до +60 °C, корпус из дюраля, длина 500 мм, гайка М16 | Госреестр | 8040 | Измерение относительной влажности; измерение температуры до +60 °С; металлический корпус из дюраля; резьба для гермообъемов М16x1,5; зонд диаметром 6 мм; длина 500 мм; температура корпуса зонда не должна превышать +60 °C.
| 39 | ИПВТ-03-06-2В-М20-1000 - преобразователь погружного типа для измерения при температуре в диапазоне от -45 до +60 °C, корпус из дюраля, длина 1000 мм, гайка М20 | Госреестр | 8760 | Измерение относительной влажности; измерение температуры до +60 °С; металлический корпус из дюраля; резьба для гермообъемов М20x1,5; зонд диаметром 6 мм; длина 1000 мм; температура корпуса зонда не должна превышать +60 °C.
| 40 | ИПВТ-03-06-2В-М20-200 - преобразователь погружного типа для измерения при температуре в диапазоне от -45 до +60 °C, корпус из дюраля, длина 200 мм, гайка М20 | Госреестр | 7800 | Измерение относительной влажности; измерение температуры до +60 °С; металлический корпус из дюраля; резьба для гермообъемов М20x1,5; зонд диаметром 6 мм; длина 200 мм; температура корпуса зонда не должна превышать +60 °C.
| 41 | ИПВТ-03-06-2В-М20-300 - преобразователь погружного типа для измерения при температуре в диапазоне от -45 до +60 °C, корпус из дюраля, длина 300 мм, гайка М20 | Госреестр | 7800 | Измерение относительной влажности; измерение температуры до +60 °С; металлический корпус из дюраля; резьба для гермообъемов М20x1,5; зонд диаметром 6 мм; длина 300 мм; температура корпуса зонда не должна превышать +60 °C.
| 42 | ИПВТ-03-06-2В-М20-40 - преобразователь погружного типа для измерения при температуре в диапазоне от -45 до +60 °C, корпус из дюраля, длина 40 мм, гайка М20 | Госреестр | 7680 | Измерение относительной влажности; измерение температуры до +60 °С; металлический корпус из дюраля; резьба для гермообъемов М20x1,5; зонд диаметром 6 мм; длина 40 мм; температура корпуса зонда не должна превышать +60 °C.
| 43 | ИПВТ-03-06-2В-М20-500 - преобразователь погружного типа для измерения при температуре в диапазоне от -45 до +60 °C, корпус из дюраля, длина 500 мм, гайка М20 | Госреестр | 8160 | Измерение относительной влажности; измерение температуры до +60 °С; металлический корпус из дюраля; резьба для гермообъемов М20x1,5; зонд диаметром 6 мм; длина 500 мм; температура корпуса зонда не должна превышать +60 °C.
| 44 | ИПВТ-03-06-2В-Мх-L - преобразователь погружного типа для измерения при температуре в диапазоне от -45 до +60 °C, корпус из дюраля | Госреестр | цена по запросу | Измерение относительной влажности; измерение температуры до +60 °С; металлический корпус из дюраля; резьба для гермообъемов М16x1,5 или М20x1,5 в зависимости от исполнения; зонд диаметром 6 мм; длина 40, 80, 120, 200, 300, 400, 500, 600 или 1000 мм в зависимости от исполнения; температура корпуса зонда не должна превышать +60 °C.
| 45 | ИПВТ-03-09-2В - преобразователь для измерения в черной сфере и автоматического определения индекса тепловой нагрузки среды (ТНС-индекса) | Госреестр | 7800 | Измерение относительной влажности; измерение температуры до +120 °С; пластмассовый корпус; определение индекса ТНС.
| 46 | ИПВТ-03-09-3В - преобразователь для измерения в черной сфере и автоматического определения индекса тепловой нагрузки среды (ТНС-индекса) | Госреестр | 12840 | Измерение относительной влажности; повышенная точность; измерение температуры до +120 °С; пластмассовый корпус; определение индекса ТНС.