| 11 | BSG100-1 - модуль заземления с двух сторон для выключателей с 1 главным контактом |  | цена по запросу | BSG100-1 модуль заземления с двух сторон для выключателей с 1 главным контактом.
| 12 | BSG100-2 - модуль заземления с двух сторон для выключателей с 2 главными контактами |  | цена по запросу | BSG100-2 модуль заземления с двух сторон для выключателей с 2 главными контактами.
| 13 | IP 6501 - угловой датчик - 355° вращение |  | цена по запросу | IP 6501 угловой датчик - 355° вращение.
| 14 | LWG150 - линейный датчик 150 мм |  | цена по запросу | LWG150 линейный датчик 150 мм.
| 15 | LWG225 - линейный датчик 225 мм |  | цена по запросу | LWG225 линейный датчик 225 мм.
| 16 | LWG500 - линейный датчик 500 мм |  | цена по запросу | LWG500 линейный датчик 500 мм.
| 17 | LWG750 - линейный датчик 750 мм |  | цена по запросу | LWG750 линейный датчик 750 мм.
| 18 | PA-21 Y - датчик давления 40 бар |  | цена по запросу | PA-21 Y датчик давления 40 бар.
| 19 | TLH150 - линейный датчик 150 мм |  | цена по запросу | TLH150 линейный датчик 150 мм.
| 20 | TLH225 - линейный датчик 225 мм |  | цена по запросу | TLH225 линейный датчик 225 мм.
| 21 | TLH300 - линейный датчик 300 мм |  | цена по запросу | TLH300 линейный датчик 300 мм.
| 22 | TLH500 - линейный датчик 500 мм |  | цена по запросу | TLH500 линейный датчик 500 мм.
Проверка минимального напряжения срабатывания
| 1 | ПУВ-регулятор (ПКВ-35) - прибор для испытания выключателей при пониженном напряжении |  | 165960 | Прибор ПУВ-регулятор предназначен для проведения следующих испытаний и проверок выключателей: Испытаний при пониженном напряжении с определением величины минимального напряжения срабатывания; Управления приводом при осциллографировании скоростных и временных характеристик; Испытаний многократными опробованиями в сложных циклах; Ресурсных испытаний при разработке и производстве выключателей.
| 2 | РИП-2 - стабилизированный источник постоянного тока для испытания масляных выключателей |  | 104400 | Стабилизированный источник постоянного тока РИП-2 предназначен для контроля величины минимального напряжения включения и выключения высоковольтных выключателей, имеющих электромагнитный привод. Источник обеспечивает стабилизированное напряжение в диапазоне от 50 В до 215 В с шагом 1 В при токе до 400 А.
Измерение усилия нажатия ламельных контактов
| 1 | НИК-901 - измеритель контактного нажатия |  | 39820 | Измеритель НИК-901 предназначен для измерения величины контактного нажатия в каждой отдельной паре ламелей высоковольтных электрических ножевых разъединителей и других ножевых коммутационных аппаратов. В приборе предусмотрен контроль разрядки элементов питания. Для удобства использования блок индикации прибора снабжен наплечным ремнем.
| 2 | ПКСН-1 - прибор контроля усилия нажатия |  | 177864 | Прибор обеспечивает контроль силы нажатия в отдельной паре ламелей контактов врубного типа (контакт электрической цепи, образующийся введением плоской контакт-детали между двумя пружинящими контакт-деталями) отключенных разъединителей 10 - 750 кВ и ячеек КРУ 6 - 10 кВ.
| 3 | СМР-1 - измеритель силы контактного нажатия ламелей | Госреестр | 55560 | Измеритель силы контактного нажатия ламелей СМР-1 предназначен для измерения усилия нажатия в отдельной паре ламелей электрических ножевых аппаратов врубного типа, в том числе разъединителей 10…750 кВ и ячеек КРУ 6…10 кВ согласно п. 17.4 СТО 34.01-23.1-001-2017 «Объем и нормы испытаний электрооборудования».
Измерение сопротивления контактов высоковольтных выключателей
| 1 | ИКС-200А - микроомметр | Госреестр | 118800 | Микроомметр ИКС-200А имеет встроенные аккумуляторы, позволяющие проводить серию измерений без подключения к сети, прост в эксплуатации и практически не требует обслуживания. Прибор помещен в ударопрочный пластиковый кейс, не боится ударов и грубого обращения.
| 2 | ИКС-5 - микроомметр (стандартное исполнение) | Госреестр | 42000 | Малогабаритный переносной микроомметр ИКС-5 предназначен для оперативного измерения низкого электрического сопротивления постоянному току, в том числе переходного сопротивления высоковольтных выключателей и разъединителей.
| 3 | ИКС-5С - микроомметр (северное исполнение) | Госреестр | 47280 | Малогабаритный переносной микроомметр ИКС-5с предназначен для оперативного измерения низкого электрического сопротивления постоянному току, в том числе переходного сопротивления высоковольтных выключателей и разъединителей.
| 4 | МИКО-1 - промышленный микроомметр | Госреестр | 110760 | Микроомметр МИКО-1 предназначен для измерений переходного сопротивления контактов, в том числе контактов и контактных групп высоковольтных выключателей. Он специально разработан для эксплуатации в условиях действия мощных помех промышленной частоты и обеспечивает их эффективное подавление (не менее чем в миллион раз для частот 49,7...50,3 Гц).
| 5 | МИКО-10 - малогабаритный микроомметр | Госреестр | 51240 | Малогабаритный наручный микроомметр МИКО-10 предназначен для экспресс-измерения электрического сопротивления постоянному току.
| 6 | МИКО-2.3 - микромилликилоомметр | Госреестр | 420000 | МИКО-2.3 включает в себя фактически четыре прибора: Микроомметр – самый маленький в мире и на самый большой ток, для измерения переходных сопротивлений контактов, болтовых и сварных соединений проводов и т.п.; Миллиомметр для измерения активных сопротивлений в цепях с большой индуктивностью (катушки электромагнитов, соленоидов, трансформаторов, двигателей и др.); Килоомметр высокопомехозащищенный для измерения сопротивлений добавочных и шунтирующих резисторов и др. при наличии на них наведенного напряжения; Термометр цифровой для измерения температуры обмоток, масла, воздуха.
| 7 | МИКО-21 - микроомметр | Госреестр | 336960 | Микроомметр МИКО-1 предназначен для измерений переходного сопротивления контактов, в том числе контактов и контактных групп высоковольтных выключателей. Он специально разработан для эксплуатации в условиях действия мощных помех промышленной частоты и обеспечивает их эффективное подавление (не менее чем в миллион раз для частот 49,7...50,3 Гц).
| 8 | МКИ-100 - цифровой микроомметр | Госреестр | 51840 | Микроомметр предназначен для прогрузки и измерений переходных сопротивлений контактов высоковольтных выключателей, разъединителей, элегазовой коммуникационной аппаратуры, системы шин, мест повреждения кабеля, болтовых соединений, плавких вставок, контактов автоматических выключателей, рельсовых соединений и других токоведущих частей электрооборудования. Показания прибора остаются стабильными в условиях подстанции 500кВ и 750кВ. Длина кабелей для задания тока и потенциальных проводников не ограничена.
| 9 | МКИ-200 - цифровой микроомметр | Госреестр | 72600 | Микроомметр МКИ-200 предназначен для измерений переходных сопротивлений контактов воздушных и масляных высоковольтных выключателей, разъединителей, элегазовой коммутационной аппаратуры, системы шин, мест повреждения кабеля, болтовых и паяных соединений, плавких вставок, контактов автоматических выключателей, рельсовых соединений и других токоведущих частей силового электрооборудования.
| 10 | МКИ-600 - цифровой микроомметр | Госреестр | 94620 | Микроомметр МКИ-600 предназначен для измерений переходных сопротивлений контактов воздушных и масляных высоковольтных выключателей, разъединителей, элегазовой коммутационной аппаратуры, системы шин, мест повреждения кабеля, болтовых и паяных соединений, плавких вставок, контактов автоматических выключателей, рельсовых соединений и других токоведущих частей силового электрооборудования.
| 11 | РЕТ-МОМ - микроомметр | Госреестр | цена по запросу | РЕТ-МОМ - это прибор, аналогов которого не существует, так как он сочетает в себе функции двух приборов - микроомметра и миллиомметра. Благодаря этому с помощью одного лишь РЕТ-МОМ вы можете измерить широкий спектр сопротивлений: от контактов автоматов до обмоток силовых трансформаторов с большой индуктивностью.
| 12 | РЕТ-МОМ.2 - высокоточный микроомметр | Госреестр | цена по запросу | Высокоточный микромметр, прибор серии «Калибр» (класс точности 0,1%), обеспечивающий широкий диапазон измерений от 10 мкОм до 500 Ом при тестовом токе от 10 мА до 10 А. Он предназначен для измерения активного сопротивления обмоток силовых трансформаторов любой мощности, измерительных ТТ и ТН, статора и ротора генераторов и двигателей, электромагнитов различных реле и расцепителей.
| 13 | ТС-200 - омметр | Госреестр | 132733.2 | Микроомметр ТС-200 предназначен для измерения переходного сопротивления соединителей цепей энергосистем: контактов масляных и воздушных выключателей; болтовых, паяных и других соединений. Прибор обеспечивает точное измерение в условиях подстанций до 750 кВ при электромагнитных помехах.
| 14 | ТС-3 - микроомметр | Госреестр | 76881.6 | Микроомметр ТС-3 предназначен для измерения переходного электрического сопротивления соединителей цепей энергосистем: контактов воздушных, масляных и др. выключателей, болтовых, паяных и других соединений в условиях помех электрического поля с напряженностью до 30 кВ/м (подстанций до 750 кВ). Прибор и его предшествующие модели (ММО-1, БСЗ-010 и др.) около двадцати лет успешно эксплуатируются предприятиями ТЭК России, Белоруссии, Украины и Казахстана.
| 15 | C.A 6292 - микроомметр, измеритель сопротивления контактов | Госреестр | 729684 | С.А6292 представляет собой портативный прибор для измерения сопротивлений выключателей, расцепителей, соединений токопроводящих шин, кабельных и сварных соединений с использованием испытательного тока от 10 мА до 200 А.
| 16 | DLRO200 - микроомметр (с набором проводов) | Госреестр | цена по запросу | Тестирование сопротивления контакров высоковольтных автоматов. Легкий, пыле- влаго защитный корпус ( IP65). Точный результат в течении 3 сек, точность : 0,2%. *4-х проводная схема измерения. Автоматический тест прямым и обратным токами для уменьшения ошибки. Разработан для работы в полевых условиях. Тестирование постоянным (а не импульсным) током. Эл. защита до 600В. Меню, компьютерный интерфейс, встроенная память. Вес 14.5 кг (вкл. аккамуляторы). Изм. кабели включены в стоимость.
| 17 | DLRO200 - микроомметр | Госреестр | цена по запросу | Тестирование сопротивления контакров высоковольтных автоматов. Легкий, пыле- влаго защитный корпус ( IP65). Точный результат в течении 3 сек, точность : 0,2%. *4-х проводная схема измерения. Автоматический тест прямым и обратным токами для уменьшения ошибки. Разработан для работы в полевых условиях. Тестирование постоянным (а не импульсным) током. Эл. защита до 600В. Меню, компьютерный интерфейс, встроенная память. Вес 14.5 кг (вкл. аккамуляторы). Изм. кабели включены в стоимость.
| 18 | DLRO200-EN-NLS - микроомметр (без набора проводов) | Госреестр | цена по запросу | Тестирование сопротивления контакров высоковольтных автоматов. Легкий, пыле- влаго защитный корпус ( IP65). Точный результат в течении 3 сек, точность : 0,2%. *4-х проводная схема измерения. Автоматический тест прямым и обратным токами для уменьшения ошибки. Разработан для работы в полевых условиях. Тестирование постоянным (а не импульсным) током. Эл. защита до 600В. Меню, компьютерный интерфейс, встроенная память. Вес 14.5 кг (вкл. аккамуляторы). Изм. кабели включены в стоимость.
| 19 | DLRO600 - микроомметр с током тестирования до 600 А (с набором проводов) | Госреестр | цена по запросу | Тестирующий ток от 10 до 600 A с шагом 10 А; Диапазоны: 0,1 мкОм ...999,9 мОм, разрешение 0,1 мкОм; Тестирование сопротивления контакров высоковольтных автоматов; Легкий, пыле- влаго защитный корпус (IP65); Точный результат в течении 3 сек, точность : 0,2% *4-х проводная схема измерения; Автоматический тест прямым и обратным токами для уменьшения ошибки; Разработан для работы в полевых условиях; Тестирование постоянным (а не импульсным) током; Эл. защита до 600 В; Меню, компьютерный интерфейс, встроенная память; Вес 14.5 кг (включая аккумуляторы); Измерительные кабели включены в стоимость.
| 20 | DLRO600 - микроомметр с током тестирования до 600 А | Госреестр | цена по запросу | Тестирующий ток от 10 до 600 A с шагом 10 А; Диапазоны: 0,1 мкОм ...999,9 мОм, разрешение 0,1 мкОм; Тестирование сопротивления контакров высоковольтных автоматов; Легкий, пыле- влаго защитный корпус (IP65); Точный результат в течении 3 сек, точность : 0,2% *4-х проводная схема измерения; Автоматический тест прямым и обратным токами для уменьшения ошибки; Разработан для работы в полевых условиях; Тестирование постоянным (а не импульсным) током; Эл. защита до 600 В; Меню, компьютерный интерфейс, встроенная память; Вес 14.5 кг (включая аккумуляторы); Измерительные кабели включены в стоимость.
| 21 | DLRO600-NLS - микроомметр с током тестирования до 600 А (без набора проводов) | Госреестр | цена по запросу | Тестирование сопротивления контакров высоковольтных автоматов. Легкий, пыле- влаго защитный корпус ( IP65). Точный результат в течении 3 сек, точность : 0,2%. *4-х проводная схема измерения. Автоматический тест прямым и обратным токами для уменьшения ошибки. Разработан для работы в полевых условиях. Тестирование постоянным (а не импульсным) током. Эл. защита до 600В. Меню, компьютерный интерфейс, встроенная память. Вес 14.5 кг (вкл. аккамуляторы). Изм. кабели включены в стоимость.
| 22 | MI 3252 - микроомметр | Госреестр | 370100 | Портативный микроомметр с широким диапазоном измерения (минимальное отображаемое сопротивление 1 нОм) , что позволяет использовать его при измерении малых сопротивлений сварных и болтовых соединений; кабельных стростков; контактов автоматических выключателей, прерывателей, расцепителей; участков мощных токоведущих шин; присоединений заземления; ножевых контактных соединений и предохранителей и др. Для обеспечения высокой точности измерений (±0,25%) MI 3252 использует 4-х проводную схему и регулируемый от 100 мА до 100 А испытательный ток. Встроенная память, возможность передачи данных на ПК (ПО и интерфейсные кабели в основном комплекте поставки), эргономичный корпус, сравнительно небольшая масса делают этот микроомметр незаменимым при мобильном характере работы.
| 23 | MOM2 - микроомметр | Госреестр | цена по запросу | Данный инструмент разработан как безопасный, простой в использовании и универсальный тестер. Прибор MOM2 предназначен для измерения сопротивления цепи главного контакта выключателя, шинных соединений и других звеньев цепи протекания высокого тока.
Контроль механического состояния фарфоровых изоляторов
| 1 | ПКП-1 - прибор акустико-эмиссионного контроля механического состояния фарфоровых покрышек высоковольтных выключателей |  | 391200 | Прибор ПКП-1 применяется при контроле механического состояния отдельно взятых фарфоровых неармированных покрышек высоковольтных воздушных и армированных покрышек маломасляных выключателей. Применение рекомендовано «Методическими указаниями по контролю механического состояния фарфоровых опорно-стержневых изоляторов разъединителей 110 кВ и выше и фарфоровых покрышек высоковольтных воздушных и масляных выключателей в условиях эксплуатации» от 31.12.2004 г.
Системы мониторинга высоковольтных выключателей
| 1 | BDM - система мониторинга и диагностики дефектов коммутационного оборудования |  | цена по запросу
| 2 | BDM - главный блок |  | 69000
| 3 | BDM/CB - диагностический модуль для контроля состояния высковольтных выключателей |  | 40800
| 4 | BDM/PD - диагностический модуль для контроля состояния изоляции выключателей, ячеек РУ и подходящих КЛ по частичным разрядам |  | 34500
| 5 | CBM - прибор мониторинга высоковольтных выключателей |  | 225000
| 6 | GDM - прибор мониторинга высоковольтных выключателей |  | 178500
Проверка релейной защиты и автоматики
Устройства проверки релейной защиты и автоматики (РЗА)
| 1 | ВЧА-75М - магазин затуханий |  | цена по запросу | Магазин затуханий ВЧА-75М - четырехполюсник с возможностью изменения его затухания. Коаксиальные BNC разъемы входа и выхода для большего удобства продублированы гнездами стандарта 4 мм.
| 2 | ВЧТ-25М - высокочастотный тестер |  | цена по запросу | Высокочастотный тестер ВЧТ-25М предназначен для измерений ВЧ токов и ВЧ напряжений. Он может работать как отдельно, так и совместно с магазином резисторов и конденсаторов. Прибор позволяет одновременно измерять напряжение и ток, а также частоту, полное сопротивление и полную мощность. ВЧ-тестер питается от одного Li-Ion (литий-ионного) аккумулятора. По своим точностным параметрам ВЧ-тестер сравним с вольтметром ВЗ-57.
| 3 | ИВПР-203М - электронный секундомер-измеритель | Госреестр | 30360 | Обеспечивает все виды измерений времени срабатывания всех типов контактов, как незапитанных (сухих), так и запитанных постоянным или переменным током, напряжением от 3 В до 350 В для постоянного и от 2 В до 240 В переменного тока 50 Гц, и времени отпускания реле с нормально замкнутыми и нормально разомкнутыми контактами, времени перелёта контактов в группе, времени проскальзывания (замкнутого состояния контактов в группе при переключении).
| 4 | ИВПР-203М Щитовой - электронный секундомер-измеритель | Госреестр | 33120 | Электронный секундомер - измеритель временных параметров ИВПР-203М Щитовой - это щитовой прибор нового типа для контроля и измерений временных параметров реле, выключателей и переключателей электрооборудования, релейной защиты, автоматики и телемеханики.
| 5 | ИВПР-203М-USB - электронный секундомер-измеритель | Госреестр | 33120 | Обеспечивает все виды измерений времени срабатывания всех типов контактов, как незапитанных (сухих), так и запитанных постоянным или переменным током, напряжением от 3 В до 350 В для постоянного и от 2 В до 240 В переменного тока 50 Гц, и времени отпускания реле с нормально замкнутыми и нормально разомкнутыми контактами, времени перелёта контактов в группе, времени проскальзывания (замкнутого состояния контактов в группе при переключении).
| 6 | ИВПР-203М-USB Щитовой - электронный секундомер-измеритель | Госреестр | 35880 | Электронный секундомер - измеритель временных параметров ИВПР-203М-USB Щитовой - это щитовой прибор нового типа для контроля и измерений временных параметров реле, выключателей и переключателей электрооборудования, релейной защиты, автоматики и телемеханики.
| 7 | ИМИТАТОР - комплект для проверки устройств серии «Сириус», «Сириус-2», «Орион» - базовая комплектация |  | 59640 | Устройство предназначено для проверки функционирования микропроцессорных защит серии «Сириус» совместно с проверочными устройствами, например, «Нептун», «Уран», «Ретом» или другими аналогичными, вырабатывающими переменный ток и напряжение, необходимые для проверки входных аналоговых цепей МП защит. Базовая комплектация предназначена только для проверки устройства «Сириус-2Л».
| 8 | Имитатор-С3 (базовая комплектация) - комплект проверки |  | 119280 | Имитатор-С3 (базовая комплектация) - комплект проверки устройств серии Сириус-2Л
| 9 | НЕПТУН - устройство для проверки простых защит | Госреестр | 121560 | Испытательное устройство НЕПТУН предназначено для проверки простых средств релейной защиты и автоматики типа токовых реле, реле напряжения, реле времени непосредственно на энергообъектах.
| 10 | НЕПТУН-2 - устройство для проверки простых защит | Госреестр | 152520 | Испытательное устройство Нептун-2 предназначено для проверки простых средств релейной защиты и автоматики типа токовых реле, реле напряжения, реле времени непосредственно на энергообъектах.
| 11 | НЕПТУН-2М - устройство для проверки простых защит | Госреестр | 253560 | Устройство проверки простых защит НЕПТУН-2М предназначено для проверки и настройки электромеханических и электронных реле, требующих для выполнения указанных работ только подачи регулируемого тока или напряжения.
| 12 | НЕПТУН-3 - переносное испытательное устройство для проверки сложных защит | Госреестр | 257640 | Устройство проверки средств релейной защиты НЕПТУН-3 предназначено для проверки простых устройств защиты, требующих подачи только тока или напряжения, а так же для проверки большого круга фазо- и частотозависимых устройств защиты, таких как реле мощности, реле сопротивления, реле частоты, защит от замыкания на землю, устройств АЧР.
| 13 | РЕТ-10 - блок однофазного преобразователя тока |  | цена по запросу | Блок однофазного преобразователя тока РЕТ-10 предназначен для масштабирования одного из выходных токов токовых каналов с коэффициентами передачи 10, 5 и 0,1 и обеспечения работы прибора РЕТОМ-51 (РЕТОМ-41М) в широком диапазоне токов и нагрузок.
| 14 | РЕТ-64/32 - блок расширения входов/выходов |  | цена по запросу | Блок расширения входов/выходов РЕТ-64/32 предназначен для совместной работы с комплексом РЕТОМ-51 (РЕТОМ-61) и обеспечивает дополнительно 64 входа и 32 выхода. Блок необходим для более быстрой и качественной проверки сложных МП-терминалов.
| 15 | РЕТ-ВАХ-2000 - измерительно-трансформаторный блок |  | цена по запросу | Блок РЕТ-ВАХ-2000 предназначен для совместной работы с прибором РЕТОМ-21 и позволяет выполнять следующие проверочные работы: снятие характеристик намагничивания (вольтамперных характеристик) измерительных трансформаторов тока, используемых на напряжение 110–750 кВ; измерение коэффициента трансформации и полярности обмоток электромагнитных и емкостных измерительных трансформаторов напряжения; испытание электрической прочности изоляции переменным напряжением; проверки первичного и вторичного электрооборудования различного применения в диапазонах напряжения до 2000 В, тока до 4 А и мощности до 2000 ВА.
| 16 | РЕТ-ТН - блок трехфазного преобразователя напряжения |  | цена по запросу | Блок трехфазного преобразователя напряжения РЕТ-ТН редназначен для масштабирования трехфазной системы напряжений на выходе прибора РЕТОМ-51 (РЕТОМ-41М) с коэффициентами трансформации 0.1, 1, √3, 5.
| 17 | РЕТОМ-21 - устройство испытательное | Госреестр | цена по запросу | Испытательный прибор для проверки первичного и вторичного электрооборудования
| 18 | РЕТОМ-25 - устройство испытательное | Госреестр | цена по запросу | РЕТОМ-25 незаменим при проверке и наладке вторичного и первичного оборудования.
| 19 | РЕТОМ-51 - устройство испытательное | Госреестр | цена по запросу | Выполнение проверочных работ с помощью испытательного комплекса РЕТОМ-51 - это работа в условиях "мощного Windows-компьютера под рукой", что очень важно для современного технического специалиста. Область применения РЕТОМ-51 - автоматизированная проверка и наладка устройств релейной защиты и автоматики всех поколений. Испытательный комплекс РЕТОМ-51 внесен в реестры средств измерений России, Украины, Беларусии, Казахстана.
| 20 | РЕТОМ-61 - устройство испытательное | Госреестр | цена по запросу | РЕТОМ-61 предназначен для проверки и наладки как в ручном, так и в автоматическом режиме устройств РЗА всех поколений. РЕТОМ-61 - компьютерный испытательный комплекс для проверки сложных устройств релейной защиты и автоматики. Универсальный источник шестифазного тока (двух трехфазных систем тока) и четырехфазного напряжения (трехфазного напряжения и дополнительного канала напряжения), при этом каждая из величин может независимо регулироваться по амплитуде и фазе.
| 21 | РЕТОМ-61850 - устройство испытательное |  | цена по запросу | Устройство предназначено для полноценного тестирования устройств РЗА, поддерживающих стандарт МЭК 61850. Работает как в автономном режиме, так и совместно с испытательным прибором РЕТОМ-61(51).
| 22 | РЕТОМ-71 - устройство испытательное | Госреестр | цена по запросу | РЕТОМ-71 предназначен для тестирования и высокоточной метрологической поверки: электромеханических устройств РЗиА; защит, имеющих до 6 датчиков напряжения (с КИН, БНН); цифровых устройств с поддержкой МЭК 61850; высокоточных устройств автоматики и управления; счетчиков электроэнергии; приборов контроля качества электроэнергии.
| 23 | РЕТОМ-ВЧ/64 - устройство испытательное | Госреестр | цена по запросу | Основой комплекса РЕТОМ-ВЧ является прибор РЕТОМ-ВЧ/64. Работая под управлением компьютера, прибор генерирует тестовые ВЧ сигналы напряжений, аналогичные тем, которые поступают на вход ВЧ защиты и ВЧ автоматики. Все измерительные, генераторные и вспомогательные узлы системы работают одновременно и независимо друг от друга.
| 24 | СПУ-2 - стенд для проверки микропроцессорных блоков релейной защиты |  | 33600 | Стенд для проверки микропроцессорных блоков релейной защиты.
| 25 | СЧЕТ-1М - электронный секундомер | Госреестр | 9120 | Секундомер СЧЕТ-1М предназначен для измерения временных параметров коммутационных устройств и систем релейной защиты. Диапазон измеряемых интервалов от 0,001 с до 99,99999 с.
| 26 | СЧЕТ-2 - электронный секундомер | Госреестр | 12036 | Секундомер СЧЕТ-2 предназначен для измерения временных параметров коммутационных устройств и систем релейной защиты. Диапазон измеряемых интервалов от 0,001 с до 99,99999 с.
| 27 | УНЭП-2015-1 - устройство для испытания защит электрооборудования подстанций 6-10кВ |  | 177844 | УНЭП предназначено для наладки простых защит подстанций 6-10 кВ, а также может быть использовано для испытания расцепителей автоматических выключателей переменного тока.
| 28 | УПЗ-450/200 - устройство проверки простых защит |  | цена по запросу
| 29 | УПЗ-450/2000 - устройство проверки простых защит |  | цена по запросу
| 30 | УПЗ-450/3000 - устройство проверки простых защит |  | цена по запросу | Установка предназначена для наладки и проверки автоматических выключателей, простых релейных защит и элементов электроавтоматики (реле, контакторов, пускателей, электромагнитов и т.п.) на месте их установки на электростанциях, подстанциях, промышленных предприятиях или в лабораториях. Диапазон измерения и регистрации выходного тока 0,3-3000 А.
| 31 | УРАН-1 - установка для проверки простых защит | Госреестр | 270720 | Установка Уран-1 предназначена для проверки электрических и временных характеристик простых средств релейной защиты и автоматики. Она позволяет заменить установки ЭУ5000 и ЭУ5001 и их модификации.
| 32 | УРАН-2 - установка для проверки сложных защит | Госреестр | 464760 | Установка Уран-2 предназначена для проверки электрических и временных характеристик простых средств релейной защиты и автоматики. Она позволяет заменить установки ЭУ5000 и ЭУ5001 и их модификации.
| 33 | ЧИ2400 - измеритель параметров реле (миллисекундомер) |  | 45600 | Измеритель параметров реле (миллисекундомер) ЧИ 2400 предназначен для измерения временных параметров реле при эксплуатации и ремонте релейных систем автоматики электрических станций и подстанций, автоматики и телемеханики на железнодорожном транспорте.
| 34 | ЭРИС-ПКИ.01 - прибор контроля изоляции |  | 190000 | Прибор контроля изоляции ЭРИС–ПКИ.01 предназначен для локализации участка с поврежденной изоляцией кабеля (КЗ, частичное нарушение изоляции) в сетях постоянного тока (СПТ) систем релейной защиты и автоматики электрических станций и подстанций без их предварительного отключения (в работающей сети). Конструктивно прибор выполнен в виде двух блоков, один из которых представляет собой генератор опорного напряжения, который подключается к заземляющей клемме и одной из шин СПТ. Второй является измерителем проводимости сети и служит для непосредственной локализации участка повреждения изоляции кабеля СПТ.
| 35 | AnCom ИЗШ-75 - имитатор затухания и шума в ВЧ тракте |  | 107000 | Имитатор затухания и шума в ВЧ тракте AnCom ИЗШ-75 входит в состав ВЧ лаборатории и предназначен для решения задач в соответствии со СТО 56947007- 33.040.20.141-2012 «Правила технического обслуживания устройств релейной защиты, автоматики, дистанционного управления и сигнализации» и СТО 56947007 33.060.40.134-2012.
| 36 | ARTES 460 - испытательный комплекс для релейной защиты и автоматики | Госреестр | 1670000 | ARTES 460 является комплексом для испытания и наладки трёхфазных релейных защит, статических реле, цифровых реле, реле дифференциальной защиты. Он характеризуется небольшим весом и низким уровнем шума и может использоваться и в полевых, и в лабораторных условиях.
| 37 | ARTES 600 - испытательный комплекс для релейной защиты и автоматики | Госреестр | 1990000 | ARTES 600 - это компактный комплекс для испытания всех типов защитных реле. Он характеризуется небольшим весом и низким уровнем шума и может использоваться и в полевых, и в лабораторных условиях.
| 38 | Mentor 12 - универсальная система диагностики всех типов релейных защит | Госреестр | цена по запросу | В приборе Mentor 12 используются: самые новейшие технологии, модульная конструкция, до двух полноценных трехфазных тестеров в одном корпусе, 12 выходных источников, встроенный компьютер Windows CE™ и сенсорный экран, лучшая система в мире для диагностики цифровых реле.
| 39 | PTE-100-C - универсальный однофазный тестер релейных защит | Госреестр | цена по запросу | Выходной канал мощностью 1000 ВА, цифровой хронометр, амперметр, вольтметр, регулируемый канал тока, каналы напряжения AC и DC, вспомогательный канал DC, автоматическая защита от перегрузки и перегрева, компьютерный интерфейс и широкий набор измерительных функций – далеко не полный список инструментов, помещенных в этот компактный, легкий и прочный прибор.
| 40 | PTE-100-C PRO - универсальный однофазный тестер релейных защит | Госреестр | цена по запросу | Выходной канал мощностью 1000 ВА, цифровой хронометр, амперметр, вольтметр, регулируемый канал тока, каналы напряжения AC и DC, вспомогательный канал DC, автоматическая защита от перегрузки и перегрева, компьютерный интерфейс и широкий набор измерительных функций – далеко не полный список инструментов, помещенных в этот компактный, легкий и прочный прибор.
| 41 | RAPTOR C05 - многофункциональный комплекс прогрузки первичным током, 3 кВА, до 9.500 А | Госреестр | цена по запросу | RAPTOR C05 – начальная конфигурация, состоит из силового модуля RAPTOR MS и модуля управления RAPTOR HH, мощность 3 кВА, ток до 9.500 А.
| 42 | RAPTOR C15 - многофункциональный комплекс прогрузки первичным током, 8 кВА, до 15.000 А | Госреестр | цена по запросу | RAPTOR C15 состоит из силового модуля RAPTOR MS, модуля управления RAPTOR HH, вспомогательного модуля RAPTOR SL, мощность 8 кВА, ток до 15.000 А.
| 43 | RAPTOR C25 - многофункциональный комплекс прогрузки первичным током, 13 кВА, до 15.000 А | Госреестр | цена по запросу | RAPTOR C25 состоит из силового модуля RAPTOR MS, модуля управления RAPTOR HH, 2 вспомогательных модулей RAPTOR SL, мощность 13 кВА, ток до 15.000 А.
| 44 | RAPTOR C35 - многофункциональный комплекс прогрузки первичным током, 18 кВА, до 15.000 А | Госреестр | цена по запросу | Самая мощная комплектация RAPTOR C35 состоит из силового модуля RAPTOR MS, модуля управления RAPTOR HH, 3 вспомогательных модулей RAPTOR SL, мощность 18 кВА, ток до 15.000 А.
| 45 | RAPTOR HV - высоковольтный модуль, до 2 кВ | Госреестр | цена по запросу | Высоковольтный модуль RAPTOR HV (может быть добавлен к любой конфигурации RAPTOR C05, RAPTOR C15, RAPTOR C25, RAPTOR C35) расширяет спектр применения и позволяет использовать RAPTOR при испытаниях, требующих переменное напряжение до 2 кВ.
| 46 | RAPTOR PT - тестер полярности | Госреестр | цена по запросу | Тестер полярности RAPTOR PT представляет собой простой ручной инструмент, который поможет быстро проверить полярность в различных точках вторичной цепи в трехфазных установках, анализируя специальный сигнал, который подает RAPTOR в первичную обмотку любых типов трансформаторов: ТТ, ТН, силовых трансформаторов.
| 47 | RAPTOR SL - модуль вспомогательный, 5 кВА | Госреестр | цена по запросу | Вспомогательный модуль RAPTOR SL увеличивает мощность комплекса RAPTOR в целом
| 48 | T-1000 PLUS - испытательный комплекс для проверки реле | Госреестр | цена по запросу | Прибор предназначен для проверки всех типов однофазных релейных защит. Напряжение переменное до 500В (AC), напряжение постоянное до 350 В (DC) , ток до 250А , изменение частоты 15-550 Гц, сдвиг фаз ,симулятор батареи 20-260В , функция осциллографа , USB порт , сохранение результатов в памяти, бесплатное программное обеспечение.
| 49 | T-1000 PLUS - испытательный комплекс для проверки реле (базовая модель) | Госреестр | цена по запросу | Прибор предназначен для проверки всех типов однофазных релейных защит. Напряжение переменное до 500В (AC), напряжение постоянное до 350 В (DC) , ток до 250А , изменение частоты 15-550 Гц, сдвиг фаз ,симулятор батареи 20-260В , функция осциллографа , USB порт , сохранение результатов в памяти, бесплатное программное обеспечение.
| 50 | T-1000-E PLUS - испытательный комплекс для проверки реле (повышенное напряжение 500В) | Госреестр | цена по запросу | Прибор предназначен для проверки всех типов однофазных релейных защит. Напряжение переменное до 500В (AC), напряжение постоянное до 350 В (DC) , ток до 250А , изменение частоты 15-550 Гц, сдвиг фаз ,симулятор батареи 20-260В , функция осциллографа , USB порт , сохранение результатов в памяти, бесплатное программное обеспечение.
| 51 | T-3000 - испытательный прибор для проверки первичного и вторичного оборудования | Госреестр | цена по запросу | Многофункциональная система для проверки всех типов однофазных релейных защит, трансформаторов тока ТТ , трансформаторов напряжения ТН , силовых трансформаторов , счетчиков электроэнергии и устройств заземления. Напряжение переменное до 3000В (AC), ток до 4000А , функция микроомметра до 400А DC, функция осциллографа , RS232 порт , сохранение результатов в памяти, бесплатное программное обеспечение, русский интерфейс.
| 52 | T-3000 - испытательный прибор для проверки первичного и вторичного оборудования (напряжение 3000В) | Госреестр | цена по запросу | Многофункциональная система для проверки всех типов однофазных релейных защит, трансформаторов тока ТТ , трансформаторов напряжения ТН , силовых трансформаторов , счетчиков электроэнергии и устройств заземления. Напряжение переменное до 3000В (AC), ток до 4000А , функция микроомметра до 400А DC, функция осциллографа , RS232 порт , сохранение результатов в памяти, бесплатное программное обеспечение, русский интерфейс.
| 53 | T-3000 - испытательный прибор для проверки первичного и вторичного оборудования (напряжение 1200В) | Госреестр | цена по запросу | Многофункциональная система для проверки всех типов однофазных релейных защит, трансформаторов тока ТТ , трансформаторов напряжения ТН , силовых трансформаторов , счетчиков электроэнергии и устройств заземления. Напряжение переменное до 3000В (AC), ток до 4000А , функция микроомметра до 400А DC, функция осциллографа , RS232 порт , сохранение результатов в памяти, бесплатное программное обеспечение, русский интерфейс.
| 54 | TD-1000 PLUS - испытательный комплекс для проверки реле (дополнительный выход тока) | Госреестр | цена по запросу | Прибор предназначен для проверки всех типов однофазных релейных защит. Напряжение переменное до 500В (AC), напряжение постоянное до 350 В (DC) , ток до 250А , изменение частоты 15-550 Гц, сдвиг фаз ,симулятор батареи 20-260В , функция осциллографа , USB порт , сохранение результатов в памяти, бесплатное программное обеспечение.
| 55 | TD-1000 PLUS - испытательный комплекс для проверки реле (дополнительный выход тока и повышенная мощность на частоте 15Гц) | Госреестр | цена по запросу | Прибор предназначен для проверки всех типов однофазных релейных защит. Напряжение переменное до 500В (AC), напряжение постоянное до 350 В (DC) , ток до 250А , изменение частоты 15-550 Гц, сдвиг фаз ,симулятор батареи 20-260В , функция осциллографа , USB порт , сохранение результатов в памяти, бесплатное программное обеспечение.
| 56 | TriRAPTOR - многофункциональный комплекс прогрузки трехфазным первичным током, 3х3 кВА, до 3х9.500 А | Госреестр | цена по запросу | Три силовых модуля RAPTOR MS могут быть объединены в единую систему TriRAPTOR для первичных испытаний трехфазным стабилизированным током.
Аксессуары к приборам ИМИТАТОР
| 1 | Комплект проверки Орион-РТЗ - для ИМИТАТОР |  | 6240
| 2 | Комплект проверки Сириус-2-АЧР - для ИМИТАТОР |  | 6240
| 3 | Комплект проверки Сириус-2-В - для ИМИТАТОР |  | 6240
| 4 | Комплект проверки Сириус-2-Л - для ИМИТАТОР |  | цена по запросу
| 5 | Комплект проверки Сириус-2-М - для ИМИТАТОР |  | цена по запросу
| 6 | Комплект проверки Сириус-2-МЛ - для ИМИТАТОР |  | 6240
| 7 | Комплект проверки Сириус-2-С - для ИМИТАТОР |  | 6240
| 8 | Комплект проверки Сириус-21-Д - для ИМИТАТОР |  | цена по запросу
| 9 | Комплект проверки Сириус-21-Л - для ИМИТАТОР |  | цена по запросу
| 10 | Комплект проверки Сириус-21-С - для ИМИТАТОР |  | цена по запросу
| 11 | Комплект проверки Сириус-3-ЛВ-02 - для ИМИТАТОР |  | 12480
| 12 | Комплект проверки Сириус-3-ЛВ-03 - для ИМИТАТОР |  | 12480
| 13 | Комплект проверки Сириус-3-СВ - для ИМИТАТОР |  | 12480
| 14 | Комплект проверки Сириус-3-УВ - для ИМИТАТОР |  | 12480
| 15 | Комплект проверки Сириус-3ГС - для ИМИТАТОР |  | 12480
| 16 | Комплект проверки Сириус-ААРТ - для ИМИТАТОР |  | цена по запросу
| 17 | Комплект проверки Сириус-Д - для ИМИТАТОР |  | 6240
| 18 | Комплект проверки Сириус-ДД - для ИМИТАТОР |  | цена по запросу
| 19 | Комплект проверки Сириус-ДЗ-35 - для ИМИТАТОР |  | 6240
| 20 | Комплект проверки Сириус-МЛ - для ИМИТАТОР |  | цена по запросу
| 21 | Комплект проверки Сириус-ОЗЗ - для ИМИТАТОР |  | 6240
| 22 | Комплект проверки Сириус-ПА - для ИМИТАТОР |  | цена по запросу
| 23 | Комплект проверки Сириус-ПЭ - для ИМИТАТОР |  | цена по запросу
| 24 | Комплект проверки Сириус-С - для ИМИТАТОР |  | цена по запросу
| 25 | Комплект проверки Сириус-СП - для ИМИТАТОР |  | 6240
| 26 | Комплект проверки Сириус-Т - для ИМИТАТОР |  | 6240
| 27 | Комплект проверки Сириус-Т3 - для ИМИТАТОР |  | 6240
| 28 | Комплект проверки Сириус-ТН - для ИМИТАТОР |  | 6240
| 29 | Комплект проверки Сириус-УВ - для ИМИТАТОР |  | 6240
| 30 | Комплект проверки Сириус-ЦС - для ИМИТАТОР |  | 6240
Аксессуары к системе RAPTOR
| 1 | CBL3M-RAP - ультра-гибкий кабель 120 мм² х 3 м |  | цена по запросу | Ультра-гибкий кабель CBL3M-RAP позволяет делать несколько витков вокруг системы RAPTOR. Медная оплетка, силиконовое покрытие, сечение 120 мм2, длина 3 м.
| 2 | CBL6M-RAP - ультра-гибкий кабель 120 мм² х 6 м |  | цена по запросу | Ультра-гибкий кабель CBL6M-RAP позволяет делать несколько витков вокруг системы RAPTOR. Медная оплетка, силиконовое покрытие, сечение 120 мм2, длина 6 м.
| 3 | CBL9M-RAP - ультра-гибкий кабель 120 мм² х 9 м |  | цена по запросу | Ультра-гибкий кабель CBL9M-RAP позволяет делать несколько витков вокруг системы RAPTOR. Медная оплетка, силиконовое покрытие, сечение 120 мм2, длина 9 м.
| 4 | RAP-ACC1 - соединительный терминал на 4 кабеля (пара) |  | цена по запросу | Соединительный терминал на 4 кабеля (пара) RAP-ACC1 используется для соединения испытательных кабелей в секции.
| 5 | RAP-ACC2 - соединительный терминал на 6 кабелей (пара) |  | цена по запросу | Соединительный терминал на 6 кабелей (пара) RAP-ACC2 используется для соединения испытательных кабелей в секции.
| 6 | RAP-CASE - транспортировочный кейс на колесах |  | цена по запросу | Пластиковый кейс на колесах RAP-CASE с выдвигающейся ручкой. Предназначен для транспортировки модулей многофункционального комплекса прогрузки первичным током RAPTOR.
| 7 | RAP-HCC - токовые струбцины (пара) |  | цена по запросу | Струбцины RAP-HCC для быстрого и надежного подключения к объекту испытаний.
| 8 | RAP-LAMP - внешняя сигнальная лампа высокого напряжения |  | цена по запросу | Внешняя сигнальная лампа высокого напряжения RAP-LAMP предназначена для высоковольтного модуля RAPTOR HV, роторного типа.
| 9 | RAP-ST - комплект для определения шагового напряжения для RAPTOR HV |  | цена по запросу | Комплект для определения шагового напряжения RAP-ST​ для высоковольтного модуля RAPTOR HV. Вес 25 кг, длина электродов 50 м, испытательные кабели 1 кВ/8А, длина 20 м. Усиленные кабели.
| 10 | RAP-STOP - внешняя кнопка аварийного отключения |  | цена по запросу | Внешняя кнопка аварийного отключения RAP-STOP для высоковольтного модуля RAPTOR HV, с замком и магнитным креплением.
Специализированные программы для РЕТОМ-51/61
| 1 | Графическое задание сигналов тока и напряжений любой формы - программа для РЕТОМ-51/61 |  | цена по запросу | Данную программу можно назвать иначе — «рисование сигналов U и I». Этот продукт дает уникальную возможность работы с РЕТОМ-51 и РЕТОМ-61.
| 2 | Задание сигналов тока и напряжений в циклах АПВ - программа для РЕТОМ-51/61 |  | цена по запросу | Программа позволяет сымитировать до 3-х циклов АПВ (как однофазного, так и трехфазного) и проверить логику работы большинства существующих устройств АПВ. Программа написана в HTML-формате, имеется встроенная Помощь, в ней реализуется большое количество функций.
| 3 | Проверка ВЧ-направленной защиты линий ПДЭ 2802 - программа для РЕТОМ-51/61 |  | цена по запросу | Программа позволяет проверить панель ВЧ-направленной защиты линий ПДЭ 2802 в автоматическом режиме. С ее помощью можно выполнить полный объем регламентных проверок.
| 4 | Проверка дифференциальных реле серии РНТ - программа для РЕТОМ-51/61 |  | цена по запросу | Программа предназначена для проверки и регулировки реле типа РНТ-560 при профконтроле или первом включении. Она позволяет при однократно заданных условиях и режимах проводить многократную проверку технических параметров.
| 5 | Проверка железнодорожной защиты УЭЗФМ - программа для РЕТОМ-51/61 |  | цена по запросу | Программа предназначена для настройки и проверки в автоматическом режиме устройств защиты серии УЭЗФМк, УЭЗФМ, УЭЗФТ, УТБ-70. Она разработана в содружестве с Восточно-Сибирской железной дорогой г. Иркутск.
| 6 | Проверка и настройка автосинхронизаторов типа АС-М (АС-М2, - программа для РЕТОМ-51/61 |  | цена по запросу | Программа предназначена для ручной и автоматической проверки автосинхронизаторов типа СА1 (АС\М, "Спринт-М" и др.), устройств для включения генератора в сеть на параллельную работу методом автоматической точной синхронизации.
| 7 | Проверка комплекта дистанционной защиты ДЗ-2 - программа для РЕТОМ-51/61 |  | цена по запросу | Программа предназначена для проверки блок-реле типа ДЗ-2, содержащего двухступенчатую дистанционную защиту высоковольтных линий электропередачи. Она охватывает все исполнения ДЗ-2: с блокировкой при качаниях типа КРБ-126 или КРБ-125; с номинальным током 1 или 5 А; частотой сети 50 или 60 Гц; напряжением постоянного тока 110 или 220 В.
| 8 | Проверка комплекта реле сопротивлений КРС-1 - программа для РЕТОМ-51/61 |  | цена по запросу | Программа предназначена для проверки блок-реле КРС-1 всех исполнений: 50 и 60 Гц, с номинальным током 1 или 5 А. Она позволяет производить полную или выборочную проверку отдельных характеристик КРС-1.
| 9 | Проверка комплектного устройства защиты и автоматики линий 6-35 кВ SPAC 810-Л - программа для РЕТОМ-51/61 |  | цена по запросу | Программа предназначена для автоматической быстрой проверки микропроцессорного терминала релейной защиты и автоматики SPAC 810-Л. Параметры проверки устанавливаются исходя из заданных уставок.
| 10 | Проверка комплектного устройства защиты и автоматики линий 6-35 кВ ТОР 200-Л - программа для РЕТОМ-51/61 |  | цена по запросу | Программа предназначена для автоматической быстрой проверки комплектного устройства защиты и автоматики линий 6-35 кВ ТОР 200-Л. Параметры проверки устанавливаются исходя из заданных уставок.
| 11 | Проверка комплектного устройства защиты и автоматики линий ТОР 100-НТЗ21(61) - программа для РЕТОМ-51/61 |  | цена по запросу | Программа предназначена для автоматической быстрой проверки комплектного устройства защиты и автоматики линий ТОР 100-НТЗ21(61). Параметры проверки устанавливаются исходя из заданных уставок.
| 12 | Проверка микропроцессорного блока релейной защиты БМРЗ-ДЗ - программа для РЕТОМ-51/61 |  | цена по запросу | Программа предназначена для автоматической быстрой проверки микропроцессорного блока релейной защиты и автоматики БМРЗ-ДЗ. Параметры проверки устанавливаются исходя из заданных уставок.
| 13 | Проверка микропроцессорного блока релейной защиты воздушных или кабельных линий 6/10/35 кВ БМРЗ-КЛ-05 - программа для РЕТОМ-51/61 |  | цена по запросу | Программа предназначена для автоматической быстрой проверки микропроцессорного терминала релейной защиты и автоматики БМРЗ-КЛ-05. Параметры проверки устанавливаются исходя из заданных уставок.
| 14 | Проверка микропроцессорного терминала SPAC-801 - программа для РЕТОМ-51/61 |  | цена по запросу | Программа предназначена для автоматической быстрой проверки микропроцессорного терминала релейной защиты и автоматики SPAC-801. Параметры проверки устанавливаются исходя из заданных уставок.
| 15 | Проверка микропроцессорного терминала блока релейной защиты и автоматики БЭМП 1-01 - программа для РЕТОМ-51/61 |  | цена по запросу | Программа предназначена для автоматической быстрой проверки микропроцессорного блока релейной защиты и автоматики БЭМП 1-01. Параметры проверки устанавливаются исходя из заданных уставок.
| 16 | Проверка микропроцессорного терминала МРЗС-05 - программа для РЕТОМ-51/61 |  | цена по запросу | Программа предназначена для автоматической быстрой проверки микропроцессорного устройства релейной защиты и автоматики МРЗС-05. Параметры проверки устанавливаются исходя из заданных уставок.
| 17 | Проверка микропроцессорного терминала релейной защиты и автоматики F650 - программа для РЕТОМ-51/61 |  | цена по запросу | Программа предназначена для автоматической быстрой проверки микропроцессорного терминала релейной защиты и автоматики GE F650. Параметры проверки устанавливаются исходя из заданных уставок.
| 18 | Проверка микропроцессорного терминала Сириус-2МЛ (Сириус-21МЛ) - программа для РЕТОМ-51/61 |  | цена по запросу | Программа предназначена для автоматической быстрой проверки микропроцессорного терминала релейной защиты и автоматики "Сириус-2-МЛ". Параметры проверки устанавливаются исходя из заданных уставок.
| 19 | Проверка микропроцессорного терминала Сириус-М - программа для РЕТОМ-51/61 |  | цена по запросу
| 20 | Проверка микропроцессорного терминала ТЭМП-2501-1Х - программа для РЕТОМ-51/61 |  | цена по запросу | Программа предназначена для автоматической быстрой проверки микропроцессорного терминала релейной защиты и автоматики "ТЭМП-2501". Параметры проверки устанавливаются исходя из заданных уставок.
| 21 | Проверка микропроцессорного устройства дистанционной защиты SIPROTEC 7SA522 - программа для РЕТОМ-51/61 |  | цена по запросу | Программа предназначена для автоматической быстрой проверки микропроцессорных устройств дистанционной защиты SIPROTEC 7SA522. Пользователь может вручную задавать параметры терминала или считывать их из XML-файла, формируемого программой DIGSI 4.8 и старше.
| 22 | Проверка микропроцессорного устройства релейной защиты и автоматики УЗА-10А.2 - программа для РЕТОМ-51/61 |  | цена по запросу | Программа предназначена для автоматической быстрой проверки микропроцессорного устройства релейной защиты и автоматики УЗА-10А.2. Параметры проверки устанавливаются исходя из заданных уставок.
| 23 | Проверка многофункционального устройства защиты SIPROTEC 7SJ64 - программа для РЕТОМ-51/61 |  | цена по запросу | Программа предназначена для автоматической быстрой проверки цифровых многофункциональных устройств защиты и управления SIPROTEC 7SJ64. Пользователь может вручную задавать параметры терминала или считывать их из XML-файла, формируемого программой DIGSI 4.8 и старше.
| 24 | Проверка МП блока релейной защиты типа БМРЗ-101-КЛ-01 - программа для РЕТОМ-51/61 |  | цена по запросу
| 25 | Проверка МП реле MP700 - программа для РЕТОМ-51/61 |  | цена по запросу
| 26 | Проверка МП устройства релейной защиты для сетей 6-10-35 кВ РЗЛ-01 - программа для РЕТОМ-51/61 |  | цена по запросу
| 27 | Проверка панелей типа ЭПЗ-1636-67 всех исполнений - программа для РЕТОМ-51/61 |  | цена по запросу | Проверка панелей типа ЭПЗ-1636-67 при работе с испытательным прибором РЕТОМ-51 или РЕТОМ-61.
| 28 | Проверка приборов-определителей места повреждения - программа для РЕТОМ-51/61 |  | цена по запросу | Программа позволяет в автоматическом режиме проверять приборы-ОМП типа ФИП, ФМП, ИМФ и других типов, устанавливаемых на линиях с глухозаземленной нейтралью 110 кВ и выше и фиксирующих все виды КЗ, либо на линиях 6–35 кВ с изолированной (компенсированной) нейтралью и фиксирующих междуфазные КЗ. Проверка осуществляется путем физического воспроизведения режимов повреждений в энергосистемах.
| 29 | Проверка реле максимального тока РС80М2-11,12,13,14,18 - программа для РЕТОМ-51/61 |  | цена по запросу | Программа предназначена для автоматической быстрой проверки статических реле максимального тока РС80М2-11,12,13,14,18.
| 30 | Проверка реле максимального тока РТ-40 - программа для РЕТОМ-51/61 |  | цена по запросу | Программа предназначена для автоматической проверки реле серии РТ-40. Она позволяет при однократно заданных условиях и режимах проводить многократную проверку различных технических параметров реле и анализировать получаемые результаты без оперативного вмешательства человека в процесс тестирования.
| 31 | Проверка реле направления мощности серии РБМ, РМ - программа для РЕТОМ-51/61 |  | цена по запросу | Программа предназначена для проверки реле направления мощности типов РБМ-177, 178, либо электронных реле типа РМ-11,12 с номинальным током 1 и 5 А.
| 32 | Проверка реле напряжения РН-53 - программа для РЕТОМ-51/61 |  | цена по запросу | Программа предназначена для автоматизации работ во время проведения проверки большого количества реле серии РН-53 в автоматическом режиме. Она позволяет при однократно заданных условиях и режимах проводить многократную проверку различных технических параметров реле и анализировать получаемые результаты без оперативного вмешательства человека в процесс тестирования.
| 33 | Проверка реле напряжения РН-54 - программа для РЕТОМ-51/61 |  | цена по запросу | Программа предназначена для автоматизации работ во время проведения проверки большого количества реле серии РН-54 в автоматическом режиме. Она позволяет при однократно заданных условиях и режимах проводить многократную проверку различных технических параметров реле и анализировать получаемые результаты без оперативного вмешательства человека в процессе тестирования.
| 34 | Проверка реле напряжения РН-58 - программа для РЕТОМ-51/61 |  | цена по запросу | Программа предназначена для проверки и регулировки реле типа РН-58 при профконтроле или первом включении. Она позволяет при однократно заданных условиях и режимах проводить многократную проверку технических параметров реле и анализировать получаемые результаты.
| 35 | Проверка реле сдвига фаз РН-55 - программа для РЕТОМ-51/61 |  | цена по запросу | Программа проверки реле контроля синхронизма серии РН-55 используется для проверки реле серии РН-55 в автоматическом режиме.
| 36 | Проверка реле тока обратной последовательности серии РТФ - программа для РЕТОМ-51/61 |  | цена по запросу | Программа предназначена для автоматической проверки реле тока обратной последовательности серии РТФ (РТФ-1, РТФ-8 и др.). Она позволяет при однократно заданных условиях и режимах проводить многократную проверку технических параметров реле и анализировать получаемые результаты без вмешательства оператора в процесс тестирования.
| 37 | Проверка реле тока РТ-40/р - программа для РЕТОМ-51/61 |  | цена по запросу | Программа предназначена для проверки реле тока УРОВ — РТ-40/р, установленного в различных защитах. Программа обеспечивает возможность пользователю проверить основные характеристики реле за 10 ... 30 минут.
| 38 | Проверка терминала защиты, автоматики и управления линии типа БЭ2502А01ХХ - программа для РЕТОМ-51/61 |  | цена по запросу
| 39 | Проверка терминала интеллектуальных присоединений 27,5 кВ ИнТер-27, 5-ФСК - программа для РЕТОМ-51/61 |  | цена по запросу
| 40 | Проверка терминала управления присоединением высокого и сверхвысокого напряжения SIPROTEC 6MD66x - программа для РЕТОМ-51/61 |  | цена по запросу | Программа предназначена для автоматической быстрой проверки терминала управления присоединением высокого и сверхвысокого напряжения SIPROTEC 6MD66x. Пользователь может вручную задавать параметры терминала или считывать их из XML-файла, формируемого программой DIGSI 4.8 и старше.
| 41 | Проверка устройств АЛАР - программа для РЕТОМ-51/61 |  | цена по запросу
| 42 | Проверка устройств АЧР и ЧАПВ - программа для РЕТОМ-51/61 |  | цена по запросу | Программа проверки устройств АЧР и ЧАПВ для РЕТОМ-51/61.
| 43 | Проверка устройства блокировки при качаниях КРБ-125 - программа для РЕТОМ-51/61 |  | цена по запросу | Программа предназначена для проверки устройства блокировки при качаниях типа КРБ-125 всех типоисполнений: 50 и 60 Гц, с номинальным током 1 А или 5 А, напряжением питания постоянным током 110 или 220 В. Она позволяет производить полную или выборочную проверку отдельных характеристик КРБ-125.
| 44 | Проверка устройства блокировки при качаниях КРБ-126 - программа для РЕТОМ-51/61 |  | цена по запросу | Программа предназначена для проверки устройства блокировки при качаниях типа КРБ-126 всех типоисполнений: 50 и 60 Гц, с номинальным током 1 или 5 А, напряжением питания постоянным током 110 или 220 В. Она позволяет производить полную или выборочную проверку отдельных характеристик КРБ-126.
| 45 | Проверка устройства дистанционной защиты MiCOM P435 - программа для РЕТОМ-51/61 |  | цена по запросу | Программа предназначена для автоматической быстрой проверки устройства дистанционной защиты MiCOM P435. Параметры проверки устанавливаются исходя из заданных уставок. Уставки считываются из файла сформированного в сервисной программе MiCOM S1.
| 46 | Проверка устройства дистанционной защиты MiCOM P437 - программа для РЕТОМ-51/61 |  | цена по запросу | Программа предназначена для автоматической быстрой проверки устройства дистанционной защиты MiCOM P437. Параметры проверки устанавливаются исходя из заданных уставок. Уставки считываются из файла сформированного в сервисной программе MiCOM S1.
| 47 | Проверка устройства микропроцессорной защиты 6 – 35 кВ Сириус-2-Л (21-Л) - программа для РЕТОМ-51/61 |  | цена по запросу | Программа предназначена для автоматической быстрой проверки микропроцессорной защиты присоединений "Сириус-2-Л" ("Сириус-21-Л"). Параметры проверки устанавливаются исходя из заданных уставок.
| 48 | Проверка устройства микропроцессорной защиты 6-35 кВ Sepam 1000+ S20 - программа для РЕТОМ-51/61 |  | цена по запросу | Программа предназначена для автоматической быстрой проверки микропроцессорного устройства релейной защиты и автоматики Sepam 1000+ S20. Параметры проверки устанавливаются исходя из заданных уставок.
| 49 | Проверка устройства микропроцессорной защиты 6-35 кВ Сириус-2С (Сириус-21С) - программа для РЕТОМ-51/61 |  | цена по запросу | Программа предназначена для автоматической быстрой проверки микропроцессорной защиты секционного выключателя "Сириус-2-С" ("Сириус-21-С"). Параметры проверки устанавливаются исходя из заданных уставок.
| 50 | Проверка устройства микропроцессорной защиты Sepam 1000+ S40 (41,42) - программа для РЕТОМ-51/61 |  | цена по запросу | Программа предназначена для автоматической быстрой проверки микропроцессорного устройства релейной защиты и автоматики Sepam 1000+ S40 (41, 42). Параметры проверки устанавливаются исходя из заданных уставок.
| 51 | Проверка устройства микропроцессорной защиты двигателей Sepam 1000+ M41 - программа для РЕТОМ-51/61 |  | цена по запросу | Программа предназначена для автоматической быстрой проверки микропроцессорного устройства релейной защиты и автоматики Sepam 1000+ М41. Параметры проверки устанавливаются исходя из заданных уставок.
| 52 | Проверка устройства микропроцессорной защиты сборных шин Sepam 1000+ B21 - программа для РЕТОМ-51/61 |  | цена по запросу | Программа предназначена для автоматической быстрой проверки микропроцессорного устройства релейной защиты и автоматики Sepam 1000+ B21. Параметры проверки устанавливаются исходя из заданных уставок.
| 53 | Проверка устройства микропроцессорной защиты сборных шин Sepam 1000+ B22 - программа для РЕТОМ-51/61 |  | цена по запросу | Программа предназначена для автоматической быстрой проверки микропроцессорного устройства релейной защиты и автоматики Sepam 1000+ B22. Параметры проверки устанавливаются исходя из заданных уставок.
| 54 | Проверка устройства микропроцессорной защиты трансформаторов Sepam1000+ T20 - программа для РЕТОМ-51/61 |  | цена по запросу | Программа предназначена для автоматической быстрой проверки микропроцессорной защиты трансформаторов Sepam 1000+ T20. Параметры проверки устанавливаются исходя из заданных уставок.
| 55 | Проверка устройства микропроцессорной защиты трансформаторов Sepam1000+ T40 - программа для РЕТОМ-51/61 |  | цена по запросу | Программа предназначена для автоматической быстрой проверки микропроцессорного устройства релейной защиты и автоматики Sepam 1000+ T40. Параметры проверки устанавливаются исходя из заданных уставок.
| 56 | Проверка устройства МП защиты Sepam серии 80 (T81, T82, G82) - программа для РЕТОМ-51/61 |  | цена по запросу
| 57 | Проверка шкафа дистанционной и токовой защит для обходного выключателя ШЭ2607 022 - программа для РЕТОМ-51/61 |  | цена по запросу | Программа предназначена для автоматической быстрой проверки шкафа дистанционной и токовой защит линии типа ШЭ2607 022. Уставки считываются из файла сформированного в программе EKRASMS отдельно для каждой из 8 групп уставок.
| 58 | Проверка шкафа дистанционной и токовой защиты линии ШЭ2607 021 (021 021) - программа для РЕТОМ-51/61 |  | цена по запросу | Программа предназначена для автоматической быстрой проверки шкафа дистанционной и токовой защиты линии типа ШЭ2607 021, ШЭ2607 021021. Параметры проверки устанавливаются исходя из заданных уставок.
| 59 | Проверка шкафа дифференциально-фазной защиты линии серии Бреслер ШЛ 2604 - программа для РЕТОМ-51/61 |  | цена по запросу
| 60 | Проверка шкафа дифференциально-фазной защиты линии ШЭ2607 081 (082, 083, 084) - программа для РЕТОМ-51/61 |  | цена по запросу | Программа предназначена для автоматической быстрой проверки шкафа дифференциально-фазной защиты линии типа ШЭ2607 081. Параметры проверки устанавливаются исходя из заданных уставок.
| 61 | Проверка шкафа защит типа ШДЭ-2801 (02) - программа для РЕТОМ-51/61 |  | цена по запросу | Проверка шкафа типа ШДЭ-2801 (02) осуществляется в следующем объеме: дистанционная защита, токовая защита, резервный комплект. Данная программа позволяет проверять шкаф при профконтроле и пуско-наладочных работах. Проверка основных характеристик измерительных органов панели ШДЭ-2801(02) при помощи программы занимает от 3 до 6 часов.
| 62 | Проверка шкафа защиты линии и автоматики управления линейным выключателем типа ШЭ2607 011021 (012021), ШЭ2607 011 (012), 011011 (012012) - программа для РЕТОМ-51/61 |  | цена по запросу | Программа предназначена для автоматической быстрой проверки шкафа дистанционной и токовой защиты линии типа ШЭ2607 011021, ШЭ2607 012021, ШЭ2607 011, ШЭ2607 012, ШЭ2607 011011, ШЭ2607 012012. Параметры проверки устанавливаются исходя из заданных уставок.
| 63 | Проверка шкафа защиты присоединения и автоматики управления обходным выключателем типа ШЭ2607 013022 (014022), 013 (014) - программа для РЕТОМ-51/61 |  | цена по запросу | Программа предназначена для автоматической быстрой проверки шкафа защиты линии и автоматики управления линейным выключателем типа ШЭ2607 013022, ШЭ2607 014022, ШЭ2607 013, ШЭ2607 014. Уставки считываются из файла сформированного в программе EKRASMS отдельно для каждой из 8 групп уставок.
| 64 | Проверка шкафа направленной ВЧ-защиты линии типа ШЭ2607 031 - программа для РЕТОМ-51/61 |  | цена по запросу | Программа предназначена для автоматической быстрой проверки шкафа направленной ВЧ-защиты линии типа ШЭ2607 031. Параметры проверки устанавливаются исходя из заданных уставок.
| 65 | Программа для автоматической проверки панели защит ДФЗ-201 - программа для РЕТОМ-51/61 |  | цена по запросу | Проверка дает пользователю возможность удобно и быстро провести полную или частичную проверку основных характеристик панели типа ДФЗ-201, автоматически получив при этом стандартный протокол проверки. Она позволяет проверять любое исполнение панели: с номинальным током 1 или 5 А, 50 или 60 Гц, с промежуточными ТТ и без них. Программа выполняет весь объем регламентных проверок, заданных методическими указаниями Союзтехэнерго.
| 66 | Программа проверки дифференциальных реле серии ДЗТ - программа для РЕТОМ-51/61 |  | цена по запросу | Программа предназначена для проверки и регулировки реле типа ДЗТ-11 при профконтроле или первом включении. Она позволяет при однократно заданных условиях и режимах проводить многократную проверку технических параметров.
| 67 | Программа проверки систем возбуждения генератора - программа для РЕТОМ-51/61 |  | цена по запросу | Программа предназначена для испытания тиристорной системы возбуждения генератора при изготовлении, вводе в работу после монтажа и эксплуатационных проверках.
| 68 | Программа проверки счетчиков электроэнергии - программа для РЕТОМ-51/61 |  | цена по запросу | Программа предназначена для проверки работоспособности и точности учета любых счетчиков электроэнергии.
Специализированные программы для РЕТОМ-ВЧ
| 1 | Проверка приемопередатчика ВЧ защиты линий ПВЗЛ - программа для РЕТОМ-ВЧ |  | цена по запросу | Программа предназначена для проверки приемопередатчика высокочастотной защиты линий ПВЗЛ.
| 2 | Проверка устройств противоаварийной автоматики АКА-16/32 - программа для РЕТОМ-ВЧ |  | цена по запросу | Программа АКА-16/32 предназначена для проверки основных характеристик комплектов устройств противоаварийной автоматики АКА-16 "Кедр" 16-ти командного исполнения и АКА-32 "Кедр" 32-ти командного исполнения.
| 3 | Проверка устройств противоаварийной автоматики АНКА-АВПА - Программа для РЕТОМ-ВЧ |  | цена по запросу | Программа предназначена для проверки аппаратуры противоаварийной автоматики АНКА-АВПА. Программа позволяет: в полуавтоматическом и автоматическом режимах проверить основные блоки аппаратуры– приемник АНКА, передатчик АНКА, приемник АВПА, передатчик АВПА, инвертор И-6; автоматически получать протокол проведенных испытаний и распечатывать его на принтере; вести архив всех протоколов и параметров испытаний.
| 4 | Проверка устройств противоаварийной автоматики УПК-Ц - программа для РЕТОМ-ВЧ |  | цена по запросу | Программа предназначена для проверки устройства противоаварийной автоматики УПК-Ц.
| 5 | Программа проверки приемопередатчика ВЧ защиты ПВЗ-90М - программа для РЕТОМ-ВЧ |  | цена по запросу | Пункты проверки программы проверки ПВЗ-90М: проверка блока питания; проверка генератора сетки частот; измерение выходной мощности; измерение остаточного напряжения передатчика; проверка блока УПР; проверка чувствительности приемника; проверка амплитудной характеристики тракта приема; снятие перегрузочной характеристики; снятие характеристики входного; сопротивления; снятие АЧХ линейного фильтра; снятие АЧХ фильтров приемника; проверка поста в канале.
| 6 | Программа проверки приемопередатчика ВЧ защиты ПВЗУ-Е - программа для РЕТОМ-ВЧ |  | цена по запросу | Пункты проверки программы проверки ПВЗУ-Е: проверка блока питания; снятие АЧХ линейного фильтра; измерение частот гетеродинов и несущей; измерение выходной мощности; измерение остаточного напряжения передатчика; проверка БИ ПУСКА; снятие характеристики входного сопротивления; установка тока приемника; проверка чувствительности приемника; проверка избирательности приемника; проверка полосы пропускания приемника; амплитудная характеристика тракта приема.
Аксессуары к установкам для проверки защит УРАН-1 и УРАН-2
| 1 | Блок трехфазного напряжения - для установки Уран |  | 222240
| 2 | УРАН-Т - передвижная приборная стойка (для установок УРАН-1, УРАН-2) |  | 18120 | Приборная стойка УРАН-Т предназначена для размещения и перемещения установок УРАН-1 и УРАН-2.
Аксессуары к испытательным комплексам T-1000/2000/3000
| 1 | Алюминевый транспортный кейс - для тестеров Т-2000 и Т-3000 |  | цена по запросу | Алюминевый транспортный кейс для тестеров Т-2000 и Т-3000.
| 2 | Кейс пластиковый - для перевозки тестера релейных защит T-1000 |  | цена по запросу | Пластиковый кейс с ручкой и колесиками.
| 3 | Набор кабелей - набор тестовых кабелей для тестера релейных защит T-1000 |  | цена по запросу | Комплект содержит кабели для всех типов подключения.
| 4 | Пластиковый транспортный кейс - высокопрочный транспортировочный кейс Discovery (пластик) для тестеров T-2000 и Т-3000 |  | цена по запросу | Пластиковый транспортный кейс высокопрочный транспортировочный кейс Discovery (пластик) для тестеров T-2000 и Т-3000.
| 5 | Принтер - внешнее термографическое печатающее устройство 4.5 дюйма |  | цена по запросу | Принтер - внешнее термографическое печатающее устройство 4.5 дюйма.
| 6 | Токовые клещи - для тестеров Т-2000 и Т-3000 1/1000, макс. 100A - Ø 12 мм |  | цена по запросу | Токовые клещи для тестеров Т-2000 и Т-3000 1/1000, макс. 100A - Ø 12 мм.
| 7 | BU 2000 - модернизированный нагрузочный трансформатор тока |  | цена по запросу | Максимально генерируемый ток системой Т 3000 может быть увеличен до 4000 А при помощи нагрузочного трансформатора. Концепция данного трансформатора позволяет исключить потерю мощности в длинных кабелях. для этого BUX 2000 располагается в непосредственной близости от испытуемого оборудования (первичная сторона ТТ, главные контакты ВВ).
| 8 | BU 2000 - Auxiliary Module - вспомогательный модуль |  | цена по запросу | Вспомогательный модуль - BU 2000.
| 9 | BU 2000 - Interposing Module - промежуточный модуль |  | цена по запросу | BU 2000 - Промежуточный модуль для подключения к нагрузочному трансформатору BU 2000.
| 10 | BU 2000-(2000А) - модернизированный нагрузочный трансформатор тока до 2000А |  | цена по запросу | Максимально генерируемый ток системой Т 3000 может быть увеличен до 4000 А при помощи нагрузочного трансформатора. Концепция данного трансформатора позволяет исключить потерю мощности в длинных кабелях. для этого BUX 2000 располагается в непосредственной близости от испытуемого оборудования (первичная сторона ТТ, главные контакты ВВ).
| 11 | BU 2000-(3000А) - модернизированный нагрузочный трансформатор тока до 3000А |  | цена по запросу | Максимально генерируемый ток системой Т 3000 может быть увеличен до 4000 А при помощи нагрузочного трансформатора. Концепция данного трансформатора позволяет исключить потерю мощности в длинных кабелях. для этого BUX 2000 располагается в непосредственной близости от испытуемого оборудования (первичная сторона ТТ, главные контакты ВВ).
| 12 | BU 2000-(4000А) - модернизированный нагрузочный трансформатор тока до 4000А |  | цена по запросу | Максимально генерируемый ток системой Т 3000 может быть увеличен до 4000 А при помощи нагрузочного трансформатора. Концепция данного трансформатора позволяет исключить потерю мощности в длинных кабелях. для этого BUX 2000 располагается в непосредственной близости от испытуемого оборудования (первичная сторона ТТ, главные контакты ВВ).
| 13 | D/1000 - модуль для проверки дифференциальных защит для тестера релейных защит T-1000/2000/3000 |  | цена по запросу | Модуль проверки дифференциальных защит D-1000 позволяет D-1000 позволяет проводить проверку характеристик и блокировок по гармоническим составляющим.
| 14 | Earth Resistance and Soil Resistivity Kit - набор для измерения сопротивления заземления и удельного сопротивления грунта |  | цена по запросу | Earth Resistance and Soil Resistivity Kit набор для измерения сопротивления заземления и удельного сопротивления грунта.
| 15 | FT/1000 - токовый фильтр для тестера релейных защит T-1000/2000/3000 |  | цена по запросу | Внешний модуль для фильтрации искажений переменного тока, подключается последовательно к проверяемому реле и обеспечивает синусоидальность формы выходного сигнала при проверке токовых защит, имеющих характеристики с обратнозависимой выдержкой времени или большое сопротивление нагрузки вторичных цепей, стремящееся исказить форму тока, протекающего через него.
| 16 | High I DC module 400 A - внешний модуль постоянного тока High I DC 400 A |  | цена по запросу | Модуль постоянного тока – High I DC module 400 A.
| 17 | Low level output transducer - преобразователь сигнала низкого уровня для тестера релейных защит T-1000 |  | цена по запросу | Преобразователь является опциональным модулем для преобразования больших токов и напряжений в в малые токи и напряжения.
| 18 | SH-2003 - универсальная сканирующая головка для проверки счетчиков электроэнергии для тестера релейных защит T-1000/2000/3000 |  | цена по запросу | Универсальная сканирующая головка для проверки счетчиков электроэнергии для тестера релейных защит T-1000.
| 19 | SU 3000 - модуль для обеспечения безопасности при измерении полного сопротивления линии |  | цена по запросу | SU 3000 модуль для обеспечения безопасности при измерении полного сопротивления линии.
Средства релейной защиты и автоматики
| 1 | КИВ-500/110 - универсальное реле защиты вводов с изоляцией |  | цена по запросу | Универсальное реле марки «КИВ-500/110» предназначено для защиты силовых трансформаторов при повреждении высоковольтных вводов с классической изоляцией «бумага-масло» и современной твердой RIP изоляцией.
| 2 | КИВ-500/110 (на 3 ввода) - универсальное реле защиты вводов с изоляцией |  | 228000 | Универсальное реле марки КИВ-500/110 (на 3 ввода) предназначено для защиты силовых трансформаторов при повреждении высоковольтных вводов с классической изоляцией «бумага-масло» и современной твердой RIP изоляцией.
| 3 | КИВ-500/110 (на 6 вводов) - универсальное реле защиты вводов с изоляцией |  | 318000 | Универсальное реле марки «КИВ-500/110» предназначено для защиты силовых трансформаторов при повреждении высоковольтных вводов с классической изоляцией «бумага-масло» и современной твердой RIP изоляцией.
| 4 | Орион-БП-3 - блок питания |  | 19080 | Предназначен для обеспечения устройств релейной защиты серий «Орион», «Сириус» и других, выполненных на микропроцессорной элементной базе, бесперебойным питанием на подстанциях с переменным оперативным током.
| 5 | Орион-БП-4 - блок питания |  | 22200 | Блок питания Орион-БП-4 предназначен для обеспечения устройств релейной защиты серий «Орион», «Сириус» и других, выполненных на микропроцессорной элементной базе, бесперебойным питанием на подстанциях с переменным оперативным током.
| 6 | Орион-БП-5 - блок питания |  | 22800 | Блок питания Орион-БП-5 предназначен для обеспечения устройств релейной защиты серий «Орион», «Сириус» и других, выполненных на микропроцессорной элементной базе, бесперебойным питанием на подстанциях с переменным оперативным током.
| 7 | Орион-БПК-2 - блок питания комбинированный для обеспечения питанием МП защит на подстанциях с переменным оперативным током |  | 20400 | Предназначен для обеспечения устройств релейной защиты серий "Орион", "Сириус" и других, выполненных на микропроцессорной элементной базе, бесперебойным питанием на подстанциях с переменным оперативным током. Кроме того, устройство содержит накопительный конденсатор большой емкости. Конденсатор может использоваться для аварийного питания выключателя.
| 8 | Орион-БПМ - блок питания для обеспечения питанием защит на подстанциях с переменным оперативным током |  | 19680 | "Орион-БПМ" - комбинированный блок питания для подстанций с переменным оперативным током. Основное назначение - обеспечение устройств релейной защиты серий "Орион", "Сириус" и других, выполненных на микропроцессорной элементной базе, бесперебойным питанием на подстанциях с переменным оперативным током.
| 9 | Орион-ДЗ - устройство оптоволоконной дуговой защиты |  | цена по запросу | Устройство с волоконно-оптическим датчиком предназначено для фиксации момента возникновения дуги в шкафах комплектных распределительных устройств (КРУ) 6–35 кВ и выдачи сигнала управления в цепи автоматики и релейной защиты. Устройство обладает высокой помехозащищѐнностью как от оптических помех (лампа накаливания, солнечный свет, электросварка), так и от электромагнитных.
| 10 | Орион-ДН - делитель напряжения |  | 5880 | Делитель напряжения "Орион-ДН" предназначен для обеспечения согласования уровней напряжения, поступающего с трансформатора собственных нужд (ТСН) подстанции, с входным диапазоном напряжений микропроцессорного устройства защиты "Сириус-2-В".
| 11 | Орион-ДТ - микропроцессорное трехканальное реле контроля постоянного тока |  | цена по запросу | Микропроцессорное трехканальное реле контроля постоянного тока Орион-ДТ предназначено для контроля превышения заданного уровня постоянного тока трех независимых каналов. Рабочий диапазон измеряемых токов: от 0,15 до 5 А. Реле может применяться в цепях постоянного тока в качестве: датчика наличия тока; защиты от длительного протекания тока через ЭМУ высоковольтного выключателя (ЭМВ, ЭМО1 и ЭМО2).
| 12 | Орион-ДТ-110В - микропроцессорное трехканальное реле контроля постоянного тока |  | 50040 | Микропроцессорное трехканальное реле контроля постоянного тока Орион-ДТ предназначено для контроля превышения заданного уровня постоянного тока трех независимых каналов. Рабочий диапазон измеряемых токов: от 0,15 до 5 А. Реле может применяться в цепях постоянного тока в качестве: датчика наличия тока; защиты от длительного протекания тока через ЭМУ высоковольтного выключателя (ЭМВ, ЭМО1 и ЭМО2).
| 13 | Орион-ДТ-220В - микропроцессорное трехканальное реле контроля постоянного тока |  | 50040 | Микропроцессорное трехканальное реле контроля постоянного тока Орион-ДТ предназначено для контроля превышения заданного уровня постоянного тока трех независимых каналов. Рабочий диапазон измеряемых токов: от 0,15 до 5 А. Реле может применяться в цепях постоянного тока в качестве: датчика наличия тока; защиты от длительного протекания тока через ЭМУ высоковольтного выключателя (ЭМВ, ЭМО1 и ЭМО2).
| 14 | Орион-ЗДЗ - устройство оптоволоконной дуговой защиты |  | цена по запросу | Микропроцессорное устройство Орион-ЗДЗ - это новое поколение устройства дуговой защиты. Устройство формирует GOOSE-сообщения о собственной конфигурации и зафиксированных событиях в соответствии с протоколом МЭК-61850. Для подключения к сети Ethernet установлен разъём RJ-45.
| 15 | Орион-КИ - устройство контроля изоляции газовой защиты |  | 13800 | Устройство контроля изоляции "Орион-КИ" предназначено для непрерывного контроля состояния электрической изоляции цепей газовых защит трансформаторов и РПН, и устанавливается в шкафах и на панелях защиты силовых трансформаторов.
| 16 | Орион-КС - реле контроля синхронизма (управление через RS-485) |  | цена по запросу | Реле контроля синхронизма Орион-КС представляет собой микропроцессорное устройство измерения напряжения и предназначно для применения в схемах автоматического повторного включения линий электропередачи с двухсторонним питанием в качестве органа, контролирующего наличие или отсутствие напряжения на линии и шинах станции или подстанции, частоту скольжения и угол сдвига фаз между ними, а также в схемах синхронизации генераторов для блокирования включения выключателя при ошибочных действиях персонала. Уставки вводятся посредством интерфейса RS-485.
| 17 | Орион-КТ - реле контроля переменного трехфазного тока |  | 50040 | Реле контроля переменного трехфазного тока представляет собой микропроцессорное устройство измерения тока, предназначенное для контроля в непрерывном режиме превышения заданного уровня действующего значения первой гармоники переменного тока в трех фазах. Устройство в большинстве случаев применяется в цепня УРОВ для контроля факта отключения выключателя (по исчезновению тока во всех фазах). В этом случае устройство по назначению аналогично реле РТ-40/Р, но по сравнению с ним обладает рядом преимуществ.
| 18 | Орион-НФ - реле контроля синхронизма (управление с помощью DIP переключателей) |  | цена по запросу | Реле контроля синхронизма "Орион-НФ" представляет собой микропроцессорное устройство измерения напряжения и предназначно для применения в схемах автоматического повторного включения линий электропередачи с двухсторонним питанием в качестве органа, контролирующего наличие или отсутствие напряжения на линии и шинах станции или подстанции, частоту скольжения и угол сдвига фаз между ними, а также в схемах синхронизации генераторов для блокирования включения выключателя при ошибочных действиях персонала. Уставки вводятся посредством DIP переключателей.
| 19 | Орион-ПИ4 - преобразователь |  | цена по запросу | Четырехканальный преобразователь интерфейсов RS485-USB, отвечающий требованиям устройств релейной защиты и автоматики.
| 20 | Орион-РТ - микропроцессорное реле контроля переменного трехфазного тока |  | цена по запросу | Микропроцессорное реле контроля переменного трехфазного тока Орион-РТ предназначено для контроля превышения заданного уровня действующего значения переменного тока в трёх фазах, и может применяться в схемах резервной токовой защиты. В реле предусмотрена возможность подключения по цепям тока к ТТ с номинальным вторичным током 1 и 5 А.
| 21 | Орион-РТ-110В - микропроцессорное реле контроля переменного трехфазного тока |  | 39240 | Микропроцессорное реле контроля переменного трехфазного тока Орион-РТ предназначено для контроля превышения заданного уровня действующего значения переменного тока в трёх фазах, и может применяться в схемах резервной токовой защиты. В реле предусмотрена возможность подключения по цепям тока к ТТ с номинальным вторичным током 1 и 5 А.
| 22 | Орион-РТ-220В - микропроцессорное реле контроля переменного трехфазного тока |  | 39240 | Микропроцессорное реле контроля переменного трехфазного тока Орион-РТ предназначено для контроля превышения заданного уровня действующего значения переменного тока в трёх фазах, и может применяться в схемах резервной токовой защиты. В реле предусмотрена возможность подключения по цепям тока к ТТ с номинальным вторичным током 1 и 5 А.
| 23 | Орион-РТЗ - микропроцессорное устройство токовой защиты для подстанций с переменным оперативным током |  | цена по запросу | Устройство ОРИОН-РТЗ предназначено для работы в качестве основной или резервной токовой защиты отходящих линий, а также силовых трансформаторов на энергообъектах напряжением 6-35 кВ с переменным оперативным током. Устройство предназначено для сопряжения с различными типами выключателей, в том числе прямого действия, работающих по принципу дешунтирования катушек отключения. Устройство питается как от сети переменного оперативного тока напряжением 220 В, так и от аварийного тока токовых цепей фаз А и С.
| 24 | Орион-РТЗ-З - микропроцессорное устройство токовой защиты для подстанций с переменным оперативным током c задним присоединением |  | 60480 | Устройство ОРИОН-РТЗ предназначено для работы в качестве основной или резервной токовой защиты отходящих линий, а также силовых трансформаторов на энергообъектах напряжением 6-35 кВ с переменным оперативным током. Устройство предназначено для сопряжения с различными типами выключателей, в том числе прямого действия, работающих по принципу дешунтирования катушек отключения. Устройство питается как от сети переменного оперативного тока напряжением 220 В, так и от аварийного тока токовых цепей фаз А и С.
| 25 | Орион-РТЗ-П - микропроцессорное устройство токовой защиты для подстанций с переменным оперативным током для установки на глухую стенку |  | 70200 | Устройство ОРИОН-РТЗ предназначено для работы в качестве основной или резервной токовой защиты отходящих линий, а также силовых трансформаторов на энергообъектах напряжением 6-35 кВ с переменным оперативным током. Устройство предназначено для сопряжения с различными типами выключателей, в том числе прямого действия, работающих по принципу дешунтирования катушек отключения. Устройство питается как от сети переменного оперативного тока напряжением 220 В, так и от аварийного тока токовых цепей фаз А и С.
| 26 | Орион-УСВ - устройство синхронизации времени |  | 117480 | Устройство синхронизации времени Орион-УСВ предназначено для получения текущих значений времени и даты от систем спутниковой навигации GPS или GALILEO с последующим формированием импульсов точного времени и передачи информации о текущем времени на аппаратуру АСУТП энергообъекта.
| 27 | ПАРМА УАЧР 12 - устройство частотной разгрузки |  | 19200 | ПАРМА УАЧР 12 позволяет обеспечить выполнение основных функций частотной противоаварийной автоматики отдельного присоединения или группы присоединений. Может использоваться в качестве реле частоты, реле скорости изменения частоты, реле напряжения и скорости изменения напряжения.
| 28 | РЭЗЭ-6М - реле электронное защиты электродвигателей |  | 8694 | Реле предназначено для защиты асинхронных двигателей и вращаемых ими механизмов путем отключения или блокирования пуска двигателей при возникновении аварийных ситуаций.
| 29 | Сириус-2-0,4 АВ - микропроцессорное устройство защиты аварийного ввода для КТП 6 (10)/0,4 кВ и щитов собственных нужд |  | цена по запросу | Микропроцессорное устройство защиты предназначено для выполнения функций релейной защиты, автоматики, управления и сигнализации аварийных вводов секций 0,4 кВ комплектных трансформаторных подстанций, щитов собственных нужд электростанций, промышленных предприятий и других объектов. Устройство может применяться в комплексе с устройствами «Сириус-2-0,4 ВВ» для выполнения функций автоматического включения резерва (АВР) и восстановления нормального режима после АВР (ВНР) секционированной системы шин 0,4 кВ с одним или двумя аварийными вводами, для схем без секционного выключателя – при наличии аварийного ввода на каждой секции. Устройство выполняет функции дальнего резервирования (ДР) при отказе защит или выключателей отходящих от шин 0,4 кВ линий, а также функции блокировки максимальной токовой защиты (БМТЗ) при пусках и самозапусках электродвигателей.
| 30 | Сириус-2-0,4 ВВ - микропроцессорное устройство защиты рабочего ввода для КТП 6 (10)/0,4 кВ и щитов собственных нужд |  | цена по запросу | Микропроцессорное устройство защиты предназначено для выполнения функций релейной защиты, автоматики, управления и сигнализации рабочих вводов секций 0,4 кВ комплектных трансформаторных подстанций, щитов собственных нужд электростанций, промышленных предприятий и других объектов. Устройство может применяться для выполнения функций АВР секционного выключателя системы шин 0,4 кВ при исчезновении питания на одном из рабочих вводов с возможностью ручного или автоматического восстановления исходной схемы при восстановлении питания на отключенном вводе. Устройство имеет в своем составе функции дальнего резервирования (ДР) при отказе защит или выключателей отходящих от шин 0,4 кВ линий, а также функции блокировки максимальной токовой защиты (БМТЗ) при пусках и самозапусках электродвигателей.
| 31 | Сириус-2-АЧР - устройство автоматической частотной разгрузки |  | цена по запросу | Предназначено для использования на электростанциях и подстанциях энергосистем с целью ликвидации дефицита активной мощности путем автоматического отключения потребителей при снижении частоты (АЧР) с последующим автоматическим повторным включением отключенных потребителей при восстановлении частоты (ЧАПВ). Устройство предназначено для установки на панелях и в шкафах в релейных залах и пультах управления электростанций и подстанций 3–110 (500) кВ, а также в ячейках КРУ и КСО 6–10 кВ подстанций и распределительных пунктов (РП).
| 32 | Сириус-2-БСК - микропроцессорное устройство защиты батареи статических конденсаторов |  | цена по запросу | Устройство предназначено для выполнения функций релейной защиты, автоматики, управления и сигнализации батареи статических конденсаторов напряжением 3–220 кВ. Устройство устанавливается в релейных отсеках КРУ, КРУН и КСО, на панелях и в шкафах в релей- ных залах и пультах управления электростанций и подстанций 3–220 кВ. Устройство предназначено для защиты воздушных и кабельных линий, а также трансформаторов, преобразовательных агрегатов
| 33 | Сириус-2-В - устройство микропроцессорной защиты вводов в сетях напряжением 6-35 кВ c функцией АВНР |  | цена по запросу | Устройство "Сириус-2-В" предназначено для работы в качестве защиты вводного выключателя в сетях с изолированной или компенсированной нейтралью.
| 34 | Сириус-2-В-1А-110В-И1 - устройство микропроцессорной защиты вводов в сетях напряжением 6-35 кВ c функцией АВНР |  | цена по запросу | Устройство "Сириус-2-В" предназначено для работы в качестве защиты вводного выключателя в сетях с изолированной или компенсированной нейтралью.
| 35 | Сириус-2-В-1А-110В-И3 - устройство микропроцессорной защиты вводов в сетях напряжением 6-35 кВ c функцией АВНР |  | цена по запросу | Устройство "Сириус-2-В" предназначено для работы в качестве защиты вводного выключателя в сетях с изолированной или компенсированной нейтралью.
| 36 | Сириус-2-В-1А-110В-И4-FX - устройство микропроцессорной защиты вводов в сетях напряжением 6-35 кВ c функцией АВНР |  | цена по запросу | Устройство "Сириус-2-В" предназначено для работы в качестве защиты вводного выключателя в сетях с изолированной или компенсированной нейтралью.
| 37 | Сириус-2-В-1А-110В-И4-TX - устройство микропроцессорной защиты вводов в сетях напряжением 6-35 кВ c функцией АВНР |  | цена по запросу | Устройство "Сириус-2-В" предназначено для работы в качестве защиты вводного выключателя в сетях с изолированной или компенсированной нейтралью.
| 38 | Сириус-2-В-1А-220В DC-И1 - устройство микропроцессорной защиты вводов в сетях напряжением 6-35 кВ c функцией АВНР |  | цена по запросу | Устройство "Сириус-2-В" предназначено для работы в качестве защиты вводного выключателя в сетях с изолированной или компенсированной нейтралью.
| 39 | Сириус-2-В-1А-220В DC-И3 - устройство микропроцессорной защиты вводов в сетях напряжением 6-35 кВ c функцией АВНР |  | цена по запросу | Устройство "Сириус-2-В" предназначено для работы в качестве защиты вводного выключателя в сетях с изолированной или компенсированной нейтралью.
| 40 | Сириус-2-В-1А-220В DC-И4-FX - устройство микропроцессорной защиты вводов в сетях напряжением 6-35 кВ c функцией АВНР |  | цена по запросу | Устройство "Сириус-2-В" предназначено для работы в качестве защиты вводного выключателя в сетях с изолированной или компенсированной нейтралью.
| 41 | Сириус-2-В-1А-220В DC-И4-TX - устройство микропроцессорной защиты вводов в сетях напряжением 6-35 кВ c функцией АВНР |  | цена по запросу | Устройство "Сириус-2-В" предназначено для работы в качестве защиты вводного выключателя в сетях с изолированной или компенсированной нейтралью.
| 42 | Сириус-2-В-1А-220В-И1 - устройство микропроцессорной защиты вводов в сетях напряжением 6-35 кВ c функцией АВНР |  | цена по запросу | Устройство "Сириус-2-В" предназначено для работы в качестве защиты вводного выключателя в сетях с изолированной или компенсированной нейтралью.
| 43 | Сириус-2-В-1А-220В-И3 - устройство микропроцессорной защиты вводов в сетях напряжением 6-35 кВ c функцией АВНР |  | цена по запросу | Устройство "Сириус-2-В" предназначено для работы в качестве защиты вводного выключателя в сетях с изолированной или компенсированной нейтралью.
| 44 | Сириус-2-В-1А-220В-И4-FX - устройство микропроцессорной защиты вводов в сетях напряжением 6-35 кВ c функцией АВНР |  | цена по запросу | Устройство "Сириус-2-В" предназначено для работы в качестве защиты вводного выключателя в сетях с изолированной или компенсированной нейтралью.
| 45 | Сириус-2-В-1А-220В-И4-TX - устройство микропроцессорной защиты вводов в сетях напряжением 6-35 кВ c функцией АВНР |  | цена по запросу | Устройство "Сириус-2-В" предназначено для работы в качестве защиты вводного выключателя в сетях с изолированной или компенсированной нейтралью.
| 46 | Сириус-2-В-1А-24В-И1 - устройство микропроцессорной защиты вводов в сетях напряжением 6-35 кВ c функцией АВНР |  | цена по запросу | Устройство "Сириус-2-В" предназначено для работы в качестве защиты вводного выключателя в сетях с изолированной или компенсированной нейтралью.
| 47 | Сириус-2-В-1А-24В-И3 - устройство микропроцессорной защиты вводов в сетях напряжением 6-35 кВ c функцией АВНР |  | цена по запросу | Устройство "Сириус-2-В" предназначено для работы в качестве защиты вводного выключателя в сетях с изолированной или компенсированной нейтралью.
| 48 | Сириус-2-В-1А-24В-И4-FX - устройство микропроцессорной защиты вводов в сетях напряжением 6-35 кВ c функцией АВНР |  | цена по запросу | Устройство "Сириус-2-В" предназначено для работы в качестве защиты вводного выключателя в сетях с изолированной или компенсированной нейтралью.
| 49 | Сириус-2-В-1А-24В-И4-TX - устройство микропроцессорной защиты вводов в сетях напряжением 6-35 кВ c функцией АВНР |  | цена по запросу | Устройство "Сириус-2-В" предназначено для работы в качестве защиты вводного выключателя в сетях с изолированной или компенсированной нейтралью.
| 50 | Сириус-2-В-1А-48В-И1 - устройство микропроцессорной защиты вводов в сетях напряжением 6-35 кВ c функцией АВНР |  | цена по запросу | Устройство "Сириус-2-В" предназначено для работы в качестве защиты вводного выключателя в сетях с изолированной или компенсированной нейтралью.
| 51 | Сириус-2-В-1А-48В-И3 - устройство микропроцессорной защиты вводов в сетях напряжением 6-35 кВ c функцией АВНР |  | цена по запросу | Устройство "Сириус-2-В" предназначено для работы в качестве защиты вводного выключателя в сетях с изолированной или компенсированной нейтралью.
| 52 | Сириус-2-В-1А-48В-И4-FX - устройство микропроцессорной защиты вводов в сетях напряжением 6-35 кВ c функцией АВНР |  | цена по запросу | Устройство "Сириус-2-В" предназначено для работы в качестве защиты вводного выключателя в сетях с изолированной или компенсированной нейтралью.
| 53 | Сириус-2-В-1А-48В-И4-TX - устройство микропроцессорной защиты вводов в сетях напряжением 6-35 кВ c функцией АВНР |  | цена по запросу | Устройство "Сириус-2-В" предназначено для работы в качестве защиты вводного выключателя в сетях с изолированной или компенсированной нейтралью.
| 54 | Сириус-2-В-5А-110В-И1 - устройство микропроцессорной защиты вводов в сетях напряжением 6-35 кВ c функцией АВНР |  | цена по запросу | Устройство "Сириус-2-В" предназначено для работы в качестве защиты вводного выключателя в сетях с изолированной или компенсированной нейтралью.
| 55 | Сириус-2-В-5А-110В-И3 - устройство микропроцессорной защиты вводов в сетях напряжением 6-35 кВ c функцией АВНР |  | цена по запросу | Устройство "Сириус-2-В" предназначено для работы в качестве защиты вводного выключателя в сетях с изолированной или компенсированной нейтралью.
| 56 | Сириус-2-В-5А-110В-И4-FX - устройство микропроцессорной защиты вводов в сетях напряжением 6-35 кВ c функцией АВНР |  | цена по запросу | Устройство "Сириус-2-В" предназначено для работы в качестве защиты вводного выключателя в сетях с изолированной или компенсированной нейтралью.
| 57 | Сириус-2-В-5А-110В-И4-TX - устройство микропроцессорной защиты вводов в сетях напряжением 6-35 кВ c функцией АВНР |  | цена по запросу | Устройство "Сириус-2-В" предназначено для работы в качестве защиты вводного выключателя в сетях с изолированной или компенсированной нейтралью.
| 58 | Сириус-2-В-5А-220В DC-И1 - устройство микропроцессорной защиты вводов в сетях напряжением 6-35 кВ c функцией АВНР |  | 125400 | Устройство "Сириус-2-В" предназначено для работы в качестве защиты вводного выключателя в сетях с изолированной или компенсированной нейтралью.
| 59 | Сириус-2-В-5А-220В DC-И3 - устройство микропроцессорной защиты вводов в сетях напряжением 6-35 кВ c функцией АВНР |  | 134280 | Устройство "Сириус-2-В" предназначено для работы в качестве защиты вводного выключателя в сетях с изолированной или компенсированной нейтралью.
| 60 | Сириус-2-В-5А-220В DC-И4-FX - устройство микропроцессорной защиты вводов в сетях напряжением 6-35 кВ c функцией АВНР |  | 206040 | Устройство "Сириус-2-В" предназначено для работы в качестве защиты вводного выключателя в сетях с изолированной или компенсированной нейтралью.
| 61 | Сириус-2-В-5А-220В DC-И4-TX - устройство микропроцессорной защиты вводов в сетях напряжением 6-35 кВ c функцией АВНР |  | 190800 | Устройство "Сириус-2-В" предназначено для работы в качестве защиты вводного выключателя в сетях с изолированной или компенсированной нейтралью.
| 62 | Сириус-2-В-5А-220В-И1 - устройство микропроцессорной защиты вводов в сетях напряжением 6-35 кВ c функцией АВНР |  | 101880 | Устройство "Сириус-2-В" предназначено для работы в качестве защиты вводного выключателя в сетях с изолированной или компенсированной нейтралью.
| 63 | Сириус-2-В-5А-220В-И3 - устройство микропроцессорной защиты вводов в сетях напряжением 6-35 кВ c функцией АВНР |  | 110400 | Устройство "Сириус-2-В" предназначено для работы в качестве защиты вводного выключателя в сетях с изолированной или компенсированной нейтралью.
| 64 | Сириус-2-В-5А-220В-И4-FX - устройство микропроцессорной защиты вводов в сетях напряжением 6-35 кВ c функцией АВНР |  | 182280 | Устройство "Сириус-2-В" предназначено для работы в качестве защиты вводного выключателя в сетях с изолированной или компенсированной нейтралью.
| 65 | Сириус-2-В-5А-220В-И4-TX - устройство микропроцессорной защиты вводов в сетях напряжением 6-35 кВ c функцией АВНР |  | 167040 | Устройство "Сириус-2-В" предназначено для работы в качестве защиты вводного выключателя в сетях с изолированной или компенсированной нейтралью.
| 66 | Сириус-2-В-5А-24В-И1 - устройство микропроцессорной защиты вводов в сетях напряжением 6-35 кВ c функцией АВНР |  | цена по запросу | Устройство "Сириус-2-В" предназначено для работы в качестве защиты вводного выключателя в сетях с изолированной или компенсированной нейтралью.
| 67 | Сириус-2-В-5А-24В-И3 - устройство микропроцессорной защиты вводов в сетях напряжением 6-35 кВ c функцией АВНР |  | цена по запросу | Устройство "Сириус-2-В" предназначено для работы в качестве защиты вводного выключателя в сетях с изолированной или компенсированной нейтралью.
| 68 | Сириус-2-В-5А-24В-И4-FX - устройство микропроцессорной защиты вводов в сетях напряжением 6-35 кВ c функцией АВНР |  | цена по запросу | Устройство "Сириус-2-В" предназначено для работы в качестве защиты вводного выключателя в сетях с изолированной или компенсированной нейтралью.
| 69 | Сириус-2-В-5А-24В-И4-TX - устройство микропроцессорной защиты вводов в сетях напряжением 6-35 кВ c функцией АВНР |  | цена по запросу | Устройство "Сириус-2-В" предназначено для работы в качестве защиты вводного выключателя в сетях с изолированной или компенсированной нейтралью.
| 70 | Сириус-2-В-5А-48В-И1 - устройство микропроцессорной защиты вводов в сетях напряжением 6-35 кВ c функцией АВНР |  | цена по запросу | Устройство "Сириус-2-В" предназначено для работы в качестве защиты вводного выключателя в сетях с изолированной или компенсированной нейтралью.
| 71 | Сириус-2-В-5А-48В-И3 - устройство микропроцессорной защиты вводов в сетях напряжением 6-35 кВ c функцией АВНР |  | цена по запросу | Устройство "Сириус-2-В" предназначено для работы в качестве защиты вводного выключателя в сетях с изолированной или компенсированной нейтралью.
| 72 | Сириус-2-В-5А-48В-И4-FX - устройство микропроцессорной защиты вводов в сетях напряжением 6-35 кВ c функцией АВНР |  | цена по запросу | Устройство "Сириус-2-В" предназначено для работы в качестве защиты вводного выключателя в сетях с изолированной или компенсированной нейтралью.
| 73 | Сириус-2-В-5А-48В-И4-TX - устройство микропроцессорной защиты вводов в сетях напряжением 6-35 кВ c функцией АВНР |  | цена по запросу | Устройство "Сириус-2-В" предназначено для работы в качестве защиты вводного выключателя в сетях с изолированной или компенсированной нейтралью.
| 74 | Сириус-2-В-БПТ-Р0-И1 - устройство микропроцессорной защиты вводов в сетях напряжением 6-35 кВ c функцией АВНР |  | 111840 | Устройство "Сириус-2-В" предназначено для работы в качестве защиты вводного выключателя в сетях с изолированной или компенсированной нейтралью.
| 75 | Сириус-2-В-БПТ-Р0-И3 - устройство микропроцессорной защиты вводов в сетях напряжением 6-35 кВ c функцией АВНР |  | 120480 | Устройство "Сириус-2-В" предназначено для работы в качестве защиты вводного выключателя в сетях с изолированной или компенсированной нейтралью.
| 76 | Сириус-2-В-БПТ-Р2-И1 - устройство микропроцессорной защиты вводов в сетях напряжением 6-35 кВ c функцией АВНР |  | 117840 | Устройство "Сириус-2-В" предназначено для работы в качестве защиты вводного выключателя в сетях с изолированной или компенсированной нейтралью.
| 77 | Сириус-2-В-БПТ-Р2-И3 - устройство микропроцессорной защиты вводов в сетях напряжением 6-35 кВ c функцией АВНР |  | 126480 | Устройство "Сириус-2-В" предназначено для работы в качестве защиты вводного выключателя в сетях с изолированной или компенсированной нейтралью.
| 78 | Сириус-2-ВБ - микропроцессорное устройство защиты ввода |  | цена по запросу | Устройство предназначено для выполнения функций релейной защиты, автоматики, управления и сигнализации ввода напряжением 3–35 кВ.
| 79 | Сириус-2-ДЗЛ-01 - микропроцессорное устройство основной защиты |  | цена по запросу | Устройство предназначено для обеспечения основной защиты абсолютной селективности воздушных, кабельных и смешанных воздушно-кабельных линий класса напряжений 6-220 кВ в сетях с эффективнозаземленной или изолированной (компенсированной) нейтралью.
| 80 | Сириус-2-ДЗЛ-02 - микропроцессорное устройство основной защиты |  | цена по запросу | Цифровое устройство Сириус-2-ДЗЛ-02 содержит функции, необходимые для обеспечения основной защиты абсолютной селективности воздушных, кабельных и смешанных линий 110-220 кВ в сетях с эффективнозаземленной нейтралью, а также содержит комплект ступенчатых защит (КСЗ). Предусмотрена возможность защиты линии при подключении ее к системе через два выключателя (например, «полуторная» схема, «четырехугольник», «мостик»).
| 81 | Сириус-2-ДЗМ - микропроцессорное устройство защиты |  | цена по запросу | Микропроцессорное устройство защиты «Сириус-2-ДЗМ» предназначено для выполнения защиты магистрали резервного питания собственных нужд 6-10 кВ электрических станций с количеством присоединений до четырёх.
| 82 | Сириус-2-ДМ - устройство микропроцессорной защиты |  | цена по запросу | Устройство Сириус-2-ДМ предназначено для выполнения функций релейной защиты, автоматики, управления и сигнализации синхронных и асинхронных электродвигателей напряжением 3–35 кВ.
| 83 | Сириус-2-Л - устройство микропроцессорной защиты линий напряжением 6-35 кВ |  | цена по запросу | Устройство предназначено для выполнения функций релейной защиты, автоматики, управления и сигнализации присоединений напряжением 3–35 кВ. Устройство устанавливается в релейных отсеках КРУ, КРУН и КСО, на панелях и в шкафах в релейных залах и пультах управления электростанций и подстанций 6–35 кВ. Устройство предназначено для защиты воздушных и кабельных линий, а также трансформаторов, преобразовательных агрегатов и т.д.
| 84 | Сириус-2-Л-1А-110В-И1 - устройство микропроцессорной защиты линий напряжением 6-35 кВ |  | цена по запросу | Устройство предназначено для выполнения функций релейной защиты, автоматики, управления и сигнализации присоединений напряжением 3–35 кВ. Устройство устанавливается в релейных отсеках КРУ, КРУН и КСО, на панелях и в шкафах в релейных залах и пультах управления электростанций и подстанций 6–35 кВ. Устройство предназначено для защиты воздушных и кабельных линий, а также трансформаторов, преобразовательных агрегатов и т.д.
| 85 | Сириус-2-Л-1А-110В-И3 - устройство микропроцессорной защиты линий напряжением 6-35 кВ |  | цена по запросу | Устройство предназначено для выполнения функций релейной защиты, автоматики, управления и сигнализации присоединений напряжением 3–35 кВ. Устройство устанавливается в релейных отсеках КРУ, КРУН и КСО, на панелях и в шкафах в релейных залах и пультах управления электростанций и подстанций 6–35 кВ. Устройство предназначено для защиты воздушных и кабельных линий, а также трансформаторов, преобразовательных агрегатов и т.д.
| 86 | Сириус-2-Л-1А-110В-И4-FX - устройство микропроцессорной защиты линий напряжением 6-35 кВ |  | цена по запросу | Устройство предназначено для выполнения функций релейной защиты, автоматики, управления и сигнализации присоединений напряжением 3–35 кВ. Устройство устанавливается в релейных отсеках КРУ, КРУН и КСО, на панелях и в шкафах в релейных залах и пультах управления электростанций и подстанций 6–35 кВ. Устройство предназначено для защиты воздушных и кабельных линий, а также трансформаторов, преобразовательных агрегатов и т.д.
| 87 | Сириус-2-Л-1А-110В-И4-TX - устройство микропроцессорной защиты линий напряжением 6-35 кВ |  | цена по запросу | Устройство предназначено для выполнения функций релейной защиты, автоматики, управления и сигнализации присоединений напряжением 3–35 кВ. Устройство устанавливается в релейных отсеках КРУ, КРУН и КСО, на панелях и в шкафах в релейных залах и пультах управления электростанций и подстанций 6–35 кВ. Устройство предназначено для защиты воздушных и кабельных линий, а также трансформаторов, преобразовательных агрегатов и т.д.
| 88 | Сириус-2-Л-1А-220В DC-И1 - устройство микропроцессорной защиты линий напряжением 6-35 кВ |  | цена по запросу | Устройство предназначено для выполнения функций релейной защиты, автоматики, управления и сигнализации присоединений напряжением 3–35 кВ. Устройство устанавливается в релейных отсеках КРУ, КРУН и КСО, на панелях и в шкафах в релейных залах и пультах управления электростанций и подстанций 6–35 кВ. Устройство предназначено для защиты воздушных и кабельных линий, а также трансформаторов, преобразовательных агрегатов и т.д.
| 89 | Сириус-2-Л-1А-220В DC-И3 - устройство микропроцессорной защиты линий напряжением 6-35 кВ |  | цена по запросу | Устройство предназначено для выполнения функций релейной защиты, автоматики, управления и сигнализации присоединений напряжением 3–35 кВ. Устройство устанавливается в релейных отсеках КРУ, КРУН и КСО, на панелях и в шкафах в релейных залах и пультах управления электростанций и подстанций 6–35 кВ. Устройство предназначено для защиты воздушных и кабельных линий, а также трансформаторов, преобразовательных агрегатов и т.д.
| 90 | Сириус-2-Л-1А-220В DC-И4-FX - устройство микропроцессорной защиты линий напряжением 6-35 кВ |  | цена по запросу | Устройство предназначено для выполнения функций релейной защиты, автоматики, управления и сигнализации присоединений напряжением 3–35 кВ. Устройство устанавливается в релейных отсеках КРУ, КРУН и КСО, на панелях и в шкафах в релейных залах и пультах управления электростанций и подстанций 6–35 кВ. Устройство предназначено для защиты воздушных и кабельных линий, а также трансформаторов, преобразовательных агрегатов и т.д.
| 91 | Сириус-2-Л-1А-220В DC-И4-TX - устройство микропроцессорной защиты линий напряжением 6-35 кВ |  | цена по запросу | Устройство предназначено для выполнения функций релейной защиты, автоматики, управления и сигнализации присоединений напряжением 3–35 кВ. Устройство устанавливается в релейных отсеках КРУ, КРУН и КСО, на панелях и в шкафах в релейных залах и пультах управления электростанций и подстанций 6–35 кВ. Устройство предназначено для защиты воздушных и кабельных линий, а также трансформаторов, преобразовательных агрегатов и т.д.
| 92 | Сириус-2-Л-1А-220В-И1 - устройство микропроцессорной защиты линий напряжением 6-35 кВ |  | цена по запросу | Устройство предназначено для выполнения функций релейной защиты, автоматики, управления и сигнализации присоединений напряжением 3–35 кВ. Устройство устанавливается в релейных отсеках КРУ, КРУН и КСО, на панелях и в шкафах в релейных залах и пультах управления электростанций и подстанций 6–35 кВ. Устройство предназначено для защиты воздушных и кабельных линий, а также трансформаторов, преобразовательных агрегатов и т.д.
| 93 | Сириус-2-Л-1А-220В-И3 - устройство микропроцессорной защиты линий напряжением 6-35 кВ |  | цена по запросу | Устройство предназначено для выполнения функций релейной защиты, автоматики, управления и сигнализации присоединений напряжением 3–35 кВ. Устройство устанавливается в релейных отсеках КРУ, КРУН и КСО, на панелях и в шкафах в релейных залах и пультах управления электростанций и подстанций 6–35 кВ. Устройство предназначено для защиты воздушных и кабельных линий, а также трансформаторов, преобразовательных агрегатов и т.д.
| 94 | Сириус-2-Л-1А-220В-И4-FX - устройство микропроцессорной защиты линий напряжением 6-35 кВ |  | цена по запросу | Устройство предназначено для выполнения функций релейной защиты, автоматики, управления и сигнализации присоединений напряжением 3–35 кВ. Устройство устанавливается в релейных отсеках КРУ, КРУН и КСО, на панелях и в шкафах в релейных залах и пультах управления электростанций и подстанций 6–35 кВ. Устройство предназначено для защиты воздушных и кабельных линий, а также трансформаторов, преобразовательных агрегатов и т.д.
| 95 | Сириус-2-Л-1А-220В-И4-TX - устройство микропроцессорной защиты линий напряжением 6-35 кВ |  | цена по запросу | Устройство предназначено для выполнения функций релейной защиты, автоматики, управления и сигнализации присоединений напряжением 3–35 кВ. Устройство устанавливается в релейных отсеках КРУ, КРУН и КСО, на панелях и в шкафах в релейных залах и пультах управления электростанций и подстанций 6–35 кВ. Устройство предназначено для защиты воздушных и кабельных линий, а также трансформаторов, преобразовательных агрегатов и т.д.
| 96 | Сириус-2-Л-1А-24В-И1 - устройство микропроцессорной защиты линий напряжением 6-35 кВ |  | цена по запросу | Устройство предназначено для выполнения функций релейной защиты, автоматики, управления и сигнализации присоединений напряжением 3–35 кВ. Устройство устанавливается в релейных отсеках КРУ, КРУН и КСО, на панелях и в шкафах в релейных залах и пультах управления электростанций и подстанций 6–35 кВ. Устройство предназначено для защиты воздушных и кабельных линий, а также трансформаторов, преобразовательных агрегатов и т.д.
| 97 | Сириус-2-Л-1А-24В-И3 - устройство микропроцессорной защиты линий напряжением 6-35 кВ |  | цена по запросу | Устройство предназначено для выполнения функций релейной защиты, автоматики, управления и сигнализации присоединений напряжением 3–35 кВ. Устройство устанавливается в релейных отсеках КРУ, КРУН и КСО, на панелях и в шкафах в релейных залах и пультах управления электростанций и подстанций 6–35 кВ. Устройство предназначено для защиты воздушных и кабельных линий, а также трансформаторов, преобразовательных агрегатов и т.д.
| 98 | Сириус-2-Л-1А-24В-И4-FX - устройство микропроцессорной защиты линий напряжением 6-35 кВ |  | цена по запросу | Устройство предназначено для выполнения функций релейной защиты, автоматики, управления и сигнализации присоединений напряжением 3–35 кВ. Устройство устанавливается в релейных отсеках КРУ, КРУН и КСО, на панелях и в шкафах в релейных залах и пультах управления электростанций и подстанций 6–35 кВ. Устройство предназначено для защиты воздушных и кабельных линий, а также трансформаторов, преобразовательных агрегатов и т.д.
| 99 | Сириус-2-Л-1А-24В-И4-TX - устройство микропроцессорной защиты линий напряжением 6-35 кВ |  | цена по запросу | Устройство предназначено для выполнения функций релейной защиты, автоматики, управления и сигнализации присоединений напряжением 3–35 кВ. Устройство устанавливается в релейных отсеках КРУ, КРУН и КСО, на панелях и в шкафах в релейных залах и пультах управления электростанций и подстанций 6–35 кВ. Устройство предназначено для защиты воздушных и кабельных линий, а также трансформаторов, преобразовательных агрегатов и т.д.
| 100 | Сириус-2-Л-1А-48В-И1 - устройство микропроцессорной защиты линий напряжением 6-35 кВ |  | цена по запросу | Устройство предназначено для выполнения функций релейной защиты, автоматики, управления и сигнализации присоединений напряжением 3–35 кВ. Устройство устанавливается в релейных отсеках КРУ, КРУН и КСО, на панелях и в шкафах в релейных залах и пультах управления электростанций и подстанций 6–35 кВ. Устройство предназначено для защиты воздушных и кабельных линий, а также трансформаторов, преобразовательных агрегатов и т.д.
| 101 | Сириус-2-Л-1А-48В-И3 - устройство микропроцессорной защиты линий напряжением 6-35 кВ |  | цена по запросу | Устройство предназначено для выполнения функций релейной защиты, автоматики, управления и сигнализации присоединений напряжением 3–35 кВ. Устройство устанавливается в релейных отсеках КРУ, КРУН и КСО, на панелях и в шкафах в релейных залах и пультах управления электростанций и подстанций 6–35 кВ. Устройство предназначено для защиты воздушных и кабельных линий, а также трансформаторов, преобразовательных агрегатов и т.д.
| 102 | Сириус-2-Л-1А-48В-И4-FX - устройство микропроцессорной защиты линий напряжением 6-35 кВ |  | цена по запросу | Устройство предназначено для выполнения функций релейной защиты, автоматики, управления и сигнализации присоединений напряжением 3–35 кВ. Устройство устанавливается в релейных отсеках КРУ, КРУН и КСО, на панелях и в шкафах в релейных залах и пультах управления электростанций и подстанций 6–35 кВ. Устройство предназначено для защиты воздушных и кабельных линий, а также трансформаторов, преобразовательных агрегатов и т.д.
| 103 | Сириус-2-Л-1А-48В-И4-TX - устройство микропроцессорной защиты линий напряжением 6-35 кВ |  | цена по запросу | Устройство предназначено для выполнения функций релейной защиты, автоматики, управления и сигнализации присоединений напряжением 3–35 кВ. Устройство устанавливается в релейных отсеках КРУ, КРУН и КСО, на панелях и в шкафах в релейных залах и пультах управления электростанций и подстанций 6–35 кВ. Устройство предназначено для защиты воздушных и кабельных линий, а также трансформаторов, преобразовательных агрегатов и т.д.
| 104 | Сириус-2-Л-5А-110В-И1 - устройство микропроцессорной защиты линий напряжением 6-35 кВ |  | цена по запросу | Устройство предназначено для выполнения функций релейной защиты, автоматики, управления и сигнализации присоединений напряжением 3–35 кВ. Устройство устанавливается в релейных отсеках КРУ, КРУН и КСО, на панелях и в шкафах в релейных залах и пультах управления электростанций и подстанций 6–35 кВ. Устройство предназначено для защиты воздушных и кабельных линий, а также трансформаторов, преобразовательных агрегатов и т.д.
| 105 | Сириус-2-Л-5А-110В-И3 - устройство микропроцессорной защиты линий напряжением 6-35 кВ |  | цена по запросу | Устройство предназначено для выполнения функций релейной защиты, автоматики, управления и сигнализации присоединений напряжением 3–35 кВ. Устройство устанавливается в релейных отсеках КРУ, КРУН и КСО, на панелях и в шкафах в релейных залах и пультах управления электростанций и подстанций 6–35 кВ. Устройство предназначено для защиты воздушных и кабельных линий, а также трансформаторов, преобразовательных агрегатов и т.д.
| 106 | Сириус-2-Л-5А-110В-И4-FX - устройство микропроцессорной защиты линий напряжением 6-35 кВ |  | цена по запросу | Устройство предназначено для выполнения функций релейной защиты, автоматики, управления и сигнализации присоединений напряжением 3–35 кВ. Устройство устанавливается в релейных отсеках КРУ, КРУН и КСО, на панелях и в шкафах в релейных залах и пультах управления электростанций и подстанций 6–35 кВ. Устройство предназначено для защиты воздушных и кабельных линий, а также трансформаторов, преобразовательных агрегатов и т.д.
| 107 | Сириус-2-Л-5А-110В-И4-TX - устройство микропроцессорной защиты линий напряжением 6-35 кВ |  | цена по запросу | Устройство предназначено для выполнения функций релейной защиты, автоматики, управления и сигнализации присоединений напряжением 3–35 кВ. Устройство устанавливается в релейных отсеках КРУ, КРУН и КСО, на панелях и в шкафах в релейных залах и пультах управления электростанций и подстанций 6–35 кВ. Устройство предназначено для защиты воздушных и кабельных линий, а также трансформаторов, преобразовательных агрегатов и т.д.
| 108 | Сириус-2-Л-5А-220В DC-И1 - устройство микропроцессорной защиты линий напряжением 6-35 кВ |  | 106080 | Устройство предназначено для выполнения функций релейной защиты, автоматики, управления и сигнализации присоединений напряжением 3–35 кВ. Устройство устанавливается в релейных отсеках КРУ, КРУН и КСО, на панелях и в шкафах в релейных залах и пультах управления электростанций и подстанций 6–35 кВ. Устройство предназначено для защиты воздушных и кабельных линий, а также трансформаторов, преобразовательных агрегатов и т.д.
| 109 | Сириус-2-Л-5А-220В DC-И3 - устройство микропроцессорной защиты линий напряжением 6-35 кВ |  | 114840 | Устройство предназначено для выполнения функций релейной защиты, автоматики, управления и сигнализации присоединений напряжением 3–35 кВ. Устройство устанавливается в релейных отсеках КРУ, КРУН и КСО, на панелях и в шкафах в релейных залах и пультах управления электростанций и подстанций 6–35 кВ. Устройство предназначено для защиты воздушных и кабельных линий, а также трансформаторов, преобразовательных агрегатов и т.д.
| 110 | Сириус-2-Л-5А-220В DC-И4-FX - устройство микропроцессорной защиты линий напряжением 6-35 кВ |  | цена по запросу | Устройство предназначено для выполнения функций релейной защиты, автоматики, управления и сигнализации присоединений напряжением 3–35 кВ. Устройство устанавливается в релейных отсеках КРУ, КРУН и КСО, на панелях и в шкафах в релейных залах и пультах управления электростанций и подстанций 6–35 кВ. Устройство предназначено для защиты воздушных и кабельных линий, а также трансформаторов, преобразовательных агрегатов и т.д.
| 111 | Сириус-2-Л-5А-220В DC-И4-TX - устройство микропроцессорной защиты линий напряжением 6-35 кВ |  | цена по запросу | Устройство предназначено для выполнения функций релейной защиты, автоматики, управления и сигнализации присоединений напряжением 3–35 кВ. Устройство устанавливается в релейных отсеках КРУ, КРУН и КСО, на панелях и в шкафах в релейных залах и пультах управления электростанций и подстанций 6–35 кВ. Устройство предназначено для защиты воздушных и кабельных линий, а также трансформаторов, преобразовательных агрегатов и т.д.
| 112 | Сириус-2-Л-5А-220В-И1 - устройство микропроцессорной защиты линий напряжением 6-35 кВ |  | 89040 | Устройство предназначено для выполнения функций релейной защиты, автоматики, управления и сигнализации присоединений напряжением 3–35 кВ. Устройство устанавливается в релейных отсеках КРУ, КРУН и КСО, на панелях и в шкафах в релейных залах и пультах управления электростанций и подстанций 6–35 кВ. Устройство предназначено для защиты воздушных и кабельных линий, а также трансформаторов, преобразовательных агрегатов и т.д.
| 113 | Сириус-2-Л-5А-220В-И3 - устройство микропроцессорной защиты линий напряжением 6-35 кВ |  | 97680 | Устройство предназначено для выполнения функций релейной защиты, автоматики, управления и сигнализации присоединений напряжением 3–35 кВ. Устройство устанавливается в релейных отсеках КРУ, КРУН и КСО, на панелях и в шкафах в релейных залах и пультах управления электростанций и подстанций 6–35 кВ. Устройство предназначено для защиты воздушных и кабельных линий, а также трансформаторов, преобразовательных агрегатов и т.д.
| 114 | Сириус-2-Л-5А-220В-И4-FX - устройство микропроцессорной защиты линий напряжением 6-35 кВ |  | цена по запросу | Устройство предназначено для выполнения функций релейной защиты, автоматики, управления и сигнализации присоединений напряжением 3–35 кВ. Устройство устанавливается в релейных отсеках КРУ, КРУН и КСО, на панелях и в шкафах в релейных залах и пультах управления электростанций и подстанций 6–35 кВ. Устройство предназначено для защиты воздушных и кабельных линий, а также трансформаторов, преобразовательных агрегатов и т.д.
| 115 | Сириус-2-Л-5А-220В-И4-TX - устройство микропроцессорной защиты линий напряжением 6-35 кВ |  | 154200 | Устройство предназначено для выполнения функций релейной защиты, автоматики, управления и сигнализации присоединений напряжением 3–35 кВ. Устройство устанавливается в релейных отсеках КРУ, КРУН и КСО, на панелях и в шкафах в релейных залах и пультах управления электростанций и подстанций 6–35 кВ. Устройство предназначено для защиты воздушных и кабельных линий, а также трансформаторов, преобразовательных агрегатов и т.д.
| 116 | Сириус-2-Л-5А-24В-И1 - устройство микропроцессорной защиты линий напряжением 6-35 кВ |  | цена по запросу | Устройство предназначено для выполнения функций релейной защиты, автоматики, управления и сигнализации присоединений напряжением 3–35 кВ. Устройство устанавливается в релейных отсеках КРУ, КРУН и КСО, на панелях и в шкафах в релейных залах и пультах управления электростанций и подстанций 6–35 кВ. Устройство предназначено для защиты воздушных и кабельных линий, а также трансформаторов, преобразовательных агрегатов и т.д.
| 117 | Сириус-2-Л-5А-24В-И3 - устройство микропроцессорной защиты линий напряжением 6-35 кВ |  | цена по запросу | Устройство предназначено для выполнения функций релейной защиты, автоматики, управления и сигнализации присоединений напряжением 3–35 кВ. Устройство устанавливается в релейных отсеках КРУ, КРУН и КСО, на панелях и в шкафах в релейных залах и пультах управления электростанций и подстанций 6–35 кВ. Устройство предназначено для защиты воздушных и кабельных линий, а также трансформаторов, преобразовательных агрегатов и т.д.
| 118 | Сириус-2-Л-5А-24В-И4-FX - устройство микропроцессорной защиты линий напряжением 6-35 кВ |  | цена по запросу | Устройство предназначено для выполнения функций релейной защиты, автоматики, управления и сигнализации присоединений напряжением 3–35 кВ. Устройство устанавливается в релейных отсеках КРУ, КРУН и КСО, на панелях и в шкафах в релейных залах и пультах управления электростанций и подстанций 6–35 кВ. Устройство предназначено для защиты воздушных и кабельных линий, а также трансформаторов, преобразовательных агрегатов и т.д.
| 119 | Сириус-2-Л-5А-24В-И4-TX - устройство микропроцессорной защиты линий напряжением 6-35 кВ |  | цена по запросу | Устройство предназначено для выполнения функций релейной защиты, автоматики, управления и сигнализации присоединений напряжением 3–35 кВ. Устройство устанавливается в релейных отсеках КРУ, КРУН и КСО, на панелях и в шкафах в релейных залах и пультах управления электростанций и подстанций 6–35 кВ. Устройство предназначено для защиты воздушных и кабельных линий, а также трансформаторов, преобразовательных агрегатов и т.д.
| 120 | Сириус-2-Л-5А-48В-И1 - устройство микропроцессорной защиты линий напряжением 6-35 кВ |  | цена по запросу | Устройство предназначено для выполнения функций релейной защиты, автоматики, управления и сигнализации присоединений напряжением 3–35 кВ. Устройство устанавливается в релейных отсеках КРУ, КРУН и КСО, на панелях и в шкафах в релейных залах и пультах управления электростанций и подстанций 6–35 кВ. Устройство предназначено для защиты воздушных и кабельных линий, а также трансформаторов, преобразовательных агрегатов и т.д.
| 121 | Сириус-2-Л-5А-48В-И3 - устройство микропроцессорной защиты линий напряжением 6-35 кВ |  | цена по запросу | Устройство предназначено для выполнения функций релейной защиты, автоматики, управления и сигнализации присоединений напряжением 3–35 кВ. Устройство устанавливается в релейных отсеках КРУ, КРУН и КСО, на панелях и в шкафах в релейных залах и пультах управления электростанций и подстанций 6–35 кВ. Устройство предназначено для защиты воздушных и кабельных линий, а также трансформаторов, преобразовательных агрегатов и т.д.
| 122 | Сириус-2-Л-5А-48В-И4-FX - устройство микропроцессорной защиты линий напряжением 6-35 кВ |  | цена по запросу | Устройство предназначено для выполнения функций релейной защиты, автоматики, управления и сигнализации присоединений напряжением 3–35 кВ. Устройство устанавливается в релейных отсеках КРУ, КРУН и КСО, на панелях и в шкафах в релейных залах и пультах управления электростанций и подстанций 6–35 кВ. Устройство предназначено для защиты воздушных и кабельных линий, а также трансформаторов, преобразовательных агрегатов и т.д.
| 123 | Сириус-2-Л-5А-48В-И4-TX - устройство микропроцессорной защиты линий напряжением 6-35 кВ |  | цена по запросу | Устройство предназначено для выполнения функций релейной защиты, автоматики, управления и сигнализации присоединений напряжением 3–35 кВ. Устройство устанавливается в релейных отсеках КРУ, КРУН и КСО, на панелях и в шкафах в релейных залах и пультах управления электростанций и подстанций 6–35 кВ. Устройство предназначено для защиты воздушных и кабельных линий, а также трансформаторов, преобразовательных агрегатов и т.д.
| 124 | Сириус-2-Л-БПТ-Р0-И1 - устройство микропроцессорной защиты линий напряжением 6-35 кВ |  | 106440 | Устройство предназначено для выполнения функций релейной защиты, автоматики, управления и сигнализации присоединений напряжением 3–35 кВ. Устройство устанавливается в релейных отсеках КРУ, КРУН и КСО, на панелях и в шкафах в релейных залах и пультах управления электростанций и подстанций 6–35 кВ. Устройство предназначено для защиты воздушных и кабельных линий, а также трансформаторов, преобразовательных агрегатов и т.д.
| 125 | Сириус-2-Л-БПТ-Р0-И3 - устройство микропроцессорной защиты линий напряжением 6-35 кВ |  | 115080 | Устройство предназначено для выполнения функций релейной защиты, автоматики, управления и сигнализации присоединений напряжением 3–35 кВ. Устройство устанавливается в релейных отсеках КРУ, КРУН и КСО, на панелях и в шкафах в релейных залах и пультах управления электростанций и подстанций 6–35 кВ. Устройство предназначено для защиты воздушных и кабельных линий, а также трансформаторов, преобразовательных агрегатов и т.д.
| 126 | Сириус-2-Л-БПТ-Р2-И1 - устройство микропроцессорной защиты линий напряжением 6-35 кВ |  | 109440 | Устройство предназначено для выполнения функций релейной защиты, автоматики, управления и сигнализации присоединений напряжением 3–35 кВ. Устройство устанавливается в релейных отсеках КРУ, КРУН и КСО, на панелях и в шкафах в релейных залах и пультах управления электростанций и подстанций 6–35 кВ. Устройство предназначено для защиты воздушных и кабельных линий, а также трансформаторов, преобразовательных агрегатов и т.д.
| 127 | Сириус-2-Л-БПТ-Р2-И3 - устройство микропроцессорной защиты линий напряжением 6-35 кВ |  | 118080 | Устройство предназначено для выполнения функций релейной защиты, автоматики, управления и сигнализации присоединений напряжением 3–35 кВ. Устройство устанавливается в релейных отсеках КРУ, КРУН и КСО, на панелях и в шкафах в релейных залах и пультах управления электростанций и подстанций 6–35 кВ. Устройство предназначено для защиты воздушных и кабельных линий, а также трансформаторов, преобразовательных агрегатов и т.д.
| 128 | Сириус-2-Л-К - реле тока |  | цена по запросу | Реле тока «Сириус-2-Л-К» предназначено для выполнения функций релейной защиты, автоматики, управления и сигнализации присоединений напряжением 3–35 кВ. Реле предназначено для защиты воздушных и кабельных линий, вводов, секционных выключателей, а также трансформаторов, преобразовательных агрегатов и т.д.
| 129 | Сириус-2-Л-К-1А-110В-И1 - реле тока |  | цена по запросу | Реле тока «Сириус-2-Л-К» предназначено для выполнения функций релейной защиты, автоматики, управления и сигнализации присоединений напряжением 3–35 кВ. Реле предназначено для защиты воздушных и кабельных линий, вводов, секционных выключателей, а также трансформаторов, преобразовательных агрегатов и т.д.
| 130 | Сириус-2-Л-К-1А-110В-И3 - реле тока |  | цена по запросу | Реле тока «Сириус-2-Л-К» предназначено для выполнения функций релейной защиты, автоматики, управления и сигнализации присоединений напряжением 3–35 кВ. Реле предназначено для защиты воздушных и кабельных линий, вводов, секционных выключателей, а также трансформаторов, преобразовательных агрегатов и т.д.
| 131 | Сириус-2-Л-К-1А-220В-И1 - реле тока |  | цена по запросу | Реле тока «Сириус-2-Л-К» предназначено для выполнения функций релейной защиты, автоматики, управления и сигнализации присоединений напряжением 3–35 кВ. Реле предназначено для защиты воздушных и кабельных линий, вводов, секционных выключателей, а также трансформаторов, преобразовательных агрегатов и т.д.
| 132 | Сириус-2-Л-К-1А-220В-И3 - реле тока |  | цена по запросу | Реле тока «Сириус-2-Л-К» предназначено для выполнения функций релейной защиты, автоматики, управления и сигнализации присоединений напряжением 3–35 кВ. Реле предназначено для защиты воздушных и кабельных линий, вводов, секционных выключателей, а также трансформаторов, преобразовательных агрегатов и т.д.
| 133 | Сириус-2-Л-К-1А-24В-И1 - реле тока |  | цена по запросу | Реле тока «Сириус-2-Л-К» предназначено для выполнения функций релейной защиты, автоматики, управления и сигнализации присоединений напряжением 3–35 кВ. Реле предназначено для защиты воздушных и кабельных линий, вводов, секционных выключателей, а также трансформаторов, преобразовательных агрегатов и т.д.
| 134 | Сириус-2-Л-К-1А-24В-И3 - реле тока |  | цена по запросу | Реле тока «Сириус-2-Л-К» предназначено для выполнения функций релейной защиты, автоматики, управления и сигнализации присоединений напряжением 3–35 кВ. Реле предназначено для защиты воздушных и кабельных линий, вводов, секционных выключателей, а также трансформаторов, преобразовательных агрегатов и т.д.
| 135 | Сириус-2-Л-К-1А-48В-И1 - реле тока |  | цена по запросу | Реле тока «Сириус-2-Л-К» предназначено для выполнения функций релейной защиты, автоматики, управления и сигнализации присоединений напряжением 3–35 кВ. Реле предназначено для защиты воздушных и кабельных линий, вводов, секционных выключателей, а также трансформаторов, преобразовательных агрегатов и т.д.
| 136 | Сириус-2-Л-К-1А-48В-И3 - реле тока |  | цена по запросу | Реле тока «Сириус-2-Л-К» предназначено для выполнения функций релейной защиты, автоматики, управления и сигнализации присоединений напряжением 3–35 кВ. Реле предназначено для защиты воздушных и кабельных линий, вводов, секционных выключателей, а также трансформаторов, преобразовательных агрегатов и т.д.
| 137 | Сириус-2-Л-К-5А-110В-И1 - реле тока |  | цена по запросу | Реле тока «Сириус-2-Л-К» предназначено для выполнения функций релейной защиты, автоматики, управления и сигнализации присоединений напряжением 3–35 кВ. Реле предназначено для защиты воздушных и кабельных линий, вводов, секционных выключателей, а также трансформаторов, преобразовательных агрегатов и т.д.
| 138 | Сириус-2-Л-К-5А-110В-И3 - реле тока |  | цена по запросу | Реле тока «Сириус-2-Л-К» предназначено для выполнения функций релейной защиты, автоматики, управления и сигнализации присоединений напряжением 3–35 кВ. Реле предназначено для защиты воздушных и кабельных линий, вводов, секционных выключателей, а также трансформаторов, преобразовательных агрегатов и т.д.
| 139 | Сириус-2-Л-К-5А-220В-И1 - реле тока |  | 70680 | Реле тока «Сириус-2-Л-К» предназначено для выполнения функций релейной защиты, автоматики, управления и сигнализации присоединений напряжением 3–35 кВ. Реле предназначено для защиты воздушных и кабельных линий, вводов, секционных выключателей, а также трансформаторов, преобразовательных агрегатов и т.д.
| 140 | Сириус-2-Л-К-5А-220В-И3 - реле тока |  | 79200 | Реле тока «Сириус-2-Л-К» предназначено для выполнения функций релейной защиты, автоматики, управления и сигнализации присоединений напряжением 3–35 кВ. Реле предназначено для защиты воздушных и кабельных линий, вводов, секционных выключателей, а также трансформаторов, преобразовательных агрегатов и т.д.
| 141 | Сириус-2-Л-К-5А-24В-И1 - реле тока |  | цена по запросу | Реле тока «Сириус-2-Л-К» предназначено для выполнения функций релейной защиты, автоматики, управления и сигнализации присоединений напряжением 3–35 кВ. Реле предназначено для защиты воздушных и кабельных линий, вводов, секционных выключателей, а также трансформаторов, преобразовательных агрегатов и т.д.
| 142 | Сириус-2-Л-К-5А-24В-И3 - реле тока |  | цена по запросу | Реле тока «Сириус-2-Л-К» предназначено для выполнения функций релейной защиты, автоматики, управления и сигнализации присоединений напряжением 3–35 кВ. Реле предназначено для защиты воздушных и кабельных линий, вводов, секционных выключателей, а также трансформаторов, преобразовательных агрегатов и т.д.
| 143 | Сириус-2-Л-К-5А-48В-И1 - реле тока |  | цена по запросу | Реле тока «Сириус-2-Л-К» предназначено для выполнения функций релейной защиты, автоматики, управления и сигнализации присоединений напряжением 3–35 кВ. Реле предназначено для защиты воздушных и кабельных линий, вводов, секционных выключателей, а также трансформаторов, преобразовательных агрегатов и т.д.
| 144 | Сириус-2-Л-К-5А-48В-И3 - реле тока |  | цена по запросу | Реле тока «Сириус-2-Л-К» предназначено для выполнения функций релейной защиты, автоматики, управления и сигнализации присоединений напряжением 3–35 кВ. Реле предназначено для защиты воздушных и кабельных линий, вводов, секционных выключателей, а также трансформаторов, преобразовательных агрегатов и т.д.
| 145 | Сириус-2-М - устройство микропроцессорной защиты |  | цена по запросу | Микропроцессорное устройство защиты Сириус-2-М-5A, предназначено для выполнения функций релейной защиты, автоматики, управления и сигнализации присоединений напряжением 6 - 35 кВ.
| 146 | Сириус-2-МЛ - микропроцессорное устройство защиты (линий, ТСН, двигателей и конденсаторных установок в сетях напряжением 6–35 кВ) |  | цена по запросу | Терминал "Сириус-2МЛ" предназначен для работы в качестве защиты воздушных или кабельных линий с изолированной или компенсированной нейтралью напряжением 6-35 кВ. Терминал может также применяться для защиты трансформаторов, например, собственных нужд подстанций (имеются входы для подключения газовой защиты и сигнала газовой защиты), а также различного рода выпрямительных установок, преобразовательных агрегатов и т.д. по сетке для промпредприятий.
| 147 | Сириус-2-МЛ-1А-110В-И1 - микропроцессорное устройство защиты (линий, ТСН, двигателей и конденсаторных установок в сетях напряжением 6–35 кВ) |  | цена по запросу | Терминал "Сириус-2МЛ" предназначен для работы в качестве защиты воздушных или кабельных линий с изолированной или компенсированной нейтралью напряжением 6-35 кВ. Терминал может также применяться для защиты трансформаторов, например, собственных нужд подстанций (имеются входы для подключения газовой защиты и сигнала газовой защиты), а также различного рода выпрямительных установок, преобразовательных агрегатов и т.д. по сетке для промпредприятий.
| 148 | Сириус-2-МЛ-1А-110В-И3 - микропроцессорное устройство защиты (линий, ТСН, двигателей и конденсаторных установок в сетях напряжением 6–35 кВ) |  | цена по запросу | Терминал "Сириус-2МЛ" предназначен для работы в качестве защиты воздушных или кабельных линий с изолированной или компенсированной нейтралью напряжением 6-35 кВ. Терминал может также применяться для защиты трансформаторов, например, собственных нужд подстанций (имеются входы для подключения газовой защиты и сигнала газовой защиты), а также различного рода выпрямительных установок, преобразовательных агрегатов и т.д. по сетке для промпредприятий.
| 149 | Сириус-2-МЛ-1А-110В-И4-FX - микропроцессорное устройство защиты (линий, ТСН, двигателей и конденсаторных установок в сетях напряжением 6–35 кВ) |  | цена по запросу | Терминал "Сириус-2МЛ" предназначен для работы в качестве защиты воздушных или кабельных линий с изолированной или компенсированной нейтралью напряжением 6-35 кВ. Терминал может также применяться для защиты трансформаторов, например, собственных нужд подстанций (имеются входы для подключения газовой защиты и сигнала газовой защиты), а также различного рода выпрямительных установок, преобразовательных агрегатов и т.д. по сетке для промпредприятий.
| 150 | Сириус-2-МЛ-1А-110В-И4-TX - микропроцессорное устройство защиты (линий, ТСН, двигателей и конденсаторных установок в сетях напряжением 6–35 кВ) |  | цена по запросу | Терминал "Сириус-2МЛ" предназначен для работы в качестве защиты воздушных или кабельных линий с изолированной или компенсированной нейтралью напряжением 6-35 кВ. Терминал может также применяться для защиты трансформаторов, например, собственных нужд подстанций (имеются входы для подключения газовой защиты и сигнала газовой защиты), а также различного рода выпрямительных установок, преобразовательных агрегатов и т.д. по сетке для промпредприятий.
| 151 | Сириус-2-МЛ-1А-220В DC-И1 - микропроцессорное устройство защиты (линий, ТСН, двигателей и конденсаторных установок в сетях напряжением 6–35 кВ) |  | цена по запросу | Терминал "Сириус-2МЛ" предназначен для работы в качестве защиты воздушных или кабельных линий с изолированной или компенсированной нейтралью напряжением 6-35 кВ. Терминал может также применяться для защиты трансформаторов, например, собственных нужд подстанций (имеются входы для подключения газовой защиты и сигнала газовой защиты), а также различного рода выпрямительных установок, преобразовательных агрегатов и т.д. по сетке для промпредприятий.
| 152 | Сириус-2-МЛ-1А-220В DC-И3 - микропроцессорное устройство защиты (линий, ТСН, двигателей и конденсаторных установок в сетях напряжением 6–35 кВ) |  | цена по запросу | Терминал "Сириус-2МЛ" предназначен для работы в качестве защиты воздушных или кабельных линий с изолированной или компенсированной нейтралью напряжением 6-35 кВ. Терминал может также применяться для защиты трансформаторов, например, собственных нужд подстанций (имеются входы для подключения газовой защиты и сигнала газовой защиты), а также различного рода выпрямительных установок, преобразовательных агрегатов и т.д. по сетке для промпредприятий.
| 153 | Сириус-2-МЛ-1А-220В DC-И4-FX - микропроцессорное устройство защиты (линий, ТСН, двигателей и конденсаторных установок в сетях напряжением 6–35 кВ) |  | цена по запросу | Терминал "Сириус-2МЛ" предназначен для работы в качестве защиты воздушных или кабельных линий с изолированной или компенсированной нейтралью напряжением 6-35 кВ. Терминал может также применяться для защиты трансформаторов, например, собственных нужд подстанций (имеются входы для подключения газовой защиты и сигнала газовой защиты), а также различного рода выпрямительных установок, преобразовательных агрегатов и т.д. по сетке для промпредприятий.
| 154 | Сириус-2-МЛ-1А-220В DC-И4-TX - микропроцессорное устройство защиты (линий, ТСН, двигателей и конденсаторных установок в сетях напряжением 6–35 кВ) |  | цена по запросу | Терминал "Сириус-2МЛ" предназначен для работы в качестве защиты воздушных или кабельных линий с изолированной или компенсированной нейтралью напряжением 6-35 кВ. Терминал может также применяться для защиты трансформаторов, например, собственных нужд подстанций (имеются входы для подключения газовой защиты и сигнала газовой защиты), а также различного рода выпрямительных установок, преобразовательных агрегатов и т.д. по сетке для промпредприятий.
| 155 | Сириус-2-МЛ-1А-220В-И1 - микропроцессорное устройство защиты (линий, ТСН, двигателей и конденсаторных установок в сетях напряжением 6–35 кВ) |  | цена по запросу | Терминал "Сириус-2МЛ" предназначен для работы в качестве защиты воздушных или кабельных линий с изолированной или компенсированной нейтралью напряжением 6-35 кВ. Терминал может также применяться для защиты трансформаторов, например, собственных нужд подстанций (имеются входы для подключения газовой защиты и сигнала газовой защиты), а также различного рода выпрямительных установок, преобразовательных агрегатов и т.д. по сетке для промпредприятий.
| 156 | Сириус-2-МЛ-1А-220В-И3 - микропроцессорное устройство защиты (линий, ТСН, двигателей и конденсаторных установок в сетях напряжением 6–35 кВ) |  | цена по запросу | Терминал "Сириус-2МЛ" предназначен для работы в качестве защиты воздушных или кабельных линий с изолированной или компенсированной нейтралью напряжением 6-35 кВ. Терминал может также применяться для защиты трансформаторов, например, собственных нужд подстанций (имеются входы для подключения газовой защиты и сигнала газовой защиты), а также различного рода выпрямительных установок, преобразовательных агрегатов и т.д. по сетке для промпредприятий.
| 157 | Сириус-2-МЛ-1А-220В-И4-FX - микропроцессорное устройство защиты (линий, ТСН, двигателей и конденсаторных установок в сетях напряжением 6–35 кВ) |  | цена по запросу | Терминал "Сириус-2МЛ" предназначен для работы в качестве защиты воздушных или кабельных линий с изолированной или компенсированной нейтралью напряжением 6-35 кВ. Терминал может также применяться для защиты трансформаторов, например, собственных нужд подстанций (имеются входы для подключения газовой защиты и сигнала газовой защиты), а также различного рода выпрямительных установок, преобразовательных агрегатов и т.д. по сетке для промпредприятий.
| 158 | Сириус-2-МЛ-1А-220В-И4-TX - микропроцессорное устройство защиты (линий, ТСН, двигателей и конденсаторных установок в сетях напряжением 6–35 кВ) |  | цена по запросу | Терминал "Сириус-2МЛ" предназначен для работы в качестве защиты воздушных или кабельных линий с изолированной или компенсированной нейтралью напряжением 6-35 кВ. Терминал может также применяться для защиты трансформаторов, например, собственных нужд подстанций (имеются входы для подключения газовой защиты и сигнала газовой защиты), а также различного рода выпрямительных установок, преобразовательных агрегатов и т.д. по сетке для промпредприятий.
| 159 | Сириус-2-МЛ-1А-24В-И1 - микропроцессорное устройство защиты (линий, ТСН, двигателей и конденсаторных установок в сетях напряжением 6–35 кВ) |  | цена по запросу | Терминал "Сириус-2МЛ" предназначен для работы в качестве защиты воздушных или кабельных линий с изолированной или компенсированной нейтралью напряжением 6-35 кВ. Терминал может также применяться для защиты трансформаторов, например, собственных нужд подстанций (имеются входы для подключения газовой защиты и сигнала газовой защиты), а также различного рода выпрямительных установок, преобразовательных агрегатов и т.д. по сетке для промпредприятий.
| 160 | Сириус-2-МЛ-1А-24В-И3 - микропроцессорное устройство защиты (линий, ТСН, двигателей и конденсаторных установок в сетях напряжением 6–35 кВ) |  | цена по запросу | Терминал "Сириус-2МЛ" предназначен для работы в качестве защиты воздушных или кабельных линий с изолированной или компенсированной нейтралью напряжением 6-35 кВ. Терминал может также применяться для защиты трансформаторов, например, собственных нужд подстанций (имеются входы для подключения газовой защиты и сигнала газовой защиты), а также различного рода выпрямительных установок, преобразовательных агрегатов и т.д. по сетке для промпредприятий.
| 161 | Сириус-2-МЛ-1А-24В-И4-FX - микропроцессорное устройство защиты (линий, ТСН, двигателей и конденсаторных установок в сетях напряжением 6–35 кВ) |  | цена по запросу | Терминал "Сириус-2МЛ" предназначен для работы в качестве защиты воздушных или кабельных линий с изолированной или компенсированной нейтралью напряжением 6-35 кВ. Терминал может также применяться для защиты трансформаторов, например, собственных нужд подстанций (имеются входы для подключения газовой защиты и сигнала газовой защиты), а также различного рода выпрямительных установок, преобразовательных агрегатов и т.д. по сетке для промпредприятий.
| 162 | Сириус-2-МЛ-1А-24В-И4-TX - микропроцессорное устройство защиты (линий, ТСН, двигателей и конденсаторных установок в сетях напряжением 6–35 кВ) |  | цена по запросу | Терминал "Сириус-2МЛ" предназначен для работы в качестве защиты воздушных или кабельных линий с изолированной или компенсированной нейтралью напряжением 6-35 кВ. Терминал может также применяться для защиты трансформаторов, например, собственных нужд подстанций (имеются входы для подключения газовой защиты и сигнала газовой защиты), а также различного рода выпрямительных установок, преобразовательных агрегатов и т.д. по сетке для промпредприятий.
| 163 | Сириус-2-МЛ-1А-48В-И1 - микропроцессорное устройство защиты (линий, ТСН, двигателей и конденсаторных установок в сетях напряжением 6–35 кВ) |  | цена по запросу | Терминал "Сириус-2МЛ" предназначен для работы в качестве защиты воздушных или кабельных линий с изолированной или компенсированной нейтралью напряжением 6-35 кВ. Терминал может также применяться для защиты трансформаторов, например, собственных нужд подстанций (имеются входы для подключения газовой защиты и сигнала газовой защиты), а также различного рода выпрямительных установок, преобразовательных агрегатов и т.д. по сетке для промпредприятий.
| 164 | Сириус-2-МЛ-1А-48В-И3 - микропроцессорное устройство защиты (линий, ТСН, двигателей и конденсаторных установок в сетях напряжением 6–35 кВ) |  | цена по запросу | Терминал "Сириус-2МЛ" предназначен для работы в качестве защиты воздушных или кабельных линий с изолированной или компенсированной нейтралью напряжением 6-35 кВ. Терминал может также применяться для защиты трансформаторов, например, собственных нужд подстанций (имеются входы для подключения газовой защиты и сигнала газовой защиты), а также различного рода выпрямительных установок, преобразовательных агрегатов и т.д. по сетке для промпредприятий.
| 165 | Сириус-2-МЛ-1А-48В-И4-FX - микропроцессорное устройство защиты (линий, ТСН, двигателей и конденсаторных установок в сетях напряжением 6–35 кВ) |  | цена по запросу | Терминал "Сириус-2МЛ" предназначен для работы в качестве защиты воздушных или кабельных линий с изолированной или компенсированной нейтралью напряжением 6-35 кВ. Терминал может также применяться для защиты трансформаторов, например, собственных нужд подстанций (имеются входы для подключения газовой защиты и сигнала газовой защиты), а также различного рода выпрямительных установок, преобразовательных агрегатов и т.д. по сетке для промпредприятий.
| 166 | Сириус-2-МЛ-1А-48В-И4-TX - микропроцессорное устройство защиты (линий, ТСН, двигателей и конденсаторных установок в сетях напряжением 6–35 кВ) |  | цена по запросу | Терминал "Сириус-2МЛ" предназначен для работы в качестве защиты воздушных или кабельных линий с изолированной или компенсированной нейтралью напряжением 6-35 кВ. Терминал может также применяться для защиты трансформаторов, например, собственных нужд подстанций (имеются входы для подключения газовой защиты и сигнала газовой защиты), а также различного рода выпрямительных установок, преобразовательных агрегатов и т.д. по сетке для промпредприятий.
| 167 | Сириус-2-МЛ-5А-110В-И1 - микропроцессорное устройство защиты (линий, ТСН, двигателей и конденсаторных установок в сетях напряжением 6–35 кВ) |  | цена по запросу | Терминал "Сириус-2МЛ" предназначен для работы в качестве защиты воздушных или кабельных линий с изолированной или компенсированной нейтралью напряжением 6-35 кВ. Терминал может также применяться для защиты трансформаторов, например, собственных нужд подстанций (имеются входы для подключения газовой защиты и сигнала газовой защиты), а также различного рода выпрямительных установок, преобразовательных агрегатов и т.д. по сетке для промпредприятий.
| 168 | Сириус-2-МЛ-5А-110В-И3 - микропроцессорное устройство защиты (линий, ТСН, двигателей и конденсаторных установок в сетях напряжением 6–35 кВ) |  | цена по запросу | Терминал "Сириус-2МЛ" предназначен для работы в качестве защиты воздушных или кабельных линий с изолированной или компенсированной нейтралью напряжением 6-35 кВ. Терминал может также применяться для защиты трансформаторов, например, собственных нужд подстанций (имеются входы для подключения газовой защиты и сигнала газовой защиты), а также различного рода выпрямительных установок, преобразовательных агрегатов и т.д. по сетке для промпредприятий.
| 169 | Сириус-2-МЛ-5А-110В-И4-FX - микропроцессорное устройство защиты (линий, ТСН, двигателей и конденсаторных установок в сетях напряжением 6–35 кВ) |  | цена по запросу | Терминал "Сириус-2МЛ" предназначен для работы в качестве защиты воздушных или кабельных линий с изолированной или компенсированной нейтралью напряжением 6-35 кВ. Терминал может также применяться для защиты трансформаторов, например, собственных нужд подстанций (имеются входы для подключения газовой защиты и сигнала газовой защиты), а также различного рода выпрямительных установок, преобразовательных агрегатов и т.д. по сетке для промпредприятий.
| 170 | Сириус-2-МЛ-5А-110В-И4-TX - микропроцессорное устройство защиты (линий, ТСН, двигателей и конденсаторных установок в сетях напряжением 6–35 кВ) |  | цена по запросу | Терминал "Сириус-2МЛ" предназначен для работы в качестве защиты воздушных или кабельных линий с изолированной или компенсированной нейтралью напряжением 6-35 кВ. Терминал может также применяться для защиты трансформаторов, например, собственных нужд подстанций (имеются входы для подключения газовой защиты и сигнала газовой защиты), а также различного рода выпрямительных установок, преобразовательных агрегатов и т.д. по сетке для промпредприятий.
| 171 | Сириус-2-МЛ-5А-220В DC-И1 - микропроцессорное устройство защиты (линий, ТСН, двигателей и конденсаторных установок в сетях напряжением 6–35 кВ) |  | 131880 | Терминал "Сириус-2МЛ" предназначен для работы в качестве защиты воздушных или кабельных линий с изолированной или компенсированной нейтралью напряжением 6-35 кВ. Терминал может также применяться для защиты трансформаторов, например, собственных нужд подстанций (имеются входы для подключения газовой защиты и сигнала газовой защиты), а также различного рода выпрямительных установок, преобразовательных агрегатов и т.д. по сетке для промпредприятий.
| 172 | Сириус-2-МЛ-5А-220В DC-И3 - микропроцессорное устройство защиты (линий, ТСН, двигателей и конденсаторных установок в сетях напряжением 6–35 кВ) |  | 140400 | Терминал "Сириус-2МЛ" предназначен для работы в качестве защиты воздушных или кабельных линий с изолированной или компенсированной нейтралью напряжением 6-35 кВ. Терминал может также применяться для защиты трансформаторов, например, собственных нужд подстанций (имеются входы для подключения газовой защиты и сигнала газовой защиты), а также различного рода выпрямительных установок, преобразовательных агрегатов и т.д. по сетке для промпредприятий.
| 173 | Сириус-2-МЛ-5А-220В DC-И4-FX - микропроцессорное устройство защиты (линий, ТСН, двигателей и конденсаторных установок в сетях напряжением 6–35 кВ) |  | цена по запросу | Терминал "Сириус-2МЛ" предназначен для работы в качестве защиты воздушных или кабельных линий с изолированной или компенсированной нейтралью напряжением 6-35 кВ. Терминал может также применяться для защиты трансформаторов, например, собственных нужд подстанций (имеются входы для подключения газовой защиты и сигнала газовой защиты), а также различного рода выпрямительных установок, преобразовательных агрегатов и т.д. по сетке для промпредприятий.
| 174 | Сириус-2-МЛ-5А-220В DC-И4-TX - микропроцессорное устройство защиты (линий, ТСН, двигателей и конденсаторных установок в сетях напряжением 6–35 кВ) |  | 197280 | Терминал "Сириус-2МЛ" предназначен для работы в качестве защиты воздушных или кабельных линий с изолированной или компенсированной нейтралью напряжением 6-35 кВ. Терминал может также применяться для защиты трансформаторов, например, собственных нужд подстанций (имеются входы для подключения газовой защиты и сигнала газовой защиты), а также различного рода выпрямительных установок, преобразовательных агрегатов и т.д. по сетке для промпредприятий.
| 175 | Сириус-2-МЛ-5А-220В-И1 - микропроцессорное устройство защиты (линий, ТСН, двигателей и конденсаторных установок в сетях напряжением 6–35 кВ) |  | 96840 | Терминал "Сириус-2МЛ" предназначен для работы в качестве защиты воздушных или кабельных линий с изолированной или компенсированной нейтралью напряжением 6-35 кВ. Терминал может также применяться для защиты трансформаторов, например, собственных нужд подстанций (имеются входы для подключения газовой защиты и сигнала газовой защиты), а также различного рода выпрямительных установок, преобразовательных агрегатов и т.д. по сетке для промпредприятий.
| 176 | Сириус-2-МЛ-5А-220В-И3 - микропроцессорное устройство защиты (линий, ТСН, двигателей и конденсаторных установок в сетях напряжением 6–35 кВ) |  | 105600 | Терминал "Сириус-2МЛ" предназначен для работы в качестве защиты воздушных или кабельных линий с изолированной или компенсированной нейтралью напряжением 6-35 кВ. Терминал может также применяться для защиты трансформаторов, например, собственных нужд подстанций (имеются входы для подключения газовой защиты и сигнала газовой защиты), а также различного рода выпрямительных установок, преобразовательных агрегатов и т.д. по сетке для промпредприятий.
| 177 | Сириус-2-МЛ-5А-220В-И4-FX - микропроцессорное устройство защиты (линий, ТСН, двигателей и конденсаторных установок в сетях напряжением 6–35 кВ) |  | 177480 | Терминал "Сириус-2МЛ" предназначен для работы в качестве защиты воздушных или кабельных линий с изолированной или компенсированной нейтралью напряжением 6-35 кВ. Терминал может также применяться для защиты трансформаторов, например, собственных нужд подстанций (имеются входы для подключения газовой защиты и сигнала газовой защиты), а также различного рода выпрямительных установок, преобразовательных агрегатов и т.д. по сетке для промпредприятий.
| 178 | Сириус-2-МЛ-5А-220В-И4-TX - микропроцессорное устройство защиты (линий, ТСН, двигателей и конденсаторных установок в сетях напряжением 6–35 кВ) |  | 162240 | Терминал "Сириус-2МЛ" предназначен для работы в качестве защиты воздушных или кабельных линий с изолированной или компенсированной нейтралью напряжением 6-35 кВ. Терминал может также применяться для защиты трансформаторов, например, собственных нужд подстанций (имеются входы для подключения газовой защиты и сигнала газовой защиты), а также различного рода выпрямительных установок, преобразовательных агрегатов и т.д. по сетке для промпредприятий.
| 179 | Сириус-2-МЛ-5А-24В-И1 - микропроцессорное устройство защиты (линий, ТСН, двигателей и конденсаторных установок в сетях напряжением 6–35 кВ) |  | цена по запросу | Терминал "Сириус-2МЛ" предназначен для работы в качестве защиты воздушных или кабельных линий с изолированной или компенсированной нейтралью напряжением 6-35 кВ. Терминал может также применяться для защиты трансформаторов, например, собственных нужд подстанций (имеются входы для подключения газовой защиты и сигнала газовой защиты), а также различного рода выпрямительных установок, преобразовательных агрегатов и т.д. по сетке для промпредприятий.
| 180 | Сириус-2-МЛ-5А-24В-И3 - микропроцессорное устройство защиты (линий, ТСН, двигателей и конденсаторных установок в сетях напряжением 6–35 кВ) |  | цена по запросу | Терминал "Сириус-2МЛ" предназначен для работы в качестве защиты воздушных или кабельных линий с изолированной или компенсированной нейтралью напряжением 6-35 кВ. Терминал может также применяться для защиты трансформаторов, например, собственных нужд подстанций (имеются входы для подключения газовой защиты и сигнала газовой защиты), а также различного рода выпрямительных установок, преобразовательных агрегатов и т.д. по сетке для промпредприятий.
| 181 | Сириус-2-МЛ-5А-24В-И4-FX - микропроцессорное устройство защиты (линий, ТСН, двигателей и конденсаторных установок в сетях напряжением 6–35 кВ) |  | цена по запросу | Терминал "Сириус-2МЛ" предназначен для работы в качестве защиты воздушных или кабельных линий с изолированной или компенсированной нейтралью напряжением 6-35 кВ. Терминал может также применяться для защиты трансформаторов, например, собственных нужд подстанций (имеются входы для подключения газовой защиты и сигнала газовой защиты), а также различного рода выпрямительных установок, преобразовательных агрегатов и т.д. по сетке для промпредприятий.
| 182 | Сириус-2-МЛ-5А-24В-И4-TX - микропроцессорное устройство защиты (линий, ТСН, двигателей и конденсаторных установок в сетях напряжением 6–35 кВ) |  | цена по запросу | Терминал "Сириус-2МЛ" предназначен для работы в качестве защиты воздушных или кабельных линий с изолированной или компенсированной нейтралью напряжением 6-35 кВ. Терминал может также применяться для защиты трансформаторов, например, собственных нужд подстанций (имеются входы для подключения газовой защиты и сигнала газовой защиты), а также различного рода выпрямительных установок, преобразовательных агрегатов и т.д. по сетке для промпредприятий.
| 183 | Сириус-2-МЛ-5А-48В-И1 - микропроцессорное устройство защиты (линий, ТСН, двигателей и конденсаторных установок в сетях напряжением 6–35 кВ) |  | цена по запросу | Терминал "Сириус-2МЛ" предназначен для работы в качестве защиты воздушных или кабельных линий с изолированной или компенсированной нейтралью напряжением 6-35 кВ. Терминал может также применяться для защиты трансформаторов, например, собственных нужд подстанций (имеются входы для подключения газовой защиты и сигнала газовой защиты), а также различного рода выпрямительных установок, преобразовательных агрегатов и т.д. по сетке для промпредприятий.
| 184 | Сириус-2-МЛ-5А-48В-И3 - микропроцессорное устройство защиты (линий, ТСН, двигателей и конденсаторных установок в сетях напряжением 6–35 кВ) |  | цена по запросу | Терминал "Сириус-2МЛ" предназначен для работы в качестве защиты воздушных или кабельных линий с изолированной или компенсированной нейтралью напряжением 6-35 кВ. Терминал может также применяться для защиты трансформаторов, например, собственных нужд подстанций (имеются входы для подключения газовой защиты и сигнала газовой защиты), а также различного рода выпрямительных установок, преобразовательных агрегатов и т.д. по сетке для промпредприятий.
| 185 | Сириус-2-МЛ-5А-48В-И4-FX - микропроцессорное устройство защиты (линий, ТСН, двигателей и конденсаторных установок в сетях напряжением 6–35 кВ) |  | цена по запросу | Терминал "Сириус-2МЛ" предназначен для работы в качестве защиты воздушных или кабельных линий с изолированной или компенсированной нейтралью напряжением 6-35 кВ. Терминал может также применяться для защиты трансформаторов, например, собственных нужд подстанций (имеются входы для подключения газовой защиты и сигнала газовой защиты), а также различного рода выпрямительных установок, преобразовательных агрегатов и т.д. по сетке для промпредприятий.
| 186 | Сириус-2-МЛ-5А-48В-И4-TX - микропроцессорное устройство защиты (линий, ТСН, двигателей и конденсаторных установок в сетях напряжением 6–35 кВ) |  | цена по запросу | Терминал "Сириус-2МЛ" предназначен для работы в качестве защиты воздушных или кабельных линий с изолированной или компенсированной нейтралью напряжением 6-35 кВ. Терминал может также применяться для защиты трансформаторов, например, собственных нужд подстанций (имеются входы для подключения газовой защиты и сигнала газовой защиты), а также различного рода выпрямительных установок, преобразовательных агрегатов и т.д. по сетке для промпредприятий.
| 187 | Сириус-2-МЛ-БПТ-Р0-И1 - микропроцессорное устройство защиты (линий, ТСН, двигателей и конденсаторных установок в сетях напряжением 6–35 кВ) |  | 111840 | Терминал "Сириус-2МЛ" предназначен для работы в качестве защиты воздушных или кабельных линий с изолированной или компенсированной нейтралью напряжением 6-35 кВ. Терминал может также применяться для защиты трансформаторов, например, собственных нужд подстанций (имеются входы для подключения газовой защиты и сигнала газовой защиты), а также различного рода выпрямительных установок, преобразовательных агрегатов и т.д. по сетке для промпредприятий.
| 188 | Сириус-2-МЛ-БПТ-Р0-И3 - микропроцессорное устройство защиты (линий, ТСН, двигателей и конденсаторных установок в сетях напряжением 6–35 кВ) |  | 120480 | Терминал "Сириус-2МЛ" предназначен для работы в качестве защиты воздушных или кабельных линий с изолированной или компенсированной нейтралью напряжением 6-35 кВ. Терминал может также применяться для защиты трансформаторов, например, собственных нужд подстанций (имеются входы для подключения газовой защиты и сигнала газовой защиты), а также различного рода выпрямительных установок, преобразовательных агрегатов и т.д. по сетке для промпредприятий.
| 189 | Сириус-2-МЛ-БПТ-Р2-И1 - микропроцессорное устройство защиты (линий, ТСН, двигателей и конденсаторных установок в сетях напряжением 6–35 кВ) |  | 117600 | Терминал "Сириус-2МЛ" предназначен для работы в качестве защиты воздушных или кабельных линий с изолированной или компенсированной нейтралью напряжением 6-35 кВ. Терминал может также применяться для защиты трансформаторов, например, собственных нужд подстанций (имеются входы для подключения газовой защиты и сигнала газовой защиты), а также различного рода выпрямительных установок, преобразовательных агрегатов и т.д. по сетке для промпредприятий.
| 190 | Сириус-2-МЛ-БПТ-Р2-И3 - микропроцессорное устройство защиты (линий, ТСН, двигателей и конденсаторных установок в сетях напряжением 6–35 кВ) |  | 126480 | Терминал "Сириус-2МЛ" предназначен для работы в качестве защиты воздушных или кабельных линий с изолированной или компенсированной нейтралью напряжением 6-35 кВ. Терминал может также применяться для защиты трансформаторов, например, собственных нужд подстанций (имеются входы для подключения газовой защиты и сигнала газовой защиты), а также различного рода выпрямительных установок, преобразовательных агрегатов и т.д. по сетке для промпредприятий.
| 191 | Сириус-2-ММ - микропроцессорное устройство защиты |  | цена по запросу | Микропроцессорное устройство защиты Сириус-2-ММ предназначено для выполнения функций релейной защиты, автоматики, управления и сигнализации присоединений напряжением 3–35 кВ. Устройство имеет специальное исполнение «И4», обеспечивающее наиболее полный функционал при построении «цифровых подстанций» и развертывании «Smart Grid». Устройство специализировано для применения в метрополитене.
| 192 | Сириус-2-ММ-5А-110В-И1 - микропроцессорное устройство защиты |  | цена по запросу | Микропроцессорное устройство защиты Сириус-2-ММ предназначено для выполнения функций релейной защиты, автоматики, управления и сигнализации присоединений напряжением 3–35 кВ. Устройство имеет специальное исполнение «И4», обеспечивающее наиболее полный функционал при построении «цифровых подстанций» и развертывании «Smart Grid». Устройство специализировано для применения в метрополитене.
| 193 | Сириус-2-ММ-5А-110В-И4-FX - микропроцессорное устройство защиты |  | цена по запросу | Микропроцессорное устройство защиты Сириус-2-ММ предназначено для выполнения функций релейной защиты, автоматики, управления и сигнализации присоединений напряжением 3–35 кВ. Устройство имеет специальное исполнение «И4», обеспечивающее наиболее полный функционал при построении «цифровых подстанций» и развертывании «Smart Grid». Устройство специализировано для применения в метрополитене.
| 194 | Сириус-2-ММ-5А-110В-И4-TX - микропроцессорное устройство защиты |  | цена по запросу | Микропроцессорное устройство защиты Сириус-2-ММ предназначено для выполнения функций релейной защиты, автоматики, управления и сигнализации присоединений напряжением 3–35 кВ. Устройство имеет специальное исполнение «И4», обеспечивающее наиболее полный функционал при построении «цифровых подстанций» и развертывании «Smart Grid». Устройство специализировано для применения в метрополитене.
| 195 | Сириус-2-ММ-5А-220В-И1 - микропроцессорное устройство защиты |  | 107040 | Микропроцессорное устройство защиты Сириус-2-ММ предназначено для выполнения функций релейной защиты, автоматики, управления и сигнализации присоединений напряжением 3–35 кВ. Устройство имеет специальное исполнение «И4», обеспечивающее наиболее полный функционал при построении «цифровых подстанций» и развертывании «Smart Grid». Устройство специализировано для применения в метрополитене.
| 196 | Сириус-2-ММ-5А-220В-И4-FX - микропроцессорное устройство защиты |  | 187680 | Микропроцессорное устройство защиты Сириус-2-ММ предназначено для выполнения функций релейной защиты, автоматики, управления и сигнализации присоединений напряжением 3–35 кВ. Устройство имеет специальное исполнение «И4», обеспечивающее наиболее полный функционал при построении «цифровых подстанций» и развертывании «Smart Grid». Устройство специализировано для применения в метрополитене.
| 197 | Сириус-2-ММ-5А-220В-И4-TX - микропроцессорное устройство защиты |  | 172440 | Микропроцессорное устройство защиты Сириус-2-ММ предназначено для выполнения функций релейной защиты, автоматики, управления и сигнализации присоединений напряжением 3–35 кВ. Устройство имеет специальное исполнение «И4», обеспечивающее наиболее полный функционал при построении «цифровых подстанций» и развертывании «Smart Grid». Устройство специализировано для применения в метрополитене.
| 198 | Сириус-2-МПТ - устройство для систем постоянного оперативного тока |  | цена по запросу | Устройство «Сириус-2-МПТ» предназначено для организации мониторинга системы постоянного тока.
| 199 | Сириус-2-МПТ-КИ - устройство микропроцессорной защиты |  | цена по запросу | Устройство «Сириус-2-МПТ-КИ» для организации мониторинга системы постоянного тока.
| 200 | Сириус-2-МПТ-ФКИ - микропроцессорное устройство защиты для систем постоянного оперативного тока |  | цена по запросу | Устройство Сириус-2-МПТ-ФКИ предназначено для организации мониторинга системы постоянного тока. Устройство имеет встроенную функцию мониторинга и контроля изоляции системы постоянного тока. Устройство обеспечивает пофидерный контроль изоляции дополнительно к контролю изоляции "по полюсам". Устройство устанавливается в щитах и шкафах постоянного тока подстанций напряжением 6-750 кВ.
| 201 | Сириус-2-МПТ-ФКИ-М0-И1 - микропроцессорное устройство защиты для систем постоянного оперативного тока |  | 364320 | Устройство Сириус-2-МПТ-ФКИ предназначено для организации мониторинга системы постоянного тока. Устройство имеет встроенную функцию мониторинга и контроля изоляции системы постоянного тока. Устройство обеспечивает пофидерный контроль изоляции дополнительно к контролю изоляции "по полюсам". Устройство устанавливается в щитах и шкафах постоянного тока подстанций напряжением 6-750 кВ.
| 202 | Сириус-2-МПТ-ФКИ-М0-И3 - микропроцессорное устройство защиты для систем постоянного оперативного тока |  | цена по запросу | Устройство Сириус-2-МПТ-ФКИ предназначено для организации мониторинга системы постоянного тока. Устройство имеет встроенную функцию мониторинга и контроля изоляции системы постоянного тока. Устройство обеспечивает пофидерный контроль изоляции дополнительно к контролю изоляции "по полюсам". Устройство устанавливается в щитах и шкафах постоянного тока подстанций напряжением 6-750 кВ.
| 203 | Сириус-2-МПТ-ФКИ-М0-И4-FX - микропроцессорное устройство защиты для систем постоянного оперативного тока |  | цена по запросу | Устройство Сириус-2-МПТ-ФКИ предназначено для организации мониторинга системы постоянного тока. Устройство имеет встроенную функцию мониторинга и контроля изоляции системы постоянного тока. Устройство обеспечивает пофидерный контроль изоляции дополнительно к контролю изоляции "по полюсам". Устройство устанавливается в щитах и шкафах постоянного тока подстанций напряжением 6-750 кВ.
| 204 | Сириус-2-МПТ-ФКИ-М0-И4-TX - микропроцессорное устройство защиты для систем постоянного оперативного тока |  | цена по запросу | Устройство Сириус-2-МПТ-ФКИ предназначено для организации мониторинга системы постоянного тока. Устройство имеет встроенную функцию мониторинга и контроля изоляции системы постоянного тока. Устройство обеспечивает пофидерный контроль изоляции дополнительно к контролю изоляции "по полюсам". Устройство устанавливается в щитах и шкафах постоянного тока подстанций напряжением 6-750 кВ.
| 205 | Сириус-2-МПТ-ФКИ-М1-И1 - микропроцессорное устройство защиты для систем постоянного оперативного тока |  | 364320 | Устройство Сириус-2-МПТ-ФКИ предназначено для организации мониторинга системы постоянного тока. Устройство имеет встроенную функцию мониторинга и контроля изоляции системы постоянного тока. Устройство обеспечивает пофидерный контроль изоляции дополнительно к контролю изоляции "по полюсам". Устройство устанавливается в щитах и шкафах постоянного тока подстанций напряжением 6-750 кВ.
| 206 | Сириус-2-МПТ-ФКИ-М1-И3 - микропроцессорное устройство защиты для систем постоянного оперативного тока |  | 371160 | Устройство Сириус-2-МПТ-ФКИ предназначено для организации мониторинга системы постоянного тока. Устройство имеет встроенную функцию мониторинга и контроля изоляции системы постоянного тока. Устройство обеспечивает пофидерный контроль изоляции дополнительно к контролю изоляции "по полюсам". Устройство устанавливается в щитах и шкафах постоянного тока подстанций напряжением 6-750 кВ.
| 207 | Сириус-2-МПТ-ФКИ-М1-И4-FX - микропроцессорное устройство защиты для систем постоянного оперативного тока |  | цена по запросу | Устройство Сириус-2-МПТ-ФКИ предназначено для организации мониторинга системы постоянного тока. Устройство имеет встроенную функцию мониторинга и контроля изоляции системы постоянного тока. Устройство обеспечивает пофидерный контроль изоляции дополнительно к контролю изоляции "по полюсам". Устройство устанавливается в щитах и шкафах постоянного тока подстанций напряжением 6-750 кВ.
| 208 | Сириус-2-МПТ-ФКИ-М1-И4-TX - микропроцессорное устройство защиты для систем постоянного оперативного тока |  | цена по запросу | Устройство Сириус-2-МПТ-ФКИ предназначено для организации мониторинга системы постоянного тока. Устройство имеет встроенную функцию мониторинга и контроля изоляции системы постоянного тока. Устройство обеспечивает пофидерный контроль изоляции дополнительно к контролю изоляции "по полюсам". Устройство устанавливается в щитах и шкафах постоянного тока подстанций напряжением 6-750 кВ.
| 209 | Сириус-2-ОБ - цифровое устройство оперативной блокировки |  | цена по запросу | Цифровое устройство оперативной блокировки Сириус-2-ОБ предназначено для управления системой оперативной блокировки при переключении коммутационных аппаратов – высоковольтных выключателей, разъединителей, заземляющих ножей, имеющих электромагнитные и электрические блокировки.
| 210 | Сириус-2-РН - устройство регулирования напряжения трансформатора |  | цена по запросу | Предназначено для управления электроприводами РПН при автоматическом регулировании коэффициента трансформации силовых трансформаторов. Устройство предназначено для установки на панелях и в шкафах в релейных залах и пультах управления электростанций и подстанций 3–500 кВ.
| 211 | Сириус-2-РЧН - устройство автоматического ограничения снижения частоты и напряжения |  | цена по запросу | Предназначено для использования на электростанциях и подстанциях энергосистем с целью ликвидации дефицита активной мощности путем автоматического отключения потребителей при снижении частоты (АЧР) с последующим автоматическим повторным включением отключенных потребителей при восстановлении частоты (ЧАПВ).
| 212 | Сириус-2-С - устройство микропроцессорной защиты секционного выключателя в сетях напряжением 6-35 кВ |  | цена по запросу | Устройство предназначено для выполнения функций релейной защиты, автоматики, управления и сигнализации секционного выключателя напряжением 3–35 кВ. Устройство устанавливается в релейных отсеках КРУ, КРУН и КСО, на панелях и в шкафах в релейных залах и пультах управления электростанций и подстанций 6–35 кВ. Устройство предназначено для защиты воздушных и кабельных линий, а также трансформаторов, преобразовательных агрегатов и т.д.
| 213 | Сириус-2-С-1А-110В-И1 - устройство микропроцессорной защиты секционного выключателя в сетях напряжением 6-35 кВ |  | цена по запросу | Устройство предназначено для выполнения функций релейной защиты, автоматики, управления и сигнализации секционного выключателя напряжением 3–35 кВ. Устройство устанавливается в релейных отсеках КРУ, КРУН и КСО, на панелях и в шкафах в релейных залах и пультах управления электростанций и подстанций 6–35 кВ. Устройство предназначено для защиты воздушных и кабельных линий, а также трансформаторов, преобразовательных агрегатов и т.д.
| 214 | Сириус-2-С-1А-110В-И3 - устройство микропроцессорной защиты секционного выключателя в сетях напряжением 6-35 кВ |  | цена по запросу | Устройство предназначено для выполнения функций релейной защиты, автоматики, управления и сигнализации секционного выключателя напряжением 3–35 кВ. Устройство устанавливается в релейных отсеках КРУ, КРУН и КСО, на панелях и в шкафах в релейных залах и пультах управления электростанций и подстанций 6–35 кВ. Устройство предназначено для защиты воздушных и кабельных линий, а также трансформаторов, преобразовательных агрегатов и т.д.
| 215 | Сириус-2-С-1А-110В-И4-FX - устройство микропроцессорной защиты секционного выключателя в сетях напряжением 6-35 кВ |  | цена по запросу | Устройство предназначено для выполнения функций релейной защиты, автоматики, управления и сигнализации секционного выключателя напряжением 3–35 кВ. Устройство устанавливается в релейных отсеках КРУ, КРУН и КСО, на панелях и в шкафах в релейных залах и пультах управления электростанций и подстанций 6–35 кВ. Устройство предназначено для защиты воздушных и кабельных линий, а также трансформаторов, преобразовательных агрегатов и т.д.
| 216 | Сириус-2-С-1А-110В-И4-TX - устройство микропроцессорной защиты секционного выключателя в сетях напряжением 6-35 кВ |  | цена по запросу | Устройство предназначено для выполнения функций релейной защиты, автоматики, управления и сигнализации секционного выключателя напряжением 3–35 кВ. Устройство устанавливается в релейных отсеках КРУ, КРУН и КСО, на панелях и в шкафах в релейных залах и пультах управления электростанций и подстанций 6–35 кВ. Устройство предназначено для защиты воздушных и кабельных линий, а также трансформаторов, преобразовательных агрегатов и т.д.
| 217 | Сириус-2-С-1А-220В DC- И4-TX - устройство микропроцессорной защиты секционного выключателя в сетях напряжением 6-35 кВ |  | цена по запросу | Устройство предназначено для выполнения функций релейной защиты, автоматики, управления и сигнализации секционного выключателя напряжением 3–35 кВ. Устройство устанавливается в релейных отсеках КРУ, КРУН и КСО, на панелях и в шкафах в релейных залах и пультах управления электростанций и подстанций 6–35 кВ. Устройство предназначено для защиты воздушных и кабельных линий, а также трансформаторов, преобразовательных агрегатов и т.д.
| 218 | Сириус-2-С-1А-220В DC-И1 - устройство микропроцессорной защиты секционного выключателя в сетях напряжением 6-35 кВ |  | цена по запросу | Устройство предназначено для выполнения функций релейной защиты, автоматики, управления и сигнализации секционного выключателя напряжением 3–35 кВ. Устройство устанавливается в релейных отсеках КРУ, КРУН и КСО, на панелях и в шкафах в релейных залах и пультах управления электростанций и подстанций 6–35 кВ. Устройство предназначено для защиты воздушных и кабельных линий, а также трансформаторов, преобразовательных агрегатов и т.д.
| 219 | Сириус-2-С-1А-220В DC-И3 - устройство микропроцессорной защиты секционного выключателя в сетях напряжением 6-35 кВ |  | цена по запросу | Устройство предназначено для выполнения функций релейной защиты, автоматики, управления и сигнализации секционного выключателя напряжением 3–35 кВ. Устройство устанавливается в релейных отсеках КРУ, КРУН и КСО, на панелях и в шкафах в релейных залах и пультах управления электростанций и подстанций 6–35 кВ. Устройство предназначено для защиты воздушных и кабельных линий, а также трансформаторов, преобразовательных агрегатов и т.д.
| 220 | Сириус-2-С-1А-220В DC-И4-FX - устройство микропроцессорной защиты секционного выключателя в сетях напряжением 6-35 кВ |  | цена по запросу | Устройство предназначено для выполнения функций релейной защиты, автоматики, управления и сигнализации секционного выключателя напряжением 3–35 кВ. Устройство устанавливается в релейных отсеках КРУ, КРУН и КСО, на панелях и в шкафах в релейных залах и пультах управления электростанций и подстанций 6–35 кВ. Устройство предназначено для защиты воздушных и кабельных линий, а также трансформаторов, преобразовательных агрегатов и т.д.
| 221 | Сириус-2-С-1А-220В-И1 - устройство микропроцессорной защиты секционного выключателя в сетях напряжением 6-35 кВ |  | цена по запросу | Устройство предназначено для выполнения функций релейной защиты, автоматики, управления и сигнализации секционного выключателя напряжением 3–35 кВ. Устройство устанавливается в релейных отсеках КРУ, КРУН и КСО, на панелях и в шкафах в релейных залах и пультах управления электростанций и подстанций 6–35 кВ. Устройство предназначено для защиты воздушных и кабельных линий, а также трансформаторов, преобразовательных агрегатов и т.д.
| 222 | Сириус-2-С-1А-220В-И3 - устройство микропроцессорной защиты секционного выключателя в сетях напряжением 6-35 кВ |  | цена по запросу | Устройство предназначено для выполнения функций релейной защиты, автоматики, управления и сигнализации секционного выключателя напряжением 3–35 кВ. Устройство устанавливается в релейных отсеках КРУ, КРУН и КСО, на панелях и в шкафах в релейных залах и пультах управления электростанций и подстанций 6–35 кВ. Устройство предназначено для защиты воздушных и кабельных линий, а также трансформаторов, преобразовательных агрегатов и т.д.
| 223 | Сириус-2-С-1А-220В-И4-FX - устройство микропроцессорной защиты секционного выключателя в сетях напряжением 6-35 кВ |  | цена по запросу | Устройство предназначено для выполнения функций релейной защиты, автоматики, управления и сигнализации секционного выключателя напряжением 3–35 кВ. Устройство устанавливается в релейных отсеках КРУ, КРУН и КСО, на панелях и в шкафах в релейных залах и пультах управления электростанций и подстанций 6–35 кВ. Устройство предназначено для защиты воздушных и кабельных линий, а также трансформаторов, преобразовательных агрегатов и т.д.
| 224 | Сириус-2-С-1А-220В-И4-TX - устройство микропроцессорной защиты секционного выключателя в сетях напряжением 6-35 кВ |  | цена по запросу | Устройство предназначено для выполнения функций релейной защиты, автоматики, управления и сигнализации секционного выключателя напряжением 3–35 кВ. Устройство устанавливается в релейных отсеках КРУ, КРУН и КСО, на панелях и в шкафах в релейных залах и пультах управления электростанций и подстанций 6–35 кВ. Устройство предназначено для защиты воздушных и кабельных линий, а также трансформаторов, преобразовательных агрегатов и т.д.
| 225 | Сириус-2-С-1А-24В-И1 - устройство микропроцессорной защиты секционного выключателя в сетях напряжением 6-35 кВ |  | цена по запросу | Устройство предназначено для выполнения функций релейной защиты, автоматики, управления и сигнализации секционного выключателя напряжением 3–35 кВ. Устройство устанавливается в релейных отсеках КРУ, КРУН и КСО, на панелях и в шкафах в релейных залах и пультах управления электростанций и подстанций 6–35 кВ. Устройство предназначено для защиты воздушных и кабельных линий, а также трансформаторов, преобразовательных агрегатов и т.д.
| 226 | Сириус-2-С-1А-24В-И3 - устройство микропроцессорной защиты секционного выключателя в сетях напряжением 6-35 кВ |  | цена по запросу | Устройство предназначено для выполнения функций релейной защиты, автоматики, управления и сигнализации секционного выключателя напряжением 3–35 кВ. Устройство устанавливается в релейных отсеках КРУ, КРУН и КСО, на панелях и в шкафах в релейных залах и пультах управления электростанций и подстанций 6–35 кВ. Устройство предназначено для защиты воздушных и кабельных линий, а также трансформаторов, преобразовательных агрегатов и т.д.
| 227 | Сириус-2-С-1А-24В-И4-FX - устройство микропроцессорной защиты секционного выключателя в сетях напряжением 6-35 кВ |  | цена по запросу | Устройство предназначено для выполнения функций релейной защиты, автоматики, управления и сигнализации секционного выключателя напряжением 3–35 кВ. Устройство устанавливается в релейных отсеках КРУ, КРУН и КСО, на панелях и в шкафах в релейных залах и пультах управления электростанций и подстанций 6–35 кВ. Устройство предназначено для защиты воздушных и кабельных линий, а также трансформаторов, преобразовательных агрегатов и т.д.
| 228 | Сириус-2-С-1А-24В-И4-TX - устройство микропроцессорной защиты секционного выключателя в сетях напряжением 6-35 кВ |  | цена по запросу | Устройство предназначено для выполнения функций релейной защиты, автоматики, управления и сигнализации секционного выключателя напряжением 3–35 кВ. Устройство устанавливается в релейных отсеках КРУ, КРУН и КСО, на панелях и в шкафах в релейных залах и пультах управления электростанций и подстанций 6–35 кВ. Устройство предназначено для защиты воздушных и кабельных линий, а также трансформаторов, преобразовательных агрегатов и т.д.
| 229 | Сириус-2-С-1А-48В-И1 - устройство микропроцессорной защиты секционного выключателя в сетях напряжением 6-35 кВ |  | цена по запросу | Устройство предназначено для выполнения функций релейной защиты, автоматики, управления и сигнализации секционного выключателя напряжением 3–35 кВ. Устройство устанавливается в релейных отсеках КРУ, КРУН и КСО, на панелях и в шкафах в релейных залах и пультах управления электростанций и подстанций 6–35 кВ. Устройство предназначено для защиты воздушных и кабельных линий, а также трансформаторов, преобразовательных агрегатов и т.д.
| 230 | Сириус-2-С-1А-48В-И3 - устройство микропроцессорной защиты секционного выключателя в сетях напряжением 6-35 кВ |  | цена по запросу | Устройство предназначено для выполнения функций релейной защиты, автоматики, управления и сигнализации секционного выключателя напряжением 3–35 кВ. Устройство устанавливается в релейных отсеках КРУ, КРУН и КСО, на панелях и в шкафах в релейных залах и пультах управления электростанций и подстанций 6–35 кВ. Устройство предназначено для защиты воздушных и кабельных линий, а также трансформаторов, преобразовательных агрегатов и т.д.
| 231 | Сириус-2-С-1А-48В-И4-FX - устройство микропроцессорной защиты секционного выключателя в сетях напряжением 6-35 кВ |  | цена по запросу | Устройство предназначено для выполнения функций релейной защиты, автоматики, управления и сигнализации секционного выключателя напряжением 3–35 кВ. Устройство устанавливается в релейных отсеках КРУ, КРУН и КСО, на панелях и в шкафах в релейных залах и пультах управления электростанций и подстанций 6–35 кВ. Устройство предназначено для защиты воздушных и кабельных линий, а также трансформаторов, преобразовательных агрегатов и т.д.
| 232 | Сириус-2-С-1А-48В-И4-TX - устройство микропроцессорной защиты секционного выключателя в сетях напряжением 6-35 кВ |  | цена по запросу | Устройство предназначено для выполнения функций релейной защиты, автоматики, управления и сигнализации секционного выключателя напряжением 3–35 кВ. Устройство устанавливается в релейных отсеках КРУ, КРУН и КСО, на панелях и в шкафах в релейных залах и пультах управления электростанций и подстанций 6–35 кВ. Устройство предназначено для защиты воздушных и кабельных линий, а также трансформаторов, преобразовательных агрегатов и т.д.
| 233 | Сириус-2-С-5А-110В-И1 - устройство микропроцессорной защиты секционного выключателя в сетях напряжением 6-35 кВ |  | цена по запросу | Устройство предназначено для выполнения функций релейной защиты, автоматики, управления и сигнализации секционного выключателя напряжением 3–35 кВ. Устройство устанавливается в релейных отсеках КРУ, КРУН и КСО, на панелях и в шкафах в релейных залах и пультах управления электростанций и подстанций 6–35 кВ. Устройство предназначено для защиты воздушных и кабельных линий, а также трансформаторов, преобразовательных агрегатов и т.д.
| 234 | Сириус-2-С-5А-110В-И3 - устройство микропроцессорной защиты секционного выключателя в сетях напряжением 6-35 кВ |  | цена по запросу | Устройство предназначено для выполнения функций релейной защиты, автоматики, управления и сигнализации секционного выключателя напряжением 3–35 кВ. Устройство устанавливается в релейных отсеках КРУ, КРУН и КСО, на панелях и в шкафах в релейных залах и пультах управления электростанций и подстанций 6–35 кВ. Устройство предназначено для защиты воздушных и кабельных линий, а также трансформаторов, преобразовательных агрегатов и т.д.
| 235 | Сириус-2-С-5А-110В-И4-FX - устройство микропроцессорной защиты секционного выключателя в сетях напряжением 6-35 кВ |  | цена по запросу | Устройство предназначено для выполнения функций релейной защиты, автоматики, управления и сигнализации секционного выключателя напряжением 3–35 кВ. Устройство устанавливается в релейных отсеках КРУ, КРУН и КСО, на панелях и в шкафах в релейных залах и пультах управления электростанций и подстанций 6–35 кВ. Устройство предназначено для защиты воздушных и кабельных линий, а также трансформаторов, преобразовательных агрегатов и т.д.
| 236 | Сириус-2-С-5А-110В-И4-TX - устройство микропроцессорной защиты секционного выключателя в сетях напряжением 6-35 кВ |  | цена по запросу | Устройство предназначено для выполнения функций релейной защиты, автоматики, управления и сигнализации секционного выключателя напряжением 3–35 кВ. Устройство устанавливается в релейных отсеках КРУ, КРУН и КСО, на панелях и в шкафах в релейных залах и пультах управления электростанций и подстанций 6–35 кВ. Устройство предназначено для защиты воздушных и кабельных линий, а также трансформаторов, преобразовательных агрегатов и т.д.
| 237 | Сириус-2-С-5А-220В DC- И4-TX - устройство микропроцессорной защиты секционного выключателя в сетях напряжением 6-35 кВ |  | цена по запросу | Устройство предназначено для выполнения функций релейной защиты, автоматики, управления и сигнализации секционного выключателя напряжением 3–35 кВ. Устройство устанавливается в релейных отсеках КРУ, КРУН и КСО, на панелях и в шкафах в релейных залах и пультах управления электростанций и подстанций 6–35 кВ. Устройство предназначено для защиты воздушных и кабельных линий, а также трансформаторов, преобразовательных агрегатов и т.д.
| 238 | Сириус-2-С-5А-220В DC-И1 - устройство микропроцессорной защиты секционного выключателя в сетях напряжением 6-35 кВ |  | 118080 | Устройство предназначено для выполнения функций релейной защиты, автоматики, управления и сигнализации секционного выключателя напряжением 3–35 кВ. Устройство устанавливается в релейных отсеках КРУ, КРУН и КСО, на панелях и в шкафах в релейных залах и пультах управления электростанций и подстанций 6–35 кВ. Устройство предназначено для защиты воздушных и кабельных линий, а также трансформаторов, преобразовательных агрегатов и т.д.
| 239 | Сириус-2-С-5А-220В DC-И3 - устройство микропроцессорной защиты секционного выключателя в сетях напряжением 6-35 кВ |  | 126600 | Устройство предназначено для выполнения функций релейной защиты, автоматики, управления и сигнализации секционного выключателя напряжением 3–35 кВ. Устройство устанавливается в релейных отсеках КРУ, КРУН и КСО, на панелях и в шкафах в релейных залах и пультах управления электростанций и подстанций 6–35 кВ. Устройство предназначено для защиты воздушных и кабельных линий, а также трансформаторов, преобразовательных агрегатов и т.д.
| 240 | Сириус-2-С-5А-220В DC-И4-FX - устройство микропроцессорной защиты секционного выключателя в сетях напряжением 6-35 кВ |  | 183480 | Устройство предназначено для выполнения функций релейной защиты, автоматики, управления и сигнализации секционного выключателя напряжением 3–35 кВ. Устройство устанавливается в релейных отсеках КРУ, КРУН и КСО, на панелях и в шкафах в релейных залах и пультах управления электростанций и подстанций 6–35 кВ. Устройство предназначено для защиты воздушных и кабельных линий, а также трансформаторов, преобразовательных агрегатов и т.д.
| 241 | Сириус-2-С-5А-220В-И1 - устройство микропроцессорной защиты секционного выключателя в сетях напряжением 6-35 кВ |  | 93600 | Устройство предназначено для выполнения функций релейной защиты, автоматики, управления и сигнализации секционного выключателя напряжением 3–35 кВ. Устройство устанавливается в релейных отсеках КРУ, КРУН и КСО, на панелях и в шкафах в релейных залах и пультах управления электростанций и подстанций 6–35 кВ. Устройство предназначено для защиты воздушных и кабельных линий, а также трансформаторов, преобразовательных агрегатов и т.д.
| 242 | Сириус-2-С-5А-220В-И3 - устройство микропроцессорной защиты секционного выключателя в сетях напряжением 6-35 кВ |  | 102240 | Устройство предназначено для выполнения функций релейной защиты, автоматики, управления и сигнализации секционного выключателя напряжением 3–35 кВ. Устройство устанавливается в релейных отсеках КРУ, КРУН и КСО, на панелях и в шкафах в релейных залах и пультах управления электростанций и подстанций 6–35 кВ. Устройство предназначено для защиты воздушных и кабельных линий, а также трансформаторов, преобразовательных агрегатов и т.д.
| 243 | Сириус-2-С-5А-220В-И4-FX - устройство микропроцессорной защиты секционного выключателя в сетях напряжением 6-35 кВ |  | цена по запросу | Устройство предназначено для выполнения функций релейной защиты, автоматики, управления и сигнализации секционного выключателя напряжением 3–35 кВ. Устройство устанавливается в релейных отсеках КРУ, КРУН и КСО, на панелях и в шкафах в релейных залах и пультах управления электростанций и подстанций 6–35 кВ. Устройство предназначено для защиты воздушных и кабельных линий, а также трансформаторов, преобразовательных агрегатов и т.д.
| 244 | Сириус-2-С-5А-220В-И4-TX - устройство микропроцессорной защиты секционного выключателя в сетях напряжением 6-35 кВ |  | 159000 | Устройство предназначено для выполнения функций релейной защиты, автоматики, управления и сигнализации секционного выключателя напряжением 3–35 кВ. Устройство устанавливается в релейных отсеках КРУ, КРУН и КСО, на панелях и в шкафах в релейных залах и пультах управления электростанций и подстанций 6–35 кВ. Устройство предназначено для защиты воздушных и кабельных линий, а также трансформаторов, преобразовательных агрегатов и т.д.
| 245 | Сириус-2-С-5А-24В-И1 - устройство микропроцессорной защиты секционного выключателя в сетях напряжением 6-35 кВ |  | цена по запросу | Устройство предназначено для выполнения функций релейной защиты, автоматики, управления и сигнализации секционного выключателя напряжением 3–35 кВ. Устройство устанавливается в релейных отсеках КРУ, КРУН и КСО, на панелях и в шкафах в релейных залах и пультах управления электростанций и подстанций 6–35 кВ. Устройство предназначено для защиты воздушных и кабельных линий, а также трансформаторов, преобразовательных агрегатов и т.д.
| 246 | Сириус-2-С-5А-24В-И3 - устройство микропроцессорной защиты секционного выключателя в сетях напряжением 6-35 кВ |  | цена по запросу | Устройство предназначено для выполнения функций релейной защиты, автоматики, управления и сигнализации секционного выключателя напряжением 3–35 кВ. Устройство устанавливается в релейных отсеках КРУ, КРУН и КСО, на панелях и в шкафах в релейных залах и пультах управления электростанций и подстанций 6–35 кВ. Устройство предназначено для защиты воздушных и кабельных линий, а также трансформаторов, преобразовательных агрегатов и т.д.
| 247 | Сириус-2-С-5А-24В-И4-FX - устройство микропроцессорной защиты секционного выключателя в сетях напряжением 6-35 кВ |  | цена по запросу | Устройство предназначено для выполнения функций релейной защиты, автоматики, управления и сигнализации секционного выключателя напряжением 3–35 кВ. Устройство устанавливается в релейных отсеках КРУ, КРУН и КСО, на панелях и в шкафах в релейных залах и пультах управления электростанций и подстанций 6–35 кВ. Устройство предназначено для защиты воздушных и кабельных линий, а также трансформаторов, преобразовательных агрегатов и т.д.
| 248 | Сириус-2-С-5А-24В-И4-TX - устройство микропроцессорной защиты секционного выключателя в сетях напряжением 6-35 кВ |  | цена по запросу | Устройство предназначено для выполнения функций релейной защиты, автоматики, управления и сигнализации секционного выключателя напряжением 3–35 кВ. Устройство устанавливается в релейных отсеках КРУ, КРУН и КСО, на панелях и в шкафах в релейных залах и пультах управления электростанций и подстанций 6–35 кВ. Устройство предназначено для защиты воздушных и кабельных линий, а также трансформаторов, преобразовательных агрегатов и т.д.
| 249 | Сириус-2-С-5А-48В-И1 - устройство микропроцессорной защиты секционного выключателя в сетях напряжением 6-35 кВ |  | цена по запросу | Устройство предназначено для выполнения функций релейной защиты, автоматики, управления и сигнализации секционного выключателя напряжением 3–35 кВ. Устройство устанавливается в релейных отсеках КРУ, КРУН и КСО, на панелях и в шкафах в релейных залах и пультах управления электростанций и подстанций 6–35 кВ. Устройство предназначено для защиты воздушных и кабельных линий, а также трансформаторов, преобразовательных агрегатов и т.д.
| 250 | Сириус-2-С-5А-48В-И3 - устройство микропроцессорной защиты секционного выключателя в сетях напряжением 6-35 кВ |  | цена по запросу | Устройство предназначено для выполнения функций релейной защиты, автоматики, управления и сигнализации секционного выключателя напряжением 3–35 кВ. Устройство устанавливается в релейных отсеках КРУ, КРУН и КСО, на панелях и в шкафах в релейных залах и пультах управления электростанций и подстанций 6–35 кВ. Устройство предназначено для защиты воздушных и кабельных линий, а также трансформаторов, преобразовательных агрегатов и т.д.
| 251 | Сириус-2-С-5А-48В-И4-FX - устройство микропроцессорной защиты секционного выключателя в сетях напряжением 6-35 кВ |  | цена по запросу | Устройство предназначено для выполнения функций релейной защиты, автоматики, управления и сигнализации секционного выключателя напряжением 3–35 кВ. Устройство устанавливается в релейных отсеках КРУ, КРУН и КСО, на панелях и в шкафах в релейных залах и пультах управления электростанций и подстанций 6–35 кВ. Устройство предназначено для защиты воздушных и кабельных линий, а также трансформаторов, преобразовательных агрегатов и т.д.
| 252 | Сириус-2-С-5А-48В-И4-TX - устройство микропроцессорной защиты секционного выключателя в сетях напряжением 6-35 кВ |  | цена по запросу | Устройство предназначено для выполнения функций релейной защиты, автоматики, управления и сигнализации секционного выключателя напряжением 3–35 кВ. Устройство устанавливается в релейных отсеках КРУ, КРУН и КСО, на панелях и в шкафах в релейных залах и пультах управления электростанций и подстанций 6–35 кВ. Устройство предназначено для защиты воздушных и кабельных линий, а также трансформаторов, преобразовательных агрегатов и т.д.
| 253 | Сириус-2-С-БПТ-Р0-И1 - устройство микропроцессорной защиты секционного выключателя в сетях напряжением 6-35 кВ |  | 108480 | Устройство предназначено для выполнения функций релейной защиты, автоматики, управления и сигнализации секционного выключателя напряжением 3–35 кВ. Устройство устанавливается в релейных отсеках КРУ, КРУН и КСО, на панелях и в шкафах в релейных залах и пультах управления электростанций и подстанций 6–35 кВ. Устройство предназначено для защиты воздушных и кабельных линий, а также трансформаторов, преобразовательных агрегатов и т.д.
| 254 | Сириус-2-С-БПТ-Р0-И3 - устройство микропроцессорной защиты секционного выключателя в сетях напряжением 6-35 кВ |  | 117240 | Устройство предназначено для выполнения функций релейной защиты, автоматики, управления и сигнализации секционного выключателя напряжением 3–35 кВ. Устройство устанавливается в релейных отсеках КРУ, КРУН и КСО, на панелях и в шкафах в релейных залах и пультах управления электростанций и подстанций 6–35 кВ. Устройство предназначено для защиты воздушных и кабельных линий, а также трансформаторов, преобразовательных агрегатов и т.д.
| 255 | Сириус-2-С-БПТ-Р2-И1 - устройство микропроцессорной защиты секционного выключателя в сетях напряжением 6-35 кВ |  | 114480 | Устройство предназначено для выполнения функций релейной защиты, автоматики, управления и сигнализации секционного выключателя напряжением 3–35 кВ. Устройство устанавливается в релейных отсеках КРУ, КРУН и КСО, на панелях и в шкафах в релейных залах и пультах управления электростанций и подстанций 6–35 кВ. Устройство предназначено для защиты воздушных и кабельных линий, а также трансформаторов, преобразовательных агрегатов и т.д.
| 256 | Сириус-2-С-БПТ-Р2-И3 - устройство микропроцессорной защиты секционного выключателя в сетях напряжением 6-35 кВ |  | 123000 | Устройство предназначено для выполнения функций релейной защиты, автоматики, управления и сигнализации секционного выключателя напряжением 3–35 кВ. Устройство устанавливается в релейных отсеках КРУ, КРУН и КСО, на панелях и в шкафах в релейных залах и пультах управления электростанций и подстанций 6–35 кВ. Устройство предназначено для защиты воздушных и кабельных линий, а также трансформаторов, преобразовательных агрегатов и т.д.
| 257 | Сириус-2-ТН-Д - устройство микропроцессорной защиты |  | цена по запросу | Устройство микропроцессорной защиты Сириус-2-ТН-Д предназначено для выявления межвитковых замыканий в обмотке высокого напряжения и в короткозамкнутых обмотках индуктивных трансформаторов напряжения типа НКФ и НАМИ класса напряжения 110 – 500 кВ.
| 258 | Сириус-2-ТН-Д-110В-И1 - устройство микропроцессорной защиты |  | цена по запросу | Устройство микропроцессорной защиты Сириус-2-ТН-Д предназначено для выявления межвитковых замыканий в обмотке высокого напряжения и в короткозамкнутых обмотках индуктивных трансформаторов напряжения типа НКФ и НАМИ класса напряжения 110 – 500 кВ.
| 259 | Сириус-2-ТН-Д-110В-И4-FX - устройство микропроцессорной защиты |  | цена по запросу | Устройство микропроцессорной защиты Сириус-2-ТН-Д предназначено для выявления межвитковых замыканий в обмотке высокого напряжения и в короткозамкнутых обмотках индуктивных трансформаторов напряжения типа НКФ и НАМИ класса напряжения 110 – 500 кВ.
| 260 | Сириус-2-ТН-Д-110В-И4-TX - устройство микропроцессорной защиты |  | цена по запросу | Устройство микропроцессорной защиты Сириус-2-ТН-Д предназначено для выявления межвитковых замыканий в обмотке высокого напряжения и в короткозамкнутых обмотках индуктивных трансформаторов напряжения типа НКФ и НАМИ класса напряжения 110 – 500 кВ.
| 261 | Сириус-2-ТН-Д-220В DC-И1 - устройство микропроцессорной защиты |  | цена по запросу | Устройство микропроцессорной защиты Сириус-2-ТН-Д предназначено для выявления межвитковых замыканий в обмотке высокого напряжения и в короткозамкнутых обмотках индуктивных трансформаторов напряжения типа НКФ и НАМИ класса напряжения 110 – 500 кВ.
| 262 | Сириус-2-ТН-Д-220В DC-И4-FX - устройство микропроцессорной защиты |  | цена по запросу | Устройство микропроцессорной защиты Сириус-2-ТН-Д предназначено для выявления межвитковых замыканий в обмотке высокого напряжения и в короткозамкнутых обмотках индуктивных трансформаторов напряжения типа НКФ и НАМИ класса напряжения 110 – 500 кВ.
| 263 | Сириус-2-ТН-Д-220В DC-И4-TX - устройство микропроцессорной защиты |  | цена по запросу | Устройство микропроцессорной защиты Сириус-2-ТН-Д предназначено для выявления межвитковых замыканий в обмотке высокого напряжения и в короткозамкнутых обмотках индуктивных трансформаторов напряжения типа НКФ и НАМИ класса напряжения 110 – 500 кВ.
| 264 | Сириус-2-ТН-Д-220В-И1 - устройство микропроцессорной защиты |  | 128640 | Устройство микропроцессорной защиты Сириус-2-ТН-Д предназначено для выявления межвитковых замыканий в обмотке высокого напряжения и в короткозамкнутых обмотках индуктивных трансформаторов напряжения типа НКФ и НАМИ класса напряжения 110 – 500 кВ.
| 265 | Сириус-2-ТН-Д-220В-И4-FX - устройство микропроцессорной защиты |  | цена по запросу | Устройство микропроцессорной защиты Сириус-2-ТН-Д предназначено для выявления межвитковых замыканий в обмотке высокого напряжения и в короткозамкнутых обмотках индуктивных трансформаторов напряжения типа НКФ и НАМИ класса напряжения 110 – 500 кВ.
| 266 | Сириус-2-ТН-Д-220В-И4-TX - устройство микропроцессорной защиты |  | цена по запросу | Устройство микропроцессорной защиты Сириус-2-ТН-Д предназначено для выявления межвитковых замыканий в обмотке высокого напряжения и в короткозамкнутых обмотках индуктивных трансформаторов напряжения типа НКФ и НАМИ класса напряжения 110 – 500 кВ.
| 267 | Сириус-2-ТН-К - реле напряжения |  | цена по запросу | Реле «Сириус-2-ТН-К» предназначено для контроля трансформаторов напряжения, а также для выполнения функций релейной защиты и автоматики подстанций.Интеллектуальное реле напряжения «Сириус-2-ТН-К» может применяться при построении высокотехнологичных систем РЗА повышенной экономической эффективности.
| 268 | Сириус-2-ТН-К-110В-И1 - реле напряжения |  | цена по запросу | Реле «Сириус-2-ТН-К» предназначено для контроля трансформаторов напряжения, а также для выполнения функций релейной защиты и автоматики подстанций.Интеллектуальное реле напряжения «Сириус-2-ТН-К» может применяться при построении высокотехнологичных систем РЗА повышенной экономической эффективности.
| 269 | Сириус-2-ТН-К-110В-И3 - реле напряжения |  | цена по запросу | Реле «Сириус-2-ТН-К» предназначено для контроля трансформаторов напряжения, а также для выполнения функций релейной защиты и автоматики подстанций.Интеллектуальное реле напряжения «Сириус-2-ТН-К» может применяться при построении высокотехнологичных систем РЗА повышенной экономической эффективности.
| 270 | Сириус-2-ТН-К-220В-И1 - реле напряжения |  | 72240 | Реле «Сириус-2-ТН-К» предназначено для контроля трансформаторов напряжения, а также для выполнения функций релейной защиты и автоматики подстанций.Интеллектуальное реле напряжения «Сириус-2-ТН-К» может применяться при построении высокотехнологичных систем РЗА повышенной экономической эффективности.
| 271 | Сириус-2-ТН-К-220В-И3 - реле напряжения |  | 80880 | Реле «Сириус-2-ТН-К» предназначено для контроля трансформаторов напряжения, а также для выполнения функций релейной защиты и автоматики подстанций.Интеллектуальное реле напряжения «Сириус-2-ТН-К» может применяться при построении высокотехнологичных систем РЗА повышенной экономической эффективности.
| 272 | Сириус-2-ТН-К-24В-И1 - реле напряжения |  | цена по запросу | Реле «Сириус-2-ТН-К» предназначено для контроля трансформаторов напряжения, а также для выполнения функций релейной защиты и автоматики подстанций.Интеллектуальное реле напряжения «Сириус-2-ТН-К» может применяться при построении высокотехнологичных систем РЗА повышенной экономической эффективности.
| 273 | Сириус-2-ТН-К-24В-И3 - реле напряжения |  | цена по запросу | Реле «Сириус-2-ТН-К» предназначено для контроля трансформаторов напряжения, а также для выполнения функций релейной защиты и автоматики подстанций.Интеллектуальное реле напряжения «Сириус-2-ТН-К» может применяться при построении высокотехнологичных систем РЗА повышенной экономической эффективности.
| 274 | Сириус-2-ТН-К-48В-И1 - реле напряжения |  | цена по запросу | Реле «Сириус-2-ТН-К» предназначено для контроля трансформаторов напряжения, а также для выполнения функций релейной защиты и автоматики подстанций.Интеллектуальное реле напряжения «Сириус-2-ТН-К» может применяться при построении высокотехнологичных систем РЗА повышенной экономической эффективности.
| 275 | Сириус-2-ТН-К-48В-И3 - реле напряжения |  | цена по запросу | Реле «Сириус-2-ТН-К» предназначено для контроля трансформаторов напряжения, а также для выполнения функций релейной защиты и автоматики подстанций.Интеллектуальное реле напряжения «Сириус-2-ТН-К» может применяться при построении высокотехнологичных систем РЗА повышенной экономической эффективности.
| 276 | Сириус-2-УБР - микропроцессорное устройство управления разъединителей |  | цена по запросу | Сириус-2-УБР - Микропроцессорное устройство управления разъединителей
| 277 | Сириус-2-ЦС - устройство центральной сигнализации |  | цена по запросу | Устройство центральной сигнализации Сириус-ЦС предназначено для построения систем центральной сигнализации на небольших подстанциях, либо для использования в качестве участкового блока в составе системы центральной сигнализации крупных подстанций. Устройство Сириус-ЦС позволяет обрабатывать сигналы, поступающие от микропроцессорных или электромеханических устройств защиты по шинкам сигнализации, фиксировать время появления и снятия сигналов сигнализации от конкретных устройств защиты, подключаемых к оптронным входам (до 32), а также формировать обобщенные сигналы сигнализации. УЦС (устройство центральной сигнализации) накапливает, обрабатывает, оперативно отображает информацию о состоянии объекта, а также передает ее на вышестоящий уровень по запросу.
| 278 | Сириус-21-Д - микропроцессорное устройство защиты электродвигателя (синхронного или асинхронного мощностью до 4,5 МВт) |  | цена по запросу | Устройство предназначено для выполнения функций релейной защиты, автоматики, управления и сигнализации синхронных и асинхронных электродвигателей напряжением 3–35 кВ. Устройство устанавливается в релейных отсеках КРУ, КРУН и КСО, на панелях и в шкафах в релейных залах и пультах управления электростанций и подстанций 6–35 кВ. Устройство является комбинированным микропроцессорным терминалом релейной защиты и автоматики.
| 279 | Сириус-21-Д-1А-110В-И1 - микропроцессорное устройство защиты электродвигателя (синхронного или асинхронного мощностью до 4,5 МВт) |  | цена по запросу | Устройство предназначено для выполнения функций релейной защиты, автоматики, управления и сигнализации синхронных и асинхронных электродвигателей напряжением 3–35 кВ. Устройство устанавливается в релейных отсеках КРУ, КРУН и КСО, на панелях и в шкафах в релейных залах и пультах управления электростанций и подстанций 6–35 кВ. Устройство является комбинированным микропроцессорным терминалом релейной защиты и автоматики.
| 280 | Сириус-21-Д-1А-110В-И3 - микропроцессорное устройство защиты электродвигателя (синхронного или асинхронного мощностью до 4,5 МВт) |  | цена по запросу | Устройство предназначено для выполнения функций релейной защиты, автоматики, управления и сигнализации синхронных и асинхронных электродвигателей напряжением 3–35 кВ. Устройство устанавливается в релейных отсеках КРУ, КРУН и КСО, на панелях и в шкафах в релейных залах и пультах управления электростанций и подстанций 6–35 кВ. Устройство является комбинированным микропроцессорным терминалом релейной защиты и автоматики.
| 281 | Сириус-21-Д-1А-110В-И4-FX - микропроцессорное устройство защиты электродвигателя (синхронного или асинхронного мощностью до 4,5 МВт) |  | цена по запросу | Устройство предназначено для выполнения функций релейной защиты, автоматики, управления и сигнализации синхронных и асинхронных электродвигателей напряжением 3–35 кВ. Устройство устанавливается в релейных отсеках КРУ, КРУН и КСО, на панелях и в шкафах в релейных залах и пультах управления электростанций и подстанций 6–35 кВ. Устройство является комбинированным микропроцессорным терминалом релейной защиты и автоматики.
| 282 | Сириус-21-Д-1А-110В-И4-TX - микропроцессорное устройство защиты электродвигателя (синхронного или асинхронного мощностью до 4,5 МВт) |  | цена по запросу | Устройство предназначено для выполнения функций релейной защиты, автоматики, управления и сигнализации синхронных и асинхронных электродвигателей напряжением 3–35 кВ. Устройство устанавливается в релейных отсеках КРУ, КРУН и КСО, на панелях и в шкафах в релейных залах и пультах управления электростанций и подстанций 6–35 кВ. Устройство является комбинированным микропроцессорным терминалом релейной защиты и автоматики.
| 283 | Сириус-21-Д-1А-220В DC-И1 - микропроцессорное устройство защиты электродвигателя (синхронного или асинхронного мощностью до 4,5 МВт) |  | цена по запросу | Устройство предназначено для выполнения функций релейной защиты, автоматики, управления и сигнализации синхронных и асинхронных электродвигателей напряжением 3–35 кВ. Устройство устанавливается в релейных отсеках КРУ, КРУН и КСО, на панелях и в шкафах в релейных залах и пультах управления электростанций и подстанций 6–35 кВ. Устройство является комбинированным микропроцессорным терминалом релейной защиты и автоматики.
| 284 | Сириус-21-Д-1А-220В DC-И3 - микропроцессорное устройство защиты электродвигателя (синхронного или асинхронного мощностью до 4,5 МВт) |  | цена по запросу | Устройство предназначено для выполнения функций релейной защиты, автоматики, управления и сигнализации синхронных и асинхронных электродвигателей напряжением 3–35 кВ. Устройство устанавливается в релейных отсеках КРУ, КРУН и КСО, на панелях и в шкафах в релейных залах и пультах управления электростанций и подстанций 6–35 кВ. Устройство является комбинированным микропроцессорным терминалом релейной защиты и автоматики.
| 285 | Сириус-21-Д-1А-220В DC-И4-FX - микропроцессорное устройство защиты электродвигателя (синхронного или асинхронного мощностью до 4,5 МВт) |  | цена по запросу | Устройство предназначено для выполнения функций релейной защиты, автоматики, управления и сигнализации синхронных и асинхронных электродвигателей напряжением 3–35 кВ. Устройство устанавливается в релейных отсеках КРУ, КРУН и КСО, на панелях и в шкафах в релейных залах и пультах управления электростанций и подстанций 6–35 кВ. Устройство является комбинированным микропроцессорным терминалом релейной защиты и автоматики.
| 286 | Сириус-21-Д-1А-220В DC-И4-TX - микропроцессорное устройство защиты электродвигателя (синхронного или асинхронного мощностью до 4,5 МВт) |  | цена по запросу | Устройство предназначено для выполнения функций релейной защиты, автоматики, управления и сигнализации синхронных и асинхронных электродвигателей напряжением 3–35 кВ. Устройство устанавливается в релейных отсеках КРУ, КРУН и КСО, на панелях и в шкафах в релейных залах и пультах управления электростанций и подстанций 6–35 кВ. Устройство является комбинированным микропроцессорным терминалом релейной защиты и автоматики.
| 287 | Сириус-21-Д-1А-220В-И1 - микропроцессорное устройство защиты электродвигателя (синхронного или асинхронного мощностью до 4,5 МВт) |  | цена по запросу | Устройство предназначено для выполнения функций релейной защиты, автоматики, управления и сигнализации синхронных и асинхронных электродвигателей напряжением 3–35 кВ. Устройство устанавливается в релейных отсеках КРУ, КРУН и КСО, на панелях и в шкафах в релейных залах и пультах управления электростанций и подстанций 6–35 кВ. Устройство является комбинированным микропроцессорным терминалом релейной защиты и автоматики.
| 288 | Сириус-21-Д-1А-220В-И3 - микропроцессорное устройство защиты электродвигателя (синхронного или асинхронного мощностью до 4,5 МВт) |  | цена по запросу | Устройство предназначено для выполнения функций релейной защиты, автоматики, управления и сигнализации синхронных и асинхронных электродвигателей напряжением 3–35 кВ. Устройство устанавливается в релейных отсеках КРУ, КРУН и КСО, на панелях и в шкафах в релейных залах и пультах управления электростанций и подстанций 6–35 кВ. Устройство является комбинированным микропроцессорным терминалом релейной защиты и автоматики.
| 289 | Сириус-21-Д-1А-220В-И4-FX - микропроцессорное устройство защиты электродвигателя (синхронного или асинхронного мощностью до 4,5 МВт) |  | цена по запросу | Устройство предназначено для выполнения функций релейной защиты, автоматики, управления и сигнализации синхронных и асинхронных электродвигателей напряжением 3–35 кВ. Устройство устанавливается в релейных отсеках КРУ, КРУН и КСО, на панелях и в шкафах в релейных залах и пультах управления электростанций и подстанций 6–35 кВ. Устройство является комбинированным микропроцессорным терминалом релейной защиты и автоматики.
| 290 | Сириус-21-Д-1А-220В-И4-TX - микропроцессорное устройство защиты электродвигателя (синхронного или асинхронного мощностью до 4,5 МВт) |  | цена по запросу | Устройство предназначено для выполнения функций релейной защиты, автоматики, управления и сигнализации синхронных и асинхронных электродвигателей напряжением 3–35 кВ. Устройство устанавливается в релейных отсеках КРУ, КРУН и КСО, на панелях и в шкафах в релейных залах и пультах управления электростанций и подстанций 6–35 кВ. Устройство является комбинированным микропроцессорным терминалом релейной защиты и автоматики.
| 291 | Сириус-21-Д-1А-24В-И1 - микропроцессорное устройство защиты электродвигателя (синхронного или асинхронного мощностью до 4,5 МВт) |  | цена по запросу | Устройство предназначено для выполнения функций релейной защиты, автоматики, управления и сигнализации синхронных и асинхронных электродвигателей напряжением 3–35 кВ. Устройство устанавливается в релейных отсеках КРУ, КРУН и КСО, на панелях и в шкафах в релейных залах и пультах управления электростанций и подстанций 6–35 кВ. Устройство является комбинированным микропроцессорным терминалом релейной защиты и автоматики.
| 292 | Сириус-21-Д-1А-24В-И3 - микропроцессорное устройство защиты электродвигателя (синхронного или асинхронного мощностью до 4,5 МВт) |  | цена по запросу | Устройство предназначено для выполнения функций релейной защиты, автоматики, управления и сигнализации синхронных и асинхронных электродвигателей напряжением 3–35 кВ. Устройство устанавливается в релейных отсеках КРУ, КРУН и КСО, на панелях и в шкафах в релейных залах и пультах управления электростанций и подстанций 6–35 кВ. Устройство является комбинированным микропроцессорным терминалом релейной защиты и автоматики.
| 293 | Сириус-21-Д-1А-24В-И4-FX - микропроцессорное устройство защиты электродвигателя (синхронного или асинхронного мощностью до 4,5 МВт) |  | цена по запросу | Устройство предназначено для выполнения функций релейной защиты, автоматики, управления и сигнализации синхронных и асинхронных электродвигателей напряжением 3–35 кВ. Устройство устанавливается в релейных отсеках КРУ, КРУН и КСО, на панелях и в шкафах в релейных залах и пультах управления электростанций и подстанций 6–35 кВ. Устройство является комбинированным микропроцессорным терминалом релейной защиты и автоматики.
| 294 | Сириус-21-Д-1А-24В-И4-TX - микропроцессорное устройство защиты электродвигателя (синхронного или асинхронного мощностью до 4,5 МВт) |  | цена по запросу | Устройство предназначено для выполнения функций релейной защиты, автоматики, управления и сигнализации синхронных и асинхронных электродвигателей напряжением 3–35 кВ. Устройство устанавливается в релейных отсеках КРУ, КРУН и КСО, на панелях и в шкафах в релейных залах и пультах управления электростанций и подстанций 6–35 кВ. Устройство является комбинированным микропроцессорным терминалом релейной защиты и автоматики.
| 295 | Сириус-21-Д-1А-48В-И1 - микропроцессорное устройство защиты электродвигателя (синхронного или асинхронного мощностью до 4,5 МВт) |  | цена по запросу | Устройство предназначено для выполнения функций релейной защиты, автоматики, управления и сигнализации синхронных и асинхронных электродвигателей напряжением 3–35 кВ. Устройство устанавливается в релейных отсеках КРУ, КРУН и КСО, на панелях и в шкафах в релейных залах и пультах управления электростанций и подстанций 6–35 кВ. Устройство является комбинированным микропроцессорным терминалом релейной защиты и автоматики.
| 296 | Сириус-21-Д-1А-48В-И3 - микропроцессорное устройство защиты электродвигателя (синхронного или асинхронного мощностью до 4,5 МВт) |  | цена по запросу | Устройство предназначено для выполнения функций релейной защиты, автоматики, управления и сигнализации синхронных и асинхронных электродвигателей напряжением 3–35 кВ. Устройство устанавливается в релейных отсеках КРУ, КРУН и КСО, на панелях и в шкафах в релейных залах и пультах управления электростанций и подстанций 6–35 кВ. Устройство является комбинированным микропроцессорным терминалом релейной защиты и автоматики.
| 297 | Сириус-21-Д-1А-48В-И4-FX - микропроцессорное устройство защиты электродвигателя (синхронного или асинхронного мощностью до 4,5 МВт) |  | цена по запросу | Устройство предназначено для выполнения функций релейной защиты, автоматики, управления и сигнализации синхронных и асинхронных электродвигателей напряжением 3–35 кВ. Устройство устанавливается в релейных отсеках КРУ, КРУН и КСО, на панелях и в шкафах в релейных залах и пультах управления электростанций и подстанций 6–35 кВ. Устройство является комбинированным микропроцессорным терминалом релейной защиты и автоматики.
| 298 | Сириус-21-Д-1А-48В-И4-TX - микропроцессорное устройство защиты электродвигателя (синхронного или асинхронного мощностью до 4,5 МВт) |  | цена по запросу | Устройство предназначено для выполнения функций релейной защиты, автоматики, управления и сигнализации синхронных и асинхронных электродвигателей напряжением 3–35 кВ. Устройство устанавливается в релейных отсеках КРУ, КРУН и КСО, на панелях и в шкафах в релейных залах и пультах управления электростанций и подстанций 6–35 кВ. Устройство является комбинированным микропроцессорным терминалом релейной защиты и автоматики.
| 299 | Сириус-21-Д-5А-110В-И1 - микропроцессорное устройство защиты электродвигателя (синхронного или асинхронного мощностью до 4,5 МВт) |  | цена по запросу | Устройство предназначено для выполнения функций релейной защиты, автоматики, управления и сигнализации синхронных и асинхронных электродвигателей напряжением 3–35 кВ. Устройство устанавливается в релейных отсеках КРУ, КРУН и КСО, на панелях и в шкафах в релейных залах и пультах управления электростанций и подстанций 6–35 кВ. Устройство является комбинированным микропроцессорным терминалом релейной защиты и автоматики.
| 300 | Сириус-21-Д-5А-110В-И3 - микропроцессорное устройство защиты электродвигателя (синхронного или асинхронного мощностью до 4,5 МВт) |  | цена по запросу | Устройство предназначено для выполнения функций релейной защиты, автоматики, управления и сигнализации синхронных и асинхронных электродвигателей напряжением 3–35 кВ. Устройство устанавливается в релейных отсеках КРУ, КРУН и КСО, на панелях и в шкафах в релейных залах и пультах управления электростанций и подстанций 6–35 кВ. Устройство является комбинированным микропроцессорным терминалом релейной защиты и автоматики.
| 301 | Сириус-21-Д-5А-110В-И4-FX - микропроцессорное устройство защиты электродвигателя (синхронного или асинхронного мощностью до 4,5 МВт) |  | цена по запросу | Устройство предназначено для выполнения функций релейной защиты, автоматики, управления и сигнализации синхронных и асинхронных электродвигателей напряжением 3–35 кВ. Устройство устанавливается в релейных отсеках КРУ, КРУН и КСО, на панелях и в шкафах в релейных залах и пультах управления электростанций и подстанций 6–35 кВ. Устройство является комбинированным микропроцессорным терминалом релейной защиты и автоматики.
| 302 | Сириус-21-Д-5А-110В-И4-TX - микропроцессорное устройство защиты электродвигателя (синхронного или асинхронного мощностью до 4,5 МВт) |  | цена по запросу | Устройство предназначено для выполнения функций релейной защиты, автоматики, управления и сигнализации синхронных и асинхронных электродвигателей напряжением 3–35 кВ. Устройство устанавливается в релейных отсеках КРУ, КРУН и КСО, на панелях и в шкафах в релейных залах и пультах управления электростанций и подстанций 6–35 кВ. Устройство является комбинированным микропроцессорным терминалом релейной защиты и автоматики.
| 303 | Сириус-21-Д-5А-220В DC-И1 - микропроцессорное устройство защиты электродвигателя (синхронного или асинхронного мощностью до 4,5 МВт) |  | 114840 | Устройство предназначено для выполнения функций релейной защиты, автоматики, управления и сигнализации синхронных и асинхронных электродвигателей напряжением 3–35 кВ. Устройство устанавливается в релейных отсеках КРУ, КРУН и КСО, на панелях и в шкафах в релейных залах и пультах управления электростанций и подстанций 6–35 кВ. Устройство является комбинированным микропроцессорным терминалом релейной защиты и автоматики.
| 304 | Сириус-21-Д-5А-220В DC-И3 - микропроцессорное устройство защиты электродвигателя (синхронного или асинхронного мощностью до 4,5 МВт) |  | цена по запросу | Устройство предназначено для выполнения функций релейной защиты, автоматики, управления и сигнализации синхронных и асинхронных электродвигателей напряжением 3–35 кВ. Устройство устанавливается в релейных отсеках КРУ, КРУН и КСО, на панелях и в шкафах в релейных залах и пультах управления электростанций и подстанций 6–35 кВ. Устройство является комбинированным микропроцессорным терминалом релейной защиты и автоматики.
| 305 | Сириус-21-Д-5А-220В DC-И4-FX - микропроцессорное устройство защиты электродвигателя (синхронного или асинхронного мощностью до 4,5 МВт) |  | 195480 | Устройство предназначено для выполнения функций релейной защиты, автоматики, управления и сигнализации синхронных и асинхронных электродвигателей напряжением 3–35 кВ. Устройство устанавливается в релейных отсеках КРУ, КРУН и КСО, на панелях и в шкафах в релейных залах и пультах управления электростанций и подстанций 6–35 кВ. Устройство является комбинированным микропроцессорным терминалом релейной защиты и автоматики.
| 306 | Сириус-21-Д-5А-220В DC-И4-TX - микропроцессорное устройство защиты электродвигателя (синхронного или асинхронного мощностью до 4,5 МВт) |  | 180240 | Устройство предназначено для выполнения функций релейной защиты, автоматики, управления и сигнализации синхронных и асинхронных электродвигателей напряжением 3–35 кВ. Устройство устанавливается в релейных отсеках КРУ, КРУН и КСО, на панелях и в шкафах в релейных залах и пультах управления электростанций и подстанций 6–35 кВ. Устройство является комбинированным микропроцессорным терминалом релейной защиты и автоматики.
| 307 | Сириус-21-Д-5А-220В-И1 - микропроцессорное устройство защиты электродвигателя (синхронного или асинхронного мощностью до 4,5 МВт) |  | 97440 | Устройство предназначено для выполнения функций релейной защиты, автоматики, управления и сигнализации синхронных и асинхронных электродвигателей напряжением 3–35 кВ. Устройство устанавливается в релейных отсеках КРУ, КРУН и КСО, на панелях и в шкафах в релейных залах и пультах управления электростанций и подстанций 6–35 кВ. Устройство является комбинированным микропроцессорным терминалом релейной защиты и автоматики.
| 308 | Сириус-21-Д-5А-220В-И3 - микропроцессорное устройство защиты электродвигателя (синхронного или асинхронного мощностью до 4,5 МВт) |  | 106200 | Устройство предназначено для выполнения функций релейной защиты, автоматики, управления и сигнализации синхронных и асинхронных электродвигателей напряжением 3–35 кВ. Устройство устанавливается в релейных отсеках КРУ, КРУН и КСО, на панелях и в шкафах в релейных залах и пультах управления электростанций и подстанций 6–35 кВ. Устройство является комбинированным микропроцессорным терминалом релейной защиты и автоматики.
| 309 | Сириус-21-Д-5А-220В-И4-FX - микропроцессорное устройство защиты электродвигателя (синхронного или асинхронного мощностью до 4,5 МВт) |  | цена по запросу | Устройство предназначено для выполнения функций релейной защиты, автоматики, управления и сигнализации синхронных и асинхронных электродвигателей напряжением 3–35 кВ. Устройство устанавливается в релейных отсеках КРУ, КРУН и КСО, на панелях и в шкафах в релейных залах и пультах управления электростанций и подстанций 6–35 кВ. Устройство является комбинированным микропроцессорным терминалом релейной защиты и автоматики.
| 310 | Сириус-21-Д-5А-220В-И4-TX - микропроцессорное устройство защиты электродвигателя (синхронного или асинхронного мощностью до 4,5 МВт) |  | цена по запросу | Устройство предназначено для выполнения функций релейной защиты, автоматики, управления и сигнализации синхронных и асинхронных электродвигателей напряжением 3–35 кВ. Устройство устанавливается в релейных отсеках КРУ, КРУН и КСО, на панелях и в шкафах в релейных залах и пультах управления электростанций и подстанций 6–35 кВ. Устройство является комбинированным микропроцессорным терминалом релейной защиты и автоматики.
| 311 | Сириус-21-Д-5А-24В-И1 - микропроцессорное устройство защиты электродвигателя (синхронного или асинхронного мощностью до 4,5 МВт) |  | цена по запросу | Устройство предназначено для выполнения функций релейной защиты, автоматики, управления и сигнализации синхронных и асинхронных электродвигателей напряжением 3–35 кВ. Устройство устанавливается в релейных отсеках КРУ, КРУН и КСО, на панелях и в шкафах в релейных залах и пультах управления электростанций и подстанций 6–35 кВ. Устройство является комбинированным микропроцессорным терминалом релейной защиты и автоматики.
| 312 | Сириус-21-Д-5А-24В-И3 - микропроцессорное устройство защиты электродвигателя (синхронного или асинхронного мощностью до 4,5 МВт) |  | цена по запросу | Устройство предназначено для выполнения функций релейной защиты, автоматики, управления и сигнализации синхронных и асинхронных электродвигателей напряжением 3–35 кВ. Устройство устанавливается в релейных отсеках КРУ, КРУН и КСО, на панелях и в шкафах в релейных залах и пультах управления электростанций и подстанций 6–35 кВ. Устройство является комбинированным микропроцессорным терминалом релейной защиты и автоматики.
| 313 | Сириус-21-Д-5А-24В-И4-FX - микропроцессорное устройство защиты электродвигателя (синхронного или асинхронного мощностью до 4,5 МВт) |  | цена по запросу | Устройство предназначено для выполнения функций релейной защиты, автоматики, управления и сигнализации синхронных и асинхронных электродвигателей напряжением 3–35 кВ. Устройство устанавливается в релейных отсеках КРУ, КРУН и КСО, на панелях и в шкафах в релейных залах и пультах управления электростанций и подстанций 6–35 кВ. Устройство является комбинированным микропроцессорным терминалом релейной защиты и автоматики.
| 314 | Сириус-21-Д-5А-24В-И4-TX - микропроцессорное устройство защиты электродвигателя (синхронного или асинхронного мощностью до 4,5 МВт) |  | цена по запросу | Устройство предназначено для выполнения функций релейной защиты, автоматики, управления и сигнализации синхронных и асинхронных электродвигателей напряжением 3–35 кВ. Устройство устанавливается в релейных отсеках КРУ, КРУН и КСО, на панелях и в шкафах в релейных залах и пультах управления электростанций и подстанций 6–35 кВ. Устройство является комбинированным микропроцессорным терминалом релейной защиты и автоматики.
| 315 | Сириус-21-Д-5А-48В-И1 - микропроцессорное устройство защиты электродвигателя (синхронного или асинхронного мощностью до 4,5 МВт) |  | цена по запросу | Устройство предназначено для выполнения функций релейной защиты, автоматики, управления и сигнализации синхронных и асинхронных электродвигателей напряжением 3–35 кВ. Устройство устанавливается в релейных отсеках КРУ, КРУН и КСО, на панелях и в шкафах в релейных залах и пультах управления электростанций и подстанций 6–35 кВ. Устройство является комбинированным микропроцессорным терминалом релейной защиты и автоматики.
| 316 | Сириус-21-Д-5А-48В-И3 - микропроцессорное устройство защиты электродвигателя (синхронного или асинхронного мощностью до 4,5 МВт) |  | цена по запросу | Устройство предназначено для выполнения функций релейной защиты, автоматики, управления и сигнализации синхронных и асинхронных электродвигателей напряжением 3–35 кВ. Устройство устанавливается в релейных отсеках КРУ, КРУН и КСО, на панелях и в шкафах в релейных залах и пультах управления электростанций и подстанций 6–35 кВ. Устройство является комбинированным микропроцессорным терминалом релейной защиты и автоматики.
| 317 | Сириус-21-Д-5А-48В-И4-FX - микропроцессорное устройство защиты электродвигателя (синхронного или асинхронного мощностью до 4,5 МВт) |  | цена по запросу | Устройство предназначено для выполнения функций релейной защиты, автоматики, управления и сигнализации синхронных и асинхронных электродвигателей напряжением 3–35 кВ. Устройство устанавливается в релейных отсеках КРУ, КРУН и КСО, на панелях и в шкафах в релейных залах и пультах управления электростанций и подстанций 6–35 кВ. Устройство является комбинированным микропроцессорным терминалом релейной защиты и автоматики.
| 318 | Сириус-21-Д-5А-48В-И4-TX - микропроцессорное устройство защиты электродвигателя (синхронного или асинхронного мощностью до 4,5 МВт) |  | цена по запросу | Устройство предназначено для выполнения функций релейной защиты, автоматики, управления и сигнализации синхронных и асинхронных электродвигателей напряжением 3–35 кВ. Устройство устанавливается в релейных отсеках КРУ, КРУН и КСО, на панелях и в шкафах в релейных залах и пультах управления электростанций и подстанций 6–35 кВ. Устройство является комбинированным микропроцессорным терминалом релейной защиты и автоматики.
| 319 | Сириус-21-Л - устройство микропроцессорной защиты линий напряжением 6-35 кВ |  | цена по запросу | Устройство предназначено для выполнения функций релейной защиты, автоматики, управления и сигнализации присоединений напряжением 3–35 кВ. Устройство устанавливается в релейных отсеках КРУ, КРУН и КСО, на панелях и в шкафах в релейных залах и пультах управления электростанций и подстанций 6–35 кВ. Устройство предназначено для защиты воздушных и кабельных линий, а также трансформаторов, преобразовательных агрегатов
| 320 | Сириус-21-С - устройство микропроцессорной защиты секционного выключателя в сетях напряжением 6-35 кВ |  | цена по запросу | Устройство предназначено для выполнения функций релейной защиты, автоматики, управления и сигнализации секционного выключателя напряжением 3–35 кВ. Устройство устанавливается в релейных отсеках КРУ, КРУН и КСО, на панелях и в шкафах в релейных залах и пультах управления электростанций и подстанций 6–35 кВ. Устройство предназначено для защиты воздушных и кабельных линий, а также трансформаторов, преобразовательных агрегатов и т.д.
| 321 | Сириус-2ДЗЛ-02-1-0-А0 - микропроцессорное устройство основной защиты |  | цена по запросу | Цифровое устройство Сириус-2-ДЗЛ-02 содержит функции, необходимые для обеспечения основной защиты абсолютной селективности воздушных, кабельных и смешанных линий 110-220 кВ в сетях с эффективнозаземленной нейтралью, а также содержит комплект ступенчатых защит (КСЗ). Предусмотрена возможность защиты линии при подключении ее к системе через два выключателя (например, «полуторная» схема, «четырехугольник», «мостик»).
| 322 | Сириус-2ДЗЛ-02-1-0-А4FX - микропроцессорное устройство основной защиты |  | цена по запросу | Цифровое устройство Сириус-2-ДЗЛ-02 содержит функции, необходимые для обеспечения основной защиты абсолютной селективности воздушных, кабельных и смешанных линий 110-220 кВ в сетях с эффективнозаземленной нейтралью, а также содержит комплект ступенчатых защит (КСЗ). Предусмотрена возможность защиты линии при подключении ее к системе через два выключателя (например, «полуторная» схема, «четырехугольник», «мостик»).
| 323 | Сириус-2ДЗЛ-02-1-0-А4TX - микропроцессорное устройство основной защиты |  | цена по запросу | Цифровое устройство Сириус-2-ДЗЛ-02 содержит функции, необходимые для обеспечения основной защиты абсолютной селективности воздушных, кабельных и смешанных линий 110-220 кВ в сетях с эффективнозаземленной нейтралью, а также содержит комплект ступенчатых защит (КСЗ). Предусмотрена возможность защиты линии при подключении ее к системе через два выключателя (например, «полуторная» схема, «четырехугольник», «мостик»).
| 324 | Сириус-2ДЗЛ-02-1-1-А0 - микропроцессорное устройство основной защиты |  | цена по запросу | Цифровое устройство Сириус-2-ДЗЛ-02 содержит функции, необходимые для обеспечения основной защиты абсолютной селективности воздушных, кабельных и смешанных линий 110-220 кВ в сетях с эффективнозаземленной нейтралью, а также содержит комплект ступенчатых защит (КСЗ). Предусмотрена возможность защиты линии при подключении ее к системе через два выключателя (например, «полуторная» схема, «четырехугольник», «мостик»).
| 325 | Сириус-2ДЗЛ-02-1-1-А4FX - микропроцессорное устройство основной защиты |  | цена по запросу | Цифровое устройство Сириус-2-ДЗЛ-02 содержит функции, необходимые для обеспечения основной защиты абсолютной селективности воздушных, кабельных и смешанных линий 110-220 кВ в сетях с эффективнозаземленной нейтралью, а также содержит комплект ступенчатых защит (КСЗ). Предусмотрена возможность защиты линии при подключении ее к системе через два выключателя (например, «полуторная» схема, «четырехугольник», «мостик»).
| 326 | Сириус-2ДЗЛ-02-1-1-А4TX - микропроцессорное устройство основной защиты |  | цена по запросу | Цифровое устройство Сириус-2-ДЗЛ-02 содержит функции, необходимые для обеспечения основной защиты абсолютной селективности воздушных, кабельных и смешанных линий 110-220 кВ в сетях с эффективнозаземленной нейтралью, а также содержит комплект ступенчатых защит (КСЗ). Предусмотрена возможность защиты линии при подключении ее к системе через два выключателя (например, «полуторная» схема, «четырехугольник», «мостик»).
| 327 | Сириус-2ДЗЛ-02-1-5-А0 - микропроцессорное устройство основной защиты |  | цена по запросу | Цифровое устройство Сириус-2-ДЗЛ-02 содержит функции, необходимые для обеспечения основной защиты абсолютной селективности воздушных, кабельных и смешанных линий 110-220 кВ в сетях с эффективнозаземленной нейтралью, а также содержит комплект ступенчатых защит (КСЗ). Предусмотрена возможность защиты линии при подключении ее к системе через два выключателя (например, «полуторная» схема, «четырехугольник», «мостик»).
| 328 | Сириус-2ДЗЛ-02-1-5-А4FX - микропроцессорное устройство основной защиты |  | цена по запросу | Цифровое устройство Сириус-2-ДЗЛ-02 содержит функции, необходимые для обеспечения основной защиты абсолютной селективности воздушных, кабельных и смешанных линий 110-220 кВ в сетях с эффективнозаземленной нейтралью, а также содержит комплект ступенчатых защит (КСЗ). Предусмотрена возможность защиты линии при подключении ее к системе через два выключателя (например, «полуторная» схема, «четырехугольник», «мостик»).
| 329 | Сириус-2ДЗЛ-02-1-5-А4TX - микропроцессорное устройство основной защиты |  | цена по запросу | Цифровое устройство Сириус-2-ДЗЛ-02 содержит функции, необходимые для обеспечения основной защиты абсолютной селективности воздушных, кабельных и смешанных линий 110-220 кВ в сетях с эффективнозаземленной нейтралью, а также содержит комплект ступенчатых защит (КСЗ). Предусмотрена возможность защиты линии при подключении ее к системе через два выключателя (например, «полуторная» схема, «четырехугольник», «мостик»).
| 330 | Сириус-2ДЗЛ-02-5-0-А0 - микропроцессорное устройство основной защиты |  | цена по запросу | Цифровое устройство Сириус-2-ДЗЛ-02 содержит функции, необходимые для обеспечения основной защиты абсолютной селективности воздушных, кабельных и смешанных линий 110-220 кВ в сетях с эффективнозаземленной нейтралью, а также содержит комплект ступенчатых защит (КСЗ). Предусмотрена возможность защиты линии при подключении ее к системе через два выключателя (например, «полуторная» схема, «четырехугольник», «мостик»).
| 331 | Сириус-2ДЗЛ-02-5-0-А4FX - микропроцессорное устройство основной защиты |  | цена по запросу | Цифровое устройство Сириус-2-ДЗЛ-02 содержит функции, необходимые для обеспечения основной защиты абсолютной селективности воздушных, кабельных и смешанных линий 110-220 кВ в сетях с эффективнозаземленной нейтралью, а также содержит комплект ступенчатых защит (КСЗ). Предусмотрена возможность защиты линии при подключении ее к системе через два выключателя (например, «полуторная» схема, «четырехугольник», «мостик»).
| 332 | Сириус-2ДЗЛ-02-5-0-А4TX - микропроцессорное устройство основной защиты |  | цена по запросу | Цифровое устройство Сириус-2-ДЗЛ-02 содержит функции, необходимые для обеспечения основной защиты абсолютной селективности воздушных, кабельных и смешанных линий 110-220 кВ в сетях с эффективнозаземленной нейтралью, а также содержит комплект ступенчатых защит (КСЗ). Предусмотрена возможность защиты линии при подключении ее к системе через два выключателя (например, «полуторная» схема, «четырехугольник», «мостик»).
| 333 | Сириус-2ДЗЛ-02-5-1-А0 - микропроцессорное устройство основной защиты |  | цена по запросу | Цифровое устройство Сириус-2-ДЗЛ-02 содержит функции, необходимые для обеспечения основной защиты абсолютной селективности воздушных, кабельных и смешанных линий 110-220 кВ в сетях с эффективнозаземленной нейтралью, а также содержит комплект ступенчатых защит (КСЗ). Предусмотрена возможность защиты линии при подключении ее к системе через два выключателя (например, «полуторная» схема, «четырехугольник», «мостик»).
| 334 | Сириус-2ДЗЛ-02-5-1-А4FX - микропроцессорное устройство основной защиты |  | цена по запросу | Цифровое устройство Сириус-2-ДЗЛ-02 содержит функции, необходимые для обеспечения основной защиты абсолютной селективности воздушных, кабельных и смешанных линий 110-220 кВ в сетях с эффективнозаземленной нейтралью, а также содержит комплект ступенчатых защит (КСЗ). Предусмотрена возможность защиты линии при подключении ее к системе через два выключателя (например, «полуторная» схема, «четырехугольник», «мостик»).
| 335 | Сириус-2ДЗЛ-02-5-1-А4TX - микропроцессорное устройство основной защиты |  | цена по запросу | Цифровое устройство Сириус-2-ДЗЛ-02 содержит функции, необходимые для обеспечения основной защиты абсолютной селективности воздушных, кабельных и смешанных линий 110-220 кВ в сетях с эффективнозаземленной нейтралью, а также содержит комплект ступенчатых защит (КСЗ). Предусмотрена возможность защиты линии при подключении ее к системе через два выключателя (например, «полуторная» схема, «четырехугольник», «мостик»).
| 336 | Сириус-2ДЗЛ-02-5-5-А0 - микропроцессорное устройство основной защиты |  | цена по запросу | Цифровое устройство Сириус-2-ДЗЛ-02 содержит функции, необходимые для обеспечения основной защиты абсолютной селективности воздушных, кабельных и смешанных линий 110-220 кВ в сетях с эффективнозаземленной нейтралью, а также содержит комплект ступенчатых защит (КСЗ). Предусмотрена возможность защиты линии при подключении ее к системе через два выключателя (например, «полуторная» схема, «четырехугольник», «мостик»).
| 337 | Сириус-2ДЗЛ-02-5-5-А4FX - микропроцессорное устройство основной защиты |  | цена по запросу | Цифровое устройство Сириус-2-ДЗЛ-02 содержит функции, необходимые для обеспечения основной защиты абсолютной селективности воздушных, кабельных и смешанных линий 110-220 кВ в сетях с эффективнозаземленной нейтралью, а также содержит комплект ступенчатых защит (КСЗ). Предусмотрена возможность защиты линии при подключении ее к системе через два выключателя (например, «полуторная» схема, «четырехугольник», «мостик»).
| 338 | Сириус-2ДЗЛ-02-5-5-А4TX - микропроцессорное устройство основной защиты |  | цена по запросу | Цифровое устройство Сириус-2-ДЗЛ-02 содержит функции, необходимые для обеспечения основной защиты абсолютной селективности воздушных, кабельных и смешанных линий 110-220 кВ в сетях с эффективнозаземленной нейтралью, а также содержит комплект ступенчатых защит (КСЗ). Предусмотрена возможность защиты линии при подключении ее к системе через два выключателя (например, «полуторная» схема, «четырехугольник», «мостик»).
| 339 | Сириус-3-ВЧ-01 - микропроцессорное устройство защиты воздушных и кабельных линий |  | цена по запросу | Устройство микропроцессорной защиты «Сириус-3-ВЧ-01» (в дальнейшем устройство) предназначено для защиты воздушных и кабельных линий 110-220 кВ в сетях с эффективнозаземленной нейтралью. Содержит основную защиту абсолютной селективности.
| 340 | Сириус-3-ВЧ-02 - устройство микропроцессорной защиты |  | цена по запросу | Устройство микропроцессорной защиты Сириус-3-ВЧ-02 предназначено для защиты воздушных и кабельных линий 110-220 кВ в сетях с эффективнозаземленной нейтралью. Содержит основную защиту абсолютной селективности и набор ступенчатых защит относительной селективности. Тип защиты абсолютной селективности – направленная высокочастотная защита. В состав защиты относительной селективности входят: токовые защиты, дистанционные защиты, токовые защиты нулевой последовательности.
| 341 | Сириус-3-ВЧ-02-110В-И1 - устройство микропроцессорной защиты |  | цена по запросу | Устройство микропроцессорной защиты Сириус-3-ВЧ-02 предназначено для защиты воздушных и кабельных линий 110-220 кВ в сетях с эффективнозаземленной нейтралью. Содержит основную защиту абсолютной селективности и набор ступенчатых защит относительной селективности. Тип защиты абсолютной селективности – направленная высокочастотная защита. В состав защиты относительной селективности входят: токовые защиты, дистанционные защиты, токовые защиты нулевой последовательности.
| 342 | Сириус-3-ВЧ-02-110В-И4-FX - устройство микропроцессорной защиты |  | цена по запросу | Устройство микропроцессорной защиты Сириус-3-ВЧ-02 предназначено для защиты воздушных и кабельных линий 110-220 кВ в сетях с эффективнозаземленной нейтралью. Содержит основную защиту абсолютной селективности и набор ступенчатых защит относительной селективности. Тип защиты абсолютной селективности – направленная высокочастотная защита. В состав защиты относительной селективности входят: токовые защиты, дистанционные защиты, токовые защиты нулевой последовательности.
| 343 | Сириус-3-ВЧ-02-110В-И4-TX - устройство микропроцессорной защиты |  | цена по запросу | Устройство микропроцессорной защиты Сириус-3-ВЧ-02 предназначено для защиты воздушных и кабельных линий 110-220 кВ в сетях с эффективнозаземленной нейтралью. Содержит основную защиту абсолютной селективности и набор ступенчатых защит относительной селективности. Тип защиты абсолютной селективности – направленная высокочастотная защита. В состав защиты относительной селективности входят: токовые защиты, дистанционные защиты, токовые защиты нулевой последовательности.
| 344 | Сириус-3-ВЧ-02-220В-И1 - устройство микропроцессорной защиты |  | 220800 | Устройство микропроцессорной защиты Сириус-3-ВЧ-02 предназначено для защиты воздушных и кабельных линий 110-220 кВ в сетях с эффективнозаземленной нейтралью. Содержит основную защиту абсолютной селективности и набор ступенчатых защит относительной селективности. Тип защиты абсолютной селективности – направленная высокочастотная защита. В состав защиты относительной селективности входят: токовые защиты, дистанционные защиты, токовые защиты нулевой последовательности.
| 345 | Сириус-3-ВЧ-02-220В-И4-FX - устройство микропроцессорной защиты |  | цена по запросу | Устройство микропроцессорной защиты Сириус-3-ВЧ-02 предназначено для защиты воздушных и кабельных линий 110-220 кВ в сетях с эффективнозаземленной нейтралью. Содержит основную защиту абсолютной селективности и набор ступенчатых защит относительной селективности. Тип защиты абсолютной селективности – направленная высокочастотная защита. В состав защиты относительной селективности входят: токовые защиты, дистанционные защиты, токовые защиты нулевой последовательности.
| 346 | Сириус-3-ВЧ-02-220В-И4-TX - устройство микропроцессорной защиты |  | цена по запросу | Устройство микропроцессорной защиты Сириус-3-ВЧ-02 предназначено для защиты воздушных и кабельных линий 110-220 кВ в сетях с эффективнозаземленной нейтралью. Содержит основную защиту абсолютной селективности и набор ступенчатых защит относительной селективности. Тип защиты абсолютной селективности – направленная высокочастотная защита. В состав защиты относительной селективности входят: токовые защиты, дистанционные защиты, токовые защиты нулевой последовательности.
| 347 | Сириус-3-ГС - микропроцессорное устройство защиты статорных цепей генераторов малой и средней мощности |  | цена по запросу | Предназначено для защиты статорных цепей турбо- и гидрогенераторов малой и средней мощности (до 160 МВт), работающих на сборные шины. Устройство может также применяться как составная часть защиты блока генератор-трансформатор. Устройство управляет высоковольтным выключателем 3-35 кВ, но не включает в себя функцию синхронизации, поэтому подразумевается использование его совместно с внешним синхронизатором или в режиме ручной синхронизации.
| 348 | Сириус-3-ГС-110В-И1 - микропроцессорное устройство защиты статорных цепей генераторов малой и средней мощности |  | цена по запросу | Предназначено для защиты статорных цепей турбо- и гидрогенераторов малой и средней мощности (до 160 МВт), работающих на сборные шины. Устройство может также применяться как составная часть защиты блока генератор-трансформатор. Устройство управляет высоковольтным выключателем 3-35 кВ, но не включает в себя функцию синхронизации, поэтому подразумевается использование его совместно с внешним синхронизатором или в режиме ручной синхронизации.
| 349 | Сириус-3-ГС-110В-И3 - микропроцессорное устройство защиты статорных цепей генераторов малой и средней мощности |  | цена по запросу | Предназначено для защиты статорных цепей турбо- и гидрогенераторов малой и средней мощности (до 160 МВт), работающих на сборные шины. Устройство может также применяться как составная часть защиты блока генератор-трансформатор. Устройство управляет высоковольтным выключателем 3-35 кВ, но не включает в себя функцию синхронизации, поэтому подразумевается использование его совместно с внешним синхронизатором или в режиме ручной синхронизации.
| 350 | Сириус-3-ГС-110В-И4-FX - микропроцессорное устройство защиты статорных цепей генераторов малой и средней мощности |  | цена по запросу | Предназначено для защиты статорных цепей турбо- и гидрогенераторов малой и средней мощности (до 160 МВт), работающих на сборные шины. Устройство может также применяться как составная часть защиты блока генератор-трансформатор. Устройство управляет высоковольтным выключателем 3-35 кВ, но не включает в себя функцию синхронизации, поэтому подразумевается использование его совместно с внешним синхронизатором или в режиме ручной синхронизации.
| 351 | Сириус-3-ГС-110В-И4-TX - микропроцессорное устройство защиты статорных цепей генераторов малой и средней мощности |  | цена по запросу | Предназначено для защиты статорных цепей турбо- и гидрогенераторов малой и средней мощности (до 160 МВт), работающих на сборные шины. Устройство может также применяться как составная часть защиты блока генератор-трансформатор. Устройство управляет высоковольтным выключателем 3-35 кВ, но не включает в себя функцию синхронизации, поэтому подразумевается использование его совместно с внешним синхронизатором или в режиме ручной синхронизации.
| 352 | Сириус-3-ГС-220В-И1 - микропроцессорное устройство защиты статорных цепей генераторов малой и средней мощности |  | 221280 | Предназначено для защиты статорных цепей турбо- и гидрогенераторов малой и средней мощности (до 160 МВт), работающих на сборные шины. Устройство может также применяться как составная часть защиты блока генератор-трансформатор. Устройство управляет высоковольтным выключателем 3-35 кВ, но не включает в себя функцию синхронизации, поэтому подразумевается использование его совместно с внешним синхронизатором или в режиме ручной синхронизации.
| 353 | Сириус-3-ГС-220В-И3 - микропроцессорное устройство защиты статорных цепей генераторов малой и средней мощности |  | 230640 | Предназначено для защиты статорных цепей турбо- и гидрогенераторов малой и средней мощности (до 160 МВт), работающих на сборные шины. Устройство может также применяться как составная часть защиты блока генератор-трансформатор. Устройство управляет высоковольтным выключателем 3-35 кВ, но не включает в себя функцию синхронизации, поэтому подразумевается использование его совместно с внешним синхронизатором или в режиме ручной синхронизации.
| 354 | Сириус-3-ГС-220В-И4-FX - микропроцессорное устройство защиты статорных цепей генераторов малой и средней мощности |  | 302640 | Предназначено для защиты статорных цепей турбо- и гидрогенераторов малой и средней мощности (до 160 МВт), работающих на сборные шины. Устройство может также применяться как составная часть защиты блока генератор-трансформатор. Устройство управляет высоковольтным выключателем 3-35 кВ, но не включает в себя функцию синхронизации, поэтому подразумевается использование его совместно с внешним синхронизатором или в режиме ручной синхронизации.
| 355 | Сириус-3-ГС-220В-И4-TX - микропроцессорное устройство защиты статорных цепей генераторов малой и средней мощности |  | цена по запросу | Предназначено для защиты статорных цепей турбо- и гидрогенераторов малой и средней мощности (до 160 МВт), работающих на сборные шины. Устройство может также применяться как составная часть защиты блока генератор-трансформатор. Устройство управляет высоковольтным выключателем 3-35 кВ, но не включает в себя функцию синхронизации, поэтому подразумевается использование его совместно с внешним синхронизатором или в режиме ручной синхронизации.
| 356 | Сириус-3-ДЗО-01 - микропроцессорное устройство защиты воздушных и кабельных линий 110-220 кВ в сетях с эффективнозаземленной нейтралью |  | цена по запросу | Микропроцессорное устройство защиты предназначено для реализации функций основной защиты, автоматики и сигнализации ошиновок напряжением 35 – 220 кВ, а также систем сборных шин (СШ) с фиксированным присоединением элементов, с числом присоединений до пяти. Устройство Сириус-3-ДЗО-01 имеет 15 аналоговых входов тока для подключения к трансформаторам тока (ТТ) каждой фазы пяти защищаемых присоединений. Устройство имеет трехфазное исполнение, таким образом, полный комплект дифференциальной защиты ошиновки состоит из одного устройства.
| 357 | Сириус-3-ДЗО-02 - устройство микропроцессорной защиты |  | цена по запросу | Устройство микропроцессорной защиты «Сириус-3-ДЗО-02» предназначено для выполнения функций основной дифференциальной защиты силового трансформатора (автотрансформатора) и ошиновки класса напряжения 6-220 кВ (в том числе в случаях присоединения их к системе через два выключателя).
| 358 | Сириус-3-ДЗШ-01 - микропроцессорное устройство защиты дифференциальной защиты шин 110 (220) кВ |  | цена по запросу | Микропроцессорное устройство защиты Сириус-3-ДЗШ-01 предназначено для реализации функций основной защиты, автоматики и сигнализации систем сборных шин напряжением 35–220 кВ с фиксированным или изменяемым присоединением элементов, с числом присоединений до 16. Устройство может применяться для защиты различных схем выполнения сборных шин, в том числе следующих типовых схем: одиночная система шин; одиночная система шин с обходным выключателем (ОВ); одиночная секционированная система шин; одиночная секционированная система шин с ОВ; одиночная секционированная система шин с совмещенным секционным (СВ) и обходным выключателем; одиночная система шин (с СВ, с ОВ) с подключением ответственных присоединений по «полуторной» схеме или по схеме «с развилкой»; двойная система шин с шиносоединительным выключателем (ШСВ); двойная система шин с ШСВ и ОВ; двойная секционированная система шин с ШСВ; двойная секционированная система шин с ШСВ и ОВ; двойная система шин (с ШСВ, с ОВ) с двумя выключателями на присоединение (или подключением по «полуторной» схеме).
| 359 | Сириус-3-ДЗШ-02 - микропроцессорное устройство защиты систем сборных шин напряжением 35–220 кВ с числом присоединений до 12 |  | цена по запросу | Устройство защиты предназначено для реализации функций основной защиты, автоматики и сигнализации систем сборных шин напряжением 35–220 кВ с фиксированным или изменяемым присоединением элементов, с числом присоединений до 12. Предусмотрено подключение к ТН двух секций для реализации функций автоматики при опробовании.
| 360 | Сириус-3-ДФЗ-01 - микропроцессорное устройство защиты воздушных и кабельных линий 110-220 кВ в сетях с эффективнозаземленной нейтралью |  | цена по запросу | Предназначено для защиты воздушных и кабельных линий 110-220 кВ в сетях с эффективнозаземленной нейтралью. Содержит основную защиту абсолютной селективности. Тип защиты абсолютной селективности – дифференциально-фазная защита (ДФЗ). Устройство не включает в себя функцию АУВ, поэтому подразумевается использование совместно с уже существующей схемой управления и АПВ выключателя или с отдельным терминалом АУВ.
| 361 | Сириус-3-ДФЗ-02 - устройство микропроцессорной защиты |  | цена по запросу | Устройство микропроцессорной защиты «Сириус-3-ДФЗ-02» предназначено для защиты воздушных и кабельных линий 110-220 кВ.
| 362 | Сириус-3-ЛВ-02 - микропроцессорное устройство дистанционных защит без функции автоматики и управления выключателем |  | цена по запросу | Предназначено для защиты воздушных линий 110 - 220 кВ в сетях с эффективнозаземленной нейтралью. Содержит классический набор ступенчатых защит относительной селективности. Устройство реализовано без функции автоматики управления выключателем (АУВ) и должно использоваться совместно с уже существующей схемой управления и АПВ выключателя или с отдельным терминалом АУВ.
| 363 | Сириус-3-ЛВ-03 - микропроцессорное устройство защиты (дистанционные и токовые защиты линий 110-220 кВ с функцией управления выключателем) |  | цена по запросу | Предназначено для защиты воздушных линий 110 - 220 кВ в сетях с эффективнозаземленной нейтралью, а также управления, автоматики и сигнализации высоковольтного выключателя с трехфазным управлением (АУВ, АПВ, УРОВ). Содержит классический набор ступенчатых защит относительной селективности.
| 364 | Сириус-3-ЛВ-04 - устройство микропроцессорной защиты |  | цена по запросу | Устройство микропроцессорной защиты «Сириус-3-ЛВ-04» предназначено для защиты трансформаторов и автотрансформаторов с напряже-нием ВН до 220 кВ.
| 365 | Сириус-3-СВ - микропроцессорное устройство защиты и автоматики секционного (шиносоединительного) выключателя 110 - 220 кВ |  | цена по запросу | Предназначено для защиты, автоматики и управления секционным (шиносоединительным) выключателем 110 - 220 кВ в сетях с эффективнозаземленной нейтралью. Содержит ступенчатые токовые защиты и функции автоматики – АВР, АПВ, УРОВ и др. Устройство предполагается использовать на секционных (СВ) и шиносоединительных (ШСВ) выключателях различных схем распределительных устройств подстанций и станций 110 - 220 кВ, за исключением выключателей, которые могут выполнять функции обходного.
| 366 | Сириус-3-УВ - микропроцессорное устройство управления высоковольтным выключателем и резервных защит трансформатора 110-220 кВ |  | цена по запросу | Предназначено для выполнения функций управления, автоматики и сигнализации высоковольтного выключателя 110-220 кВ с трехфазным управлением в сетях с эффективнозаземленной нейтралью, а так же для выполнения функции резервных защит силового трансформатора и подменных защит воздушной линии. Содержит ступенчатые токовые защиты и функции автоматики - АПВ, УРОВ
| 367 | Сириус-825-ЗРШ - устройство релейной защиты и автоматики заземляющего разъединителя рабочей шины +825 В |  | цена по запросу | Микропроцессорные терминалы серии Сириус-825 предназначены для выполнения функций релейной защиты, автоматики, управления, регистрации, сигнализации, осциллографирования, диагностики выключателей и разъединителей присоединений контактной сети тяговых подстанций напряжением 825 В.
| 368 | Сириус-825-ПА - устройство релейной защиты и автоматики линии от выпрямительного агрегата |  | цена по запросу | Микропроцессорные терминалы серии Сириус-825 предназначены для выполнения функций релейной защиты, автоматики, управления, регистрации, сигнализации, осциллографирования, диагностики выключателей и разъединителей присоединений контактной сети тяговых подстанций напряжением 825 В.
| 369 | Сириус-825-ПАд - устройство релейной защиты и автоматики линии питания депо от выпрямительного агрегата тяговой подстанции депо |  | цена по запросу | Микропроцессорные терминалы серии Сириус-825 предназначены для выполнения функций релейной защиты, автоматики, управления, регистрации, сигнализации, осциллографирования, диагностики выключателей и разъединителей присоединений контактной сети тяговых подстанций напряжением 825 В.
| 370 | Сириус-825-РВ - устройство релейной защиты и автоматики резервного фидера контактной сети |  | цена по запросу | Микропроцессорные терминалы серии Сириус-825 предназначены для выполнения функций релейной защиты, автоматики, управления, регистрации, сигнализации, осциллографирования, диагностики выключателей и разъединителей присоединений контактной сети тяговых подстанций напряжением 825 В.
| 371 | Сириус-825-Ф - устройство релейной защиты и автоматики фидера контактной сети, фидера тупиковой ветки, фидера соединительной ветки |  | цена по запросу | Микропроцессорные терминалы серии Сириус-825 предназначены для выполнения функций релейной защиты, автоматики, управления, регистрации, сигнализации, осциллографирования, диагностики выключателей и разъединителей присоединений контактной сети тяговых подстанций напряжением 825 В.
| 372 | Сириус-825-ШУР - устройство автоматики и управления разъединителей контактной сети |  | цена по запросу | Микропроцессорные терминалы серии Сириус-825 предназначены для выполнения функций релейной защиты, автоматики, управления, регистрации, сигнализации, осциллографирования, диагностики выключателей и разъединителей присоединений контактной сети тяговых подстанций напряжением 825 В.
| 373 | Сириус-ААРТ - микропроцессорное устройство аварийной автоматической разгрузки трансформатора |  | цена по запросу | Устройство "Сириус-ААРТ" предназначено для обеспечения защиты от прегрузки трансформатора путем автоматического отключения ряда потребителей нагрузки в зависимости от тока с учетом тепловой модели трансформатора. Устройство обслуживает до двух трансформаторов одновременно, обеспечивая как разгрузку независимо работающих трансформаторов, так и одного, работающего на обе секции шин после АВР или при ремонтных работах при выводе одного из них из работы.
| 374 | Сириус-АВР - реле автоматического ввода резерва |  | цена по запросу | Микропроцессорное устройство автоматики присоединений напряжением 0,4 и 6–35 кВ Сириус-АВР предназначено для АВР – автоматического ввода резервного источника питания в случае пропадания напряжения на одном из питающих вводов путем включения секционного выключателя, а также ВНР – восстановления схемы нормального режима после восстановления питания на отключенном вводе.
| 375 | Сириус-АВР-110В-М - реле автоматического ввода резерва |  | цена по запросу | Микропроцессорное устройство автоматики присоединений напряжением 0,4 и 6–35 кВ Сириус-АВР предназначено для АВР – автоматического ввода резервного источника питания в случае пропадания напряжения на одном из питающих вводов путем включения секционного выключателя, а также ВНР – восстановления схемы нормального режима после восстановления питания на отключенном вводе.
| 376 | Сириус-АВР-110В-Р - реле автоматического ввода резерва |  | цена по запросу | Микропроцессорное устройство автоматики присоединений напряжением 0,4 и 6–35 кВ Сириус-АВР предназначено для АВР – автоматического ввода резервного источника питания в случае пропадания напряжения на одном из питающих вводов путем включения секционного выключателя, а также ВНР – восстановления схемы нормального режима после восстановления питания на отключенном вводе.
| 377 | Сириус-АВР-220В-М - реле автоматического ввода резерва |  | 72240 | Микропроцессорное устройство автоматики присоединений напряжением 0,4 и 6–35 кВ Сириус-АВР предназначено для АВР – автоматического ввода резервного источника питания в случае пропадания напряжения на одном из питающих вводов путем включения секционного выключателя, а также ВНР – восстановления схемы нормального режима после восстановления питания на отключенном вводе.
| 378 | Сириус-АВР-220В-Р - реле автоматического ввода резерва |  | 72240 | Микропроцессорное устройство автоматики присоединений напряжением 0,4 и 6–35 кВ Сириус-АВР предназначено для АВР – автоматического ввода резервного источника питания в случае пропадания напряжения на одном из питающих вводов путем включения секционного выключателя, а также ВНР – восстановления схемы нормального режима после восстановления питания на отключенном вводе.
| 379 | Сириус-Д - микропроцессорное устройство защиты электродвигателя (синхронного или асинхронного мощностью до 4,5 МВт) |  | цена по запросу | Устройство предназначено для выполнения функций релейной защиты, автоматики, управления и сигнализации синхронных и асинхронных электродвигателей напряжением 3–35 кВ. Устройство устанавливается в релейных отсеках КРУ, КРУН и КСО, на панелях и в шкафах в релейных залах и пультах управления электростанций и подстанций 6–35 кВ. Устройство является комбинированным микропроцессорным терминалом релейной защиты и автоматики.
| 380 | Сириус-Д-1А-110В-И1 - микропроцессорное устройство защиты электродвигателя (синхронного или асинхронного мощностью до 4,5 МВт) |  | цена по запросу | Устройство предназначено для выполнения функций релейной защиты, автоматики, управления и сигнализации синхронных и асинхронных электродвигателей напряжением 3–35 кВ. Устройство устанавливается в релейных отсеках КРУ, КРУН и КСО, на панелях и в шкафах в релейных залах и пультах управления электростанций и подстанций 6–35 кВ. Устройство является комбинированным микропроцессорным терминалом релейной защиты и автоматики.
| 381 | Сириус-Д-1А-110В-И3 - микропроцессорное устройство защиты электродвигателя (синхронного или асинхронного мощностью до 4,5 МВт) |  | цена по запросу | Устройство предназначено для выполнения функций релейной защиты, автоматики, управления и сигнализации синхронных и асинхронных электродвигателей напряжением 3–35 кВ. Устройство устанавливается в релейных отсеках КРУ, КРУН и КСО, на панелях и в шкафах в релейных залах и пультах управления электростанций и подстанций 6–35 кВ. Устройство является комбинированным микропроцессорным терминалом релейной защиты и автоматики.
| 382 | Сириус-Д-1А-110В-И4-FX - микропроцессорное устройство защиты электродвигателя (синхронного или асинхронного мощностью до 4,5 МВт) |  | цена по запросу | Устройство предназначено для выполнения функций релейной защиты, автоматики, управления и сигнализации синхронных и асинхронных электродвигателей напряжением 3–35 кВ. Устройство устанавливается в релейных отсеках КРУ, КРУН и КСО, на панелях и в шкафах в релейных залах и пультах управления электростанций и подстанций 6–35 кВ. Устройство является комбинированным микропроцессорным терминалом релейной защиты и автоматики.
| 383 | Сириус-Д-1А-110В-И4-TX - микропроцессорное устройство защиты электродвигателя (синхронного или асинхронного мощностью до 4,5 МВт) |  | цена по запросу | Устройство предназначено для выполнения функций релейной защиты, автоматики, управления и сигнализации синхронных и асинхронных электродвигателей напряжением 3–35 кВ. Устройство устанавливается в релейных отсеках КРУ, КРУН и КСО, на панелях и в шкафах в релейных залах и пультах управления электростанций и подстанций 6–35 кВ. Устройство является комбинированным микропроцессорным терминалом релейной защиты и автоматики.
| 384 | Сириус-Д-1А-220В DC-И1 - микропроцессорное устройство защиты электродвигателя (синхронного или асинхронного мощностью до 4,5 МВт) |  | цена по запросу | Устройство предназначено для выполнения функций релейной защиты, автоматики, управления и сигнализации синхронных и асинхронных электродвигателей напряжением 3–35 кВ. Устройство устанавливается в релейных отсеках КРУ, КРУН и КСО, на панелях и в шкафах в релейных залах и пультах управления электростанций и подстанций 6–35 кВ. Устройство является комбинированным микропроцессорным терминалом релейной защиты и автоматики.
| 385 | Сириус-Д-1А-220В DC-И3 - микропроцессорное устройство защиты электродвигателя (синхронного или асинхронного мощностью до 4,5 МВт) |  | цена по запросу | Устройство предназначено для выполнения функций релейной защиты, автоматики, управления и сигнализации синхронных и асинхронных электродвигателей напряжением 3–35 кВ. Устройство устанавливается в релейных отсеках КРУ, КРУН и КСО, на панелях и в шкафах в релейных залах и пультах управления электростанций и подстанций 6–35 кВ. Устройство является комбинированным микропроцессорным терминалом релейной защиты и автоматики.
| 386 | Сириус-Д-1А-220В DC-И4-FX - микропроцессорное устройство защиты электродвигателя (синхронного или асинхронного мощностью до 4,5 МВт) |  | цена по запросу | Устройство предназначено для выполнения функций релейной защиты, автоматики, управления и сигнализации синхронных и асинхронных электродвигателей напряжением 3–35 кВ. Устройство устанавливается в релейных отсеках КРУ, КРУН и КСО, на панелях и в шкафах в релейных залах и пультах управления электростанций и подстанций 6–35 кВ. Устройство является комбинированным микропроцессорным терминалом релейной защиты и автоматики.
| 387 | Сириус-Д-1А-220В DC-И4-TX - микропроцессорное устройство защиты электродвигателя (синхронного или асинхронного мощностью до 4,5 МВт) |  | цена по запросу | Устройство предназначено для выполнения функций релейной защиты, автоматики, управления и сигнализации синхронных и асинхронных электродвигателей напряжением 3–35 кВ. Устройство устанавливается в релейных отсеках КРУ, КРУН и КСО, на панелях и в шкафах в релейных залах и пультах управления электростанций и подстанций 6–35 кВ. Устройство является комбинированным микропроцессорным терминалом релейной защиты и автоматики.
| 388 | Сириус-Д-1А-220В-И1 - микропроцессорное устройство защиты электродвигателя (синхронного или асинхронного мощностью до 4,5 МВт) |  | цена по запросу | Устройство предназначено для выполнения функций релейной защиты, автоматики, управления и сигнализации синхронных и асинхронных электродвигателей напряжением 3–35 кВ. Устройство устанавливается в релейных отсеках КРУ, КРУН и КСО, на панелях и в шкафах в релейных залах и пультах управления электростанций и подстанций 6–35 кВ. Устройство является комбинированным микропроцессорным терминалом релейной защиты и автоматики.
| 389 | Сириус-Д-1А-220В-И3 - микропроцессорное устройство защиты электродвигателя (синхронного или асинхронного мощностью до 4,5 МВт) |  | цена по запросу | Устройство предназначено для выполнения функций релейной защиты, автоматики, управления и сигнализации синхронных и асинхронных электродвигателей напряжением 3–35 кВ. Устройство устанавливается в релейных отсеках КРУ, КРУН и КСО, на панелях и в шкафах в релейных залах и пультах управления электростанций и подстанций 6–35 кВ. Устройство является комбинированным микропроцессорным терминалом релейной защиты и автоматики.
| 390 | Сириус-Д-1А-220В-И4-FX - микропроцессорное устройство защиты электродвигателя (синхронного или асинхронного мощностью до 4,5 МВт) |  | цена по запросу | Устройство предназначено для выполнения функций релейной защиты, автоматики, управления и сигнализации синхронных и асинхронных электродвигателей напряжением 3–35 кВ. Устройство устанавливается в релейных отсеках КРУ, КРУН и КСО, на панелях и в шкафах в релейных залах и пультах управления электростанций и подстанций 6–35 кВ. Устройство является комбинированным микропроцессорным терминалом релейной защиты и автоматики.
| 391 | Сириус-Д-1А-220В-И4-TX - микропроцессорное устройство защиты электродвигателя (синхронного или асинхронного мощностью до 4,5 МВт) |  | цена по запросу | Устройство предназначено для выполнения функций релейной защиты, автоматики, управления и сигнализации синхронных и асинхронных электродвигателей напряжением 3–35 кВ. Устройство устанавливается в релейных отсеках КРУ, КРУН и КСО, на панелях и в шкафах в релейных залах и пультах управления электростанций и подстанций 6–35 кВ. Устройство является комбинированным микропроцессорным терминалом релейной защиты и автоматики.
| 392 | Сириус-Д-1А-24В-И1 - микропроцессорное устройство защиты электродвигателя (синхронного или асинхронного мощностью до 4,5 МВт) |  | цена по запросу | Устройство предназначено для выполнения функций релейной защиты, автоматики, управления и сигнализации синхронных и асинхронных электродвигателей напряжением 3–35 кВ. Устройство устанавливается в релейных отсеках КРУ, КРУН и КСО, на панелях и в шкафах в релейных залах и пультах управления электростанций и подстанций 6–35 кВ. Устройство является комбинированным микропроцессорным терминалом релейной защиты и автоматики.
| 393 | Сириус-Д-1А-24В-И3 - микропроцессорное устройство защиты электродвигателя (синхронного или асинхронного мощностью до 4,5 МВт) |  | цена по запросу | Устройство предназначено для выполнения функций релейной защиты, автоматики, управления и сигнализации синхронных и асинхронных электродвигателей напряжением 3–35 кВ. Устройство устанавливается в релейных отсеках КРУ, КРУН и КСО, на панелях и в шкафах в релейных залах и пультах управления электростанций и подстанций 6–35 кВ. Устройство является комбинированным микропроцессорным терминалом релейной защиты и автоматики.
| 394 | Сириус-Д-1А-24В-И4-FX - микропроцессорное устройство защиты электродвигателя (синхронного или асинхронного мощностью до 4,5 МВт) |  | цена по запросу | Устройство предназначено для выполнения функций релейной защиты, автоматики, управления и сигнализации синхронных и асинхронных электродвигателей напряжением 3–35 кВ. Устройство устанавливается в релейных отсеках КРУ, КРУН и КСО, на панелях и в шкафах в релейных залах и пультах управления электростанций и подстанций 6–35 кВ. Устройство является комбинированным микропроцессорным терминалом релейной защиты и автоматики.
| 395 | Сириус-Д-1А-24В-И4-TX - микропроцессорное устройство защиты электродвигателя (синхронного или асинхронного мощностью до 4,5 МВт) |  | цена по запросу | Устройство предназначено для выполнения функций релейной защиты, автоматики, управления и сигнализации синхронных и асинхронных электродвигателей напряжением 3–35 кВ. Устройство устанавливается в релейных отсеках КРУ, КРУН и КСО, на панелях и в шкафах в релейных залах и пультах управления электростанций и подстанций 6–35 кВ. Устройство является комбинированным микропроцессорным терминалом релейной защиты и автоматики.
| 396 | Сириус-Д-1А-48В-И1 - микропроцессорное устройство защиты электродвигателя (синхронного или асинхронного мощностью до 4,5 МВт) |  | цена по запросу | Устройство предназначено для выполнения функций релейной защиты, автоматики, управления и сигнализации синхронных и асинхронных электродвигателей напряжением 3–35 кВ. Устройство устанавливается в релейных отсеках КРУ, КРУН и КСО, на панелях и в шкафах в релейных залах и пультах управления электростанций и подстанций 6–35 кВ. Устройство является комбинированным микропроцессорным терминалом релейной защиты и автоматики.
| 397 | Сириус-Д-1А-48В-И3 - микропроцессорное устройство защиты электродвигателя (синхронного или асинхронного мощностью до 4,5 МВт) |  | цена по запросу | Устройство предназначено для выполнения функций релейной защиты, автоматики, управления и сигнализации синхронных и асинхронных электродвигателей напряжением 3–35 кВ. Устройство устанавливается в релейных отсеках КРУ, КРУН и КСО, на панелях и в шкафах в релейных залах и пультах управления электростанций и подстанций 6–35 кВ. Устройство является комбинированным микропроцессорным терминалом релейной защиты и автоматики.
| 398 | Сириус-Д-1А-48В-И4-FX - микропроцессорное устройство защиты электродвигателя (синхронного или асинхронного мощностью до 4,5 МВт) |  | цена по запросу | Устройство предназначено для выполнения функций релейной защиты, автоматики, управления и сигнализации синхронных и асинхронных электродвигателей напряжением 3–35 кВ. Устройство устанавливается в релейных отсеках КРУ, КРУН и КСО, на панелях и в шкафах в релейных залах и пультах управления электростанций и подстанций 6–35 кВ. Устройство является комбинированным микропроцессорным терминалом релейной защиты и автоматики.
| 399 | Сириус-Д-1А-48В-И4-TX - микропроцессорное устройство защиты электродвигателя (синхронного или асинхронного мощностью до 4,5 МВт) |  | цена по запросу | Устройство предназначено для выполнения функций релейной защиты, автоматики, управления и сигнализации синхронных и асинхронных электродвигателей напряжением 3–35 кВ. Устройство устанавливается в релейных отсеках КРУ, КРУН и КСО, на панелях и в шкафах в релейных залах и пультах управления электростанций и подстанций 6–35 кВ. Устройство является комбинированным микропроцессорным терминалом релейной защиты и автоматики.
| 400 | Сириус-Д-5А-110В-И1 - микропроцессорное устройство защиты электродвигателя (синхронного или асинхронного мощностью до 4,5 МВт) |  | цена по запросу | Устройство предназначено для выполнения функций релейной защиты, автоматики, управления и сигнализации синхронных и асинхронных электродвигателей напряжением 3–35 кВ. Устройство устанавливается в релейных отсеках КРУ, КРУН и КСО, на панелях и в шкафах в релейных залах и пультах управления электростанций и подстанций 6–35 кВ. Устройство является комбинированным микропроцессорным терминалом релейной защиты и автоматики.
| 401 | Сириус-Д-5А-110В-И3 - микропроцессорное устройство защиты электродвигателя (синхронного или асинхронного мощностью до 4,5 МВт) |  | цена по запросу | Устройство предназначено для выполнения функций релейной защиты, автоматики, управления и сигнализации синхронных и асинхронных электродвигателей напряжением 3–35 кВ. Устройство устанавливается в релейных отсеках КРУ, КРУН и КСО, на панелях и в шкафах в релейных залах и пультах управления электростанций и подстанций 6–35 кВ. Устройство является комбинированным микропроцессорным терминалом релейной защиты и автоматики.
| 402 | Сириус-Д-5А-110В-И4-FX - микропроцессорное устройство защиты электродвигателя (синхронного или асинхронного мощностью до 4,5 МВт) |  | цена по запросу | Устройство предназначено для выполнения функций релейной защиты, автоматики, управления и сигнализации синхронных и асинхронных электродвигателей напряжением 3–35 кВ. Устройство устанавливается в релейных отсеках КРУ, КРУН и КСО, на панелях и в шкафах в релейных залах и пультах управления электростанций и подстанций 6–35 кВ. Устройство является комбинированным микропроцессорным терминалом релейной защиты и автоматики.
| 403 | Сириус-Д-5А-110В-И4-TX - микропроцессорное устройство защиты электродвигателя (синхронного или асинхронного мощностью до 4,5 МВт) |  | цена по запросу | Устройство предназначено для выполнения функций релейной защиты, автоматики, управления и сигнализации синхронных и асинхронных электродвигателей напряжением 3–35 кВ. Устройство устанавливается в релейных отсеках КРУ, КРУН и КСО, на панелях и в шкафах в релейных залах и пультах управления электростанций и подстанций 6–35 кВ. Устройство является комбинированным микропроцессорным терминалом релейной защиты и автоматики.
| 404 | Сириус-Д-5А-220В DC-И1 - микропроцессорное устройство защиты электродвигателя (синхронного или асинхронного мощностью до 4,5 МВт) |  | 114840 | Устройство предназначено для выполнения функций релейной защиты, автоматики, управления и сигнализации синхронных и асинхронных электродвигателей напряжением 3–35 кВ. Устройство устанавливается в релейных отсеках КРУ, КРУН и КСО, на панелях и в шкафах в релейных залах и пультах управления электростанций и подстанций 6–35 кВ. Устройство является комбинированным микропроцессорным терминалом релейной защиты и автоматики.
| 405 | Сириус-Д-5А-220В DC-И3 - микропроцессорное устройство защиты электродвигателя (синхронного или асинхронного мощностью до 4,5 МВт) |  | цена по запросу | Устройство предназначено для выполнения функций релейной защиты, автоматики, управления и сигнализации синхронных и асинхронных электродвигателей напряжением 3–35 кВ. Устройство устанавливается в релейных отсеках КРУ, КРУН и КСО, на панелях и в шкафах в релейных залах и пультах управления электростанций и подстанций 6–35 кВ. Устройство является комбинированным микропроцессорным терминалом релейной защиты и автоматики.
| 406 | Сириус-Д-5А-220В DC-И4-FX - микропроцессорное устройство защиты электродвигателя (синхронного или асинхронного мощностью до 4,5 МВт) |  | цена по запросу | Устройство предназначено для выполнения функций релейной защиты, автоматики, управления и сигнализации синхронных и асинхронных электродвигателей напряжением 3–35 кВ. Устройство устанавливается в релейных отсеках КРУ, КРУН и КСО, на панелях и в шкафах в релейных залах и пультах управления электростанций и подстанций 6–35 кВ. Устройство является комбинированным микропроцессорным терминалом релейной защиты и автоматики.
| 407 | Сириус-Д-5А-220В DC-И4-TX - микропроцессорное устройство защиты электродвигателя (синхронного или асинхронного мощностью до 4,5 МВт) |  | цена по запросу | Устройство предназначено для выполнения функций релейной защиты, автоматики, управления и сигнализации синхронных и асинхронных электродвигателей напряжением 3–35 кВ. Устройство устанавливается в релейных отсеках КРУ, КРУН и КСО, на панелях и в шкафах в релейных залах и пультах управления электростанций и подстанций 6–35 кВ. Устройство является комбинированным микропроцессорным терминалом релейной защиты и автоматики.
| 408 | Сириус-Д-5А-220В-И1 - микропроцессорное устройство защиты электродвигателя (синхронного или асинхронного мощностью до 4,5 МВт) |  | 97440 | Устройство предназначено для выполнения функций релейной защиты, автоматики, управления и сигнализации синхронных и асинхронных электродвигателей напряжением 3–35 кВ. Устройство устанавливается в релейных отсеках КРУ, КРУН и КСО, на панелях и в шкафах в релейных залах и пультах управления электростанций и подстанций 6–35 кВ. Устройство является комбинированным микропроцессорным терминалом релейной защиты и автоматики.
| 409 | Сириус-Д-5А-220В-И3 - микропроцессорное устройство защиты электродвигателя (синхронного или асинхронного мощностью до 4,5 МВт) |  | 106200 | Устройство предназначено для выполнения функций релейной защиты, автоматики, управления и сигнализации синхронных и асинхронных электродвигателей напряжением 3–35 кВ. Устройство устанавливается в релейных отсеках КРУ, КРУН и КСО, на панелях и в шкафах в релейных залах и пультах управления электростанций и подстанций 6–35 кВ. Устройство является комбинированным микропроцессорным терминалом релейной защиты и автоматики.
| 410 | Сириус-Д-5А-220В-И4-FX - микропроцессорное устройство защиты электродвигателя (синхронного или асинхронного мощностью до 4,5 МВт) |  | цена по запросу | Устройство предназначено для выполнения функций релейной защиты, автоматики, управления и сигнализации синхронных и асинхронных электродвигателей напряжением 3–35 кВ. Устройство устанавливается в релейных отсеках КРУ, КРУН и КСО, на панелях и в шкафах в релейных залах и пультах управления электростанций и подстанций 6–35 кВ. Устройство является комбинированным микропроцессорным терминалом релейной защиты и автоматики.
| 411 | Сириус-Д-5А-220В-И4-TX - микропроцессорное устройство защиты электродвигателя (синхронного или асинхронного мощностью до 4,5 МВт) |  | цена по запросу | Устройство предназначено для выполнения функций релейной защиты, автоматики, управления и сигнализации синхронных и асинхронных электродвигателей напряжением 3–35 кВ. Устройство устанавливается в релейных отсеках КРУ, КРУН и КСО, на панелях и в шкафах в релейных залах и пультах управления электростанций и подстанций 6–35 кВ. Устройство является комбинированным микропроцессорным терминалом релейной защиты и автоматики.
| 412 | Сириус-Д-5А-24В-И1 - микропроцессорное устройство защиты электродвигателя (синхронного или асинхронного мощностью до 4,5 МВт) |  | цена по запросу | Устройство предназначено для выполнения функций релейной защиты, автоматики, управления и сигнализации синхронных и асинхронных электродвигателей напряжением 3–35 кВ. Устройство устанавливается в релейных отсеках КРУ, КРУН и КСО, на панелях и в шкафах в релейных залах и пультах управления электростанций и подстанций 6–35 кВ. Устройство является комбинированным микропроцессорным терминалом релейной защиты и автоматики.
| 413 | Сириус-Д-5А-24В-И3 - микропроцессорное устройство защиты электродвигателя (синхронного или асинхронного мощностью до 4,5 МВт) |  | цена по запросу | Устройство предназначено для выполнения функций релейной защиты, автоматики, управления и сигнализации синхронных и асинхронных электродвигателей напряжением 3–35 кВ. Устройство устанавливается в релейных отсеках КРУ, КРУН и КСО, на панелях и в шкафах в релейных залах и пультах управления электростанций и подстанций 6–35 кВ. Устройство является комбинированным микропроцессорным терминалом релейной защиты и автоматики.
| 414 | Сириус-Д-5А-24В-И4-FX - микропроцессорное устройство защиты электродвигателя (синхронного или асинхронного мощностью до 4,5 МВт) |  | цена по запросу | Устройство предназначено для выполнения функций релейной защиты, автоматики, управления и сигнализации синхронных и асинхронных электродвигателей напряжением 3–35 кВ. Устройство устанавливается в релейных отсеках КРУ, КРУН и КСО, на панелях и в шкафах в релейных залах и пультах управления электростанций и подстанций 6–35 кВ. Устройство является комбинированным микропроцессорным терминалом релейной защиты и автоматики.
| 415 | Сириус-Д-5А-24В-И4-TX - микропроцессорное устройство защиты электродвигателя (синхронного или асинхронного мощностью до 4,5 МВт) |  | цена по запросу | Устройство предназначено для выполнения функций релейной защиты, автоматики, управления и сигнализации синхронных и асинхронных электродвигателей напряжением 3–35 кВ. Устройство устанавливается в релейных отсеках КРУ, КРУН и КСО, на панелях и в шкафах в релейных залах и пультах управления электростанций и подстанций 6–35 кВ. Устройство является комбинированным микропроцессорным терминалом релейной защиты и автоматики.
| 416 | Сириус-Д-5А-48В-И1 - микропроцессорное устройство защиты электродвигателя (синхронного или асинхронного мощностью до 4,5 МВт) |  | цена по запросу | Устройство предназначено для выполнения функций релейной защиты, автоматики, управления и сигнализации синхронных и асинхронных электродвигателей напряжением 3–35 кВ. Устройство устанавливается в релейных отсеках КРУ, КРУН и КСО, на панелях и в шкафах в релейных залах и пультах управления электростанций и подстанций 6–35 кВ. Устройство является комбинированным микропроцессорным терминалом релейной защиты и автоматики.
| 417 | Сириус-Д-5А-48В-И3 - микропроцессорное устройство защиты электродвигателя (синхронного или асинхронного мощностью до 4,5 МВт) |  | цена по запросу | Устройство предназначено для выполнения функций релейной защиты, автоматики, управления и сигнализации синхронных и асинхронных электродвигателей напряжением 3–35 кВ. Устройство устанавливается в релейных отсеках КРУ, КРУН и КСО, на панелях и в шкафах в релейных залах и пультах управления электростанций и подстанций 6–35 кВ. Устройство является комбинированным микропроцессорным терминалом релейной защиты и автоматики.
| 418 | Сириус-Д-5А-48В-И4-FX - микропроцессорное устройство защиты электродвигателя (синхронного или асинхронного мощностью до 4,5 МВт) |  | цена по запросу | Устройство предназначено для выполнения функций релейной защиты, автоматики, управления и сигнализации синхронных и асинхронных электродвигателей напряжением 3–35 кВ. Устройство устанавливается в релейных отсеках КРУ, КРУН и КСО, на панелях и в шкафах в релейных залах и пультах управления электростанций и подстанций 6–35 кВ. Устройство является комбинированным микропроцессорным терминалом релейной защиты и автоматики.
| 419 | Сириус-Д-5А-48В-И4-TX - микропроцессорное устройство защиты электродвигателя (синхронного или асинхронного мощностью до 4,5 МВт) |  | цена по запросу | Устройство предназначено для выполнения функций релейной защиты, автоматики, управления и сигнализации синхронных и асинхронных электродвигателей напряжением 3–35 кВ. Устройство устанавливается в релейных отсеках КРУ, КРУН и КСО, на панелях и в шкафах в релейных залах и пультах управления электростанций и подстанций 6–35 кВ. Устройство является комбинированным микропроцессорным терминалом релейной защиты и автоматики.
| 420 | Сириус-ДД - комплект микропроцессорной защиты двухскоростного двигателя |  | цена по запросу | Предназначено для выполнения функций релейной защиты, автоматики, управления и сигнализации первой или второй скорости двухскоростных электродвигателей напряжением 3 - 35 кВ.
| 421 | Сириус-ДЗ-35 - микропроцессорное устройство дистанционной защиты для линий 35 кВ |  | цена по запросу | Устройство микропроцессорной защиты Сириус-ДЗ-35 предназначено для выполнения функций защиты воздушных или кабельных линийкласса напряжения 35 кВ в сети с изолированной или компенсированной нейтралью, а также управления, автоматики и сигнализации высоковольтного выключателя с трехфазным управлением. Устройство предназначено для установки на панелях и в шкафах в релейных залах и пультах управления электростанций и подстанций 6-35 кВ.
| 422 | Сириус-ЖД-ДПР - микропроцессорное устройство защиты фидера «два провода-рельс» электрифицированных железных дорог |  | цена по запросу | Микропроцессорное устройство защиты предназначено для выполнения функций релейной защиты, автоматики, управления, измерения и сигнализации фидера тяговых подстанций «два провода-рельс» электрифицированных железных дорог. Устройство предназначено для установки в релейных отсеках КРУ, КРУН и КСО, на панелях и в шкафах в релейных залах и пультах управления тяговых подстанций электрифицированных железных дорог.
| 423 | Сириус-ЖД-ПВА - микропроцессорное устройство защиты понизительно-выпрямительного агрегата электрифицированных железных дорог и метрополитена |  | цена по запросу | Микропроцессорное устройство защиты предназначено для выполнения функций релейной защиты, автоматики, управления, измерения и сигнализации понизительно - выпрямительного агрегата электрифицированных железных дорог и метрополитена. Устройство предназначено для установки в релейных отсеках КРУ, КРУН и КСО, на панелях и в шкафах в релейных залах и пультах управления тяговых подстанций электрифицированных железных дорог.
| 424 | Сириус-ЖД-УПК - микропроцессорное устройство защиты устройства поперечной компенсации |  | цена по запросу | Микропроцессорное устройство защиты предназначено для выполнения функций релейной защиты, автоматики, управления, измерения и сигнализации устройства поперечной компенсации тяговых подстанций электрифицированных железных дорог. Устройство предназначено для установки в релейных отсеках КРУ, КРУН и КСО, на панелях и в шкафах в релейных залах и пультах управления тяговых подстанций электрифицированных железных дорог.
| 425 | Сириус-ЖД-ФВВ - микропроцессорное устройство защиты фидера выключателя ввода напряжением 27,5 кВ в составе тяговых подстанций электрифицированны |  | цена по запросу | Микропроцессорное устройство защиты предназначено для выполнения функций релейной защиты, автоматики, управления, измерения и сигнализации фидера выключателя ввода напряжением 27,5 кВ в составе тяговых подстанций электрифицированных железных дорог. Устройство предназначено для установки в релейных отсеках КРУ, КРУН и КСО, на панелях и в шкафах в релейных залах и пультах управления тяговых подстанций электрифицированных железных дорог.
| 426 | Сириус-ЖД-ФКС - микропроцессорное устройство защиты фидера контактной сети напряжением 27,5 кВ в составе тяговых подстанций электрифицированных |  | цена по запросу | Микропроцессорное устройство защиты предназначено для выполнения функций релейной защиты, автоматики, управления, измерения и сигнализации фидера контактной сети напряжением 27,5 кВ в составе тяговых подстанций, пунктов секционирования и пунктов параллельного соединения электрифицированных железных дорог. Устройство предназначено для установки в релейных отсеках КРУ, КРУН и КСО, на панелях и в шкафах в релейных залах и пультах управления тяговых подстанций электрифицированных железных дорог.
| 427 | Сириус-ЖД-ФПЭ - микропроцессорное устройство защиты релейной защиты фидера продольного электроснабжения электрифицированных железных дорог |  | цена по запросу | Микропроцессорное устройство защиты предназначено для выполнения функций релейной защиты, автоматики, управления, измерения и сигнализации фидера продольного электроснабжения или фидера сигнализации, централизации и блокировки электрифицированных железных дорог. Устройство предназначено для установки в релейных отсеках КРУ, КРУН и КСО, на панелях и в шкафах в релейных залах и пультах управления тяговых подстанций электрифицированных железных дорог.
| 428 | Сириус-ОЗЗ - устройство определения присоединения с однофазным замыканием на землю |  | цена по запросу | Предназначено для сигнализации наличия «земли» на секциях шин подстанций и распределительных пунктов напряжением 6 - 10 кВ, а также индикации конкретного присоединения с устойчивым однофазным замыканием на землю. Устройство работает на принципе определения фидера с максимальным уровнем суммы высших гармоник в токе нулевой последовательности (аналог устройства УСЗ-3М) в автоматическом режиме.
| 429 | Сириус-СП - микропроцессорное устройство защиты секционирующего пункта |  | цена по запросу | Предназначен для выполнения функций релейной защиты, автоматики, управления и сигнализации секционирующих пунктов напряжения 6 - 35 кВ. Устройство предназначено для установки в релейных отсеках КРУ, КРУН и КСО, на панелях и в шкафах в релейных залах и пультах управления электростанций и подстанций 6 - 35 кВ. "Сириус-СП" является комбинированным микропроцессорным терминалом защиты и автоматики.
| 430 | Сириус-Т - микропроцессорное устройство основной защиты двухобмоточного трансформатора (6–220 кВ, дифференциальная защита) |  | цена по запросу | Устройство микропроцессорной защиты «Сириус-Т», предназначено для выполнения функций основной защиты двухобмоточного (в том числе с расщепленной обмоткой) трансформатора с высшим напряжением 35-220 кВ. Также возможно использование в качестве дифференциальной защиты реактора или мощного синхронного двигателя. Содержит подменную МТЗ ВН и МТЗ НН с внешним комбинированным пуском напряжения. Устройство предназначено для установки на панелях и в шкафах в релейных залах и пультах управления электростанций и подстанций 35-220 кВ.
| 431 | Сириус-Т-1/1-110В-И1 - микропроцессорное устройство основной защиты двухобмоточного трансформатора (6–220 кВ, дифференциальная защита) |  | цена по запросу | Устройство микропроцессорной защиты «Сириус-Т», предназначено для выполнения функций основной защиты двухобмоточного (в том числе с расщепленной обмоткой) трансформатора с высшим напряжением 35-220 кВ. Также возможно использование в качестве дифференциальной защиты реактора или мощного синхронного двигателя. Содержит подменную МТЗ ВН и МТЗ НН с внешним комбинированным пуском напряжения. Устройство предназначено для установки на панелях и в шкафах в релейных залах и пультах управления электростанций и подстанций 35-220 кВ.
| 432 | Сириус-Т-1/1-110В-И3 - микропроцессорное устройство основной защиты двухобмоточного трансформатора (6–220 кВ, дифференциальная защита) |  | цена по запросу | Устройство микропроцессорной защиты «Сириус-Т», предназначено для выполнения функций основной защиты двухобмоточного (в том числе с расщепленной обмоткой) трансформатора с высшим напряжением 35-220 кВ. Также возможно использование в качестве дифференциальной защиты реактора или мощного синхронного двигателя. Содержит подменную МТЗ ВН и МТЗ НН с внешним комбинированным пуском напряжения. Устройство предназначено для установки на панелях и в шкафах в релейных залах и пультах управления электростанций и подстанций 35-220 кВ.
| 433 | Сириус-Т-1/1-110В-И4-FX - микропроцессорное устройство основной защиты двухобмоточного трансформатора (6–220 кВ, дифференциальная защита) |  | цена по запросу | Устройство микропроцессорной защиты «Сириус-Т», предназначено для выполнения функций основной защиты двухобмоточного (в том числе с расщепленной обмоткой) трансформатора с высшим напряжением 35-220 кВ. Также возможно использование в качестве дифференциальной защиты реактора или мощного синхронного двигателя. Содержит подменную МТЗ ВН и МТЗ НН с внешним комбинированным пуском напряжения. Устройство предназначено для установки на панелях и в шкафах в релейных залах и пультах управления электростанций и подстанций 35-220 кВ.
| 434 | Сириус-Т-1/1-110В-И4-TX - микропроцессорное устройство основной защиты двухобмоточного трансформатора (6–220 кВ, дифференциальная защита) |  | цена по запросу | Устройство микропроцессорной защиты «Сириус-Т», предназначено для выполнения функций основной защиты двухобмоточного (в том числе с расщепленной обмоткой) трансформатора с высшим напряжением 35-220 кВ. Также возможно использование в качестве дифференциальной защиты реактора или мощного синхронного двигателя. Содержит подменную МТЗ ВН и МТЗ НН с внешним комбинированным пуском напряжения. Устройство предназначено для установки на панелях и в шкафах в релейных залах и пультах управления электростанций и подстанций 35-220 кВ.
| 435 | Сириус-Т-1/1-220В DC-И1 - микропроцессорное устройство основной защиты двухобмоточного трансформатора (6–220 кВ, дифференциальная защита) |  | цена по запросу | Устройство микропроцессорной защиты «Сириус-Т», предназначено для выполнения функций основной защиты двухобмоточного (в том числе с расщепленной обмоткой) трансформатора с высшим напряжением 35-220 кВ. Также возможно использование в качестве дифференциальной защиты реактора или мощного синхронного двигателя. Содержит подменную МТЗ ВН и МТЗ НН с внешним комбинированным пуском напряжения. Устройство предназначено для установки на панелях и в шкафах в релейных залах и пультах управления электростанций и подстанций 35-220 кВ.
| 436 | Сириус-Т-1/1-220В DC-И3 - микропроцессорное устройство основной защиты двухобмоточного трансформатора (6–220 кВ, дифференциальная защита) |  | цена по запросу | Устройство микропроцессорной защиты «Сириус-Т», предназначено для выполнения функций основной защиты двухобмоточного (в том числе с расщепленной обмоткой) трансформатора с высшим напряжением 35-220 кВ. Также возможно использование в качестве дифференциальной защиты реактора или мощного синхронного двигателя. Содержит подменную МТЗ ВН и МТЗ НН с внешним комбинированным пуском напряжения. Устройство предназначено для установки на панелях и в шкафах в релейных залах и пультах управления электростанций и подстанций 35-220 кВ.
| 437 | Сириус-Т-1/1-220В DC-И4-FX - микропроцессорное устройство основной защиты двухобмоточного трансформатора (6–220 кВ, дифференциальная защита) |  | цена по запросу | Устройство микропроцессорной защиты «Сириус-Т», предназначено для выполнения функций основной защиты двухобмоточного (в том числе с расщепленной обмоткой) трансформатора с высшим напряжением 35-220 кВ. Также возможно использование в качестве дифференциальной защиты реактора или мощного синхронного двигателя. Содержит подменную МТЗ ВН и МТЗ НН с внешним комбинированным пуском напряжения. Устройство предназначено для установки на панелях и в шкафах в релейных залах и пультах управления электростанций и подстанций 35-220 кВ.
| 438 | Сириус-Т-1/1-220В DC-И4-TX - микропроцессорное устройство основной защиты двухобмоточного трансформатора (6–220 кВ, дифференциальная защита) |  | цена по запросу | Устройство микропроцессорной защиты «Сириус-Т», предназначено для выполнения функций основной защиты двухобмоточного (в том числе с расщепленной обмоткой) трансформатора с высшим напряжением 35-220 кВ. Также возможно использование в качестве дифференциальной защиты реактора или мощного синхронного двигателя. Содержит подменную МТЗ ВН и МТЗ НН с внешним комбинированным пуском напряжения. Устройство предназначено для установки на панелях и в шкафах в релейных залах и пультах управления электростанций и подстанций 35-220 кВ.
| 439 | Сириус-Т-1/1-220В-И1 - микропроцессорное устройство основной защиты двухобмоточного трансформатора (6–220 кВ, дифференциальная защита) |  | цена по запросу | Устройство микропроцессорной защиты «Сириус-Т», предназначено для выполнения функций основной защиты двухобмоточного (в том числе с расщепленной обмоткой) трансформатора с высшим напряжением 35-220 кВ. Также возможно использование в качестве дифференциальной защиты реактора или мощного синхронного двигателя. Содержит подменную МТЗ ВН и МТЗ НН с внешним комбинированным пуском напряжения. Устройство предназначено для установки на панелях и в шкафах в релейных залах и пультах управления электростанций и подстанций 35-220 кВ.
| 440 | Сириус-Т-1/1-220В-И3 - микропроцессорное устройство основной защиты двухобмоточного трансформатора (6–220 кВ, дифференциальная защита) |  | цена по запросу | Устройство микропроцессорной защиты «Сириус-Т», предназначено для выполнения функций основной защиты двухобмоточного (в том числе с расщепленной обмоткой) трансформатора с высшим напряжением 35-220 кВ. Также возможно использование в качестве дифференциальной защиты реактора или мощного синхронного двигателя. Содержит подменную МТЗ ВН и МТЗ НН с внешним комбинированным пуском напряжения. Устройство предназначено для установки на панелях и в шкафах в релейных залах и пультах управления электростанций и подстанций 35-220 кВ.
| 441 | Сириус-Т-1/1-220В-И4-FX - микропроцессорное устройство основной защиты двухобмоточного трансформатора (6–220 кВ, дифференциальная защита) |  | цена по запросу | Устройство микропроцессорной защиты «Сириус-Т», предназначено для выполнения функций основной защиты двухобмоточного (в том числе с расщепленной обмоткой) трансформатора с высшим напряжением 35-220 кВ. Также возможно использование в качестве дифференциальной защиты реактора или мощного синхронного двигателя. Содержит подменную МТЗ ВН и МТЗ НН с внешним комбинированным пуском напряжения. Устройство предназначено для установки на панелях и в шкафах в релейных залах и пультах управления электростанций и подстанций 35-220 кВ.
| 442 | Сириус-Т-1/1-220В-И4-TX - микропроцессорное устройство основной защиты двухобмоточного трансформатора (6–220 кВ, дифференциальная защита) |  | цена по запросу | Устройство микропроцессорной защиты «Сириус-Т», предназначено для выполнения функций основной защиты двухобмоточного (в том числе с расщепленной обмоткой) трансформатора с высшим напряжением 35-220 кВ. Также возможно использование в качестве дифференциальной защиты реактора или мощного синхронного двигателя. Содержит подменную МТЗ ВН и МТЗ НН с внешним комбинированным пуском напряжения. Устройство предназначено для установки на панелях и в шкафах в релейных залах и пультах управления электростанций и подстанций 35-220 кВ.
| 443 | Сириус-Т-1/1-24В-И1 - микропроцессорное устройство основной защиты двухобмоточного трансформатора (6–220 кВ, дифференциальная защита) |  | цена по запросу | Устройство микропроцессорной защиты «Сириус-Т», предназначено для выполнения функций основной защиты двухобмоточного (в том числе с расщепленной обмоткой) трансформатора с высшим напряжением 35-220 кВ. Также возможно использование в качестве дифференциальной защиты реактора или мощного синхронного двигателя. Содержит подменную МТЗ ВН и МТЗ НН с внешним комбинированным пуском напряжения. Устройство предназначено для установки на панелях и в шкафах в релейных залах и пультах управления электростанций и подстанций 35-220 кВ.
| 444 | Сириус-Т-1/1-24В-И3 - микропроцессорное устройство основной защиты двухобмоточного трансформатора (6–220 кВ, дифференциальная защита) |  | цена по запросу | Устройство микропроцессорной защиты «Сириус-Т», предназначено для выполнения функций основной защиты двухобмоточного (в том числе с расщепленной обмоткой) трансформатора с высшим напряжением 35-220 кВ. Также возможно использование в качестве дифференциальной защиты реактора или мощного синхронного двигателя. Содержит подменную МТЗ ВН и МТЗ НН с внешним комбинированным пуском напряжения. Устройство предназначено для установки на панелях и в шкафах в релейных залах и пультах управления электростанций и подстанций 35-220 кВ.
| 445 | Сириус-Т-1/1-24В-И4-FX - микропроцессорное устройство основной защиты двухобмоточного трансформатора (6–220 кВ, дифференциальная защита) |  | цена по запросу | Устройство микропроцессорной защиты «Сириус-Т», предназначено для выполнения функций основной защиты двухобмоточного (в том числе с расщепленной обмоткой) трансформатора с высшим напряжением 35-220 кВ. Также возможно использование в качестве дифференциальной защиты реактора или мощного синхронного двигателя. Содержит подменную МТЗ ВН и МТЗ НН с внешним комбинированным пуском напряжения. Устройство предназначено для установки на панелях и в шкафах в релейных залах и пультах управления электростанций и подстанций 35-220 кВ.
| 446 | Сириус-Т-1/1-24В-И4-TX - микропроцессорное устройство основной защиты двухобмоточного трансформатора (6–220 кВ, дифференциальная защита) |  | цена по запросу | Устройство микропроцессорной защиты «Сириус-Т», предназначено для выполнения функций основной защиты двухобмоточного (в том числе с расщепленной обмоткой) трансформатора с высшим напряжением 35-220 кВ. Также возможно использование в качестве дифференциальной защиты реактора или мощного синхронного двигателя. Содержит подменную МТЗ ВН и МТЗ НН с внешним комбинированным пуском напряжения. Устройство предназначено для установки на панелях и в шкафах в релейных залах и пультах управления электростанций и подстанций 35-220 кВ.
| 447 | Сириус-Т-1/1-48В-И1 - микропроцессорное устройство основной защиты двухобмоточного трансформатора (6–220 кВ, дифференциальная защита) |  | цена по запросу | Устройство микропроцессорной защиты «Сириус-Т», предназначено для выполнения функций основной защиты двухобмоточного (в том числе с расщепленной обмоткой) трансформатора с высшим напряжением 35-220 кВ. Также возможно использование в качестве дифференциальной защиты реактора или мощного синхронного двигателя. Содержит подменную МТЗ ВН и МТЗ НН с внешним комбинированным пуском напряжения. Устройство предназначено для установки на панелях и в шкафах в релейных залах и пультах управления электростанций и подстанций 35-220 кВ.
| 448 | Сириус-Т-1/1-48В-И3 - микропроцессорное устройство основной защиты двухобмоточного трансформатора (6–220 кВ, дифференциальная защита) |  | цена по запросу | Устройство микропроцессорной защиты «Сириус-Т», предназначено для выполнения функций основной защиты двухобмоточного (в том числе с расщепленной обмоткой) трансформатора с высшим напряжением 35-220 кВ. Также возможно использование в качестве дифференциальной защиты реактора или мощного синхронного двигателя. Содержит подменную МТЗ ВН и МТЗ НН с внешним комбинированным пуском напряжения. Устройство предназначено для установки на панелях и в шкафах в релейных залах и пультах управления электростанций и подстанций 35-220 кВ.
| 449 | Сириус-Т-1/1-48В-И4-FX - микропроцессорное устройство основной защиты двухобмоточного трансформатора (6–220 кВ, дифференциальная защита) |  | цена по запросу | Устройство микропроцессорной защиты «Сириус-Т», предназначено для выполнения функций основной защиты двухобмоточного (в том числе с расщепленной обмоткой) трансформатора с высшим напряжением 35-220 кВ. Также возможно использование в качестве дифференциальной защиты реактора или мощного синхронного двигателя. Содержит подменную МТЗ ВН и МТЗ НН с внешним комбинированным пуском напряжения. Устройство предназначено для установки на панелях и в шкафах в релейных залах и пультах управления электростанций и подстанций 35-220 кВ.
| 450 | Сириус-Т-1/1-48В-И4-TX - микропроцессорное устройство основной защиты двухобмоточного трансформатора (6–220 кВ, дифференциальная защита) |  | цена по запросу | Устройство микропроцессорной защиты «Сириус-Т», предназначено для выполнения функций основной защиты двухобмоточного (в том числе с расщепленной обмоткой) трансформатора с высшим напряжением 35-220 кВ. Также возможно использование в качестве дифференциальной защиты реактора или мощного синхронного двигателя. Содержит подменную МТЗ ВН и МТЗ НН с внешним комбинированным пуском напряжения. Устройство предназначено для установки на панелях и в шкафах в релейных залах и пультах управления электростанций и подстанций 35-220 кВ.
| 451 | Сириус-Т-1/5-110В-И1 - микропроцессорное устройство основной защиты двухобмоточного трансформатора (6–220 кВ, дифференциальная защита) |  | цена по запросу | Устройство микропроцессорной защиты «Сириус-Т», предназначено для выполнения функций основной защиты двухобмоточного (в том числе с расщепленной обмоткой) трансформатора с высшим напряжением 35-220 кВ. Также возможно использование в качестве дифференциальной защиты реактора или мощного синхронного двигателя. Содержит подменную МТЗ ВН и МТЗ НН с внешним комбинированным пуском напряжения. Устройство предназначено для установки на панелях и в шкафах в релейных залах и пультах управления электростанций и подстанций 35-220 кВ.
| 452 | Сириус-Т-1/5-110В-И3 - микропроцессорное устройство основной защиты двухобмоточного трансформатора (6–220 кВ, дифференциальная защита) |  | цена по запросу | Устройство микропроцессорной защиты «Сириус-Т», предназначено для выполнения функций основной защиты двухобмоточного (в том числе с расщепленной обмоткой) трансформатора с высшим напряжением 35-220 кВ. Также возможно использование в качестве дифференциальной защиты реактора или мощного синхронного двигателя. Содержит подменную МТЗ ВН и МТЗ НН с внешним комбинированным пуском напряжения. Устройство предназначено для установки на панелях и в шкафах в релейных залах и пультах управления электростанций и подстанций 35-220 кВ.
| 453 | Сириус-Т-1/5-110В-И4-FX - микропроцессорное устройство основной защиты двухобмоточного трансформатора (6–220 кВ, дифференциальная защита) |  | цена по запросу | Устройство микропроцессорной защиты «Сириус-Т», предназначено для выполнения функций основной защиты двухобмоточного (в том числе с расщепленной обмоткой) трансформатора с высшим напряжением 35-220 кВ. Также возможно использование в качестве дифференциальной защиты реактора или мощного синхронного двигателя. Содержит подменную МТЗ ВН и МТЗ НН с внешним комбинированным пуском напряжения. Устройство предназначено для установки на панелях и в шкафах в релейных залах и пультах управления электростанций и подстанций 35-220 кВ.
| 454 | Сириус-Т-1/5-110В-И4-TX - микропроцессорное устройство основной защиты двухобмоточного трансформатора (6–220 кВ, дифференциальная защита) |  | цена по запросу | Устройство микропроцессорной защиты «Сириус-Т», предназначено для выполнения функций основной защиты двухобмоточного (в том числе с расщепленной обмоткой) трансформатора с высшим напряжением 35-220 кВ. Также возможно использование в качестве дифференциальной защиты реактора или мощного синхронного двигателя. Содержит подменную МТЗ ВН и МТЗ НН с внешним комбинированным пуском напряжения. Устройство предназначено для установки на панелях и в шкафах в релейных залах и пультах управления электростанций и подстанций 35-220 кВ.
| 455 | Сириус-Т-1/5-220В DC-И1 - микропроцессорное устройство основной защиты двухобмоточного трансформатора (6–220 кВ, дифференциальная защита) |  | цена по запросу | Устройство микропроцессорной защиты «Сириус-Т», предназначено для выполнения функций основной защиты двухобмоточного (в том числе с расщепленной обмоткой) трансформатора с высшим напряжением 35-220 кВ. Также возможно использование в качестве дифференциальной защиты реактора или мощного синхронного двигателя. Содержит подменную МТЗ ВН и МТЗ НН с внешним комбинированным пуском напряжения. Устройство предназначено для установки на панелях и в шкафах в релейных залах и пультах управления электростанций и подстанций 35-220 кВ.
| 456 | Сириус-Т-1/5-220В DC-И3 - микропроцессорное устройство основной защиты двухобмоточного трансформатора (6–220 кВ, дифференциальная защита) |  | цена по запросу | Устройство микропроцессорной защиты «Сириус-Т», предназначено для выполнения функций основной защиты двухобмоточного (в том числе с расщепленной обмоткой) трансформатора с высшим напряжением 35-220 кВ. Также возможно использование в качестве дифференциальной защиты реактора или мощного синхронного двигателя. Содержит подменную МТЗ ВН и МТЗ НН с внешним комбинированным пуском напряжения. Устройство предназначено для установки на панелях и в шкафах в релейных залах и пультах управления электростанций и подстанций 35-220 кВ.
| 457 | Сириус-Т-1/5-220В DC-И4-FX - микропроцессорное устройство основной защиты двухобмоточного трансформатора (6–220 кВ, дифференциальная защита) |  | цена по запросу | Устройство микропроцессорной защиты «Сириус-Т», предназначено для выполнения функций основной защиты двухобмоточного (в том числе с расщепленной обмоткой) трансформатора с высшим напряжением 35-220 кВ. Также возможно использование в качестве дифференциальной защиты реактора или мощного синхронного двигателя. Содержит подменную МТЗ ВН и МТЗ НН с внешним комбинированным пуском напряжения. Устройство предназначено для установки на панелях и в шкафах в релейных залах и пультах управления электростанций и подстанций 35-220 кВ.
| 458 | Сириус-Т-1/5-220В DC-И4-TX - микропроцессорное устройство основной защиты двухобмоточного трансформатора (6–220 кВ, дифференциальная защита) |  | цена по запросу | Устройство микропроцессорной защиты «Сириус-Т», предназначено для выполнения функций основной защиты двухобмоточного (в том числе с расщепленной обмоткой) трансформатора с высшим напряжением 35-220 кВ. Также возможно использование в качестве дифференциальной защиты реактора или мощного синхронного двигателя. Содержит подменную МТЗ ВН и МТЗ НН с внешним комбинированным пуском напряжения. Устройство предназначено для установки на панелях и в шкафах в релейных залах и пультах управления электростанций и подстанций 35-220 кВ.
| 459 | Сириус-Т-1/5-220В-И1 - микропроцессорное устройство основной защиты двухобмоточного трансформатора (6–220 кВ, дифференциальная защита) |  | цена по запросу | Устройство микропроцессорной защиты «Сириус-Т», предназначено для выполнения функций основной защиты двухобмоточного (в том числе с расщепленной обмоткой) трансформатора с высшим напряжением 35-220 кВ. Также возможно использование в качестве дифференциальной защиты реактора или мощного синхронного двигателя. Содержит подменную МТЗ ВН и МТЗ НН с внешним комбинированным пуском напряжения. Устройство предназначено для установки на панелях и в шкафах в релейных залах и пультах управления электростанций и подстанций 35-220 кВ.
| 460 | Сириус-Т-1/5-220В-И3 - микропроцессорное устройство основной защиты двухобмоточного трансформатора (6–220 кВ, дифференциальная защита) |  | цена по запросу | Устройство микропроцессорной защиты «Сириус-Т», предназначено для выполнения функций основной защиты двухобмоточного (в том числе с расщепленной обмоткой) трансформатора с высшим напряжением 35-220 кВ. Также возможно использование в качестве дифференциальной защиты реактора или мощного синхронного двигателя. Содержит подменную МТЗ ВН и МТЗ НН с внешним комбинированным пуском напряжения. Устройство предназначено для установки на панелях и в шкафах в релейных залах и пультах управления электростанций и подстанций 35-220 кВ.
| 461 | Сириус-Т-1/5-220В-И4-FX - микропроцессорное устройство основной защиты двухобмоточного трансформатора (6–220 кВ, дифференциальная защита) |  | цена по запросу | Устройство микропроцессорной защиты «Сириус-Т», предназначено для выполнения функций основной защиты двухобмоточного (в том числе с расщепленной обмоткой) трансформатора с высшим напряжением 35-220 кВ. Также возможно использование в качестве дифференциальной защиты реактора или мощного синхронного двигателя. Содержит подменную МТЗ ВН и МТЗ НН с внешним комбинированным пуском напряжения. Устройство предназначено для установки на панелях и в шкафах в релейных залах и пультах управления электростанций и подстанций 35-220 кВ.
| 462 | Сириус-Т-1/5-220В-И4-TX - микропроцессорное устройство основной защиты двухобмоточного трансформатора (6–220 кВ, дифференциальная защита) |  | цена по запросу | Устройство микропроцессорной защиты «Сириус-Т», предназначено для выполнения функций основной защиты двухобмоточного (в том числе с расщепленной обмоткой) трансформатора с высшим напряжением 35-220 кВ. Также возможно использование в качестве дифференциальной защиты реактора или мощного синхронного двигателя. Содержит подменную МТЗ ВН и МТЗ НН с внешним комбинированным пуском напряжения. Устройство предназначено для установки на панелях и в шкафах в релейных залах и пультах управления электростанций и подстанций 35-220 кВ.
| 463 | Сириус-Т-1/5-24В-И1 - микропроцессорное устройство основной защиты двухобмоточного трансформатора (6–220 кВ, дифференциальная защита) |  | цена по запросу | Устройство микропроцессорной защиты «Сириус-Т», предназначено для выполнения функций основной защиты двухобмоточного (в том числе с расщепленной обмоткой) трансформатора с высшим напряжением 35-220 кВ. Также возможно использование в качестве дифференциальной защиты реактора или мощного синхронного двигателя. Содержит подменную МТЗ ВН и МТЗ НН с внешним комбинированным пуском напряжения. Устройство предназначено для установки на панелях и в шкафах в релейных залах и пультах управления электростанций и подстанций 35-220 кВ.
| 464 | Сириус-Т-1/5-24В-И3 - микропроцессорное устройство основной защиты двухобмоточного трансформатора (6–220 кВ, дифференциальная защита) |  | цена по запросу | Устройство микропроцессорной защиты «Сириус-Т», предназначено для выполнения функций основной защиты двухобмоточного (в том числе с расщепленной обмоткой) трансформатора с высшим напряжением 35-220 кВ. Также возможно использование в качестве дифференциальной защиты реактора или мощного синхронного двигателя. Содержит подменную МТЗ ВН и МТЗ НН с внешним комбинированным пуском напряжения. Устройство предназначено для установки на панелях и в шкафах в релейных залах и пультах управления электростанций и подстанций 35-220 кВ.
| 465 | Сириус-Т-1/5-24В-И4-FX - микропроцессорное устройство основной защиты двухобмоточного трансформатора (6–220 кВ, дифференциальная защита) |  | цена по запросу | Устройство микропроцессорной защиты «Сириус-Т», предназначено для выполнения функций основной защиты двухобмоточного (в том числе с расщепленной обмоткой) трансформатора с высшим напряжением 35-220 кВ. Также возможно использование в качестве дифференциальной защиты реактора или мощного синхронного двигателя. Содержит подменную МТЗ ВН и МТЗ НН с внешним комбинированным пуском напряжения. Устройство предназначено для установки на панелях и в шкафах в релейных залах и пультах управления электростанций и подстанций 35-220 кВ.
| 466 | Сириус-Т-1/5-24В-И4-TX - микропроцессорное устройство основной защиты двухобмоточного трансформатора (6–220 кВ, дифференциальная защита) |  | цена по запросу | Устройство микропроцессорной защиты «Сириус-Т», предназначено для выполнения функций основной защиты двухобмоточного (в том числе с расщепленной обмоткой) трансформатора с высшим напряжением 35-220 кВ. Также возможно использование в качестве дифференциальной защиты реактора или мощного синхронного двигателя. Содержит подменную МТЗ ВН и МТЗ НН с внешним комбинированным пуском напряжения. Устройство предназначено для установки на панелях и в шкафах в релейных залах и пультах управления электростанций и подстанций 35-220 кВ.
| 467 | Сириус-Т-1/5-48В-И1 - микропроцессорное устройство основной защиты двухобмоточного трансформатора (6–220 кВ, дифференциальная защита) |  | цена по запросу | Устройство микропроцессорной защиты «Сириус-Т», предназначено для выполнения функций основной защиты двухобмоточного (в том числе с расщепленной обмоткой) трансформатора с высшим напряжением 35-220 кВ. Также возможно использование в качестве дифференциальной защиты реактора или мощного синхронного двигателя. Содержит подменную МТЗ ВН и МТЗ НН с внешним комбинированным пуском напряжения. Устройство предназначено для установки на панелях и в шкафах в релейных залах и пультах управления электростанций и подстанций 35-220 кВ.
| 468 | Сириус-Т-1/5-48В-И3 - микропроцессорное устройство основной защиты двухобмоточного трансформатора (6–220 кВ, дифференциальная защита) |  | цена по запросу | Устройство микропроцессорной защиты «Сириус-Т», предназначено для выполнения функций основной защиты двухобмоточного (в том числе с расщепленной обмоткой) трансформатора с высшим напряжением 35-220 кВ. Также возможно использование в качестве дифференциальной защиты реактора или мощного синхронного двигателя. Содержит подменную МТЗ ВН и МТЗ НН с внешним комбинированным пуском напряжения. Устройство предназначено для установки на панелях и в шкафах в релейных залах и пультах управления электростанций и подстанций 35-220 кВ.
| 469 | Сириус-Т-1/5-48В-И4-FX - микропроцессорное устройство основной защиты двухобмоточного трансформатора (6–220 кВ, дифференциальная защита) |  | цена по запросу | Устройство микропроцессорной защиты «Сириус-Т», предназначено для выполнения функций основной защиты двухобмоточного (в том числе с расщепленной обмоткой) трансформатора с высшим напряжением 35-220 кВ. Также возможно использование в качестве дифференциальной защиты реактора или мощного синхронного двигателя. Содержит подменную МТЗ ВН и МТЗ НН с внешним комбинированным пуском напряжения. Устройство предназначено для установки на панелях и в шкафах в релейных залах и пультах управления электростанций и подстанций 35-220 кВ.
| 470 | Сириус-Т-1/5-48В-И4-TX - микропроцессорное устройство основной защиты двухобмоточного трансформатора (6–220 кВ, дифференциальная защита) |  | цена по запросу | Устройство микропроцессорной защиты «Сириус-Т», предназначено для выполнения функций основной защиты двухобмоточного (в том числе с расщепленной обмоткой) трансформатора с высшим напряжением 35-220 кВ. Также возможно использование в качестве дифференциальной защиты реактора или мощного синхронного двигателя. Содержит подменную МТЗ ВН и МТЗ НН с внешним комбинированным пуском напряжения. Устройство предназначено для установки на панелях и в шкафах в релейных залах и пультах управления электростанций и подстанций 35-220 кВ.
| 471 | Сириус-Т-5/5-110В-И1 - микропроцессорное устройство основной защиты двухобмоточного трансформатора (6–220 кВ, дифференциальная защита) |  | цена по запросу | Устройство микропроцессорной защиты «Сириус-Т», предназначено для выполнения функций основной защиты двухобмоточного (в том числе с расщепленной обмоткой) трансформатора с высшим напряжением 35-220 кВ. Также возможно использование в качестве дифференциальной защиты реактора или мощного синхронного двигателя. Содержит подменную МТЗ ВН и МТЗ НН с внешним комбинированным пуском напряжения. Устройство предназначено для установки на панелях и в шкафах в релейных залах и пультах управления электростанций и подстанций 35-220 кВ.
| 472 | Сириус-Т-5/5-110В-И3 - микропроцессорное устройство основной защиты двухобмоточного трансформатора (6–220 кВ, дифференциальная защита) |  | цена по запросу | Устройство микропроцессорной защиты «Сириус-Т», предназначено для выполнения функций основной защиты двухобмоточного (в том числе с расщепленной обмоткой) трансформатора с высшим напряжением 35-220 кВ. Также возможно использование в качестве дифференциальной защиты реактора или мощного синхронного двигателя. Содержит подменную МТЗ ВН и МТЗ НН с внешним комбинированным пуском напряжения. Устройство предназначено для установки на панелях и в шкафах в релейных залах и пультах управления электростанций и подстанций 35-220 кВ.
| 473 | Сириус-Т-5/5-110В-И4-FX - микропроцессорное устройство основной защиты двухобмоточного трансформатора (6–220 кВ, дифференциальная защита) |  | цена по запросу | Устройство микропроцессорной защиты «Сириус-Т», предназначено для выполнения функций основной защиты двухобмоточного (в том числе с расщепленной обмоткой) трансформатора с высшим напряжением 35-220 кВ. Также возможно использование в качестве дифференциальной защиты реактора или мощного синхронного двигателя. Содержит подменную МТЗ ВН и МТЗ НН с внешним комбинированным пуском напряжения. Устройство предназначено для установки на панелях и в шкафах в релейных залах и пультах управления электростанций и подстанций 35-220 кВ.
| 474 | Сириус-Т-5/5-110В-И4-TX - микропроцессорное устройство основной защиты двухобмоточного трансформатора (6–220 кВ, дифференциальная защита) |  | цена по запросу | Устройство микропроцессорной защиты «Сириус-Т», предназначено для выполнения функций основной защиты двухобмоточного (в том числе с расщепленной обмоткой) трансформатора с высшим напряжением 35-220 кВ. Также возможно использование в качестве дифференциальной защиты реактора или мощного синхронного двигателя. Содержит подменную МТЗ ВН и МТЗ НН с внешним комбинированным пуском напряжения. Устройство предназначено для установки на панелях и в шкафах в релейных залах и пультах управления электростанций и подстанций 35-220 кВ.
| 475 | Сириус-Т-5/5-220В DC-И1 - микропроцессорное устройство основной защиты двухобмоточного трансформатора (6–220 кВ, дифференциальная защита) |  | цена по запросу | Устройство микропроцессорной защиты «Сириус-Т», предназначено для выполнения функций основной защиты двухобмоточного (в том числе с расщепленной обмоткой) трансформатора с высшим напряжением 35-220 кВ. Также возможно использование в качестве дифференциальной защиты реактора или мощного синхронного двигателя. Содержит подменную МТЗ ВН и МТЗ НН с внешним комбинированным пуском напряжения. Устройство предназначено для установки на панелях и в шкафах в релейных залах и пультах управления электростанций и подстанций 35-220 кВ.
| 476 | Сириус-Т-5/5-220В DC-И3 - микропроцессорное устройство основной защиты двухобмоточного трансформатора (6–220 кВ, дифференциальная защита) |  | 134880 | Устройство микропроцессорной защиты «Сириус-Т», предназначено для выполнения функций основной защиты двухобмоточного (в том числе с расщепленной обмоткой) трансформатора с высшим напряжением 35-220 кВ. Также возможно использование в качестве дифференциальной защиты реактора или мощного синхронного двигателя. Содержит подменную МТЗ ВН и МТЗ НН с внешним комбинированным пуском напряжения. Устройство предназначено для установки на панелях и в шкафах в релейных залах и пультах управления электростанций и подстанций 35-220 кВ.
| 477 | Сириус-Т-5/5-220В DC-И4-FX - микропроцессорное устройство основной защиты двухобмоточного трансформатора (6–220 кВ, дифференциальная защита) |  | цена по запросу | Устройство микропроцессорной защиты «Сириус-Т», предназначено для выполнения функций основной защиты двухобмоточного (в том числе с расщепленной обмоткой) трансформатора с высшим напряжением 35-220 кВ. Также возможно использование в качестве дифференциальной защиты реактора или мощного синхронного двигателя. Содержит подменную МТЗ ВН и МТЗ НН с внешним комбинированным пуском напряжения. Устройство предназначено для установки на панелях и в шкафах в релейных залах и пультах управления электростанций и подстанций 35-220 кВ.
| 478 | Сириус-Т-5/5-220В DC-И4-TX - микропроцессорное устройство основной защиты двухобмоточного трансформатора (6–220 кВ, дифференциальная защита) |  | 191640 | Устройство микропроцессорной защиты «Сириус-Т», предназначено для выполнения функций основной защиты двухобмоточного (в том числе с расщепленной обмоткой) трансформатора с высшим напряжением 35-220 кВ. Также возможно использование в качестве дифференциальной защиты реактора или мощного синхронного двигателя. Содержит подменную МТЗ ВН и МТЗ НН с внешним комбинированным пуском напряжения. Устройство предназначено для установки на панелях и в шкафах в релейных залах и пультах управления электростанций и подстанций 35-220 кВ.
| 479 | Сириус-Т-5/5-220В-И1 - микропроцессорное устройство основной защиты двухобмоточного трансформатора (6–220 кВ, дифференциальная защита) |  | 110400 | Устройство микропроцессорной защиты «Сириус-Т», предназначено для выполнения функций основной защиты двухобмоточного (в том числе с расщепленной обмоткой) трансформатора с высшим напряжением 35-220 кВ. Также возможно использование в качестве дифференциальной защиты реактора или мощного синхронного двигателя. Содержит подменную МТЗ ВН и МТЗ НН с внешним комбинированным пуском напряжения. Устройство предназначено для установки на панелях и в шкафах в релейных залах и пультах управления электростанций и подстанций 35-220 кВ.
| 480 | Сириус-Т-5/5-220В-И3 - микропроцессорное устройство основной защиты двухобмоточного трансформатора (6–220 кВ, дифференциальная защита) |  | 119040 | Устройство микропроцессорной защиты «Сириус-Т», предназначено для выполнения функций основной защиты двухобмоточного (в том числе с расщепленной обмоткой) трансформатора с высшим напряжением 35-220 кВ. Также возможно использование в качестве дифференциальной защиты реактора или мощного синхронного двигателя. Содержит подменную МТЗ ВН и МТЗ НН с внешним комбинированным пуском напряжения. Устройство предназначено для установки на панелях и в шкафах в релейных залах и пультах управления электростанций и подстанций 35-220 кВ.
| 481 | Сириус-Т-5/5-220В-И4-FX - микропроцессорное устройство основной защиты двухобмоточного трансформатора (6–220 кВ, дифференциальная защита) |  | 190800 | Устройство микропроцессорной защиты «Сириус-Т», предназначено для выполнения функций основной защиты двухобмоточного (в том числе с расщепленной обмоткой) трансформатора с высшим напряжением 35-220 кВ. Также возможно использование в качестве дифференциальной защиты реактора или мощного синхронного двигателя. Содержит подменную МТЗ ВН и МТЗ НН с внешним комбинированным пуском напряжения. Устройство предназначено для установки на панелях и в шкафах в релейных залах и пультах управления электростанций и подстанций 35-220 кВ.
| 482 | Сириус-Т-5/5-220В-И4-TX - микропроцессорное устройство основной защиты двухобмоточного трансформатора (6–220 кВ, дифференциальная защита) |  | 175680 | Устройство микропроцессорной защиты «Сириус-Т», предназначено для выполнения функций основной защиты двухобмоточного (в том числе с расщепленной обмоткой) трансформатора с высшим напряжением 35-220 кВ. Также возможно использование в качестве дифференциальной защиты реактора или мощного синхронного двигателя. Содержит подменную МТЗ ВН и МТЗ НН с внешним комбинированным пуском напряжения. Устройство предназначено для установки на панелях и в шкафах в релейных залах и пультах управления электростанций и подстанций 35-220 кВ.
| 483 | Сириус-Т-5/5-24В-И1 - микропроцессорное устройство основной защиты двухобмоточного трансформатора (6–220 кВ, дифференциальная защита) |  | цена по запросу | Устройство микропроцессорной защиты «Сириус-Т», предназначено для выполнения функций основной защиты двухобмоточного (в том числе с расщепленной обмоткой) трансформатора с высшим напряжением 35-220 кВ. Также возможно использование в качестве дифференциальной защиты реактора или мощного синхронного двигателя. Содержит подменную МТЗ ВН и МТЗ НН с внешним комбинированным пуском напряжения. Устройство предназначено для установки на панелях и в шкафах в релейных залах и пультах управления электростанций и подстанций 35-220 кВ.
| 484 | Сириус-Т-5/5-24В-И3 - микропроцессорное устройство основной защиты двухобмоточного трансформатора (6–220 кВ, дифференциальная защита) |  | цена по запросу | Устройство микропроцессорной защиты «Сириус-Т», предназначено для выполнения функций основной защиты двухобмоточного (в том числе с расщепленной обмоткой) трансформатора с высшим напряжением 35-220 кВ. Также возможно использование в качестве дифференциальной защиты реактора или мощного синхронного двигателя. Содержит подменную МТЗ ВН и МТЗ НН с внешним комбинированным пуском напряжения. Устройство предназначено для установки на панелях и в шкафах в релейных залах и пультах управления электростанций и подстанций 35-220 кВ.
| 485 | Сириус-Т-5/5-24В-И4-FX - микропроцессорное устройство основной защиты двухобмоточного трансформатора (6–220 кВ, дифференциальная защита) |  | цена по запросу | Устройство микропроцессорной защиты «Сириус-Т», предназначено для выполнения функций основной защиты двухобмоточного (в том числе с расщепленной обмоткой) трансформатора с высшим напряжением 35-220 кВ. Также возможно использование в качестве дифференциальной защиты реактора или мощного синхронного двигателя. Содержит подменную МТЗ ВН и МТЗ НН с внешним комбинированным пуском напряжения. Устройство предназначено для установки на панелях и в шкафах в релейных залах и пультах управления электростанций и подстанций 35-220 кВ.
| 486 | Сириус-Т-5/5-24В-И4-TX - микропроцессорное устройство основной защиты двухобмоточного трансформатора (6–220 кВ, дифференциальная защита) |  | цена по запросу | Устройство микропроцессорной защиты «Сириус-Т», предназначено для выполнения функций основной защиты двухобмоточного (в том числе с расщепленной обмоткой) трансформатора с высшим напряжением 35-220 кВ. Также возможно использование в качестве дифференциальной защиты реактора или мощного синхронного двигателя. Содержит подменную МТЗ ВН и МТЗ НН с внешним комбинированным пуском напряжения. Устройство предназначено для установки на панелях и в шкафах в релейных залах и пультах управления электростанций и подстанций 35-220 кВ.
| 487 | Сириус-Т-5/5-48В-И1 - микропроцессорное устройство основной защиты двухобмоточного трансформатора (6–220 кВ, дифференциальная защита) |  | цена по запросу | Устройство микропроцессорной защиты «Сириус-Т», предназначено для выполнения функций основной защиты двухобмоточного (в том числе с расщепленной обмоткой) трансформатора с высшим напряжением 35-220 кВ. Также возможно использование в качестве дифференциальной защиты реактора или мощного синхронного двигателя. Содержит подменную МТЗ ВН и МТЗ НН с внешним комбинированным пуском напряжения. Устройство предназначено для установки на панелях и в шкафах в релейных залах и пультах управления электростанций и подстанций 35-220 кВ.
| 488 | Сириус-Т-5/5-48В-И3 - микропроцессорное устройство основной защиты двухобмоточного трансформатора (6–220 кВ, дифференциальная защита) |  | цена по запросу | Устройство микропроцессорной защиты «Сириус-Т», предназначено для выполнения функций основной защиты двухобмоточного (в том числе с расщепленной обмоткой) трансформатора с высшим напряжением 35-220 кВ. Также возможно использование в качестве дифференциальной защиты реактора или мощного синхронного двигателя. Содержит подменную МТЗ ВН и МТЗ НН с внешним комбинированным пуском напряжения. Устройство предназначено для установки на панелях и в шкафах в релейных залах и пультах управления электростанций и подстанций 35-220 кВ.
| 489 | Сириус-Т-5/5-48В-И4-FX - микропроцессорное устройство основной защиты двухобмоточного трансформатора (6–220 кВ, дифференциальная защита) |  | цена по запросу | Устройство микропроцессорной защиты «Сириус-Т», предназначено для выполнения функций основной защиты двухобмоточного (в том числе с расщепленной обмоткой) трансформатора с высшим напряжением 35-220 кВ. Также возможно использование в качестве дифференциальной защиты реактора или мощного синхронного двигателя. Содержит подменную МТЗ ВН и МТЗ НН с внешним комбинированным пуском напряжения. Устройство предназначено для установки на панелях и в шкафах в релейных залах и пультах управления электростанций и подстанций 35-220 кВ.
| 490 | Сириус-Т-5/5-48В-И4-TX - микропроцессорное устройство основной защиты двухобмоточного трансформатора (6–220 кВ, дифференциальная защита) |  | цена по запросу | Устройство микропроцессорной защиты «Сириус-Т», предназначено для выполнения функций основной защиты двухобмоточного (в том числе с расщепленной обмоткой) трансформатора с высшим напряжением 35-220 кВ. Также возможно использование в качестве дифференциальной защиты реактора или мощного синхронного двигателя. Содержит подменную МТЗ ВН и МТЗ НН с внешним комбинированным пуском напряжения. Устройство предназначено для установки на панелях и в шкафах в релейных залах и пультах управления электростанций и подстанций 35-220 кВ.
| 491 | Сириус-Т-БПТ-Р2-И1 - микропроцессорное устройство основной защиты двухобмоточного трансформатора (6–220 кВ, дифференциальная защита) |  | 130800 | Устройство микропроцессорной защиты «Сириус-Т», предназначено для выполнения функций основной защиты двухобмоточного (в том числе с расщепленной обмоткой) трансформатора с высшим напряжением 35-220 кВ. Также возможно использование в качестве дифференциальной защиты реактора или мощного синхронного двигателя. Содержит подменную МТЗ ВН и МТЗ НН с внешним комбинированным пуском напряжения. Устройство предназначено для установки на панелях и в шкафах в релейных залах и пультах управления электростанций и подстанций 35-220 кВ.
| 492 | Сириус-Т-БПТ-Р2-И3 - микропроцессорное устройство основной защиты двухобмоточного трансформатора (6–220 кВ, дифференциальная защита) |  | 140280 | Устройство микропроцессорной защиты «Сириус-Т», предназначено для выполнения функций основной защиты двухобмоточного (в том числе с расщепленной обмоткой) трансформатора с высшим напряжением 35-220 кВ. Также возможно использование в качестве дифференциальной защиты реактора или мощного синхронного двигателя. Содержит подменную МТЗ ВН и МТЗ НН с внешним комбинированным пуском напряжения. Устройство предназначено для установки на панелях и в шкафах в релейных залах и пультах управления электростанций и подстанций 35-220 кВ.
| 493 | Сириус-Т3 - микропроцессорное устройство основных защит трехобмоточного трансформатора 35-220 кВ |  | цена по запросу | Предназначено для выполнения функций основной защиты трехобмоточного трансформатора с высшим напряжением 35 - 220 кВ. Сожержит ступени подменных МТЗ высшей, средней и низшей сторон трансформатора, которые выполнены с внешним комбинированным пуском напряжения. Также возможно использование в качестве дифференциальной защиты автотрансформатора. Устройство предназначено для установки на панелях и в шкафах, в релейных залах и пультах управления электростанций и подстанций 35 - 220 кВ.
| 494 | Сириус-Т4-01 - микропроцессорное устройство основных защит силового трансформатора 6-220 кВ |  | цена по запросу | Цифровое устройство Сириус-Т4-01 содержит функции, необходимые для обеспечения основной защиты силового трансформатора (автотрансформатора) класса напряжения 6-220 кВ.
| 495 | Сириус-ТН - устройство микропроцессорной защиты и автоматики (контроль трансформатора напряжения с функцией АЧР, ЗМН, АВР) |  | цена по запросу | Устройство предназначено для контроля трансформаторов напряжения, а также для выполнения функций релейной защиты и автоматики подстанций. Устройство устанавливается в релейных отсеках КРУ, КРУН и КСО, на панелях и в шкафах в релейных залах и пультах управления электростанций и подстанций 6–110 кВ. Устройство является комбинированным микропроцессорным терминалом релейной защиты и автоматики.
| 496 | Сириус-ТН-02 - устройство микропроцессорной защиты и автоматики |  | цена по запросу | Цифровое устройство Сириус-ТН-02 предназначен для выполнения диагностики исправности как самого измерительного трансформатора напряжения, так и вторичных цепей напряжения, а также для выполнения функций защиты и автоматики по напряжению.
| 497 | Сириус-УВ - микропроцессорное устройство управления выключателем и резервных защит трансформатора (напряжением 35–220 кВ) |  | цена по запросу | Устройство микропроцессорной защиты «Сириус-УВ» предназначено для выполнения функций управления, автоматики и сигнализации высоковольтного выключателя 35, 110 и 220 кВ с трехфазным управлением, а также для выполнения функций резервных защит силового трансформатора или подменных защит воздушной линии. Содержит ступенчатые защиты относительной селективности и функции автоматики.
| 498 | Сириус-УВ-02 - устройство микропроцессорной защиты и автоматики |  | цена по запросу | Цифровое устройство Сириус-УВ-02 содержит функции, необходимые для обеспечения основной защиты двухобмоточного (в том числе с расщепленной обмоткой) силового трансформатора с высшим напряжением 6-220 кВ.
| 499 | Сириус-УВ-БПТ - устройство микропроцессорной защиты и автоматики |  | цена по запросу | Устройство микропроцессорной защиты Сириус-УВ-БПТ предназначено для выполнения функций управления, автоматики и сигнализации высоковольтного выключателя 35, 110 и 220 кВ с трехфазным управлением, а также для выполнения функций резервных защит силового трансформатора или подменных защит воз- душной линии. Содержит ступенчатые защиты относительной селективности и функции автоматики.
| 500 | Сириус-УВ-БПТ-P2-И1 - устройство микропроцессорной защиты и автоматики |  | цена по запросу | Устройство микропроцессорной защиты Сириус-УВ-БПТ предназначено для выполнения функций управления, автоматики и сигнализации высоковольтного выключателя 35, 110 и 220 кВ с трехфазным управлением, а также для выполнения функций резервных защит силового трансформатора или подменных защит воз- душной линии. Содержит ступенчатые защиты относительной селективности и функции автоматики.
| 501 | Сириус-УВ-БПТ-P2-И3 - устройство микропроцессорной защиты и автоматики |  | цена по запросу | Устройство микропроцессорной защиты Сириус-УВ-БПТ предназначено для выполнения функций управления, автоматики и сигнализации высоковольтного выключателя 35, 110 и 220 кВ с трехфазным управлением, а также для выполнения функций резервных защит силового трансформатора или подменных защит воз- душной линии. Содержит ступенчатые защиты относительной селективности и функции автоматики.
| 502 | Сириус-ЦС - микропроцессорное устройство центральной сигнализации |  | цена по запросу | Микропроцессорное устройство центральной сигнализации «Сириус-ЦС» предназначено для построения систем центральной сигнализации на объектах энергосистем, оснащенных как микропроцессорными, так и электромеханическими устройствами релейной защиты и автоматики.
| 503 | Сириус-ЦС-110В-И1 - микропроцессорное устройство центральной сигнализации |  | цена по запросу | Микропроцессорное устройство центральной сигнализации «Сириус-ЦС» предназначено для построения систем центральной сигнализации на объектах энергосистем, оснащенных как микропроцессорными, так и электромеханическими устройствами релейной защиты и автоматики.
| 504 | Сириус-ЦС-110В-И3 - микропроцессорное устройство центральной сигнализации |  | цена по запросу | Микропроцессорное устройство центральной сигнализации «Сириус-ЦС» предназначено для построения систем центральной сигнализации на объектах энергосистем, оснащенных как микропроцессорными, так и электромеханическими устройствами релейной защиты и автоматики.
| 505 | Сириус-ЦС-110В-И4-FX - микропроцессорное устройство центральной сигнализации |  | цена по запросу | Микропроцессорное устройство центральной сигнализации «Сириус-ЦС» предназначено для построения систем центральной сигнализации на объектах энергосистем, оснащенных как микропроцессорными, так и электромеханическими устройствами релейной защиты и автоматики.
| 506 | Сириус-ЦС-110В-И4-TX - микропроцессорное устройство центральной сигнализации |  | цена по запросу | Микропроцессорное устройство центральной сигнализации «Сириус-ЦС» предназначено для построения систем центральной сигнализации на объектах энергосистем, оснащенных как микропроцессорными, так и электромеханическими устройствами релейной защиты и автоматики.
| 507 | Сириус-ЦС-220В DC-И1 - микропроцессорное устройство центральной сигнализации |  | 138240 | Микропроцессорное устройство центральной сигнализации «Сириус-ЦС» предназначено для построения систем центральной сигнализации на объектах энергосистем, оснащенных как микропроцессорными, так и электромеханическими устройствами релейной защиты и автоматики.
| 508 | Сириус-ЦС-220В DC-И3 - микропроцессорное устройство центральной сигнализации |  | 147000 | Микропроцессорное устройство центральной сигнализации «Сириус-ЦС» предназначено для построения систем центральной сигнализации на объектах энергосистем, оснащенных как микропроцессорными, так и электромеханическими устройствами релейной защиты и автоматики.
| 509 | Сириус-ЦС-220В DC-И4-FX - микропроцессорное устройство центральной сигнализации |  | 218880 | Микропроцессорное устройство центральной сигнализации «Сириус-ЦС» предназначено для построения систем центральной сигнализации на объектах энергосистем, оснащенных как микропроцессорными, так и электромеханическими устройствами релейной защиты и автоматики.
| 510 | Сириус-ЦС-220В DC-И4-TX - микропроцессорное устройство центральной сигнализации |  | 203640 | Микропроцессорное устройство центральной сигнализации «Сириус-ЦС» предназначено для построения систем центральной сигнализации на объектах энергосистем, оснащенных как микропроцессорными, так и электромеханическими устройствами релейной защиты и автоматики.
| 511 | Сириус-ЦС-220В-И1 - микропроцессорное устройство центральной сигнализации |  | 108480 | Микропроцессорное устройство центральной сигнализации «Сириус-ЦС» предназначено для построения систем центральной сигнализации на объектах энергосистем, оснащенных как микропроцессорными, так и электромеханическими устройствами релейной защиты и автоматики.
| 512 | Сириус-ЦС-220В-И3 - микропроцессорное устройство центральной сигнализации |  | 117000 | Микропроцессорное устройство центральной сигнализации «Сириус-ЦС» предназначено для построения систем центральной сигнализации на объектах энергосистем, оснащенных как микропроцессорными, так и электромеханическими устройствами релейной защиты и автоматики.
| 513 | Сириус-ЦС-220В-И4-FX - микропроцессорное устройство центральной сигнализации |  | 189000 | Микропроцессорное устройство центральной сигнализации «Сириус-ЦС» предназначено для построения систем центральной сигнализации на объектах энергосистем, оснащенных как микропроцессорными, так и электромеханическими устройствами релейной защиты и автоматики.
| 514 | Сириус-ЦС-220В-И4-TX - микропроцессорное устройство центральной сигнализации |  | 173880 | Микропроцессорное устройство центральной сигнализации «Сириус-ЦС» предназначено для построения систем центральной сигнализации на объектах энергосистем, оснащенных как микропроцессорными, так и электромеханическими устройствами релейной защиты и автоматики.
| 515 | Сириус-ЦС-24В-И1 - микропроцессорное устройство центральной сигнализации |  | цена по запросу | Микропроцессорное устройство центральной сигнализации «Сириус-ЦС» предназначено для построения систем центральной сигнализации на объектах энергосистем, оснащенных как микропроцессорными, так и электромеханическими устройствами релейной защиты и автоматики.
| 516 | Сириус-ЦС-24В-И3 - микропроцессорное устройство центральной сигнализации |  | цена по запросу | Микропроцессорное устройство центральной сигнализации «Сириус-ЦС» предназначено для построения систем центральной сигнализации на объектах энергосистем, оснащенных как микропроцессорными, так и электромеханическими устройствами релейной защиты и автоматики.
| 517 | Сириус-ЦС-24В-И4-FX - микропроцессорное устройство центральной сигнализации |  | цена по запросу | Микропроцессорное устройство центральной сигнализации «Сириус-ЦС» предназначено для построения систем центральной сигнализации на объектах энергосистем, оснащенных как микропроцессорными, так и электромеханическими устройствами релейной защиты и автоматики.
| 518 | Сириус-ЦС-24В-И4-TX - микропроцессорное устройство центральной сигнализации |  | цена по запросу | Микропроцессорное устройство центральной сигнализации «Сириус-ЦС» предназначено для построения систем центральной сигнализации на объектах энергосистем, оснащенных как микропроцессорными, так и электромеханическими устройствами релейной защиты и автоматики.
| 519 | Сириус-ЦС-48В-И1 - микропроцессорное устройство центральной сигнализации |  | цена по запросу | Микропроцессорное устройство центральной сигнализации «Сириус-ЦС» предназначено для построения систем центральной сигнализации на объектах энергосистем, оснащенных как микропроцессорными, так и электромеханическими устройствами релейной защиты и автоматики.
| 520 | Сириус-ЦС-48В-И3 - микропроцессорное устройство центральной сигнализации |  | цена по запросу | Микропроцессорное устройство центральной сигнализации «Сириус-ЦС» предназначено для построения систем центральной сигнализации на объектах энергосистем, оснащенных как микропроцессорными, так и электромеханическими устройствами релейной защиты и автоматики.
| 521 | Сириус-ЦС-48В-И4-FX - микропроцессорное устройство центральной сигнализации |  | цена по запросу | Микропроцессорное устройство центральной сигнализации «Сириус-ЦС» предназначено для построения систем центральной сигнализации на объектах энергосистем, оснащенных как микропроцессорными, так и электромеханическими устройствами релейной защиты и автоматики.
| 522 | Сириус-ЦС-48В-И4-TX - микропроцессорное устройство центральной сигнализации |  | цена по запросу | Микропроцессорное устройство центральной сигнализации «Сириус-ЦС» предназначено для построения систем центральной сигнализации на объектах энергосистем, оснащенных как микропроцессорными, так и электромеханическими устройствами релейной защиты и автоматики.
| 523 | СПРИНТ-М - устройство точной автоматической синхронизации для параллельного включения синхронных машин |  | цена по запросу | Устройство точной автоматической синхронизации "Спринт-М" предназначено для автоматического включения синхронных машин на параллельную работу.
| 524 | СТАРТ-2ПС - программный комплекс |  | цена по запросу | ПК СТАРТ-2ПС представляет собой комплекс программ предназначенных для создания АСУТП ПС. ПК СТАРТ-2ПС может быть использовано как сервер сбора данных, АРМ РЗА, АРМ дежурного оператора, АРМ диспетчера и т.п. Компоненты ПО могут работать как на одном компьютере, так и удаленно.
| 525 | СТАРТ-2ПС (Второй ключ) - программный комплекс |  | цена по запросу | ПК СТАРТ-2ПС представляет собой комплекс программ предназначенных для создания АСУТП ПС. ПК СТАРТ-2ПС может быть использовано как сервер сбора данных, АРМ РЗА, АРМ дежурного оператора, АРМ диспетчера и т.п. Компоненты ПО могут работать как на одном компьютере, так и удаленно.
| 526 | СТАРТ-2ПС (Первый ключ) - программный комплекс |  | цена по запросу | ПК СТАРТ-2ПС представляет собой комплекс программ предназначенных для создания АСУТП ПС. ПК СТАРТ-2ПС может быть использовано как сервер сбора данных, АРМ РЗА, АРМ дежурного оператора, АРМ диспетчера и т.п. Компоненты ПО могут работать как на одном компьютере, так и удаленно.
| 527 | СТАРТ-2ПС (Третий ключ) - программный комплекс |  | цена по запросу | ПК СТАРТ-2ПС представляет собой комплекс программ предназначенных для создания АСУТП ПС. ПК СТАРТ-2ПС может быть использовано как сервер сбора данных, АРМ РЗА, АРМ дежурного оператора, АРМ диспетчера и т.п. Компоненты ПО могут работать как на одном компьютере, так и удаленно.
| 528 | УИФ-4 - устройство индикации фаз |  | 6480 | Стационарное устройство предназначено для индикации наличия переменного напряжения на токоведущих частях распредустройств различных типов, включая камеры стационарные одностороннего обслуживания (КСО), напряжением 6-18 кВ.
| 529 | УИФ-4Вр - устройство индикации фаз |  | цена по запросу | Предназначен для использования совместно с высоковольтным резистивным датчиком с возможностью коммутации тока до 0,5 А при напряжении 220 В.
| 530 | УИФ-4Д - устройство индикации фаз |  | цена по запросу | Устройство предназначено для индикации наличия переменного напряжения на токоведущих частях распредустройств различных типов, включая камеры одностороннего обслуживания (КСО), напряжением 6-18 кВ.
| 531 | УС - устройство сопряжения с локальной приборной сетью |  | цена по запросу | Устройство сопряжения компьютера с локальной приборной сетью УС предназначено для организации двусторонней связи между персональным компьютером или необслуживаемым локальным сервером и группой интеллектуальных устройств, имеющих интерфейс локальной приборной сети "Старт".
| 532 | ШЭПП-1601 - шкаф дополнительной резервной защиты (с AZT 3/0) |  | цена по запросу | Шкафы автономной токовой защиты предназначены для использования в качестве автономной (не требующей питания от цепей оперативного тока) защиты одного ШЭПП-1601 трансформаторов и автотрансформаторов или резервной автономной токовой защиты нулевой последовательности высоковольтных линий.
| 533 | ШЭПП-1602 - шкаф дополнительной резервной защиты (с двумя AZT 3/0 ) |  | цена по запросу | Шкафы автономной токовой защиты предназначены для использования в качестве автономной (не требующей питания от цепей оперативного тока) защиты одного ШЭПП-1602 трансформаторов и автотрансформаторов или резервной автономной токовой защиты нулевой последовательности высоковольтных линий.
Аксессуары к устройствоу оптоволоконной дуговой защиты Орион-ДЗ
| 1 | Датчик дуги длиной 1 м - для Орион-ДЗ |  | цена по запросу
| 2 | Датчик дуги длиной 1 м с резервным световодом - для Орион-ДЗ |  | цена по запросу
| 3 | Датчик дуги длиной 1,5 м - для Орион-ДЗ |  | цена по запросу
| 4 | Датчик дуги длиной 1,5 м с резервным световодом - для Орион-ДЗ |  | цена по запросу
| 5 | Датчик дуги длиной 10 м - для Орион-ДЗ |  | цена по запросу
| 6 | Датчик дуги длиной 10 м с резервным световодом - для Орион-ДЗ |  | цена по запросу
| 7 | Датчик дуги длиной 11 м - для Орион-ДЗ |  | цена по запросу
| 8 | Датчик дуги длиной 11 м с резервным световодом - для Орион-ДЗ |  | цена по запросу
| 9 | Датчик дуги длиной 12 м - для Орион-ДЗ |  | цена по запросу
| 10 | Датчик дуги длиной 12 м с резервным световодом - для Орион-ДЗ |  | цена по запросу
| 11 | Датчик дуги длиной 13 м - для Орион-ДЗ |  | цена по запросу
| 12 | Датчик дуги длиной 13 м с резервным световодом - для Орион-ДЗ |  | цена по запросу
| 13 | Датчик дуги длиной 14 м - для Орион-ДЗ |  | цена по запросу
| 14 | Датчик дуги длиной 14 м с резервным световодом - для Орион-ДЗ |  | цена по запросу
| 15 | Датчик дуги длиной 15 м - для Орион-ДЗ |  | цена по запросу
| 16 | Датчик дуги длиной 15 м с резервным световодом - для Орион-ДЗ |  | цена по запросу
| 17 | Датчик дуги длиной 16 м - для Орион-ДЗ |  | цена по запросу
| 18 | Датчик дуги длиной 16 м с резервным световодом - для Орион-ДЗ |  | цена по запросу
| 19 | Датчик дуги длиной 17 м - для Орион-ДЗ |  | цена по запросу
| 20 | Датчик дуги длиной 17 м с резервным световодом - для Орион-ДЗ |  | цена по запросу
| 21 | Датчик дуги длиной 18 м - для Орион-ДЗ |  | цена по запросу
| 22 | Датчик дуги длиной 18 м с резервным световодом - для Орион-ДЗ |  | цена по запросу
| 23 | Датчик дуги длиной 19 м - для Орион-ДЗ |  | цена по запросу
| 24 | Датчик дуги длиной 19 м с резервным световодом - для Орион-ДЗ |  | цена по запросу
| 25 | Датчик дуги длиной 2 м - для Орион-ДЗ |  | цена по запросу
| 26 | Датчик дуги длиной 2 м с резервным световодом - для Орион-ДЗ |  | цена по запросу
| 27 | Датчик дуги длиной 2,5 м - для Орион-ДЗ |  | цена по запросу
| 28 | Датчик дуги длиной 2,5 м с резервным световодом - для Орион-ДЗ |  | цена по запросу
| 29 | Датчик дуги длиной 20 м - для Орион-ДЗ |  | цена по запросу
| 30 | Датчик дуги длиной 20 м с резервным световодом - для Орион-ДЗ |  | цена по запросу
| 31 | Датчик дуги длиной 21 м - для Орион-ДЗ |  | цена по запросу
| 32 | Датчик дуги длиной 21 м с резервным световодом - для Орион-ДЗ |  | цена по запросу
| 33 | Датчик дуги длиной 22 м - для Орион-ДЗ |  | цена по запросу
| 34 | Датчик дуги длиной 22 м с резервным световодом - для Орион-ДЗ |  | цена по запросу
| 35 | Датчик дуги длиной 23 м - для Орион-ДЗ |  | цена по запросу
| 36 | Датчик дуги длиной 23 м с резервным световодом - для Орион-ДЗ |  | цена по запросу
| 37 | Датчик дуги длиной 24 м - для Орион-ДЗ |  | цена по запросу
| 38 | Датчик дуги длиной 24 м с резервным световодом - для Орион-ДЗ |  | цена по запросу
| 39 | Датчик дуги длиной 25 м - для Орион-ДЗ |  | цена по запросу
| 40 | Датчик дуги длиной 25 м с резервным световодом - для Орион-ДЗ |  | цена по запросу
| 41 | Датчик дуги длиной 3 м - для Орион-ДЗ |  | цена по запросу
| 42 | Датчик дуги длиной 3 м с резервным световодом - для Орион-ДЗ |  | цена по запросу
| 43 | Датчик дуги длиной 3,5 м - для Орион-ДЗ |  | цена по запросу
| 44 | Датчик дуги длиной 3,5 м с резервным световодом - для Орион-ДЗ |  | цена по запросу
| 45 | Датчик дуги длиной 4 м - для Орион-ДЗ |  | цена по запросу
| 46 | Датчик дуги длиной 4 м с резервным световодом - для Орион-ДЗ |  | цена по запросу
| 47 | Датчик дуги длиной 4,5 м - для Орион-ДЗ |  | цена по запросу
| 48 | Датчик дуги длиной 4,5 м с резервным световодом - для Орион-ДЗ |  | цена по запросу
| 49 | Датчик дуги длиной 5 м - для Орион-ДЗ |  | цена по запросу
| 50 | Датчик дуги длиной 5 м с резервным световодом - для Орион-ДЗ |  | цена по запросу
| 51 | Датчик дуги длиной 6 м - для Орион-ДЗ |  | цена по запросу
| 52 | Датчик дуги длиной 6 м с резервным световодом - для Орион-ДЗ |  | цена по запросу
| 53 | Датчик дуги длиной 7 м - для Орион-ДЗ |  | цена по запросу
| 54 | Датчик дуги длиной 7 м с резервным световодом - для Орион-ДЗ |  | цена по запросу
| 55 | Датчик дуги длиной 8 м - для Орион-ДЗ |  | цена по запросу
| 56 | Датчик дуги длиной 8 м с резервным световодом - для Орион-ДЗ |  | цена по запросу
| 57 | Датчик дуги длиной 9 м - для Орион-ДЗ |  | цена по запросу
| 58 | Датчик дуги длиной 9 м с резервным световодом - для Орион-ДЗ |  | цена по запросу
Аксессуары к универсальному реле защиты вводов с изоляцией КИВ-500
| 1 | ТПС - трансформатор промежуточный согласующий |  | 75600 | ТПС - 0,66 (трансформатор промежуточный согласующий).
| 2 | Шкаф ТПС - для КИВ-500 |  | 282000 | Шкаф ТПС для КИВ-500 (для UP-500).
Аксессуары к устройствам РЗА Сириус
| 1 | Орион-ФП - фильтр питания |  | цена по запросу | Фильтр питания Орион-ФП предназначен для фильтрации выпрямленного оперативного тока и стабилизации напряжения перед подачей его на питание терминалов серии Сириус-2 и их оптронных цепей. Фильтр питания применяется на подстанциях с централизованным выпрямленным оперативным током, получаемым от блоков питания типа БПН-1001, БПТ-1001, БПНС-2 и других.
| 2 | Поворотная рама «Сириус» - для монтажа терминалов серии «Сириус» |  | 5880
Аксессуары к устройствам РЗА Орион
| 1 | Поворотная рама Орион-2 - для монтажа терминалов серии Орион-2 |  | цена по запросу
Аварийные регистраторы
| 1 | ОДС Софт - программно-аналитический комплекс |  | цена по запросу | Программно-аналитический комплекс ОДС Софт, который может работать совместно с системами телемеханики. Основная функция комплекса – расчёт работы энергосистемы.
| 2 | Парма РП 4.08 - цифровой регистратор электрических процессов | Госреестр | цена по запросу | Прибор ПАРМА РП 4.08 предназначен для регистрации аварийных, переходных и установившихся процессов в системах релейной защиты и автоматики на электрических станциях и подстанциях; а также для проведения различного вида измерений и исследований в электроцепях.
| 3 | ПАРМА РП4.11 - цифровой регистратор аварийных процессов | Госреестр | цена по запросу | Цифровой регистратор ПАРМА РП4.11 является многоканальным регистратором аварийных событий (РАС) и одновременно измерителем и регистратором СМПР/WAMS (УВИ/PMU).
| 4 | РАС-2 - регистратор аварий |  | цена по запросу | Регистратор аварий РАС-2 предназначен для обнаружения аварийных ситуаций на электрических подстанциях и регистрации аварийных процессов в цифровом виде на жестком диске компьютера. При анализе ситуации зарегистрированный аварийный процесс может быть выведен для просмотра на экран монитора регистратора, записан на гибкий магнитный диск, или с помощью модема передан в диспетчерскую службу. В системе РАС-2 используется промышленный компьютер, имеющий повышенную надежность.
Дополнительное оборудование для регистраторов Парма РП
| 1 | ОРС сервер - для РП 4.11, 4.06М, 4.08 (ПО DoOPC) |  | 39600 | ОРС сервер- для РП 4.11, 4.06М, 4.08 (ПО DoOPC)
| 2 | РП 4.08Т - шкаф цифрового регистратора аварийных событий для атомных станций |  | цена по запросу | Регистратор ПАРМА РП4.08Т представляет собой функционально законченную конструкцию, выполненную в виде навесного шкафа, в котором размещены: блок регистрации, выполненный на базе микропроцессорной техники, устройство антиконденсатного обогрева, освещение и клеммные колодки, расположенные на несущем DIN-рельсе.
| 3 | РП 4.08Ш - шкаф цифрового регистратора аварийных событий |  | цена по запросу | Шкаф электрических процессов цифровых регистраторов.
| 4 | Do2Server+Do2Comtrade - для РП 4.11, 4.06М, 4.08 |  | 39600 | Do2Server+Do2Comtrade - для РП 4.11, 4.06М, 4.08
Шкафы РЗА
| 1 | ШЭРА-АРТ-1001 - шкаф аварийной разгрузки трансформатора |  | цена по запросу
| 2 | ШЭРА-АРТ-2001 - шкаф аварийной разгрузки трансформатора |  | цена по запросу
| 3 | ШЭРА-АТ-2001 - шкаф аварийной разгрузки трансформатора |  | цена по запросу
| 4 | ШЭРА-АТ-2002 - шкаф основных и резервных защит автотрансформатора и АУВ стороны ВН (для схемы ОРУ ВН с ОВ) |  | цена по запросу
| 5 | ШЭРА-АТ-2003 - шкаф основных и резервных защит автотрансформатора и АУВ стороны ВН |  | цена по запросу
| 6 | ШЭРА-ДЗАТ-1002 - шкаф основных защит автотрансформатора (для схемы ОРУ ВН с ОВ) |  | цена по запросу
| 7 | ШЭРА-ДЗАТ-1003 - шкаф основных защит автотрансформатора (для схемы ОРУ ВН и СН с ОВ) |  | цена по запросу
| 8 | ШЭРА-ДЗТ-1002 - шкаф основных защит двухобмоточного трансформатора |  | цена по запросу
| 9 | ШЭРА-ДЗТ-РЗТ-4002 - шкаф основных защит двухобмоточного трансформатора |  | цена по запросу
| 10 | ШЭРА-ДЗТ-РН-4002 - шкаф основных защит и регулирования напряжения двухобмоточных трансформаторов |  | цена по запросу
| 11 | ШЭРА-ДЗТ4-1001 - шкаф основных защит трансформатора (автотрансформатора) |  | цена по запросу
| 12 | ШЭРА-ДЗТТ-РН-2002 - шкаф основных защит и регулирования напряжения трехобмоточного трансформатора (для двух трансформаторов) |  | цена по запросу
| 13 | ШЭРА-Н-БРТ-1051 - шкаф наружной установки |  | цена по запросу
| 14 | ШЭРА-НВ-БРТ-1051 - шкаф наружной установки |  | цена по запросу
| 15 | ШЭРА-РЗАТ-1001 - шкаф резервных защит трансформатора и АУВ стороны ВН |  | цена по запросу
| 16 | ШЭРА-РЗАТ-2001 - шкаф резервных защит трансформатора и АУВ стороны ВН |  | цена по запросу
| 17 | ШЭРА-РЗТ-1003 - шкаф резервных защит и АУВ стороны ВН трансформатора |  | цена по запросу
| 18 | ШЭРА-РЗТ-1004 - шкаф резервных защит и АУВ стороны ВН трансформатора |  | цена по запросу
| 19 | ШЭРА-РЗТ-2003 - шкаф резервных защит и АУВ стороны ВН двух трансформаторов |  | цена по запросу
| 20 | ШЭРА-РЗТ-2004 - шкаф резервных защит и АУВ стороны ВН двух трансформаторов |  | цена по запросу
| 21 | ШЭРА-РЗТ-ВВ-РН-3001 - шкаф резервных защит, АУВ вводов и АРН трансформатора |  | цена по запросу
| 22 | ШЭРА-РН-1052 - шкаф регулирования напряжения трансформатора |  | цена по запросу
| 23 | ШЭРА-РН-1054 - шкаф регулирования напряжения трансформатора |  | цена по запросу
Устройства для проверки автоматических выключателей
Устройства для проверки автоматических выключателей
| 1 | РЕТ-6КА - блок выпрямительный (для РЕТОМ-30КА) |  | цена по запросу | Выпрямительный блок работает совместно с комплексом РЕТОМ-30КА и предназначен для выдачи постоянного тока до 6000 А. Блок незаменим при проведении следующих работ: проверки автоматических выключателей постоянного тока до 6000 А; измерение времени срабатывания выключателей; измерение переходного сопротивления соединений; проверка оборудования тяговых подстанций ж/д, метрополитена, трамвайного и троллейбусного транспорта; проверка оборудования питания собственных нужд; проверка систем защит постоянным током.
| 2 | РЕТОМ-30КА - установка измерительная для прогрузки первичным током до 30 кА | Госреестр | цена по запросу | Комплекс РЕТОМ-30КА предназначен для проверки автоматических выключателей переменного тока с электромагнитными, тепловыми и, что особенно важно, электронными расцепителями, а также токовых трансформаторов первичным током. Комплекс мобилен, многофункционален и благодаря следующим уникальным характеристикам позволяет проверить широкий спектр оборудования.
| 3 | РН-100АМ - реостат нагрузочный |  | 124186 | Реостат нагрузочный предназначен для проведения испытаний и наладки релейных защит, автоматических выключателей и измерительных приборов.
| 4 | РН-110АМ - реостат нагрузочный |  | 133332 | Реостат нагрузочный предназначен для проведения испытаний и наладки релейных защит, автоматических выключателей и измерительных приборов.
| 5 | РТ-2048-01 - комплект для испытаний автоматических выключателей (до 1 кА) | Госреестр | 95126 | Комплект нагрузочный измерительный с регулятором тока предназначен для испытания АВ с номинальным током расцепителя от 4 до 80 А. Комплект может быть использован при прогрузке трех видов расцепителей: максимального мгновенного действия (электромагнитного), максимального с обратнозависимой выдержкой времени (теплового) и полупроводникового.
| 6 | РТ-2048-02 - комплект для испытаний автоматических выключателей (до 2 кА) | Госреестр | 114026 | Комплект РТ-2048-02 предназначен для измерения действующего (эффективного) значения силы тока срабатывания максимальных расцепителей при испытаниях автоматических выключателей. Диапазон измерения и регулирования силы тока от 20 до 2000А.
| 7 | РТ-2048-06 - комплект нагрузочный измерительный с регулятором тока | Госреестр | 130885 | РТ-2048-06 предназначен для испытания АВ с номинальным током расцепителя от 25 до 400А. Комплект может быть использован при прогрузке трех видов расцепителей: максимального мгновенного действия (электромагнитного), максимального с обратнозависимой выдержкой времени (теплового) и полупроводникового.
| 8 | РТ-2048-12 - комплект для испытаний автоматических выключателей (до 12 кА) | Госреестр | 164685 | Комплект РТ-2048-12 предназначен для измерения действующего (эффективного) значения силы тока срабатывания максимальных расцепителей при испытаниях автоматических выключателей. Диапазон измерения и регулирования силы тока от 100 до 12000А.
| 9 | САТУРН-М - устройство для проверки автоматических выключателей (до 2 кА) | Госреестр | 82800 | Испытательное устройство "Сатурн-М" предназначено для проверки и настройки автоматических выключателей с тепловыми и электромагнитными расцепителями присоединений 220-380 В частоты 50 Гц, а также для проверки характеристик средств релейной защиты присоединений 6-35 кВ и оценки тока короткого замыкания (КЗ) цепи фаза-нуль присоединений 380 В и тока КЗ на шинах 380 В.
| 10 | САТУРН-М1 - устройство для проверки автоматических выключателей (до 12 кА) | Госреестр | 149160 | Испытательное устройство "Сатурн-М1" предназначено для проверки и настройки автоматических выключателей с тепловыми и электромагнитными расцепителями присоединений 220-380 В частоты 50 Гц, а также для проверки характеристик средств релейной защиты присоединений 6-35 кВ и оценки тока короткого замыкания (КЗ) цепи фаза-нуль присоединений 380 В и тока КЗ на шинах 380 В.
| 11 | САТУРН-М2 - устройство для проверки выключателей с номинальным током до 200 А | Госреестр | 168480 | Устройство "Сатурн-М2" состоит из одного блока "Сатурн-М2". Устройство предназначено для проверки выключателей с электромагнитными, тепловыми, полупроводниковыми расцепителями с номинальным током до 200 А и проверки выключателей управляемых дифференциальным током.
| 12 | САТУРН-М3 - устройство для проверки выключателей с номинальным током до 800 А | Госреестр | 250680 | Устройство Сатурн-М3 состоит из блока Сатурн-М2, нагрузочного (НТ-12) и измерительного (ТМ-0,66Р-5) трансформатора. Устройство предназначено для проверки выключателей с номинальным током до 800 А.
| 13 | СИНУС-1600 - комплект для испытания автоматических выключателей переменного тока |  | 128544 | Комплекты СИНУС-1600 являются серией новых испытательных средств высокого качества, простых и безопасных в работе. Наиболее эффективны в тех случаях, когда к форме испытательного тока предъявляются жесткие требования с точки зрения коэффициента нелинейных искажений.
| 14 | СИНУС-200 - комплект для испытания автоматических выключателей переменного тока |  | 128544 | Комплект СИНУС-200 наиболее эф­фективен в тех случаях, когда необходи­мо испытывать большое количество АВ с малыми значениями испытательных токов расцепителей (2-200 А), что наиболее ча­сто встречается в системах КИП и автома­тики. Другими словами, область приме­нения СИНУС-200 для АВ с номинальным током расщепителя от 1,0 до 16 А, кроме того для тепловых расцепителей можно производить испытания АВ с номиналь­ным током расцепителя до 63 А.
| 15 | СИНУС-3600 - комплект для испытания автоматических выключателей переменного тока |  | 149544 | Комплект СИНУС-3600 рекомендуется использовать при испытании электромагнитных расщепителей с номинальным током от 10 до 300 А (в некоторых случаях при 10-кратной уставке тока срабатывания - до 350 А), а также при испытании тепловых расщепителей с номинальным током от 10 до 1200 А.
| 16 | СИНУС-7000 - комплект для испытания автоматических выключателей переменного тока |  | 182144 | Комплект СИНУС-7000 наиболее эффективен при испытании мощных АВ. Рекомендуется использовать при испытании электромагнитных расцепителей с номинальным током от 160 до 630 А, а также при испытании тепловых расцепителей с номинальным током от 160 до 2000 А.
| 17 | УПА-1 - устройство прогрузки автоматических выключателей (до 1 кА) | Госреестр | 224640 | Устройство УПА-1 предназначено для проверки работоспособности и снятия ампер-секундных характеристик автоматических выключателей защиты, работающих в цепях переменного тока, с регистрацией значений тока и времени срабатывания автоматических выключателей. УПА-1 является мобильным оборудование.
| 18 | УПА-10 - устройство прогрузки автоматов (до 10 кА) | Госреестр | 291720 | Устройство УПА-10 предназначено для проверки работоспособности и снятия ампер-секундных характеристик автоматов защиты, работающих в цепях переменного тока, с регистрацией величин тока и времени срабатывания автомата.
| 19 | УПА-16 - устройство прогрузки автоматических выключателей (до 16 кА) | Госреестр | 471120 | Устройство УПА-16 предназначено для проверки работоспособности и снятия ампер-секундных характеристик автоматических выключателей защиты, работающих в цепях переменного тока, с регистрацией значений тока и времени срабатывания автоматических выключателей. УПА-16 является мобильным оборудованием.
| 20 | УПА-20 - устройство прогрузки автоматических выключателей (до 20 кА) | Госреестр | 578760 | УПА-20 предназначено для проверки работоспособности и снятия ампер-секундных характеристик автоматических выключателей защиты, работающих в цепях переменного тока, с регистрацией значений тока и времени срабатывания автоматических выключателей. УПА-20 является мобильным оборудованием.
| 21 | УПА-3 - устройство прогрузки автоматических выключателей (до 3 кА) | Госреестр | 224640 | Устройство предназначено для проверки работоспособности и снятия ампер-секундных характеристик автоматических выключателей защиты, работающих в цепях переменного тока, с регистрацией значений тока и времени срабатывания автоматических выключателей. УПА-3 является мобильным оборудованием.
| 22 | УПА-6 - устройство прогрузки автоматов (до 6 кА) | Госреестр | 248040 | Устройство УПА-6 предназначено для проверки работоспособности и снятия ампер-секундных характеристик автоматов защиты, работающих в цепях переменного тока, с регистрацией величин тока и времени срабатывания автомата.
| 23 | УПТР-1МЦ - устройство для проверки токовых расцепителей автоматических выключателей (до 5 кА) | Госреестр | 203280 | Устройство УПТР-1МЦ предназначено для проверки характеристик электромагнитных, тепловых и электронных расцепителей автоматических выключателей переменного и постоянного тока (с номинальным током до 350 А включительно) посредством подачи определённой величины синусоидального тока частоты 50 Гц (с диапазоном выходных токов 0 - 5000 А) на расцепитель и замером времени его прохождения. Кроме того, устройство УПТР-1МЦ может быть использовано для проверки релейных защит.
| 24 | УПТР-2МЦ - устройство для проверки токовых расцепителей автоматических выключателей (до 14 кА) | Госреестр | 273360 | Устройство УПТР-2МЦ предназначено для проверки характеристик электромагнитных, тепловых и электронных расцепителей автоматических выключателей переменного и постоянного тока (с номинальным током до 800 А включительно) посредством подачи определённой величины синусоидального тока частоты 50 Гц (с диапазоном выходных токов 0 - 14000 А) на расцепитель и замером времени его прохождения. Кроме того, устройство УПТР-2МЦ может быть использовано для проверки релейных защит.
| 25 | УПТР-3МЦ - устройство для проверки токовых расцепителей автоматических выключателей (до 25 кА) | Госреестр | 388560 | УПТР-3МЦ предназначен для проверки характеристик электромагнитных, тепловых и электронных расцепителей автоматических выключателей переменного тока посредством подачи определённой величины синусоидального тока частоты 50 Гц на расцепитель и замером времени его прохождения. Кроме того, прибор может быть использован для проверки релейных защит. УПТР-3МЦ служит для выключателей с номинальным током до 2000 А включительно с диапазоном выходных токов 0 - 25000 А.
| 26 | RAPTOR C05 - многофункциональный комплекс прогрузки первичным током, 3 кВА, до 9.500 А | Госреестр | цена по запросу | RAPTOR C05 – начальная конфигурация, состоит из силового модуля RAPTOR MS и модуля управления RAPTOR HH, мощность 3 кВА, ток до 9.500 А.
| 27 | RAPTOR C15 - многофункциональный комплекс прогрузки первичным током, 8 кВА, до 15.000 А | Госреестр | цена по запросу | RAPTOR C15 состоит из силового модуля RAPTOR MS, модуля управления RAPTOR HH, вспомогательного модуля RAPTOR SL, мощность 8 кВА, ток до 15.000 А.
| 28 | RAPTOR C25 - многофункциональный комплекс прогрузки первичным током, 13 кВА, до 15.000 А | Госреестр | цена по запросу | RAPTOR C25 состоит из силового модуля RAPTOR MS, модуля управления RAPTOR HH, 2 вспомогательных модулей RAPTOR SL, мощность 13 кВА, ток до 15.000 А.
| 29 | RAPTOR C35 - многофункциональный комплекс прогрузки первичным током, 18 кВА, до 15.000 А | Госреестр | цена по запросу | Самая мощная комплектация RAPTOR C35 состоит из силового модуля RAPTOR MS, модуля управления RAPTOR HH, 3 вспомогательных модулей RAPTOR SL, мощность 18 кВА, ток до 15.000 А.
| 30 | RAPTOR HV - высоковольтный модуль, до 2 кВ | Госреестр | цена по запросу | Высоковольтный модуль RAPTOR HV (может быть добавлен к любой конфигурации RAPTOR C05, RAPTOR C15, RAPTOR C25, RAPTOR C35) расширяет спектр применения и позволяет использовать RAPTOR при испытаниях, требующих переменное напряжение до 2 кВ.
| 31 | RAPTOR PT - тестер полярности | Госреестр | цена по запросу | Тестер полярности RAPTOR PT представляет собой простой ручной инструмент, который поможет быстро проверить полярность в различных точках вторичной цепи в трехфазных установках, анализируя специальный сигнал, который подает RAPTOR в первичную обмотку любых типов трансформаторов: ТТ, ТН, силовых трансформаторов.
| 32 | RAPTOR SL - модуль вспомогательный, 5 кВА | Госреестр | цена по запросу | Вспомогательный модуль RAPTOR SL увеличивает мощность комплекса RAPTOR в целом
| 33 | TriRAPTOR - многофункциональный комплекс прогрузки трехфазным первичным током, 3х3 кВА, до 3х9.500 А | Госреестр | цена по запросу | Три силовых модуля RAPTOR MS могут быть объединены в единую систему TriRAPTOR для первичных испытаний трехфазным стабилизированным током.
Аксессуары к устройствам для проверки автоматических выключателей САТУРН-М
| 1 | БПВА.305621.001 - комплект соединительных проводов №1 для устройств Сатурн-М и Сатурн-М1 |  | 7800 | Предназначен для сборки схем проверки автоматических выключателей (АВ) с помощью устройств Сатурн-М и Сатурн-М1. Комплект используется при питании схемы проверки АВ от сети.
| 2 | БПВА.305621.002 - комплект соединительных проводов №2 для устройств Сатурн-М и Сатурн-М1 |  | 14640 | Предназначен для сборки схем проверки автоматических выключателей (АВ) с помощью устройств Сатурн-М и Сатурн-М1. Комплект используется при питании схемы проверки АВ от сети и через внешний нагрузочный трансформатор.
| 3 | БПВА.305621.003 - комплект соединительных проводов №3 для устройств Сатурн-М и Сатурн-М1 |  | 22200 | Комплект соединительных проводов №3 предназначен для подключения проверяемого автоматического выключателя к силовому блоку устройства Сатурн-М1 при сборке схемы проверки АВ при питании непосредственно от сети.
| 4 | СР - резистор согласующий |  | 2280 | Согласующий резистор СР предназначен для использования в схемах проверки автоматических выключателей с помощью устройства «Сатурн-М», путем включения параллельно первичной обмотке нагрузочного трансформатора с целью обеспечения надежной работы узла регулирования тока устройства «Сатурн».
Устройства проверки высоковольтных разрядников
| 1 | АВУ-4 - автоматическая высоковольтная установка |  | 1339290 | Установка «АВУ-4» измеряет и контролирует следующие параметры: электрическое сопротивление нагревательных жил; сопротивление изоляции; прочность изоляции; прочность оболочки; температуру жидкостив которую погружены испытываемые изделия.
| 2 | ПРВ-01 - измеритель параметров разрядников и выравнивателей | Госреестр | цена по запросу | Прибор ПРВ-01 предназначен для формирования и измерений напряжений и силы постоянного и переменного тока. Основное назначение прибора ПРВ-01 - измерение параметров разрядников и выравнивателей, устанавливаемых в устройствах защиты: напряжений пробоя разрядников, классификационного напряжения, силы тока утечки и вычисления коэффициента нелинейности выравнивателей.
Тестирование аккумуляторных батарей
Тестирование аккумуляторных батарей
| 1 | АКИП-6302 - программируемый измеритель сопротивления | Госреестр | 153790 | Тестер батарей АКИП-6302 (торговая марка АКИП™).
| 2 | АКИП-6302/1 - программируемый измеритель сопротивления | Госреестр | 121170 | Тестер батарей АКИП-6302/1 (торговая марка АКИП™).
| 3 | ДИРА-4/12 - 4-х канальный датчик индикации разряда аккумуляторов многократного действия, 12В |  | цена по запросу | Возможность подключения до 4-х 12 В аккумуляторов к одному датчику; Многоразовое использование датчиков ДИРА-4/12, рассчитаны на работу в течение всего срока эксплуатации аккумуляторов; Простота интеграции в любою систему мониторинга; Гибкие настройки напряжения срабатывания датчиков по требованию заказчика; Применимость для любых типов 12 В аккумуляторных батарей.
| 4 | Кулон-12/6sd - индикатор емкости свинцовых аккумуляторов |  | 49200 | Индикатор емкости свинцовых аккумуляторов Кулон-12/6sd представляет собой прибор, позволяющий оценить емкость аккумулятора и отделить хорошие аккумуляторы от бракованных или утративших емкость. Он предназначен для оценки емкости 12-вольтовых и 6-вольтовых кислотных свинцовых аккумуляторов.
| 5 | Кулон-12/6t - индикатор емкости свинцовых аккумуляторов |  | 43560 | Индикатор емкости свинцовых аккумуляторов Кулон-12/6t представляет собой прибор, позволяющий оценить емкость аккумулятора и отделить хорошие аккумуляторы от бракованных или утративших емкость. Он предназначен для индикации емкости 6 или 12 - вольтовых кислотных свинцовых аккумуляторов.
| 6 | Кулон-12/6р - индикатор емкости свинцовых аккумуляторов |  | 62940 | Кулон-12/6p - индикатор емкости (тестер аккумуляторов) для свинцово-кислотных аккумуляторных батарей с номинальным напряжением 6 и 12 вольт
| 7 | Кулон-12ns - индикатор емкости свинцовых аккумуляторов |  | 43500 | Индикатор емкости свинцовых аккумуляторов Кулон-12ns представляет собой прибор, позволяющий оценить емкость аккумулятора и отделить хорошие аккумуляторы от бракованных или утративших емкость. Он предназначен для индикации емкости 12 - вольтовых кислотных свинцовых аккумуляторов.
| 8 | Кулон-12t - индикатор емкости свинцовых аккумуляторов |  | 32160 | Индикатор емкости свинцовых аккумуляторов Кулон-12t представляет собой прибор, позволяющий оценить емкость аккумулятора и отделить хорошие аккумуляторы от бракованных или утративших емкость. Он предназначен для индикации емкости 12 - вольтовых кислотных свинцовых аккумуляторов.
| 9 | Кулон-2ns - индикатор емкости свинцовых аккумуляторов |  | 44700 | Кулон-2ns предназначен для контроля промышленных свинцовых аккумуляторов с номинальным напряжением 2 В. Емкость аккумуляторов: 100 - 4000 А*час. Время теста промышленного аккумулятора: 3 секунды. Память для тестов: Есть.
| 10 | ТАБ-1 - прибор для испытаний аккумуляторных батарей подстанций толчковым током | Госреестр | 184800 | Прибор для испытаний аккумуляторных батарей подстанций толчковым током ТАБ-1 предназначен для проверки напряжения аккумуляторных батарей при толчковых токах согласно п. 27.2 РД 34.45-51.300-97 «Объем и нормы испытаний электрооборудования».
| 11 | BCT-220/150 kit - разрядно-диагностическое устройство аккумуляторных батарей | Госреестр | 988522.8 | Серия интеллектуальных РДУ CONBAT BCT предназначена для проведения испытаний всех типов аккумуляторных батарей на емкость и расчета времени автономной работы систем гарантированного электроснабжения с контролем состояния каждого отдельного элемента АКБ в процессе разряда. Линейка оборудования позволяется выбрать оборудования для любого из существующих типов систем гарантированного электропитания. Успешно применяется для оценки остаточной емкости АКБ как в телекоммуникациях с опорным напряжением 24, 48 и 60 В, так и в энергетике, где аккумуляторы собираются в группы по 220, 240 В. В промышленности, где нередко используется 110В, а так же для ИБП — разряд групп АКБ до 600 В.
| 12 | BCT-220/60 kit - разрядно-диагностическое устройство аккумуляторных батарей | Госреестр | 790850.2 | Серия интеллектуальных РДУ CONBAT BCT предназначена для проведения испытаний всех типов аккумуляторных батарей на емкость и расчета времени автономной работы систем гарантированного электроснабжения с контролем состояния каждого отдельного элемента АКБ в процессе разряда. Линейка оборудования позволяется выбрать оборудования для любого из существующих типов систем гарантированного электропитания. Успешно применяется для оценки остаточной емкости АКБ как в телекоммуникациях с опорным напряжением 24, 48 и 60 В, так и в энергетике, где аккумуляторы собираются в группы по 220, 240 В. В промышленности, где нередко используется 110В, а так же для ИБП — разряд групп АКБ до 600 В.
| 13 | BCT-300/120 kit - разрядно-диагностическое устройство аккумуляторных батарей | Госреестр | 995207.47 | Серия интеллектуальных РДУ CONBAT BCT предназначена для проведения испытаний всех типов аккумуляторных батарей на емкость и расчета времени автономной работы систем гарантированного электроснабжения с контролем состояния каждого отдельного элемента АКБ в процессе разряда. Линейка оборудования позволяется выбрать оборудования для любого из существующих типов систем гарантированного электропитания. Успешно применяется для оценки остаточной емкости АКБ как в телекоммуникациях с опорным напряжением 24, 48 и 60 В, так и в энергетике, где аккумуляторы собираются в группы по 220, 240 В. В промышленности, где нередко используется 110В, а так же для ИБП — разряд групп АКБ до 600 В.
| 14 | BCT-48/150 kit mini - разрядно-диагностическое устройство аккумуляторных батарей | Госреестр | 499625.92 | С помощью прибора BCT-48/150 kit mini, возможно проведение испытаний и обслуживание 2, 6, 12 В аккумуляторных батарей с контролем состояния каждого отдельного элемента АКБ в процессе разряда собранных в группы по 24 и 48 В токами до 150 А.
| 15 | BCT-48/300 kit - разрядно-диагностическое устройство аккумуляторных батарей | Госреестр | 632648.2 | Серия интеллектуальных РДУ CONBAT BCT предназначена для проведения испытаний всех типов аккумуляторных батарей на емкость и расчета времени автономной работы систем гарантированного электроснабжения с контролем состояния каждого отдельного элемента АКБ в процессе разряда. Линейка оборудования позволяется выбрать оборудования для любого из существующих типов систем гарантированного электропитания. Успешно применяется для оценки остаточной емкости АКБ как в телекоммуникациях с опорным напряжением 24, 48 и 60 В, так и в энергетике, где аккумуляторы собираются в группы по 220, 240 В. В промышленности, где нередко используется 110В, а так же для ИБП — разряд групп АКБ до 600 В.
| 16 | BCT-600/30 kit - разрядно-диагностическое устройство аккумуляторных батарей | Госреестр | 652463.4 | Серия интеллектуальных РДУ CONBAT BCT предназначена для проведения испытаний всех типов аккумуляторных батарей на емкость и расчета времени автономной работы систем гарантированного электроснабжения с контролем состояния каждого отдельного элемента АКБ в процессе разряда. Линейка оборудования позволяется выбрать оборудования для любого из существующих типов систем гарантированного электропитания. Успешно применяется для оценки остаточной емкости АКБ как в телекоммуникациях с опорным напряжением 24, 48 и 60 В, так и в энергетике, где аккумуляторы собираются в группы по 220, 240 В. В промышленности, где нередко используется 110В, а так же для ИБП — разряд групп АКБ до 600 В.
| 17 | BITE 3 - прибор для тестирования аккумуляторных батарей | Госреестр | цена по запросу | Оборудование для проверки аккумуляторных батарей до 2000 Ач BITE 3 автоматически определяет состояние батарей на основании измерений наиболее важных их параметров. Прибор измеряет импеданс ячейки (внутренний тест сопротивления), напряжение, сопротивление соединения между ячейками и пульсации. А также, что впервые применяется в оборудовании для тестирования аккумуляторов, прибор измеряет поверхностные токи и показывает гармоники пульсаций. Прибор имеет встроенный анализатор спектра для отображения гармоник пульсаций. Программное обеспечение может быть обновлено напрямую через Интернет.
| 18 | BTS-200 - автоматическое устройство для проверки аккумуляторных батарей |  | цена по запросу | Прибор для проверки всех типов аккумуляторных батарей методом разряда батареи. Тестирование батарей от 24 до 240В. Максимальный ток разряда BTS200 до 130А, с блоками нагрузки до 1300А, внутренняя память, программное обеспечение в комплекте.
| 19 | CAD-5000 kit - тестер аккумуляторных батарей Celltron Advantage | Госреестр | 279910 | Новейший тестер аккумуляторных батарей от компании MIDTRONICS сочетающий в себе самые современные технологии и удобство использования. Тестер аккумуляторов — это инструмент в первую очередь для профессионалов в области эксплуатации аккумуляторных батарей. По сути — это программно-аппаратный комплекс, который позволяет измерять, хранить и накапливать статистику по каждой аккумуляторной батареи. Большое внимание уделено обмену данными с единой корпоративной системой Celltraq, в которой хранятся данные всех измерений.
| 20 | CAD-5200 kit - тестер аккумуляторных батарей Celltron Advantage | Госреестр | 341733 | Новейший тестер аккумуляторных батарей от компании MIDTRONICS сочетающий в себе самые современные технологии и удобство использования. Тестер аккумуляторов — это инструмент в первую очередь для профессионалов в области эксплуатации аккумуляторных батарей. По сути — это программно-аппаратный комплекс, который позволяет измерять, хранить и накапливать статистику по каждой аккумуляторной батареи. Большое внимание уделено обмену данными с единой корпоративной системой Celltraq, в которой хранятся данные всех измерений.
| 21 | CAD-5500 kit - тестер аккумуляторных батарей Celltron Advantage | Госреестр | 451247 | Новейший тестер аккумуляторных батарей от компании MIDTRONICS сочетающий в себе самые современные технологии и удобство использования. Тестер аккумуляторов — это инструмент в первую очередь для профессионалов в области эксплуатации аккумуляторных батарей. По сути — это программно-аппаратный комплекс, который позволяет измерять, хранить и накапливать статистику по каждой аккумуляторной батареи. Большое внимание уделено обмену данными с единой корпоративной системой Celltraq, в которой хранятся данные всех измерений.
| 22 | CTU-6000 - тестер стационарных аккумуляторных батарей | Госреестр | цена по запросу | Нагрузочное тестирование аккумуляторных батарей является на сегодняшний день единственным достоверным способом определения остаточной емкости аккумуляторных батарей в ампер-часах. К традиционным параметрам, по которым так же оценивают работоспособность аккумуляторной батареи относят: напряжение, плотность электролита и температуру.
| 23 | CTU-6000 Kit BW - тестер стационарных аккумуляторных батарей | Госреестр | 491856 | Нагрузочное тестирование аккумуляторных батарей является на сегодняшний день единственным достоверным способом определения остаточной емкости аккумуляторных батарей в ампер-часах. К традиционным параметрам, по которым так же оценивают работоспособность аккумуляторной батареи относят: напряжение, плотность электролита и температуру.
| 24 | CTU-6000 Kit BWE - тестер стационарных аккумуляторных батарей | Госреестр | 737785 | Нагрузочное тестирование аккумуляторных батарей является на сегодняшний день единственным достоверным способом определения остаточной емкости аккумуляторных батарей в ампер-часах. К традиционным параметрам, по которым так же оценивают работоспособность аккумуляторной батареи относят: напряжение, плотность электролита и температуру.
| 25 | CTU-6000 Kit LC - тестер стационарных аккумуляторных батарей | Госреестр | 265318 | Нагрузочное тестирование аккумуляторных батарей является на сегодняшний день единственным достоверным способом определения остаточной емкости аккумуляторных батарей в ампер-часах. К традиционным параметрам, по которым так же оценивают работоспособность аккумуляторной батареи относят: напряжение, плотность электролита и температуру.
| 26 | Fluke BT510 - прибор контроля работоспособности аккумуляторных батарей | Госреестр | 257784.384 | Пониженная сложность измерений, упрощенный рабочий процесс и интуитивно понятный пользовательский интерфейс обеспечивают новый уровень простоты проверки батарей.
| 27 | Fluke BT520 - прибор контроля работоспособности аккумуляторных батарей | Госреестр | 302216.64 | Пониженная сложность измерений, упрощенный рабочий процесс и интуитивно понятный пользовательский интерфейс обеспечивают новый уровень простоты проверки батарей.
| 28 | Fluke BT521 - прибор контроля работоспособности аккумуляторных батарей | Госреестр | 345390.144 | Новый прибор для проверки батарей Fluke BT521 позволяет легче, чем когда-либо, поддерживать критически важные резервные системы батарей в центрах обработки данных, телекоммуникационных сетях и системах распределения электроэнергии.
| 29 | GBM-73080 - тестер батарей |  | 203140
| 30 | GBM-73300 - тестер батарей |  | 243740
| 31 | MDX-655P - тестер аккумуляторных батарей и электрической системы |  | 95136 | Аккумуляторные батареи 6 В, 12 В, группы батарей 24 В; Системы заряда 12 В и 24 В; Русскоязычное меню; Тестирование 6 В и 12 В свинцово-кислотных аккумуляторных батарей; Тестирование АКБ с рейтингом 100 — 2000 CCA; Оценка аккумуляторной батареи по CCA; Определение общего состояния АКБ по SAE, DIN, EN, IEC, JIS; Определение возможности запуска для всех стартерных аккумуляторов; Тест системы зарядки (генератор, диодный мост); Тестирование разряженных аккумуляторных батарей; Запись результатов последнего измерения; ИК-порт для печати или выгрузки результатов на ПК; Встроенный термопринтер для печати результатов.
| 32 | TAB - испытательное устройство CONBAT | Госреестр | цена по запросу | Испытание аккумуляторных батарей с целью измерения остаточной емкости; Оценка времени автономной работы систем гарантированного электроснабжения; Испытание характеристик источников бесперебойного питания.
| 33 | TAB-220/150 - испытательное устройство CONBAT | Госреестр | 565352 | Испытание аккумуляторных батарей с целью измерения остаточной емкости; Оценка времени автономной работы систем гарантированного электроснабжения; Испытание характеристик источников бесперебойного питания.
| 34 | TAB-220/60 - испытательное устройство CONBAT | Госреестр | 323136 | Испытание аккумуляторных батарей с целью измерения остаточной емкости; Оценка времени автономной работы систем гарантированного электроснабжения; Испытание характеристик источников бесперебойного питания.
| 35 | TAB-48/150 - испытательное устройство CONBAT | Госреестр | 269280 | Испытание аккумуляторных батарей с целью измерения остаточной емкости; Оценка времени автономной работы систем гарантированного электроснабжения; Испытание характеристик источников бесперебойного питания.
| 36 | TAB-48/300 - испытательное устройство CONBAT | Госреестр | 403784 | Испытание аккумуляторных батарей с целью измерения остаточной емкости; Оценка времени автономной работы систем гарантированного электроснабжения; Испытание характеристик источников бесперебойного питания.
| 37 | Vencon UBA5 - анализатор состояния аккумуляторных батарей и зарядное устройство |  | 116629.64 | Vencon UBA 5 – это тестер аккумуляторных батарей, совмещенный с зарядным устройством. UBA5 позволяет измерять напряжение, ёмкость, внутреннее сопротивление, температуру, оценивать состояние аккумуляторов, прогнозировать сроки их службы.Прибор имеет простой интерфейс, который любой пользователь освоит менее чем за 5 минут. Для осуществления диагностики и сбора данных UBA5 подключается к последовательному порту или порту USB компьютера.Благодаря графическому интерфейсу программирования, Вы можете создать программу теста аккумулятора, в зависимости от Ваших требований. Вы можете указать метод заряда, зарядный и разрядный ток. Вы можете использовать даже условные циклы в тесте. Все напряжения, токи и температуры автоматически сохраняются в текстовый файл.
Аксессуары к индикаторам емкости свинцовых аккумуляторов Кулон
| 1 | Адаптер - адаптер питания для индикаторов емкости Кулон |  | 1392 | Адаптер питания для индикаторов емкости Кулон-12m, Кулон-12/6m, Кулона-12n, Кулона-12ns, Кулон-12t, Кулон-12/6t позволяет просматривать записанные в память прибора результаты или настраивать прибор, не подключая прибор к аккумулятору. Адаптер подключается к сети 220 В, 50 Гц и, через переходник, питает Кулон.
| 2 | КрЦ - комплект экранированных проводов для индикаторов емкости Кулон |  | 1992 | Комплект экранированных проводов для индикаторов емкости.
| 3 | КрЦП - комплект прочных проводов для индикаторов емкости свинцовых аккумуляторов Кулон |  | 1092 | Комплект прочных проводов для индикаторов емкости. Входит в обычную комплектацию всех тестеров аккумуляторов, кроме Кулона-2ns и может быть приобретен дополнительно. Реже выходит из строя при частом и неаккуратном использовании, чем КрЦ. Имеет несколько большую погрешность индикации емкости при проверке больших аккумуляторов на устаревших Кулонах 12f, 12f, 6f. Для остальных индикаторов емкости свинцовых аккумуляторов может применяться без ограничений.
| 4 | КрЦПИ-2 - комплект прочных проводов для индикаторов емкости Кулон с изолированными зажимами |  | 1788 | Комплект прочных проводов для индикаторов емкости с прочным, неэкранированным кабелем и изолированными зажимами. Пришел на смену КрЦПИ и обладает рядом преимуществ: крокодилы прочнее и меньше. Рекомендуется для аккумуляторых батарей, в которых может присутствавать напряжение более 70 В. Реже выходит из строя при частом и неаккуратном использовании, чем КрЦ. Имеет несколько большую погрешность индикации емкости при проверке больших аккумуляторов на Кулонах 12f, 12f, 6f. Для остальных индикаторов емкости свинцовых аккумуляторов может применяться без ограничений.
| 5 | ЩТ - комплект прочных проводов для индикаторов емкости со щупами |  | 2748 | Комплект прочных проводов для индикаторов емкости с коаксиальными щупами для труднодоступных мест и мало выступающих клемм. Оснащен прочным, неэкранированным кабелем. Ускоряет процесс подключения тестеров емкости аккумуляторов Кулон к клеммам аккумулятора. Упрощает доступ к клеммам, не выступающим над поверхностью аккумулятора и шинам. Имеет несколько большую погрешность индикации емкости при проверке больших аккумуляторов на устаревших Кулонах 12f, 12f, 6f. Для остальных индикаторов емкости может применяться без ограничений.
| 6 | ЩТ-500 - комплект прочных проводов для индикаторов емкости со щупами |  | 2988 | Комплект прочных проводов для индикаторов емкости с коаксиальными щупами для труднодоступных мест и мало выступающих клемм. Оснащен прочным, неэкранированным кабелем. Ускоряет процесс подключения тестеров емкости аккумуляторов Кулон к клеммам аккумулятора. Упрощает доступ к клеммам, не выступающим над поверхностью аккумулятора и шинам. Имеет несколько большую погрешность индикации емкости при проверке больших аккумуляторов на устаревших Кулонах 12f, 12f, 6f. Для остальных индикаторов емкости может применяться без ограничений.
Аксессуары к прибору BTS-200
| 1 | Кейс для BTS200 - алюминевый кейс для BTS200 |  | цена по запросу | Алюминиевый кейс для BTS 200 с колесиками и ручкой.
| 2 | Кейс для ELU200 - алюминевый кейс для ELU200 |  | цена по запросу | Алюминиевый кейс для ELU200 с колесиками и ручкой.
| 3 | Токовые клещи - для BTS200 |  | цена по запросу | Токовые клещи для BTS200.
| 4 | ELU200 - блок нагрузки к прибору BTS200, 130A |  | цена по запросу | ELU200 блок нагрузки к прибору BTS200, 130A.
Аксессуары к тестерам аккумуляторных батарей серии Fluke BT500
| 1 | Fluke BC500 - зарядное устройство переменного тока |  | 11470.272 | Зарядное устройство переменного тока Fluke BC500 для тестеров аккумуляторных батарей Fluke серии 500 BT510, BT520, BT521.
| 2 | Fluke BP500 - литий-ионная батарея |  | 9763.776 | Литий-ионная батарея Fluke BP500 7.4 В 3000 мА/ч для замены или повышения емкости в тестерах аккумуляторных батарей Fluke серии 500 BT510, BT520, BT521.
| 3 | Fluke BT500-PROBE-TIP - комплект запасных наконечников, 10 шт |  | 8731.008 | Запасной наконечник Fluke BT500-PROBE-TIP для тестеров аккумуляторных батарей Fluke серии 500 BT510, BT520, BT521. Для использования с пробниками Fluke BTL10, BTL20 и BTL21.
| 4 | Fluke BTL-A - адаптер для измерения напряжения/тока для серии Fluke BT500 |  | 3822.72 | Адаптер Fluke BTL-A позволяет подключать стандартные тестовые разъемы 4 мм типа "банан" или токовые зажимы, что дает возможность тестерам аккумуляторных батарей Fluke серии 500 проводить измерения переменного и постоянного напряжения, а также - тока с помощью токовых клещей Fluke i410.
| 5 | Fluke BTL10 - стандартный измерительный пробник |  | 29293.44 | Стандартный измерительный пробник Fluke BTL10 для тестеров аккумуляторных батарей Fluke серии 500 BT510, BT520, BT521.
| 6 | Fluke BTL20 - набор интеллектуальных измерительных пробников без температурного сенсора |  | 42963.36 | Набор интеллектуальных измерительных пробников Fluke BTL20 без температурного сенсора для тестеров аккумуляторных батарей Fluke серии 500 BT510, BT520, BT521.
| 7 | Fluke BTL21 - набор интеллектуальных измерительных пробников с температурным сенсором |  | 50774.592 | Набор интеллектуальных измерительных пробников Fluke BTL21 с температурным сенсором для тестеров аккумуляторных батарей Fluke серии 500 BT510, BT520, BT521.
Измерители параметров устройств защиты от перенапряжений
Измерители параметров устройств защиты от перенапряжений
| 1 | ИТУС-1 - прибор контроля состояния ОПН |  | цена по запросу | Прибор ИТУС-1 предназначен для комплексного контроля состояния ОПН под рабочим напряжением. Прибор устанавливается в цепи заземления ограничителя перенапряжения.
| 2 | УКТ-03М - измерительное устройство для контроля тока проводимости |  | 84840 | Диагностическое устройство включает датчик тока, стационарно встраиваемый в заземляющий проводник ОПН и переносной прибор-анализатор тока утечки, подключаемый к датчику на время измерений. Для реализации данной процедуры ОПН стационарно устанавливается на изолирующее основание. Прибор анализатор обеспечивает измерение действующего значения тока на частоте 50 Гц и 150 Гц, а также пикового значения тока в диапазоне от 0.1 до 10 мА.
| 3 | AVS-800 - источник добавочного напряжения |  | 25200 | Источник добавочного напряжения AVS-800 предназначен для совместного использования с приборами измерения параметров элементов и устройств защиты от импульсных перенапряжений ИСКРА и ГРОЗА, и служит для увеличения диапазона испытательных напряжений данных приборов.
| 4 | ISKRA - прибор измерения напряжения срабатывания модулей защиты |  | 30000 | Устройство ISKRA предназначено для испытания элементов и модулей защиты от импульсных перенапряжений, применяемых в радиоэлектронной аппаратуре, системах связи, промышленной автоматики и низковольтных электроустановках.
| 5 | OPN-Monitor - система мониторинга состояния ограничителей перенапряжений |  | 138000 | Система OPN-Monitor предназначена для постоянного контроля технического состояния до 4 ограничителей перенапряжений (ОПН) в высоковольтных сетях. Позволяет без участия обслуживающего персонала проводить диагностику ОПН и планировать сроки проведения ремонтных работ.
| 6 | OPN-Monitor без шкафа - система мониторинга состояния ограничителей перенапряжений |  | 120000 | Система OPN-Monitor предназначена для постоянного контроля технического состояния до 4 ограничителей перенапряжений (ОПН) в высоковольтных сетях. Позволяет без участия обслуживающего персонала проводить диагностику ОПН и планировать сроки проведения ремонтных работ.
| 7 | WDM - приемный блок сигналов беспроводных датчиков |  | 36000 | Базовый модуль-приемник системы мониторинга WDM монтируется на подстанции в зоне отходящих линий. Если несколько ЛЭП расположены близко друг к другу, то для контроля температуры ЛЭП необходимо установить несколько датчиков и только один приемник WDM.
| 8 | WDM-T (WTS) - беспроводный датчик контроля температуры |  | 18000 | Беспроводные датчики марки WTS предназначены для контактного измерения температуры проводов ЛЭП. Датчики этого типа монтируются непосредственно на проводах линии в районе подстанции в зоне прямой радиосвязи с приемником WDM.
| 9 | WDM-ОПН датчик - беспроводной датчик контроля технического состояния ОПН с рабочим напряжением 110-500 кВ |  | цена по запросу | Беспроводные интеллектуальные датчики ОПН Датчик предназначены для регистрации токов утечки через ОПН. Для этого они монтируются в разрыв заземления каждого ОПН.
| 10 | WDM-ОПН датчик (зеленый) - беспроводной датчик контроля технического состояния ОПН с рабочим напряжением 110-500 кВ |  | 18000 | Беспроводные интеллектуальные датчики ОПН Датчик предназначены для регистрации токов утечки через ОПН. Для этого они монтируются в разрыв заземления каждого ОПН.
| 11 | WDM-ОПН датчик (синий, с дополнительной функцией) - беспроводной датчик контроля технического состояния ОПН с рабочим напряжением 110-500 кВ |  | 21000 | Беспроводные интеллектуальные датчики ОПН Датчик предназначены для регистрации токов утечки через ОПН. Для этого они монтируются в разрыв заземления каждого ОПН.
Аксессуары к измерительному устройству для контроля тока проводимости УКТ-03
| 1 | ДТУ-03М - датчик тока для УКТ-03М |  | 6720
Регистрация частичных разрядов высоковольтного оборудования
Регистрация частичных разрядов высоковольтного оборудования
| 1 | ИЧР-201 - регистратор частичных разрядов |  | цена по запросу | рибор-измеритель характеристик частичных разрядов ИЧР-201 представляет собой цифровую (в терминах международного стандарта 60270) систему измерения характеристик частичных разрядов. Прибор предназначен для применения, как в исследовательских лабораториях, так и в производственных условиях, на стендах приемосдаточных испытаний промышленных предприятий.
| 2 | СТЭЛЛ-301А - система анализа частичных разрядов акустическая |  | 303720 | Система СТЭЛЛ-301A предназначена для регистрации акустических сигналов от частичных разрядов различного оборудования высокого напряжения класса 110 кВ и выше - электрических станций, подстанций и т.д.
| 3 | Ультраскан 2004 - прибор дистанционного контроля высоковольтного энергетического оборудования под напряжением |  | 293760 | Прибор "Ультраскан 2004" предназначен для дистанционного определения электрических утечек в энергетическом оборудовании методом регистрации частичных и коронных электрических разрядов. Наиболее эффективен для контроля состояния электрооборудования напряжением 0.22 - 10 кВ.
| 4 | ФИЛИН-6 - электронно-оптический дефектоскоп (ЭОД) |  | 630000 | Электронно-оптический дефектоскоп (ЭОД) "Филин-6" предназначен для дистанционного контроля высоковольтного энергетического оборудования находящегося под напряжением. В основе метода диагностики лежит определение характеристик коронных (КР) и поверхностно-частичных разрядов (ПЧР), а так же их зависимостей от величины напряжения и степени загрязнения изоляции.
| 5 | 3i - переносной прибор оперативного контроля состояния изоляции в ячейках КРУ |  | 110250 | Переносный измерительный прибор марки 3i (Intellectual Insulation Indicator) предназначен для оперативного контроля состояния изоляции в высоковольтном оборудовании под рабочим напряжением.
| 6 | ADM-9 - система контроля изоляции высоковольтного оборудования по частичным разрядам при помощи акустических датчиков |  | 519000 | Система мониторинга ADM-9 (Acoustic Diagnostic Monitor) предназначена для оперативного контроля технического состояния и поиска дефектов изоляции высоковольтного оборудования под рабочим напряжением. В системе ADM-9 диагностика осуществляется на основе метода регистрации и анализа частичных разрядов, который имеет максимально высокую чувствительность при поиске дефектов в изоляции любого типа.
| 7 | AE-150 - портативная система обнаружения и локализации частичных разрядов в трансформаторах |  | цена по запросу | AE-150 предназначен для обнаружения и локализации активности частичного разряда, путем корреляции данных акустических и электрических датчиков. Он имеет множество режимов сбора данных, каждый из которых используется для обнаружения и определения активности частичного разряда в трансформаторе.
| 8 | AR700 - прибор для анализа частичных разрядов и локации зоны дефекта в изоляции трансформатора при помощи акустических датчиков |  | 492000 | Прибор AR700 применяется для регистрации и анализа акустических сигналов на внешней поверхности бака силовых трансформаторов и другого маслонаполненного высоковольтного оборудования.
| 9 | IDR-10 - реле контроля состояния изоляции КРУ, генераторов, высоковольтных электродвигателей и кабельных линий |  | 69000 | Реле контроля состояния изоляции КРУ, генераторов, высоковольтных электродвигателей и кабельных линий
| 10 | PD LOC - система точной локализации частичных разрядов в кабельных линиях |  | цена по запросу | При помощи системы PD LOC решается вопрос точной локализации ЧР на смешанных кабельных линиях (XLPE / PILC), а также наличие ЧР в соединительных муфтах одножильных кабелей. Как правило, точное расположение муфт не всегда известно и при помощи метода звуковой частоты эти муфты локализовать нельзя.
| 11 | PD-Analyzer HF/UHF/3P - прибор для регистрации и анализа частичных разрядов в изоляции трансформаторов, КРУЭ, высоковольтных кабелей и муфт | Госреестр | 345000 | Измерение и анализ частичных разрядов в изоляции высоковольтных трансформаторов, кабельных линий, КРУЭ, электрических машин является эффективным способом поиска дефектов и общей оценки технического состояния.
| 12 | PD-Analyzer HF/UHF/6P - прибор для регистрации и анализа частичных разрядов в изоляции трансформаторов, КРУЭ, высоковольтных кабелей и муфт | Госреестр | цена по запросу | Измерение и анализ частичных разрядов в изоляции высоковольтных трансформаторов, кабельных линий, КРУЭ, электрических машин является эффективным способом поиска дефектов и общей оценки технического состояния.
| 13 | PD-Analyzer HF/UHF/6P базовый блок - прибор для регистрации и анализа частичных разрядов в изоляции трансформаторов, КРУЭ, высоковольтных кабелей и муфт | Госреестр | 508200 | Измерение и анализ частичных разрядов в изоляции высоковольтных трансформаторов, кабельных линий, КРУЭ, электрических машин является эффективным способом поиска дефектов и общей оценки технического состояния.
| 14 | PD-Analyzer HF/UHF/6P без ноутбука - прибор для регистрации и анализа частичных разрядов в изоляции трансформаторов, КРУЭ, высоковольтных кабелей и муфт | Госреестр | 750000 | Измерение и анализ частичных разрядов в изоляции высоковольтных трансформаторов, кабельных линий, КРУЭ, электрических машин является эффективным способом поиска дефектов и общей оценки технического состояния.
| 15 | PD-Analyzer HF/UHF/6P с ноутбуком - прибор для регистрации и анализа частичных разрядов в изоляции трансформаторов, КРУЭ, высоковольтных кабелей и муфт | Госреестр | 861000 | Измерение и анализ частичных разрядов в изоляции высоковольтных трансформаторов, кабельных линий, КРУЭ, электрических машин является эффективным способом поиска дефектов и общей оценки технического состояния.
| 16 | PD-Map - система диагностики изоляции высоковольтного оборудования подстанций |  | цена по запросу
| 17 | PD-Map - система диагностики изоляции высоковольтного оборудования подстанций (в металлическом корпусе) |  | 1581000
| 18 | PD-Map-A - система диагностики изоляции высоковольтного оборудования подстанций ( для монтажа в автомобиле) |  | 1732500
| 19 | PD-Unit - переносной прибор оперативного контроля изоляции в высоковольтном оборудовании |  | 183000 | Переносный измерительный прибор марки PD-Unit предназначен для оперативного контроля состояния изоляции под рабочим напряжением.
| 20 | PDM - прибор контроля изоляции в ячейках КРУ |  | 225000
| 21 | R2200 - измеритель частичных разрядов в изоляции | Госреестр | 615000 | Переносной многоканальный прибор марки R2200 предназначен для регистрации и анализа распределения частичных разрядов в изоляции различного высоковольтного оборудования – трансформаторов, кабельных линиях, электрических машинах и т. д. Наличие в приборе максимально возможного комплекта аппаратных и программных средств отстройки от импульсных помех делают данный прибор одним из самых эффективных из имеющихся в настоящее время на рынке.
| 22 | UltraTest - переносной прибор для акустической регистрации сигналов от частичных разрядов в ультразвуковом диапазоне частот |  | 345000 | Переносной прибор UltraTest предназначен для дистанционного поиска дефектов в оборудовании, возникновение которых сопровождается акустическим излучением.
| 23 | UP-500 - устройство присоединения для оперативного контроля параметров высоковольтных вводов |  | 100500 | Комплект УП-500 предназначен для проведения контроля изоляции вводов трансформаторов под рабочим напряжением. Состоит из трех датчиков, стационарно закрепляемых на измерительных выводах вводов. Выходные сигналы с датчиков при помощи кабелей в металлорукаве передаются в коммутационную коробку, где, в нормальном состоянии, они замыкаются на землю.
| 24 | UP-500/КИВ - устройство присоединения для оперативного контроля параметров высоковольтных вводов |  | 107100 | Комплект UP-500 предназначен для проведения контроля изоляции вводов трансформаторов под рабочим напряжением. Состоит из трех датчиков, стационарно закрепляемых на измерительных выводах вводов. Выходные сигналы с датчиков при помощи кабелей в металлорукаве передаются в коммутационную коробку, где, в нормальном состоянии, они замыкаются на землю.
| 25 | UV-260 - регистратор коронных разрядов |  | 4831010 | Регистратор UV-260 - это инструмент, используемый для точного определения места появления коронного разряда, возникающего на высоковольтном оборудовании. Позволяет определить место и мощность разряда на основе регистрации ультрафиолетового (UV) излучения, выделяемого во время коронного разряда, обеспечивая надежный способ оценки технического состояния высоковольтного оборудования.
| 26 | VMD-10 - универсальный комплект для контроля параметров электротехнического оборудования | Госреестр | 756000 | Универсальный измерительный комплект «VMD-10» (Vector Measurement Device) предназначен для измерения параметров силовых трансформаторов, кабельных линий, электрических машин, а также для анализа высокочастотных процессов в высоковольтной изоляции.
| 27 | XDP-II - профессиональный анализатор частичных разрядов |  | цена по запросу | XDP-ll портативный прибор для онлайн измерений частичных разрядов в электрических устройствах среднего и высокого напряжения в промышленных и лабораторных условиях. XDP-ll может использоваться в соответствии с IEC 60270. Устройство имеет множество применений и в зависимости от дополнительных комплектующих может применяться в различных ситуациях.
Аксессуары к прибору оперативного контроля состояния изоляции в ячейках КРУ 3i
| 1 | Набор дополнительных датчиков - для 3i, в кейсе |  | 69000 | Набор дополнительных датчиков для 3i, в кейсе (внешний акустический дат-чик с параболической антенной, внешний TEV датчик, кабель для TEV датчика, внешний HFCT-датчик, кабель для HFCT-датчика, датчик синхроимпульсов PFR-2, документация)
| 2 | I-PD2 - имитатор акустических частичных разрядов |  | 30000 | Тестовый генератор I-PD2 предназначен для проверки работоспособности прибора оперативного контроля состояния изоляции в ячейках КРУ 3i по акустическому и TEV каналам.
Аксессуары к измерителю частичных разрядов R2200
| 1 | Сопрессор - для R2200, CDM |  | 1155
Высоковольтные конденсаторы связи
| 1 | Конденсатор связи на 35 кВ (Россия) - для MDR-M |  | 92000
| 2 | СС-20/М - конденсатор связи на 20 кВ (Индия) |  | 138000
| 3 | СС-25/М - конденсатор связи на 25 кВ (Индия) |  | 174000
| 4 | CC-12/U - конденсатор связи до 10 кВ (Россия) |  | цена по запросу
| 5 | CC-12/U - конденсатор связи до 10 кВ (Россия), с монтажным комплектом, без измерительного кабеля |  | 25200
| 6 | CC-12/U комплект - конденсаторы связи до 10 кВ (Россия) - 3 штуки, кабель 45 м и кейс |  | 93000
Приборы контроля элегаза (SF6)
| 1 | Т1 Sf6 - высокочувствительный акустический течеискатель элегаза |  | 48000 | Течеискатель способен моментально зафиксировать наличие утечки, равной 1х10-6 мл/сек. Использование акустического течеискателя не только экономически целесообразно но и позволяет с точностью определить место утечки элегаза в кратчайшие сроки с максимальным удобством.
| 2 | DILO 3-033-R002 - детектор утечки элегаза |  | 78505 | Беспроводное устройство с питанием от аккумуляторов измеряет по семи уровням чувствительности в течение короткого времени. Даже после обнаружения больших утечек устройство быстро возвращается в нулевое состояние. С указателем утечки легко работать с помощью одной руки. Утечки могут быть легко обнаружены с помощью хорошо видимого светодиодного дисплея или звукового сигнала (его можно отключить). Возможна непрерывная работа устройства.
| 3 | DILO 3-033-R200 - датчик утечки элегаза |  | 689101 | Позволяет обнаружить и классифицировать малейшие концентрации элегаза (точность индикации: 1 промилле); Обнаружение утечек элегаза до 3 г/год; Короткое время отклика; Нет перекрестной чувствительности к воздействию влаги и летучих органических соединений (ЛОС);
| 4 | DILO 3-035R-R - мультианализатор элегаза с системой рециркуляции (зеркало-анализатор) |  | цена по запросу | Мультифункциональное устройство DILO 3-035R-R​ позволяет определить до трех параметров качества с помощью одного измерения: Концентрация влаги (точка замерзания / точка росы) элегаза; Процент объема; Концентрация SO2.
| 5 | DILO 3-035R-R102 - мультианализатор элегаза с системой рециркуляции (зеркало-анализатор) |  | 2372601 | Мультифункциональное устройство DILO 3-035R-R​ позволяет определить до трех параметров качества с помощью одного измерения: Концентрация влаги (точка замерзания / точка росы) элегаза; Процент объема; Концентрация SO2.
| 6 | DILO 3-035R-R201 - мультианализатор элегаза с системой рециркуляции (зеркало-анализатор) |  | 2555780 | Мультифункциональное устройство DILO 3-035R-R​ позволяет определить до трех параметров качества с помощью одного измерения: Концентрация влаги (точка замерзания / точка росы) элегаза; Процент объема; Концентрация SO2.
| 7 | DILO 3-035R-R301 - мультианализатор элегаза с системой рециркуляции (зеркало-анализатор) |  | 2660454 | Мультифункциональное устройство DILO 3-035R-R​ позволяет определить до трех параметров качества с помощью одного измерения: Концентрация влаги (точка замерзания / точка росы) элегаза; Процент объема; Концентрация SO2.
| 8 | DILO 3-035R-R302 - мультианализатор элегаза с системой рециркуляции (зеркало-анализатор) |  | 2660454 | Мультифункциональное устройство DILO 3-035R-R​ позволяет определить до трех параметров качества с помощью одного измерения: Концентрация влаги (точка замерзания / точка росы) элегаза; Процент объема; Концентрация SO2.
| 9 | DILO 3-035R-R303 - мультианализатор элегаза с системой рециркуляции (зеркало-анализатор) |  | 2660454 | Мультифункциональное устройство DILO 3-035R-R​ позволяет определить до трех параметров качества с помощью одного измерения: Концентрация влаги (точка замерзания / точка росы) элегаза; Процент объема; Концентрация SO2.
| 10 | DILO 3-037-R001 - прибор для определения влажности элегаза | Госреестр | 715269 | Влага — это наиболее важный критерий для определения качества газа. Модель была специально разработана для определения влажности элегаза. Устройство также имеет повышенную сопротивляемость загрязениям продуктами разложения по сравнению с обычными датчиками влаги и снижает возможные отклонения при долговременных измерениях.
| 11 | DILO 3-038R-R - мультианализатор элегаза с системой рециркуляции |  | цена по запросу | Мультианализатор элегаза – это лёгкое в использовании и обслуживании устройство, которое гарантирует высокую точность измерений.
| 12 | DILO 3-038R-R101V0 - мультианализатор элегаза с системой рециркуляции | Госреестр | 1404370
| 13 | DILO 3-038R-R102V0 - мультианализатор элегаза с системой рециркуляции | Госреестр | 1325865
| 14 | DILO 3-038R-R201V0 - мультианализатор элегаза с системой рециркуляции | Госреестр | 1543935
| 15 | DILO 3-038R-R301V0 - мультианализатор элегаза с системой рециркуляции | Госреестр | 1692223
| 16 | DILO 3-038R-R302V0 - мультианализатор элегаза с системой рециркуляции | Госреестр | 1692223
| 17 | DILO 3-038R-R303V0 - мультианализатор элегаза с системой рециркуляции | Госреестр | 1692223
| 18 | DILO 3-038R-R401V0 - мультианализатор элегаза с системой рециркуляции |  | 1927738
| 19 | DILO 3-038R-R402V0 - мультианализатор элегаза с системой рециркуляции |  | 1927738
| 20 | DILO 3-038R-R403V0 - мультианализатор элегаза с системой рециркуляции |  | 1927738
| 21 | DILO 3-038R-R602V0 - мультианализатор элегаза с системой рециркуляции |  | 2198145
| 22 | FLIR GF306 - тепловизор для обнаружения газов гексафторида серы (SF6) и аммиака | Госреестр | цена по запросу | FLIR GF306 прошел лабораторные испытания и может использоваться для визуализации целого ряда газов Ангидрид аммония, диоксид хлора, этилцианакрилат - "Суперклей", уксусная кислота - "уксус", Фреон-12, этилен, метилэтилкетон, и другие. Обнаруживаемые газы видны на экране прибора в виде дымового облака. Данный прибор также может работать как обычный измерительный тепловизор, обладающий самой высокой чувствительностью – 0,018К и применяться для любых задач технической диагностики.
| 23 | Fluke Ti450 SF6 - детектор утечек элегаза |  | цена по запросу | Тепловизор с системой фокусировки MultiSharp™ и дополнительной функцией обнаружения утечек газа SF6. Инспекция оборудования в любое время и в любом месте.
Щитовые электроизмерительные приборы
Амперметры щитовые
| 1 | Е311 - амперметр щитовой | Госреестр | цена по запросу | Амперметр Е311 щитовой показывающий электромагнитной системы с подвижной частью на кернах и подпятниках предназначен для измерения тока в сетях переменного тока.
| 2 | М311 - миллиамперметр |  | цена по запросу | Миллиамперметр М311 щитовой показывающий магнитоэлектрической системы, класса точности 1.5 с подвижной частью на кернах и подпятниках предназначен для измерения тока в сетях постоянного тока. Прибор предназначены для работы при температуре от -40 до +50°С и относительной влажности 95%. Предел допускаемой основной погрешности на всех отметках диапазона измерений равен ±1.5% от конечного значения диапазона измерений. Режим работы - непрерывный, время работы не ограничено.
| 3 | М311 - амперметр |  | цена по запросу | Амперметр М311 щитовой показывающий магнитоэлектрической системы, класса точности 1.5 с подвижной частью на кернах и подпятниках предназначен для измерения тока в сетях постоянного тока. Прибор предназначены для работы при температуре от -40 до +50°С и относительной влажности 95%. Предел допускаемой основной погрешности на всех отметках диапазона измерений равен ±1.5% от конечного значения диапазона измерений. Режим работы - непрерывный, время работы не ограничено.
| 4 | СА3020 - амперметр цифровой щитовой | Госреестр | цена по запросу | Номинальное значение измеряемого тока: от 1 до 5 А; Диапазон измеряемых токов от 0,01 Iн до 1,5 Iн; Частотный диапазон измеряемых токов от 45 до 850 Гц.
| 5 | СА3020-1 - амперметр цифровой щитовой, 1 А | Госреестр | 12960
| 6 | СА3020-2 - амперметр цифровой щитовой, 2 А | Госреестр | 12960
| 7 | СА3020-5 - амперметр цифровой щитовой, 5 А | Госреестр | 12960
| 8 | СА3021 - амперметр цифровой щитовой | Госреестр | цена по запросу | Пределы основной допускаемой приведенной погрешности ±0,2% к номинальному значению измеряемого тока; Номинальное значение измеряемого тока IН - 5 А; Динамический диапазон измеряемых токов - от 0,01IН до 1,5IН; Частотный диапазон измеряемых токов - от 45 до 850 Гц; Потребляемая мощность, не более 4 ВА; Габаритные размеры, не более 120х120х90 мм; Масса, не более 0,45 кг.
| 9 | СА3021-1 - амперметр цифровой щитовой, 1А, однофазный | Госреестр | 11640 | Пределы основной допускаемой приведенной погрешности ±0,2% к номинальному значению измеряемого тока; Номинальное значение измеряемого тока IН - 1 А; Динамический диапазон измеряемых токов - от 0,01IН до 1,5IН; Частотный диапазон измеряемых токов - от 45 до 850 Гц; Потребляемая мощность, не более 4 ВА; Габаритные размеры, не более 120х120х90 мм; Масса, не более 0,45 кг.
| 10 | СА3021-1-3 - амперметр цифровой щитовой, 1А, трехфазный | Госреестр | 16200 | Пределы основной допускаемой приведенной погрешности ±0,2% к номинальному значению измеряемого тока; Номинальное значение измеряемого тока IН - 1 А; Динамический диапазон измеряемых токов - от 0,01IН до 1,5IН; Частотный диапазон измеряемых токов - от 45 до 850 Гц; Потребляемая мощность, не более 4 ВА; Габаритные размеры, не более 120х120х90 мм; Масса, не более 0,45 кг.
| 11 | СА3021-5 - амперметр цифровой щитовой, 5А, однофазный | Госреестр | 11640 | Пределы основной допускаемой приведенной погрешности ±0,2% к номинальному значению измеряемого тока; Номинальное значение измеряемого тока IН - 5 А; Динамический диапазон измеряемых токов - от 0,01IН до 1,5IН; Частотный диапазон измеряемых токов - от 45 до 850 Гц; Потребляемая мощность, не более 4 ВА; Габаритные размеры, не более 120х120х90 мм; Масса, не более 0,45 кг.
| 12 | СА3021-5-3 - амперметр цифровой щитовой, 5А, трехфазный | Госреестр | 16200 | Пределы основной допускаемой приведенной погрешности ±0,2% к номинальному значению измеряемого тока; Номинальное значение измеряемого тока IН - 1 А; Динамический диапазон измеряемых токов - от 0,01IН до 1,5IН; Частотный диапазон измеряемых токов - от 45 до 850 Гц; Потребляемая мощность, не более 4 ВА; Габаритные размеры, не более 120х120х90 мм; Масса, не более 0,45 кг.
| 13 | ЦА2101 - амперметр цифровой щитовой переменного тока |  | цена по запросу | Приборы предназначены для измерения действующих значений токов, для ввода результата измерения в системы обработки и регистрации информации, а также для передачи результатов измерения по каналам телемеханики.
| 14 | ЦА2101-001-В-10 |  | 19320
| 15 | ЦА2101-001-В-11 |  | 20160
| 16 | ЦА2101-001-В-12 |  | 20160
| 17 | ЦА2101-001-В-13 |  | 20160
| 18 | ЦА2101-001-В-20 |  | 19680
| 19 | ЦА2101-001-В-21 |  | 20640
| 20 | ЦА2101-001-В-22 |  | 20640
| 21 | ЦА2101-001-В-23 |  | 20640
| 22 | ЦА2101-001-К-10 |  | 19320
| 23 | ЦА2101-001-К-11 |  | 20160
| 24 | ЦА2101-001-К-12 |  | 20160
| 25 | ЦА2101-001-К-13 |  | 20160
| 26 | ЦА2101-001-К-20 |  | 19680
| 27 | ЦА2101-001-К-21 |  | 20640
| 28 | ЦА2101-001-К-22 |  | 20640
| 29 | ЦА2101-001-К-23 |  | 20640
| 30 | ЦА2101-002-В-10 |  | 19320
| 31 | ЦА2101-002-В-11 |  | 20160
| 32 | ЦА2101-002-В-12 |  | 20160
| 33 | ЦА2101-002-В-13 |  | 20160
| 34 | ЦА2101-002-В-20 |  | 19680
| 35 | ЦА2101-002-В-21 |  | 20640
| 36 | ЦА2101-002-В-22 |  | 20640
| 37 | ЦА2101-002-В-23 |  | 20640
| 38 | ЦА2101-002-К-10 |  | 19320
| 39 | ЦА2101-002-К-11 |  | 20160
| 40 | ЦА2101-002-К-12 |  | 20160
| 41 | ЦА2101-002-К-13 |  | 20160
| 42 | ЦА2101-002-К-20 |  | 19680
| 43 | ЦА2101-002-К-21 |  | 20640
| 44 | ЦА2101-002-К-22 |  | 20640
| 45 | ЦА2101-002-К-23 |  | 20640
| 46 | ЦА2101-003-В-10 |  | 19320
| 47 | ЦА2101-003-В-11 |  | 20160
| 48 | ЦА2101-003-В-12 |  | 20160
| 49 | ЦА2101-003-В-13 |  | 20160
| 50 | ЦА2101-003-В-20 |  | 19680
| 51 | ЦА2101-003-В-21 |  | 20640
| 52 | ЦА2101-003-В-22 |  | 20640
| 53 | ЦА2101-003-В-23 |  | 20640
| 54 | ЦА2101-003-К-10 |  | 19320
| 55 | ЦА2101-003-К-11 |  | 20160
| 56 | ЦА2101-003-К-12 |  | 20160
| 57 | ЦА2101-003-К-13 |  | 20160
| 58 | ЦА2101-003-К-20 |  | 19680
| 59 | ЦА2101-003-К-21 |  | 20640
| 60 | ЦА2101-003-К-22 |  | 20640
| 61 | ЦА2101-003-К-23 |  | 20640
| 62 | ЦА2101-004-В-10 |  | 19320
| 63 | ЦА2101-004-В-11 |  | 20160
| 64 | ЦА2101-004-В-12 |  | 20160
| 65 | ЦА2101-004-В-13 |  | 20160
| 66 | ЦА2101-004-В-20 |  | 19680
| 67 | ЦА2101-004-В-21 |  | 20640
| 68 | ЦА2101-004-В-22 |  | 20640
| 69 | ЦА2101-004-В-23 |  | 20640
| 70 | ЦА2101-004-К-10 |  | 19320
| 71 | ЦА2101-004-К-11 |  | 20160
| 72 | ЦА2101-004-К-12 |  | 20160
| 73 | ЦА2101-004-К-13 |  | 20160
| 74 | ЦА2101-004-К-20 |  | 19680
| 75 | ЦА2101-004-К-21 |  | 20640
| 76 | ЦА2101-004-К-22 |  | 20640
| 77 | ЦА2101-004-К-23 |  | 20640
| 78 | ЦА2101-005-В-10 |  | 19320
| 79 | ЦА2101-005-В-11 |  | 20160
| 80 | ЦА2101-005-В-12 |  | 20160
| 81 | ЦА2101-005-В-13 |  | 20160
| 82 | ЦА2101-005-В-20 |  | 19680
| 83 | ЦА2101-005-В-21 |  | 20640
| 84 | ЦА2101-005-В-22 |  | 20640
| 85 | ЦА2101-005-В-23 |  | 20640
| 86 | ЦА2101-005-К-10 |  | 19320
| 87 | ЦА2101-005-К-11 |  | 20160
| 88 | ЦА2101-005-К-12 |  | 20160
| 89 | ЦА2101-005-К-13 |  | 20160
| 90 | ЦА2101-005-К-20 |  | 19680
| 91 | ЦА2101-005-К-21 |  | 20640
| 92 | ЦА2101-005-К-22 |  | 20640
| 93 | ЦА2101-005-К-23 |  | 20640
| 94 | ЦА2131 - амперметр цифровой щитовой |  | цена по запросу | Цифровые щитовые однопредельные приборы, предназначены:- для измерения постоянных напряжений и токов;- для измерения действующих значений напряжений и токов переменного тока;- индикации результата измерения.
| 95 | ЦА2131 AC - амперметр цифровой щитовой переменного тока |  | 9360
| 96 | ЦА2131 DC - амперметр цифровой щитовой постоянного тока |  | 9360
| 97 | ЭА2230 - микроамперметр щитовой аналоговый постоянного тока | Госреестр | цена по запросу | Микроамперметры ЭА2230 предназначены для встраивания в измерительную и испытательную аппаратуру, служат для измерения силы постоянного тока в электрических цепях стационарных и переносных устройств, эксплуатируемых в закрытых неотапливаемых помещениях.
| 98 | ЭА2230 кл.1,5 - микроамперметр щитовой аналоговый постоянного тока | Госреестр | 7320
| 99 | ЭА2230 кл.2,5 - микроамперметр щитовой аналоговый постоянного тока | Госреестр | 6720
| 100 | ЭА2231 - амперметр щитовой аналоговый постоянного тока | Госреестр | цена по запросу | Амперметры, микроамперметры, миллиамперметры, килоамперметры ЭА2231 предназначены для встраивания в измерительную и испытательную аппаратуру, служат для измерения силы постоянного тока в электрических цепях стационарных и переносных устройств, эксплуатируемых в закрытых неотапливаемых помещениях.
| 101 | ЭА2231 кл.1,5 - амперметр щитовой аналоговый постоянного тока | Госреестр | 4920
| 102 | ЭА2231 кл.2,5 - амперметр щитовой аналоговый постоянного тока | Госреестр | 4680
| 103 | ЭА2232 - микроамперметр щитовой аналоговый постоянного тока | Госреестр | цена по запросу | Микроамперметры ЭА2232 предназначены для встраивания в измерительную и испытательную аппаратуру, служат для измерения силы постоянного тока в электрических цепях стационарных и переносных устройств, эксплуатируемых в закрытых неотапливаемых помещениях.
| 104 | ЭА2232 кл. 2,5 - микроамперметр щитовой аналоговый постоянного тока | Госреестр | 7560
| 105 | ЭА2232 кл.1,5 - микроамперметр щитовой аналоговый постоянного тока | Госреестр | 7680
| 106 | ЭА2239 - амперметр щитовой аналоговый постоянного тока | Госреестр | цена по запросу
| 107 | ЭА2239 кл.2,5 - амперметр щитовой аналоговый постоянного тока | Госреестр | 3720
| 108 | ЭА2239 кл.4 - амперметр щитовой аналоговый постоянного тока | Госреестр | 3360
| 109 | ЭА2258М кл.1,5 - амперметр щитовой аналоговый переменного тока | Госреестр | 3240 | Амперметры ЭА2258М, предназначены для измерения силы переменного тока. Приборы могут применяться на предприятиях промышленности и предприятиях электроэнергетики (ТЭЦ, ГЭС, ГРЭС, АЭС), в межсистемных электрических сетях, а также на предприятиях электротехнической промышленности для комплектации энергетического оборудования (щитов, пультов, панелей управления и др.)
| 110 | ЭА2258М-10 кл.1,5 - амперметр щитовой аналоговый переменного тока с расширенным диапазоном измерений | Госреестр | 6480 | Амперметры щитовые переменного тока с расширенным диапазоном измерения ЭА2258М-10, могут применяться на предприятиях промышленности и предприятиях электроэнергетики (ТЭЦ, ГЭС, ГРЭС, АЭС), в межсистемных электрических сетях, а также на предприятиях электротехнической промышленности для комплектации энергетического оборудования (щитов, пультов, панелей управления и др.)
| 111 | M2027-М1 - прибор щитовой аналоговый постоянного тока |  | цена по запросу | Микроамперметры, миллиамперметры, амперметры, милливольтметры, вольтметры М2027-М1 предназначены для измерения силы и напряжения постоянного тока, используются в качестве показывающих приборов в переносных и стационарных электро- и радиотехнических устройствах.
| 112 | M2027-М1 кл.0,5 |  | 11400
| 113 | M2027-М1 кл.1,0 |  | 11280
| 114 | M2027-М1 кл.1,5 |  | 11160
| 115 | PA194I-2K1 - амперметр 1-канальный (общепромышленное исполнение) | Госреестр | цена по запросу | Одноканальные амперметры PA194I-2K1 предназначены для измерения силы и частоты переменного тока в электрических цепях.
| 116 | PA194I-2K1T - амперметр переменного тока, одноканальный (дополнительно 1 порт RS-485 Modbus RTU) | Госреестр | цена по запросу | Одноканальные амперметры PA194I-2K1T предназначены для измерения силы и частоты переменного тока в электрических цепях.
| 117 | PA194I-2K1T 1AO - амперметр переменного тока, одноканальный (дополнительно 1 порт RS-485 Modbus RTU; 1 аналоговый выход) | Госреестр | цена по запросу | Одноканальные амперметры PA194I-2K1T предназначены для измерения силы и частоты переменного тока в электрических цепях.
| 118 | PA194I-2K1T 1RS - амперметр переменного тока, одноканальный (дополнительно 2 порта RS-485 Modbus RTU) | Госреестр | цена по запросу | Одноканальные амперметры PA194I-2K1T предназначены для измерения силы и частоты переменного тока в электрических цепях.
| 119 | PA194I-2K1T 2AO - амперметр переменного тока, одноканальный (дополнительно 1 порт RS-485 Modbus RTU; 2 аналоговых выхода) | Госреестр | цена по запросу | Одноканальные амперметры PA194I-2K1T предназначены для измерения силы и частоты переменного тока в электрических цепях.
| 120 | PA194I-2K1T 2AO 2DO - амперметр переменного тока, одноканальный (дополнительно 1 порт RS-485 Modbus RTU; 2 аналоговых выхода, 2 релейных выхода) | Госреестр | цена по запросу | Одноканальные амперметры PA194I-2K1T предназначены для измерения силы и частоты переменного тока в электрических цепях.
| 121 | PA194I-2K1T 2DO - амперметр переменного тока, одноканальный (дополнительно 1 порт RS-485 Modbus RTU; 1 аналоговых выход, 2 релейных выхода) | Госреестр | цена по запросу | Одноканальные амперметры PA194I-2K1T предназначены для измерения силы и частоты переменного тока в электрических цепях.
| 122 | PA194I-2K4 - амперметр 3-канальный (общепромышленное исполнение) | Госреестр | цена по запросу | Трехканальные амперметры PA194I-2K4 предназначены для измерения силы и частоты переменного тока в электрических цепях.
| 123 | PA194I-2K4T - амперметр переменного тока, трехканальный (дополнительно 1 порт RS-485 Modbus RTU) | Госреестр | цена по запросу | Трехканальные амперметры PA194I-2K4T предназначены для измерения силы и частоты переменного тока в электрических цепях.
| 124 | PA194I-2S1T - амперметр переменного тока, одноканальный (дополнительно 1 порт RS-485 Modbus RTU; 4 дискретных входа; 2 релейных выхода) | Госреестр | цена по запросу | Одноканальные амперметры PA194I-2S1T предназначены для измерения силы и частоты переменного тока в электрических цепях.
| 125 | PA194I-2S4T - амперметр переменного тока, трехканальный (дополнительно 1 порт RS-485 Modbus RTU; 4 дискретных входа; 3 релейных выхода) | Госреестр | цена по запросу | Трехканальные амперметры PA194I-2S4T предназначены для измерения силы и частоты переменного тока в электрических цепях.
| 126 | PA194I-2X1 - амперметр 1-канальный (общепромышленное исполнение) | Госреестр | цена по запросу | Одноканальные амперметры PA194I- 2X1 предназначены для измерения силы и частоты переменного тока в электрических цепях.
| 127 | PA194I-2X1T - амперметр переменного тока, одноканальный (базовая модификация) | Госреестр | цена по запросу | Одноканальные амперметры PA194I-2X1T предназначены для измерения силы и частоты переменного тока в электрических цепях.
| 128 | PA194I-2X4 - амперметр 3-канальный (общепромышленное исполнение) | Госреестр | цена по запросу | Трехканальные амперметры PA194I-2X4 предназначены для измерения силы и частоты переменного тока в электрических цепях.
| 129 | PA194I-2X4T - амперметр переменного тока, трехканальный (базовая модификация) | Госреестр | цена по запросу | Трехканальные амперметры PA194I-2X4T предназначены для измерения силы и частоты переменного тока в электрических цепях.
| 130 | PA194I-2xxx - амперметр переменного тока | Госреестр | цена по запросу | Предназначены для измерения силы и частоты переменного тока в электрических цепях. Приборы используются на предприятиях электроэнергетики, промышленности и коммунального хозяйства.
| 131 | PA194I-3K1 - амперметр 1-канальный (общепромышленное исполнение) | Госреестр | цена по запросу | Одноканальные амперметры PA194I-3K1 предназначены для измерения силы и частоты переменного тока в электрических цепях.
| 132 | PA194I-3K4 - амперметр 3-канальный (общепромышленное исполнение) | Госреестр | цена по запросу | Трехканальные амперметры PA194I-3K4 предназначены для измерения силы и частоты переменного тока в электрических цепях.
| 133 | PA194I-3X1 - амперметр 1-канальный (общепромышленное исполнение) | Госреестр | цена по запросу | Одноканальные амперметры PA194I-3X1 предназначены для измерения силы и частоты переменного тока в электрических цепях.
| 134 | PA194I-3X4 - амперметр 3-канальный (общепромышленное исполнение) | Госреестр | цена по запросу | Трехканальные амперметры PA194I-3X4 предназначены для измерения силы и частоты переменного тока в электрических цепях.
| 135 | PA194I-5K1 - амперметр 1-канальный (общепромышленное исполнение) | Госреестр | цена по запросу | Одноканальные амперметры PA194I-5K1 предназначены для измерения силы и частоты переменного тока в электрических цепях.
| 136 | PA194I-5X1 - амперметр 1-канальный (общепромышленное исполнение) | Госреестр | цена по запросу | Одноканальные амперметры PA194I-5X1 предназначены для измерения силы и частоты переменного тока в электрических цепях.
| 137 | PA194I-9K1 - амперметр 1-канальный (общепромышленное исполнение) | Госреестр | цена по запросу | Одноканальные амперметры PA194I-9K1 предназначены для измерения силы и частоты переменного тока в электрических цепях.
| 138 | PA194I-9K1T - амперметр переменного тока, одноканальный (дополнительно 1 порт RS-485 Modbus RTU) | Госреестр | цена по запросу | Предназначены для измерения силы и частоты переменного тока в электрических цепях. Приборы используются на предприятиях электроэнергетики, промышленности и коммунального хозяйства.
| 139 | PA194I-9K1T 1AO - амперметр переменного тока, одноканальный (дополнительно 1 порт RS-485 Modbus RTU; 1 аналоговый выход) | Госреестр | цена по запросу | Предназначены для измерения силы и частоты переменного тока в электрических цепях. Приборы используются на предприятиях электроэнергетики, промышленности и коммунального хозяйства.
| 140 | PA194I-9K1T 1RS - амперметр переменного тока, одноканальный (дополнительно 2 порта RS-485 Modbus RTU) | Госреестр | цена по запросу | Предназначены для измерения силы и частоты переменного тока в электрических цепях. Приборы используются на предприятиях электроэнергетики, промышленности и коммунального хозяйства.
| 141 | PA194I-9K1T 2AO - амперметр переменного тока, одноканальный (дополнительно 1 порт RS-485 Modbus RTU; 2 аналоговых выхода) | Госреестр | цена по запросу | Предназначены для измерения силы и частоты переменного тока в электрических цепях. Приборы используются на предприятиях электроэнергетики, промышленности и коммунального хозяйства.
| 142 | PA194I-9K1T 2AO 2DO - амперметр переменного тока, одноканальный (дополнительно 1 порт RS-485 Modbus RTU; 2 аналоговых выхода, 2 релейных выхода) | Госреестр | цена по запросу | Предназначены для измерения силы и частоты переменного тока в электрических цепях. Приборы используются на предприятиях электроэнергетики, промышленности и коммунального хозяйства.
| 143 | PA194I-9K1T 2DO - амперметр переменного тока, одноканальный (дополнительно 1 порт RS-485 Modbus RTU; 1 аналоговых выход, 2 релейных выхода) | Госреестр | цена по запросу | Предназначены для измерения силы и частоты переменного тока в электрических цепях. Приборы используются на предприятиях электроэнергетики, промышленности и коммунального хозяйства.
| 144 | PA194I-9K4 - амперметр 3-канальный (общепромышленное исполнение) | Госреестр | цена по запросу | Трехканальные амперметры PA194I-9K4 предназначены для измерения силы и частоты переменного тока в электрических цепях.
| 145 | PA194I-9K4T - амперметр переменного тока, трехканальный (дополнительно: 1 порт RS-485 Modbus RTU) | Госреестр | цена по запросу | Предназначены для измерения силы и частоты переменного тока в электрических цепях. Приборы используются на предприятиях электроэнергетики, промышленности и коммунального хозяйства.
| 146 | PA194I-9S1T - амперметр переменного тока, одноканальный (дополнительно 1 порт RS-485 Modbus RTU; 4 дискретных входа; 2 релейных выхода) | Госреестр | цена по запросу | Предназначены для измерения силы и частоты переменного тока в электрических цепях. Приборы используются на предприятиях электроэнергетики, промышленности и коммунального хозяйства.
| 147 | PA194I-9S4T - амперметр переменного тока, трехканальный (дополнительно: 1 порт RS-485 Modbus RTU; 4 дискретных входа; 3 релейных выхода) | Госреестр | цена по запросу | Предназначены для измерения силы и частоты переменного тока в электрических цепях. Приборы используются на предприятиях электроэнергетики, промышленности и коммунального хозяйства.
| 148 | PA194I-9X1 - амперметр 1-канальный (общепромышленное исполнение) | Госреестр | цена по запросу | Одноканальные амперметры PA194I-9X1 предназначены для измерения силы и частоты переменного тока в электрических цепях.
| 149 | PA194I-9X1T - амперметр переменного тока, одноканальный (базовая модификация) | Госреестр | цена по запросу | Предназначены для измерения силы и частоты переменного тока в электрических цепях. Приборы используются на предприятиях электроэнергетики, промышленности и коммунального хозяйства.
| 150 | PA194I-9X4 - амперметр 3-канальный (общепромышленное исполнение) | Госреестр | цена по запросу | Трехканальные амперметры PA194I-9X4 предназначены для измерения силы и частоты переменного тока в электрических цепях.
| 151 | PA194I-9X4T - амперметр переменного тока, трехканальный (базовая модификация) | Госреестр | цена по запросу | Предназначены для измерения силы и частоты переменного тока в электрических цепях. Приборы используются на предприятиях электроэнергетики, промышленности и коммунального хозяйства.
| 152 | PA194I-9xxx - амперметр переменного тока | Госреестр | цена по запросу | Предназначены для измерения силы и частоты переменного тока в электрических цепях. Приборы используются на предприятиях электроэнергетики, промышленности и коммунального хозяйства.
| 153 | PA194I-AK1 - амперметр 1-канальный (общепромышленное исполнение) | Госреестр | цена по запросу | Одноканальные амперметры PA194I-AK1 предназначены для измерения силы и частоты переменного тока в электрических цепях.
| 154 | PA194I-AK4 - амперметр 3-канальный (общепромышленное исполнение) | Госреестр | цена по запросу | Трехканальные амперметры PA194I-AK4 предназначены для измерения силы и частоты переменного тока в электрических цепях.
| 155 | PA194I-AX1 - амперметр 1-канальный (общепромышленное исполнение) | Госреестр | цена по запросу | Одноканальные амперметры PA194I-AX1 предназначены для измерения силы и частоты переменного тока в электрических цепях.
| 156 | PA194I-AX4 - амперметр 3-канальный (общепромышленное исполнение) | Госреестр | цена по запросу | Трехканальные амперметры PA194I-AX4 предназначены для измерения силы и частоты переменного тока в электрических цепях.
| 157 | PA195I-2K1 - амперметр | Госреестр | цена по запросу | Амперметры PA195I-2K1 предназначены для измерения силы постоянного тока в электрических цепях.
| 158 | PA195I-2K1T - амперметр постоянного тока, одноканальный (дополнительно 1 порт RS-485 Modbus RTU) | Госреестр | цена по запросу | Одноканальные амперметры PA195I предназначены для измерения силы постоянного тока в электрических цепях. Приборы используются на предприятиях электроэнергетики, промышленности и коммунального хозяйства.
| 159 | PA195I-2K1T 1AO - амперметр постоянного тока, одноканальный (дополнительно 1 порт RS-485 Modbus RTU; 1 аналоговый выход) | Госреестр | цена по запросу | Одноканальные амперметры PA195I предназначены для измерения силы постоянного тока в электрических цепях. Приборы используются на предприятиях электроэнергетики, промышленности и коммунального хозяйства.
| 160 | PA195I-2K1T 1RS - амперметр постоянного тока, одноканальный (дополнительно 2 порта RS-485 Modbus RTU) | Госреестр | цена по запросу | Одноканальные амперметры PA195I предназначены для измерения силы постоянного тока в электрических цепях. Приборы используются на предприятиях электроэнергетики, промышленности и коммунального хозяйства.
| 161 | PA195I-2K1T 2AO - амперметр постоянного тока, одноканальный (дополнительно 1 порт RS-485 Modbus RTU; 2 аналоговых выхода) | Госреестр | цена по запросу | Одноканальные амперметры PA195I предназначены для измерения силы постоянного тока в электрических цепях. Приборы используются на предприятиях электроэнергетики, промышленности и коммунального хозяйства.
| 162 | PA195I-2K1T 2AO 2DO - амперметр постоянного тока, одноканальный (дополнительно 1 порт RS-485 Modbus RTU; 2 аналоговых выхода, 2 релейных выхода) | Госреестр | цена по запросу | Одноканальные амперметры PA195I предназначены для измерения силы постоянного тока в электрических цепях. Приборы используются на предприятиях электроэнергетики, промышленности и коммунального хозяйства.
| 163 | PA195I-2K1T 2DO - амперметр постоянного тока, одноканальный (дополнительно 1 порт RS-485 Modbus RTU; 1 аналоговых выход, 2 релейных выхода) | Госреестр | цена по запросу | Одноканальные амперметры PA195I предназначены для измерения силы постоянного тока в электрических цепях. Приборы используются на предприятиях электроэнергетики, промышленности и коммунального хозяйства.
| 164 | PA195I-2S1T - амперметр постоянного тока, одноканальный (дополнительно 1 порт RS-485 Modbus RTU; 4 дискретных входа; 2 релейных выхода) | Госреестр | цена по запросу | Одноканальные амперметры PA195I предназначены для измерения силы постоянного тока в электрических цепях. Приборы используются на предприятиях электроэнергетики, промышленности и коммунального хозяйства.
| 165 | PA195I-2X1 - амперметр | Госреестр | цена по запросу | Амперметры PA195I-2X1 предназначены для измерения силы постоянного тока в электрических цепях.
| 166 | PA195I-2X1T - амперметр постоянного тока, одноканальный, базовая модификация | Госреестр | цена по запросу | Одноканальные амперметры PA195I предназначены для измерения силы постоянного тока в электрических цепях. Приборы используются на предприятиях электроэнергетики, промышленности и коммунального хозяйства.
| 167 | PA195I-2xxx - амперметр постоянного тока, одноканальный | Госреестр | цена по запросу | Одноканальные амперметры PA195I предназначены для измерения силы постоянного тока в электрических цепях. Приборы используются на предприятиях электроэнергетики, промышленности и коммунального хозяйства.
| 168 | PA195I-3K1 - амперметр | Госреестр | цена по запросу | Амперметры PA195I-3K1 предназначены для измерения силы постоянного тока в электрических цепях.
| 169 | PA195I-3X1 - амперметр | Госреестр | цена по запросу | Амперметры PA195I-3X1 предназначены для измерения силы постоянного тока в электрических цепях.
| 170 | PA195I-5K1 - амперметр | Госреестр | цена по запросу | Одноканальные амперметры PA194I-5K1 предназначены для измерения силы и частоты переменного тока в электрических цепях.
| 171 | PA195I-5X1 - амперметр | Госреестр | цена по запросу | Амперметры PA195I-5X1 предназначены для измерения силы постоянного тока в электрических цепях.
| 172 | PA195I-9K1 - амперметр | Госреестр | цена по запросу | Амперметры PA195I-9K1 предназначены для измерения силы постоянного тока в электрических цепях.
| 173 | PA195I-9K1T - амперметр постоянного тока, одноканальный (дополнительно 1 порт RS-485 Modbus RTU) | Госреестр | цена по запросу | Одноканальные амперметры PA195I предназначены для измерения силы постоянного тока в электрических цепях. Приборы используются на предприятиях электроэнергетики, промышленности и коммунального хозяйства.
| 174 | PA195I-9K1T 1AO - амперметр постоянного тока, одноканальный (дополнительно 1 порт RS-485 Modbus RTU; 1 аналоговый выход) | Госреестр | цена по запросу | Одноканальные амперметры PA195I предназначены для измерения силы постоянного тока в электрических цепях. Приборы используются на предприятиях электроэнергетики, промышленности и коммунального хозяйства.
| 175 | PA195I-9K1T 1RS - амперметр постоянного тока, одноканальный (дополнительно 2 порта RS-485 Modbus RTU) | Госреестр | цена по запросу | Одноканальные амперметры PA195I предназначены для измерения силы постоянного тока в электрических цепях. Приборы используются на предприятиях электроэнергетики, промышленности и коммунального хозяйства.
| 176 | PA195I-9K1T 2AO - амперметр постоянного тока, одноканальный (дополнительно 1 порт RS-485 Modbus RTU; 2 аналоговых выхода) | Госреестр | цена по запросу | Одноканальные амперметры PA195I предназначены для измерения силы постоянного тока в электрических цепях. Приборы используются на предприятиях электроэнергетики, промышленности и коммунального хозяйства.
| 177 | PA195I-9K1T 2AO 2DO - амперметр постоянного тока, одноканальный (дополнительно 1 порт RS-485 Modbus RTU; 2 аналоговых выхода, 2 релейных выхода) | Госреестр | цена по запросу | Одноканальные амперметры PA195I предназначены для измерения силы постоянного тока в электрических цепях. Приборы используются на предприятиях электроэнергетики, промышленности и коммунального хозяйства.
| 178 | PA195I-9K1T 2DO - амперметр постоянного тока, одноканальный (дополнительно 1 порт RS-485 Modbus RTU; 1 аналоговых выход, 2 релейных выхода) | Госреестр | цена по запросу | Одноканальные амперметры PA195I предназначены для измерения силы постоянного тока в электрических цепях. Приборы используются на предприятиях электроэнергетики, промышленности и коммунального хозяйства.
| 179 | PA195I-9S1T - амперметр постоянного тока, одноканальный (дополнительно 1 порт RS-485 Modbus RTU; 4 дискретных входа; 2 релейных выхода) | Госреестр | цена по запросу | Одноканальные амперметры PA195I предназначены для измерения силы постоянного тока в электрических цепях. Приборы используются на предприятиях электроэнергетики, промышленности и коммунального хозяйства.
| 180 | PA195I-9X1 - амперметр | Госреестр | цена по запросу | Амперметры PA195I-9X1 предназначены для измерения силы постоянного тока в электрических цепях.
| 181 | PA195I-9X1T - амперметр постоянного тока, одноканальный (базовая модификация) | Госреестр | цена по запросу | Одноканальные амперметры PA195I предназначены для измерения силы постоянного тока в электрических цепях. Приборы используются на предприятиях электроэнергетики, промышленности и коммунального хозяйства.
| 182 | PA195I-9xxx - амперметр постоянного тока, одноканальный | Госреестр | цена по запросу | Одноканальные амперметры PA195I предназначены для измерения силы постоянного тока в электрических цепях. Приборы используются на предприятиях электроэнергетики, промышленности и коммунального хозяйства.
| 183 | PA195I-AK1 - амперметр | Госреестр | цена по запросу | Амперметры PA195I- K1 предназначены для измерения силы постоянного тока в электрических цепях.
| 184 | PA195I-AX1 - амперметр | Госреестр | цена по запросу | Амперметры PA195I-AX1 предназначены для измерения силы постоянного тока в электрических цепях.
Вольтметры щитовые
| 1 | Е311 - вольтметр щитовой | Госреестр | цена по запросу
| 2 | М311 - вольтметр |  | цена по запросу | Вольтметр М311 щитовой показывающий магнитоэлектрической системы, класса точности 1.5 с подвижной частью на кернах и подпятниках предназначен для измерения тока в сетях постоянного тока. Прибор предназначены для работы при температуре от -40 до +50°С и относительной влажности 95%. Предел допускаемой основной погрешности на всех отметках диапазона измерений равен ±1.5% от конечного значения диапазона измерений. Режим работы - непрерывный, время работы не ограничено.
| 3 | СВ3020 - вольтметр цифровой щитовой | Госреестр | цена по запросу | Номинальное значение напряжения - 100 В или 250 В; Диапазон измерения от 0,1Uн до 1,5Uн или от 0,1Uн до 1,2Uн; Частотный диапазон измеряемых напряжений от 45 до 850 Гц.
| 4 | СВ3020-100 - вольтметр цифровой щитовой, 100 В | Госреестр | 11640 | Номинальное значение напряжения - 100 В или 250 В; Диапазон измерения от 0,1Uн до 1,5Uн или от 0,1Uн до 1,2Uн; Частотный диапазон измеряемых напряжений от 45 до 850 Гц.
| 5 | СВ3020-250 - вольтметр цифровой щитовой, 250 В | Госреестр | 11640 | Номинальное значение напряжения - 100 В или 250 В; Диапазон измерения от 0,1Uн до 1,5Uн или от 0,1Uн до 1,2Uн; Частотный диапазон измеряемых напряжений от 45 до 850 Гц.
| 6 | СВ3021 - вольтметр цифровой щитовой | Госреестр | цена по запросу | Пределы основной допускаемой приведенной погрешности ±0,2% к номинальному значению измеряемого напряжения; Номинальное значение измеряемого напряжения UН - 250 В; Динамический диапазон измеряемых напряжений: от 0,1UН до 1,2UН; Частотный диапазон измеряемых напряжений - от 45 до 850 Гц; Потребляемая мощность, не более 4 ВА; Габаритные размеры, не более 120х120х90 мм; Масса, не более 0,45 кг.
| 7 | СВ3021-100 - вольтметр цифровой щитовой, 100В, однофазный | Госреестр | 10440 | Пределы основной допускаемой приведенной погрешности ±0,2% к номинальному значению измеряемого напряжения; Номинальное значение измеряемого напряжения UН - 100 В; Динамический диапазон измеряемых напряжений: от 0,1UН до 1,5UН; Частотный диапазон измеряемых напряжений - от 45 до 850 Гц; Потребляемая мощность, не более 4 ВА; Габаритные размеры, не более 120х120х90 мм; Масса, не более 0,45 кг.
| 8 | СВ3021-100-3 - вольтметр цифровой щитовой, 100В, трехфазный | Госреестр | 14640 | Пределы основной допускаемой приведенной погрешности ±0,2% к номинальному значению измеряемого напряжения; Номинальное значение измеряемого напряжения UН - 250 В; Динамический диапазон измеряемых напряжений: от 0,1UН до 1,2UН; Частотный диапазон измеряемых напряжений - от 45 до 850 Гц; Потребляемая мощность, не более 4 ВА; Габаритные размеры, не более 120х120х90 мм; Масса, не более 0,45 кг.
| 9 | СВ3021-250 - вольтметр цифровой щитовой, 250В, однофазный | Госреестр | 10440 | Пределы основной допускаемой приведенной погрешности ±0,2% к номинальному значению измеряемого напряжения; Номинальное значение измеряемого напряжения UН - 250 В; Динамический диапазон измеряемых напряжений: от 0,1UН до 1,2UН; Частотный диапазон измеряемых напряжений - от 45 до 850 Гц; Потребляемая мощность, не более 4 ВА; Габаритные размеры, не более 120х120х90 мм; Масса, не более 0,45 кг.
| 10 | СВ3021-250-3 - вольтметр цифровой щитовой, 250В, трехфазный | Госреестр | 14640 | Пределы основной допускаемой приведенной погрешности ±0,2% к номинальному значению измеряемого напряжения; Номинальное значение измеряемого напряжения UН - 250 В; Динамический диапазон измеряемых напряжений: от 0,1UН до 1,2UН; Частотный диапазон измеряемых напряжений - от 45 до 850 Гц; Потребляемая мощность, не более 4 ВА; Габаритные размеры, не более 120х120х90 мм; Масса, не более 0,45 кг.
| 11 | Ф296М - вольтметр цифровой щитовой постоянного тока |  | цена по запросу | Вольтметры Ф296МВ постоянного тока, цифровые щитовые однопредельные предназначены для измерение постоянных напряжений, токов или мощностей.
| 12 | Ф296М - вольтметр цифровой щитовой постоянного тока (без токового выхода) |  | 26040
| 13 | Ф296М - вольтметр цифровой щитовой постоянного тока (с токовым выходом) |  | 30120
| 14 | ЦВ2101 - вольтметр цифровой щитовой переменного тока |  | цена по запросу | Приборы предназначены для измерения действующих значений напряжений, для ввода результата измерения в системы обработки и регистрации информации, а также для передачи результатов измерения по каналам телемеханики.
| 15 | ЦВ2101-001-В-10 |  | 19320
| 16 | ЦВ2101-001-В-11 |  | 20160
| 17 | ЦВ2101-001-В-12 |  | 20160
| 18 | ЦВ2101-001-В-13 |  | 20160
| 19 | ЦВ2101-001-В-20 |  | 19680
| 20 | ЦВ2101-001-В-21 |  | 20640
| 21 | ЦВ2101-001-В-22 |  | 20640
| 22 | ЦВ2101-001-В-23 |  | 20640
| 23 | ЦВ2101-001-К-10 |  | 19320
| 24 | ЦВ2101-001-К-11 |  | 20160
| 25 | ЦВ2101-001-К-12 |  | 20160
| 26 | ЦВ2101-001-К-13 |  | 20160
| 27 | ЦВ2101-001-К-20 |  | 19680
| 28 | ЦВ2101-001-К-21 |  | 20640
| 29 | ЦВ2101-001-К-22 |  | 20640
| 30 | ЦВ2101-001-К-23 |  | 20640
| 31 | ЦВ2101-002-В-10 |  | 19320
| 32 | ЦВ2101-002-В-11 |  | 20160
| 33 | ЦВ2101-002-В-12 |  | 20160
| 34 | ЦВ2101-002-В-13 |  | 20160
| 35 | ЦВ2101-002-В-20 |  | 19680
| 36 | ЦВ2101-002-В-21 |  | 20640
| 37 | ЦВ2101-002-В-22 |  | 20640
| 38 | ЦВ2101-002-В-23 |  | 20640
| 39 | ЦВ2101-002-К-10 |  | 19320
| 40 | ЦВ2101-002-К-11 |  | 20160
| 41 | ЦВ2101-002-К-12 |  | 20160
| 42 | ЦВ2101-002-К-13 |  | 20160
| 43 | ЦВ2101-002-К-20 |  | 19680
| 44 | ЦВ2101-002-К-21 |  | 20640
| 45 | ЦВ2101-002-К-22 |  | 20640
| 46 | ЦВ2101-002-К-23 |  | 20640
| 47 | ЦВ2101-003-В-10 |  | 19320
| 48 | ЦВ2101-003-В-11 |  | 20160
| 49 | ЦВ2101-003-В-12 |  | 20160
| 50 | ЦВ2101-003-В-13 |  | 20160
| 51 | ЦВ2101-003-В-20 |  | 19680
| 52 | ЦВ2101-003-В-21 |  | 20640
| 53 | ЦВ2101-003-В-22 |  | 20640
| 54 | ЦВ2101-003-В-23 |  | 20640
| 55 | ЦВ2101-003-К-10 |  | 19320
| 56 | ЦВ2101-003-К-11 |  | 20160
| 57 | ЦВ2101-003-К-12 |  | 20160
| 58 | ЦВ2101-003-К-13 |  | 20160
| 59 | ЦВ2101-003-К-20 |  | 19680
| 60 | ЦВ2101-003-К-21 |  | 20640
| 61 | ЦВ2101-003-К-22 |  | 20640
| 62 | ЦВ2101-003-К-23 |  | 20640
| 63 | ЦВ2101-004-В-10 |  | 19320
| 64 | ЦВ2101-004-В-11 |  | 20160
| 65 | ЦВ2101-004-В-12 |  | 20160
| 66 | ЦВ2101-004-В-13 |  | 20160
| 67 | ЦВ2101-004-В-20 |  | 19680
| 68 | ЦВ2101-004-В-21 |  | 20640
| 69 | ЦВ2101-004-В-22 |  | 20640
| 70 | ЦВ2101-004-В-23 |  | 20640
| 71 | ЦВ2101-004-К-10 |  | 19320
| 72 | ЦВ2101-004-К-11 |  | 20160
| 73 | ЦВ2101-004-К-12 |  | 20160
| 74 | ЦВ2101-004-К-13 |  | 20160
| 75 | ЦВ2101-004-К-20 |  | 19680
| 76 | ЦВ2101-004-К-21 |  | 20640
| 77 | ЦВ2101-004-К-22 |  | 20640
| 78 | ЦВ2101-004-К-23 |  | 20640
| 79 | ЦВ2101-005-В-10 |  | 19320
| 80 | ЦВ2101-005-В-11 |  | 20160
| 81 | ЦВ2101-005-В-12 |  | 20160
| 82 | ЦВ2101-005-В-13 |  | 20160
| 83 | ЦВ2101-005-В-20 |  | 19680
| 84 | ЦВ2101-005-В-21 |  | 20640
| 85 | ЦВ2101-005-В-22 |  | 20640
| 86 | ЦВ2101-005-В-23 |  | 20640
| 87 | ЦВ2101-005-К-10 |  | 19320
| 88 | ЦВ2101-005-К-11 |  | 20160
| 89 | ЦВ2101-005-К-12 |  | 20160
| 90 | ЦВ2101-005-К-13 |  | 20160
| 91 | ЦВ2101-005-К-20 |  | 19680
| 92 | ЦВ2101-005-К-21 |  | 20640
| 93 | ЦВ2101-005-К-22 |  | 20640
| 94 | ЦВ2101-005-К-23 |  | 20640
| 95 | ЦВ2101-006-В-10 |  | 19320
| 96 | ЦВ2101-006-В-11 |  | 20160
| 97 | ЦВ2101-006-В-12 |  | 20160
| 98 | ЦВ2101-006-В-13 |  | 20160
| 99 | ЦВ2101-006-В-20 |  | 19680
| 100 | ЦВ2101-006-В-21 |  | 20640
| 101 | ЦВ2101-006-В-22 |  | 20640
| 102 | ЦВ2101-006-В-23 |  | 20640
| 103 | ЦВ2101-006-К-10 |  | 19320
| 104 | ЦВ2101-006-К-11 |  | 20160
| 105 | ЦВ2101-006-К-12 |  | 20160
| 106 | ЦВ2101-006-К-13 |  | 20160
| 107 | ЦВ2101-006-К-20 |  | 19680
| 108 | ЦВ2101-006-К-21 |  | 20640
| 109 | ЦВ2101-006-К-22 |  | 20640
| 110 | ЦВ2101-006-К-23 |  | 20640
| 111 | ЦВ2101-007-В-10 |  | 19320
| 112 | ЦВ2101-007-В-11 |  | 20160
| 113 | ЦВ2101-007-В-12 |  | 20160
| 114 | ЦВ2101-007-В-13 |  | 20160
| 115 | ЦВ2101-007-В-20 |  | 19680
| 116 | ЦВ2101-007-В-21 |  | 20640
| 117 | ЦВ2101-007-В-22 |  | 20640
| 118 | ЦВ2101-007-В-23 |  | 20640
| 119 | ЦВ2101-007-К-10 |  | 19320
| 120 | ЦВ2101-007-К-11 |  | 20160
| 121 | ЦВ2101-007-К-12 |  | 20160
| 122 | ЦВ2101-007-К-13 |  | 20160
| 123 | ЦВ2101-007-К-20 |  | 19680
| 124 | ЦВ2101-007-К-21 |  | 20640
| 125 | ЦВ2101-007-К-22 |  | 20640
| 126 | ЦВ2101-007-К-23 |  | 20640
| 127 | ЦВ2101-008-В-10 |  | 19320
| 128 | ЦВ2101-008-В-11 |  | 20160
| 129 | ЦВ2101-008-В-12 |  | 20160
| 130 | ЦВ2101-008-В-13 |  | 20160
| 131 | ЦВ2101-008-В-20 |  | 19680
| 132 | ЦВ2101-008-В-21 |  | 20640
| 133 | ЦВ2101-008-В-22 |  | 20640
| 134 | ЦВ2101-008-В-23 |  | 20640
| 135 | ЦВ2101-008-К-10 |  | 19320
| 136 | ЦВ2101-008-К-11 |  | 20160
| 137 | ЦВ2101-008-К-12 |  | 20160
| 138 | ЦВ2101-008-К-13 |  | 20160
| 139 | ЦВ2101-008-К-20 |  | 19680
| 140 | ЦВ2101-008-К-21 |  | 20640
| 141 | ЦВ2101-008-К-22 |  | 20640
| 142 | ЦВ2101-008-К-23 |  | 20640
| 143 | ЦВ2101-009-В-10 |  | 19320
| 144 | ЦВ2101-009-В-11 |  | 20160
| 145 | ЦВ2101-009-В-12 |  | 20160
| 146 | ЦВ2101-009-В-13 |  | 20160
| 147 | ЦВ2101-009-В-20 |  | 19680
| 148 | ЦВ2101-009-В-21 |  | 20640
| 149 | ЦВ2101-009-В-22 |  | 20640
| 150 | ЦВ2101-009-В-23 |  | 20640
| 151 | ЦВ2101-009-К-10 |  | 19320
| 152 | ЦВ2101-009-К-11 |  | 20160
| 153 | ЦВ2101-009-К-12 |  | 20160
| 154 | ЦВ2101-009-К-13 |  | 20160
| 155 | ЦВ2101-009-К-20 |  | 19680
| 156 | ЦВ2101-009-К-21 |  | 20640
| 157 | ЦВ2101-009-К-22 |  | 20640
| 158 | ЦВ2101-009-К-23 |  | 20640
| 159 | ЦВ2101-010-В-10 |  | 19320
| 160 | ЦВ2101-010-В-11 |  | 20160
| 161 | ЦВ2101-010-В-12 |  | 20160
| 162 | ЦВ2101-010-В-13 |  | 20160
| 163 | ЦВ2101-010-В-20 |  | 19680
| 164 | ЦВ2101-010-В-21 |  | 20640
| 165 | ЦВ2101-010-В-22 |  | 20640
| 166 | ЦВ2101-010-В-23 |  | 20640
| 167 | ЦВ2101-010-К-10 |  | 19320
| 168 | ЦВ2101-010-К-11 |  | 20160
| 169 | ЦВ2101-010-К-12 |  | 20160
| 170 | ЦВ2101-010-К-13 |  | 20160
| 171 | ЦВ2101-010-К-20 |  | 19680
| 172 | ЦВ2101-010-К-21 |  | 20640
| 173 | ЦВ2101-010-К-22 |  | 20640
| 174 | ЦВ2101-010-К-23 |  | 20640
| 175 | ЦВ2101-011-В-10 |  | 19320
| 176 | ЦВ2101-011-В-11 |  | 20160
| 177 | ЦВ2101-011-В-12 |  | 20160
| 178 | ЦВ2101-011-В-13 |  | 20160
| 179 | ЦВ2101-011-В-20 |  | 19680
| 180 | ЦВ2101-011-В-21 |  | 20640
| 181 | ЦВ2101-011-В-22 |  | 20640
| 182 | ЦВ2101-011-В-23 |  | 20640
| 183 | ЦВ2101-011-К-10 |  | 19320
| 184 | ЦВ2101-011-К-11 |  | 20160
| 185 | ЦВ2101-011-К-12 |  | 20160
| 186 | ЦВ2101-011-К-13 |  | 20160
| 187 | ЦВ2101-011-К-20 |  | 19680
| 188 | ЦВ2101-011-К-21 |  | 20640
| 189 | ЦВ2101-011-К-22 |  | 20640
| 190 | ЦВ2101-011-К-23 |  | 20640
| 191 | ЦВ2101-012-В-10 |  | 19320
| 192 | ЦВ2101-012-В-11 |  | 20160
| 193 | ЦВ2101-012-В-12 |  | 20160
| 194 | ЦВ2101-012-В-13 |  | 20160
| 195 | ЦВ2101-012-В-20 |  | 19680
| 196 | ЦВ2101-012-В-21 |  | 20640
| 197 | ЦВ2101-012-В-22 |  | 20640
| 198 | ЦВ2101-012-В-23 |  | 20640
| 199 | ЦВ2101-012-К-10 |  | 19320
| 200 | ЦВ2101-012-К-11 |  | 20160
| 201 | ЦВ2101-012-К-12 |  | 20160
| 202 | ЦВ2101-012-К-13 |  | 20160
| 203 | ЦВ2101-012-К-20 |  | 19680
| 204 | ЦВ2101-012-К-21 |  | 20640
| 205 | ЦВ2101-012-К-22 |  | 20640
| 206 | ЦВ2101-012-К-23 |  | 20640
| 207 | ЦВ2131 - вольтметр цифровой щитовой |  | цена по запросу | цифровые щитовые однопредельные приборы, предназначены:- для измерения постоянных напряжений и токов;- для измерения действующих значений напряжений и токов переменного тока;- индикации результата измерения.
| 208 | ЦВ2131 AC - вольтметр цифровой щитовой переменного тока |  | 9360
| 209 | ЦВ2131 DC - вольтметр цифровой щитовой постоянного тока |  | 9360
| 210 | ЭВ2231 - вольтметр щитовой аналоговый постоянного тока | Госреестр | цена по запросу | Вольтметры, милливольтметры, киловольтметры ЭВ2231 предназначены для встраивания в измерительную и испытательную аппаратуру, служат для измерения напряжения постоянного тока в электрических цепях стационарных и переносных устройств, эксплуатируемых в закрытых неотапливаемых помещениях.
| 211 | ЭВ2231 кл.1,5 - вольтметр щитовой аналоговый постоянного тока | Госреестр | 5040
| 212 | ЭВ2231кл.2,5 - вольтметр щитовой аналоговый постоянного тока | Госреестр | 4920
| 213 | ЭВ2233 - вольтметр щитовой аналоговый постояннного тока | Госреестр | цена по запросу | Вольтметры, милливольтметры, киловольтметры ЭВ2233 предназначены для встраивания в измерительную и испытательную аппаратуру, служат для измерения напряжения постоянного тока в электрических цепях стационарных и переносных устройств, эксплуатируемых в закрытых неотапливаемых помещениях.
| 214 | ЭВ2233 кл. 1,5 - вольтметр щитовой аналоговый постоянного тока | Госреестр | 5400
| 215 | ЭВ2233 кл. 2,5 - микроамперметр щитовой аналоговый постоянного тока | Госреестр | 5280
| 216 | ЭВ2259М - вольтметр щитовой аналоговый переменного тока | Госреестр | 4080 | Вольтметры ЭВ2259М, предназначены для измерения напряжения в цепях переменного тока. Приборы могут применяться на предприятиях промышленности и предприятиях электроэнергетики (ТЭЦ, ГЭС, ГРЭС, АЭС), в межсистемных электрических сетях, а также на предприятиях электротехнической промышленности для комплектации энергетического оборудования (щитов, пультов, панелей управления и др.)
| 217 | M2027-М1 - прибор щитовой аналоговый постоянного тока |  | цена по запросу | Микроамперметры, миллиамперметры, амперметры, милливольтметры, вольтметры М2027-М1 предназначены для измерения силы и напряжения постоянного тока, используются в качестве показывающих приборов в переносных и стационарных электро- и радиотехнических устройствах.
| 218 | M2027-М1 кл.0,5 |  | 11400
| 219 | M2027-М1 кл.1,0 |  | 11280
| 220 | M2027-М1 кл.1,5 |  | 11160
| 221 | PZ194U-2K1 - вольтметр 1-канальный | Госреестр | цена по запросу | Одноканальные вольтметры PZ194U-2K1 предназначены для измерения напряжения и частоты переменного тока в электрических цепях.
| 222 | PZ194U-2K1T - вольтметр переменного тока, одноканальный (дополнительно 1 порт RS-485 Modbus RTU) | Госреестр | цена по запросу | Одноканальные вольтметры PZ194U-2K1T предназначены для измерения напряжения и частоты переменного тока в электрических цепях.
| 223 | PZ194U-2K1T 1AO - вольтметр переменного тока, одноканальный (дополнительно 1 порт RS-485 Modbus RTU; 1 аналоговый выход) | Госреестр | цена по запросу | Одноканальные вольтметры PZ194U-2K1T предназначены для измерения напряжения и частоты переменного тока в электрических цепях.
| 224 | PZ194U-2K1T 1RS - вольтметр переменного тока, одноканальный (дополнительно 2 порта RS-485 Modbus RTU) | Госреестр | цена по запросу | Одноканальные вольтметры PZ194U-2K1T предназначены для измерения напряжения и частоты переменного тока в электрических цепях.
| 225 | PZ194U-2K1T 2AO - вольтметр переменного тока, одноканальный (дополнительно 1 порт RS-485 Modbus RTU; 2 аналоговых выхода) | Госреестр | цена по запросу | Одноканальные вольтметры PZ194U-2K1T предназначены для измерения напряжения и частоты переменного тока в электрических цепях.
| 226 | PZ194U-2K1T 2AO 2DO - вольтметр переменного тока, одноканальный (дополнительно 1 порт RS-485 Modbus RTU; 2 аналоговых выхода, 2 релейных выхода) | Госреестр | цена по запросу | Одноканальные вольтметры PZ194U-2K1T предназначены для измерения напряжения и частоты переменного тока в электрических цепях.
| 227 | PZ194U-2K1T 2DO - вольтметр переменного тока, одноканальный (дополнительно 1 порт RS-485 Modbus RTU; 1 аналоговых выход, 2 релейных выхода) | Госреестр | цена по запросу | Одноканальные вольтметры PZ194U-2K1T предназначены для измерения напряжения и частоты переменного тока в электрических цепях.
| 228 | PZ194U-2K4 - вольтметр 3-канальный | Госреестр | цена по запросу | Трехканальные вольтметры PZ194U-2K4 предназначены для измерения напряжения и частоты переменного тока в электрических цепях.
| 229 | PZ194U-2K4T - вольтметр переменного тока, трехканальный (дополнительно 1 порт RS-485 Modbus RTU) | Госреестр | цена по запросу | Трехканальные вольтметры PZ194U-2K4T предназначены для измерения напряжения и частоты переменного тока в электрических цепях.
| 230 | PZ194U-2S1T - вольтметр переменного тока, одноканальный (дополнительно 1 порт RS-485 Modbus RTU; 4 дискретных входа; 2 релейных выхода) | Госреестр | цена по запросу | Одноканальные вольтметры PZ194U-2S1T предназначены для измерения напряжения и частоты переменного тока в электрических цепях.
| 231 | PZ194U-2S4T - вольтметр переменного тока, трехканальный (дополнительно 1 порт RS-485 Modbus RTU; 4 дискретных входа; 3 релейных выхода) | Госреестр | цена по запросу | Трехканальные вольтметры PZ194U-2S4T предназначены для измерения напряжения и частоты переменного тока в электрических цепях.
| 232 | PZ194U-2X1 - вольтметр 1-канальный | Госреестр | цена по запросу | Одноканальные вольтметры PZ194U-2X1 предназначены для измерения напряжения и частоты переменного тока в электрических цепях.
| 233 | PZ194U-2X1T - вольтметр переменного тока, одноканальный (базовая модификация) | Госреестр | цена по запросу | Одноканальные вольтметры PZ194U-2X1T предназначены для измерения напряжения и частоты переменного тока в электрических цепях.
| 234 | PZ194U-2X4 (базовая модификация) - вольтметр 3-канальный | Госреестр | цена по запросу | Трехканальные вольтметры PZ194U-2X4 предназначены для измерения напряжения и частоты переменного тока в электрических цепях.
| 235 | PZ194U-2X4T - вольтметр переменного тока, трехканальный (базовая модификация) | Госреестр | цена по запросу | Трехканальные вольтметры PZ194U-2X4T предназначены для измерения напряжения и частоты переменного тока в электрических цепях.
| 236 | PZ194U-2xxx - вольтметр переменного тока | Госреестр | цена по запросу | Вольтметры PZ194U предназначены для измерения напряжения постоянного тока в электрических цепях. Приборы используются на предприятиях электроэнергетики, промышленности и коммунального хозяйства.
| 237 | PZ194U-3K1 - вольтметр 1-канальный | Госреестр | цена по запросу | Одноканальные вольтметры PZ194U-3K1 предназначены для измерения напряжения и частоты переменного тока в электрических цепях.
| 238 | PZ194U-3K4 - вольтметр 3-канальный | Госреестр | цена по запросу | Трехканальные вольтметры PZ194U-3K4 предназначены для измерения напряжения и частоты переменного тока в электрических цепях.
| 239 | PZ194U-3X1 - вольтметр 1-канальный | Госреестр | цена по запросу | Одноканальные вольтметры PZ194U-3X1 предназначены для измерения напряжения и частоты переменного тока в электрических цепях.
| 240 | PZ194U-3X4 - (базовая модификация) - вольтметр 3-канальный | Госреестр | цена по запросу
| 241 | PZ194U-5K1 - вольтметр 1-канальный | Госреестр | цена по запросу | Одноканальные вольтметры PZ194U-5K1 предназначены для измерения напряжения и частоты переменного тока в электрических цепях.
| 242 | PZ194U-5X1 - вольтметр 1-канальный | Госреестр | цена по запросу | Одноканальные вольтметры PZ194U-5X1 предназначены для измерения напряжения и частоты переменного тока в электрических цепях.
| 243 | PZ194U-9K1 - вольтметр 1-канальный | Госреестр | цена по запросу | Одноканальные вольтметры PZ194U-9K1 предназначены для измерения напряжения и частоты переменного тока в электрических цепях.
| 244 | PZ194U-9K1T - вольтметр переменного тока, одноканальный (дополнительно 1 порт RS-485 Modbus RTU) | Госреестр | цена по запросу | Вольтметры PZ194U предназначены для измерения напряжения постоянного тока в электрических цепях. Приборы используются на предприятиях электроэнергетики, промышленности и коммунального хозяйства.
| 245 | PZ194U-9K1T 1AO - вольтметр переменного тока, одноканальный (дополнительно 1 порт RS-485 Modbus RTU; 1 аналоговый выход) | Госреестр | цена по запросу | Вольтметры PZ194U предназначены для измерения напряжения постоянного тока в электрических цепях. Приборы используются на предприятиях электроэнергетики, промышленности и коммунального хозяйства.
| 246 | PZ194U-9K1T 1RS - вольтметр переменного тока, одноканальный (дополнительно 2 порта RS-485 Modbus RTU) | Госреестр | цена по запросу | Вольтметры PZ194U предназначены для измерения напряжения постоянного тока в электрических цепях. Приборы используются на предприятиях электроэнергетики, промышленности и коммунального хозяйства.
| 247 | PZ194U-9K1T 2AO - вольтметр переменного тока, одноканальный (дополнительно 1 порт RS-485 Modbus RTU; 2 аналоговых выхода) | Госреестр | цена по запросу | Вольтметры PZ194U предназначены для измерения напряжения постоянного тока в электрических цепях. Приборы используются на предприятиях электроэнергетики, промышленности и коммунального хозяйства.
| 248 | PZ194U-9K1T 2AO 2DO - вольтметр переменного тока, одноканальный (дополнительно 1 порт RS-485 Modbus RTU; 2 аналоговых выхода, 2 релейных выхода) | Госреестр | цена по запросу | Вольтметры PZ194U предназначены для измерения напряжения постоянного тока в электрических цепях. Приборы используются на предприятиях электроэнергетики, промышленности и коммунального хозяйства.
| 249 | PZ194U-9K1T 2DO - вольтметр переменного тока, одноканальный (дополнительно 1 порт RS-485 Modbus RTU; 1 аналоговых выход, 2 релейных выхода) | Госреестр | цена по запросу | Вольтметры PZ194U предназначены для измерения напряжения постоянного тока в электрических цепях. Приборы используются на предприятиях электроэнергетики, промышленности и коммунального хозяйства.
| 250 | PZ194U-9K4 - вольтметр 3-канальный | Госреестр | цена по запросу | Трехканальные вольтметры PZ194U-9K4 предназначены для измерения напряжения и частоты переменного тока в электрических цепях.
| 251 | PZ194U-9K4T - вольтметр переменного тока, трехканальный (дополнительно 1 порт RS-485 Modbus RTU) | Госреестр | цена по запросу | Вольтметры PZ194U предназначены для измерения напряжения постоянного тока в электрических цепях. Приборы используются на предприятиях электроэнергетики, промышленности и коммунального хозяйства.
| 252 | PZ194U-9S1T - вольтметр переменного тока, одноканальный (дополнительно 1 порт RS-485 Modbus RTU; 4 дискретных входа; 2 релейных выхода) | Госреестр | цена по запросу | Вольтметры PZ194U предназначены для измерения напряжения постоянного тока в электрических цепях. Приборы используются на предприятиях электроэнергетики, промышленности и коммунального хозяйства.
| 253 | PZ194U-9S4T - вольтметр переменного тока, трехканальный (дополнительно 1 порт RS-485 Modbus RTU; 4 дискретных входа; 3 релейных выхода) | Госреестр | цена по запросу | Вольтметры PZ194U предназначены для измерения напряжения постоянного тока в электрических цепях. Приборы используются на предприятиях электроэнергетики, промышленности и коммунального хозяйства.
| 254 | PZ194U-9X1 - вольтметр 1-канальный | Госреестр | цена по запросу | Одноканальные вольтметры PZ194U-9X1 предназначены для измерения напряжения и частоты переменного тока в электрических цепях.
| 255 | PZ194U-9X1T - вольтметр переменного тока, одноканальный (базовая модификация) | Госреестр | цена по запросу | Вольтметры PZ194U предназначены для измерения напряжения постоянного тока в электрических цепях. Приборы используются на предприятиях электроэнергетики, промышленности и коммунального хозяйства.
| 256 | PZ194U-9X4 (базовая модификация) - вольтметр 3-канальный | Госреестр | цена по запросу | Трехканальные вольтметры PZ194U-9X4 предназначены для измерения напряжения и частоты переменного тока в электрических цепях.
| 257 | PZ194U-9X4T - вольтметр переменного тока, трехканальный (базовая модификация) | Госреестр | цена по запросу | Вольтметры PZ194U предназначены для измерения напряжения постоянного тока в электрических цепях. Приборы используются на предприятиях электроэнергетики, промышленности и коммунального хозяйства.
| 258 | PZ194U-9xxx - вольтметр переменного тока | Госреестр | цена по запросу | Вольтметры PZ194U предназначены для измерения напряжения постоянного тока в электрических цепях. Приборы используются на предприятиях электроэнергетики, промышленности и коммунального хозяйства.
| 259 | PZ194U-AK1 - вольтметр 1-канальный | Госреестр | цена по запросу | Одноканальные вольтметры PZ194U-AK1 предназначены для измерения напряжения и частоты переменного тока в электрических цепях.
| 260 | PZ194U-AK4 - вольтметр 3-канальный | Госреестр | цена по запросу | Трехканальные вольтметры PZ194U-AK4 предназначены для измерения напряжения и частоты переменного тока в электрических цепях.
| 261 | PZ194U-AX1 - вольтметр 1-канальный | Госреестр | цена по запросу | Одноканальные вольтметры PZ194U-AX1 предназначены для измерения напряжения и частоты переменного тока в электрических цепях.
| 262 | PZ194U-AX4 (базовая модификация) - вольтметр 3-канальный | Госреестр | цена по запросу | Трехканальные вольтметры PZ194U-AX4 предназначены для измерения напряжения и частоты переменного тока в электрических цепях.
| 263 | PZ195U-2K1 - вольтметр | Госреестр | цена по запросу | Вольтметры PZ195U-2K1 предназначены для измерения напряжения постоянного тока в электрических цепях.
| 264 | PZ195U-2K1T - вольтметр постоянного тока, одноканальный (дополнительно 1 порт RS-485 Modbus RTU) | Госреестр | цена по запросу | Вольтметры PZ195U предназначены для измерения напряжения постоянного тока в электрических цепях. Приборы используются на предприятиях электроэнергетики, промышленности и коммунального хозяйства.
| 265 | PZ195U-2K1T 1AO - вольтметр постоянного тока, одноканальный (дополнительно 1 порт RS-485 Modbus RTU; 1 аналоговый выход) | Госреестр | цена по запросу | Вольтметры PZ195U предназначены для измерения напряжения постоянного тока в электрических цепях. Приборы используются на предприятиях электроэнергетики, промышленности и коммунального хозяйства.
| 266 | PZ195U-2K1T 1RS - вольтметр постоянного тока, одноканальный (дополнительно 2 порта RS-485 Modbus RTU) | Госреестр | цена по запросу | Вольтметры PZ195U предназначены для измерения напряжения постоянного тока в электрических цепях. Приборы используются на предприятиях электроэнергетики, промышленности и коммунального хозяйства.
| 267 | PZ195U-2K1T 2AO - вольтметр постоянного тока, одноканальный (дополнительно 1 порт RS-485 Modbus RTU; 2 аналоговых выхода) | Госреестр | цена по запросу | Вольтметры PZ195U предназначены для измерения напряжения постоянного тока в электрических цепях. Приборы используются на предприятиях электроэнергетики, промышленности и коммунального хозяйства.
| 268 | PZ195U-2K1T 2AO 2DO - вольтметр постоянного тока, одноканальный (дополнительно 1 порт RS-485 Modbus RTU; 2 аналоговых выхода, 2 релейных выхода) | Госреестр | цена по запросу | Вольтметры PZ195U предназначены для измерения напряжения постоянного тока в электрических цепях. Приборы используются на предприятиях электроэнергетики, промышленности и коммунального хозяйства.
| 269 | PZ195U-2K1T 2DO - вольтметр постоянного тока, одноканальный (дополнительно 1 порт RS-485 Modbus RTU; 1 аналоговых выход, 2 релейных выхода) | Госреестр | цена по запросу | Вольтметры PZ195U предназначены для измерения напряжения постоянного тока в электрических цепях. Приборы используются на предприятиях электроэнергетики, промышленности и коммунального хозяйства.
| 270 | PZ195U-2S1T - вольтметр постоянного тока, одноканальный (дополнительно 1 порт RS-485 Modbus RTU; 4 дискретных входа; 2 релейных выхода) | Госреестр | цена по запросу | Вольтметры PZ195U предназначены для измерения напряжения постоянного тока в электрических цепях. Приборы используются на предприятиях электроэнергетики, промышленности и коммунального хозяйства.
| 271 | PZ195U-2X1 - вольтметр | Госреестр | цена по запросу | Вольтметры PZ195U-2X1 предназначены для измерения напряжения постоянного тока в электрических цепях.
| 272 | PZ195U-2X1T - вольтметр постоянного тока, одноканальный, базовая модификация | Госреестр | цена по запросу | Вольтметры PZ195U предназначены для измерения напряжения постоянного тока в электрических цепях. Приборы используются на предприятиях электроэнергетики, промышленности и коммунального хозяйства.
| 273 | PZ195U-2xxx - вольтметр постоянного тока, одноканальный | Госреестр | цена по запросу | Вольтметры PZ195U предназначены для измерения напряжения постоянного тока в электрических цепях. Приборы используются на предприятиях электроэнергетики, промышленности и коммунального хозяйства.
| 274 | PZ195U-3K1 - вольтметр | Госреестр | цена по запросу | Вольтметры PZ195U-3K1 предназначены для измерения напряжения постоянного тока в электрических цепях.
| 275 | PZ195U-3X1 - вольтметр | Госреестр | цена по запросу | Вольтметры PZ195U-3X1 предназначены для измерения напряжения постоянного тока в электрических цепях.
| 276 | PZ195U-5K1 - вольтметр | Госреестр | цена по запросу | Вольтметры PZ195U-5K1 предназначены для измерения напряжения постоянного тока в электрических цепях.
| 277 | PZ195U-5X1 - вольтметр | Госреестр | цена по запросу | Вольтметры PZ195U-5X1 предназначены для измерения напряжения постоянного тока в электрических цепях.
| 278 | PZ195U-9K1 - вольтметр | Госреестр | цена по запросу | Вольтметры PZ195U-9K1 предназначены для измерения напряжения постоянного тока в электрических цепях.
| 279 | PZ195U-9K1T - вольтметр постоянного тока, одноканальный (дополнительно 1 порт RS-485 Modbus RTU) | Госреестр | цена по запросу | Вольтметры PZ195U предназначены для измерения напряжения постоянного тока в электрических цепях. Приборы используются на предприятиях электроэнергетики, промышленности и коммунального хозяйства.
| 280 | PZ195U-9K1T 1AO - вольтметр постоянного тока, одноканальный (дополнительно 1 порт RS-485 Modbus RTU; 1 аналоговый выход) | Госреестр | цена по запросу | Вольтметры PZ195U предназначены для измерения напряжения постоянного тока в электрических цепях. Приборы используются на предприятиях электроэнергетики, промышленности и коммунального хозяйства.
| 281 | PZ195U-9K1T 1RS - вольтметр постоянного тока, одноканальный (дополнительно 2 порта RS-485 Modbus RTU) | Госреестр | цена по запросу | Вольтметры PZ195U предназначены для измерения напряжения постоянного тока в электрических цепях. Приборы используются на предприятиях электроэнергетики, промышленности и коммунального хозяйства.
| 282 | PZ195U-9K1T 2AO - вольтметр постоянного тока, одноканальный (дополнительно 1 порт RS-485 Modbus RTU; 2 аналоговых выхода) | Госреестр | цена по запросу | Вольтметры PZ195U предназначены для измерения напряжения постоянного тока в электрических цепях. Приборы используются на предприятиях электроэнергетики, промышленности и коммунального хозяйства.
| 283 | PZ195U-9K1T 2AO 2DO - вольтметр постоянного тока, одноканальный (дополнительно 1 порт RS-485 Modbus RTU; 2 аналоговых выхода, 2 релейных выхода) | Госреестр | цена по запросу | Вольтметры PZ195U предназначены для измерения напряжения постоянного тока в электрических цепях. Приборы используются на предприятиях электроэнергетики, промышленности и коммунального хозяйства.
| 284 | PZ195U-9K1T 2DO - вольтметр постоянного тока, одноканальный (дополнительно 1 порт RS-485 Modbus RTU; 1 аналоговых выход, 2 релейных выхода) | Госреестр | цена по запросу | Вольтметры PZ195U предназначены для измерения напряжения постоянного тока в электрических цепях. Приборы используются на предприятиях электроэнергетики, промышленности и коммунального хозяйства.
| 285 | PZ195U-9S1T - вольтметр постоянного тока, одноканальный (дополнительно 1 порт RS-485 Modbus RTU; 4 дискретных входа; 2 релейных выхода) | Госреестр | цена по запросу | Вольтметры PZ195U предназначены для измерения напряжения постоянного тока в электрических цепях. Приборы используются на предприятиях электроэнергетики, промышленности и коммунального хозяйства.
| 286 | PZ195U-9X1 - вольтметр | Госреестр | цена по запросу | Вольтметры PZ195U-9X1 предназначены для измерения напряжения постоянного тока в электрических цепях.
| 287 | PZ195U-9X1T - вольтметр постоянного тока, одноканальный, базовая модификация | Госреестр | цена по запросу | Вольтметры PZ195U предназначены для измерения напряжения постоянного тока в электрических цепях. Приборы используются на предприятиях электроэнергетики, промышленности и коммунального хозяйства.
| 288 | PZ195U-9xxx - вольтметр постоянного тока, одноканальный | Госреестр | цена по запросу | Вольтметры PZ195U предназначены для измерения напряжения постоянного тока в электрических цепях. Приборы используются на предприятиях электроэнергетики, промышленности и коммунального хозяйства.
| 289 | PZ195U-AK1 - вольтметр | Госреестр | цена по запросу | Одноканальные амперметры PA194I-AK1 предназначены для измерения силы и частоты переменного тока в электрических цепях.
| 290 | PZ195U-AX1 - вольтметр | Госреестр | цена по запросу | Вольтметры PZ195U-AX1 предназначены для измерения напряжения постоянного тока в электрических цепях.
Ампервольтметры щитовые
| 1 | Е160.1 - измеритель-регулятор переменного тока |  | 19080 | Измеритель-регулятор переменного тока Е160.1 щитовой, узкопрофильный, микропроцессорный предназначен для измерения и трехпозиционного регулирования среднеквадратичного значения силы переменного тока или напряжения синусоидальной формы в диапазоне частот от 45 до 65 Гц, а также измерения частоты в диапазоне от 45 до 65 Гц.
| 2 | Е160.2 - измеритель-регулятор переменного тока |  | 19080 | Измеритель-регулятор переменного тока Е160.2 щитовой, узкопрофильный, микропроцессорный предназначен для измерения и трехпозиционного регулирования среднеквадратичного значения силы переменного тока или напряжения синусоидальной формы в диапазоне частот от 45 до 65 Гц, а также измерения частоты в диапазоне от 45 до 65 Гц.
| 3 | Е160.3 - измеритель-регулятор переменного тока |  | 14880 | Щитовой цифровой измеритель-регулятор переменного тока Е160.3 щитовой, микропроцессорный предназначен для измерения и трехпозиционного регулирования среднеквадратичного значения силы переменного тока или напряжения синусоидальной формы в диапазоне частот от 45 до 65 Гц.
| 4 | PD194UI-2K4T - ампервольтметр 3-канальный | Госреестр | цена по запросу | Трехканальные ампервольтметры PD194UI-2K4T предназначены для измерения напряжения, силы и частоты переменного тока в электрических цепях.
| 5 | PD194UI-2S4T - ампервольтметр 3-канальный | Госреестр | цена по запросу | Трехканальные ампервольтметры PD194UI-2S4T предназначены для измерения напряжения, силы и частоты переменного тока в электрических цепях.
Ваттметры щитовые
| 1 | Д390Ц-1 - цифровой трехфазный измеритель мощности (ваттметр) |  | цена по запросу | Измеритель мощности (ваттметр) Д390Ц-1 предназначен для измерения активной мощности в однофазных сетях переменного тока частотой 45-65Гц.
| 2 | Д390Ц-3 - цифровой трехфазный измеритель мощности (ваттметр) |  | цена по запросу | Измеритель мощности (ваттметр) Д390Ц-3 предназначен для измерения активной мощности в однофазных сетях переменного тока частотой 45-65Гц.
| 3 | СР3020-ВАТ - ваттметр цифровой щитовой | Госреестр | 17880 | Ваттметр CP3020 предназначен для измерения активной мощности в трехфазных четырехпроводных или трехпроводных цепях переменного тока на электростанциях и подстанциях и передачи их значений по интерфейсу RS-485. Ваттметр выполнен по трехэлементной схеме, подключается непосредственно к ИТН и ИТТ и измеряет активную мощность.
| 4 | СР3021 - ваттметр цифровой щитовой | Госреестр | цена по запросу | Номинальное значение входных напряжений UН - 57,7 В для фазных напряжений и 100 В для линейных напряжений; Номинальное значение входных токов IН - 5 А; Диапазон изменения входных напряжений - от 0,8UН до 1,2UН; Диапазон изменения входных токов - от 0,01IН до 1,2IН; Диапазон изменения частоты - от 48 до 52 Гц; Диапазон изменения cosj - ±(0…1…0).
| 5 | СР3021-1 - ваттметр цифровой щитовой, 1А | Госреестр | 15480 | Пределы допускаемой основной приведенной погрешности ±0,5 % к номинальному значению измеряемой активной мощности; Номинальное значение входных напряжений UН - 57,7 В для фазных напряжений и 100 В для линейных напряжений; Номинальное значение входных токов IН - 1 А; Диапазон изменения входных напряжений - от 0,8UН до 1,2UН; Диапазон изменения входных токов - от 0,01IН до 1,2IН; Диапазон изменения частоты - от 48 до 52 Гц; Диапазон изменения cosj - ±(0…1…0); Потребляемая мощность, не более 5 ВА; Габаритные размеры, не более 120х120х90 мм; Масса, не более 0,5 кг.
| 6 | СР3021-5 - ваттметр цифровой щитовой, 5А | Госреестр | 15480 | Пределы допускаемой основной приведенной погрешности ±0,5 % к номинальному значению измеряемой активной мощности; Номинальное значение входных напряжений UН - 57,7 В для фазных напряжений и 100 В для линейных напряжений; Номинальное значение входных токов IН - 5 А; Диапазон изменения входных напряжений - от 0,8UН до 1,2UН; Диапазон изменения входных токов - от 0,01IН до 1,2IН; Диапазон изменения частоты - от 48 до 52 Гц; Диапазон изменения cosj - ±(0…1…0); Потребляемая мощность, не более 5 ВА; Габаритные размеры, не более 120х120х90 мм; Масса, не более 0,5 кг.
| 7 | Ц301-Ю - щитовой ваттметр |  | цена по запросу | Ваттметр Ц301-Ю предназначен для измерения активной мощности в однофазных сетях переменного тока в диапазоне частот 50, 60 Гц. По желанию заказчика приборы Ц301-Ю могут быть изготовлены для работы на частоте 400 Гц.
| 8 | Ц301/1-Ю - щитовой ваттметр/варметр |  | цена по запросу | Ваттметр/варметр Ц301/1-Ю предназначен для измерения активной и реактивной мощности в трёхфазных сетях переменного тока в диапазоне частот 50, 60 Гц при равномерной и неравномерной нагрузке фаз.
| 9 | Ц301/1МЦ - цифровой однофазный измеритель мощности (ваттметр) |  | цена по запросу | Ваттметры типа Ц301МЦ - щитовые, цифровые программируемые, предназначены для измерения активной мощности в однофазных цепях переменного тока частотой от 45 до 65 Гц.
| 10 | Ц301МЦ - цифровой однофазный измеритель мощности (ваттметр) |  | цена по запросу | Ваттметры типа Ц301МЦ - щитовые, цифровые программируемые, предназначены для измерения активной мощности в однофазных цепях переменного тока частотой от 45 до 65 Гц.
| 11 | ЦЛ2132 - ваттметр щитовой переменного тока однофазный |  | цена по запросу | Однофазные ваттметры ЦЛ2132 могут быть использованы для измерения и регистрации мощности на предприятиях электроэнергетики.Промышленные предприятия могут организовать контроль и регистрацию потребляемой мощности, а с помощью блока уставок осуществлять оперативную сигнализацию о превышении значения мощности, заявленной энергоснабжающей организации в качестве предельной.
| 12 | ЦЛ2132-11-В-10 |  | 21720
| 13 | ЦЛ2132-11-В-11 |  | 22320
| 14 | ЦЛ2132-11-В-12 |  | 22320
| 15 | ЦЛ2132-11-В-13 |  | 22320
| 16 | ЦЛ2132-11-В-20 |  | 22320
| 17 | ЦЛ2132-11-В-21 |  | 23760
| 18 | ЦЛ2132-11-В-22 |  | 23760
| 19 | ЦЛ2132-11-В-23 |  | 23760
| 20 | ЦЛ2132-11-К-10 |  | 21720
| 21 | ЦЛ2132-11-К-11 |  | 22320
| 22 | ЦЛ2132-11-К-12 |  | 22320
| 23 | ЦЛ2132-11-К-13 |  | 22320
| 24 | ЦЛ2132-11-К-20 |  | 22320
| 25 | ЦЛ2132-11-К-21 |  | 23760
| 26 | ЦЛ2132-11-К-22 |  | 23760
| 27 | ЦЛ2132-11-К-23 |  | 23760
| 28 | ЦЛ2132-12-В-10 |  | 21720
| 29 | ЦЛ2132-12-В-11 |  | 22320
| 30 | ЦЛ2132-12-В-12 |  | 22320
| 31 | ЦЛ2132-12-В-13 |  | 22320
| 32 | ЦЛ2132-12-В-20 |  | 22320
| 33 | ЦЛ2132-12-В-21 |  | 23760
| 34 | ЦЛ2132-12-В-22 |  | 23760
| 35 | ЦЛ2132-12-В-23 |  | 23760
| 36 | ЦЛ2132-12-К-10 |  | 21720
| 37 | ЦЛ2132-12-К-11 |  | 22320
| 38 | ЦЛ2132-12-К-12 |  | 22320
| 39 | ЦЛ2132-12-К-13 |  | 22320
| 40 | ЦЛ2132-12-К-20 |  | 22320
| 41 | ЦЛ2132-12-К-21 |  | 23760
| 42 | ЦЛ2132-12-К-22 |  | 23760
| 43 | ЦЛ2132-12-К-23 |  | 23760
| 44 | ЦЛ2132-21-В-10 |  | 21720
| 45 | ЦЛ2132-21-В-11 |  | 22320
| 46 | ЦЛ2132-21-В-12 |  | 22320
| 47 | ЦЛ2132-21-В-13 |  | 22320
| 48 | ЦЛ2132-21-В-20 |  | 22320
| 49 | ЦЛ2132-21-В-21 |  | 23760
| 50 | ЦЛ2132-21-В-22 |  | 23760
| 51 | ЦЛ2132-21-В-23 |  | 23760
| 52 | ЦЛ2132-21-К-10 |  | 21720
| 53 | ЦЛ2132-21-К-11 |  | 22320
| 54 | ЦЛ2132-21-К-12 |  | 22320
| 55 | ЦЛ2132-21-К-13 |  | 22320
| 56 | ЦЛ2132-21-К-20 |  | 22320
| 57 | ЦЛ2132-21-К-21 |  | 23760
| 58 | ЦЛ2132-21-К-22 |  | 23760
| 59 | ЦЛ2132-21-К-23 |  | 23760
| 60 | ЦЛ2132-22-В-10 |  | 21720
| 61 | ЦЛ2132-22-В-11 |  | 22320
| 62 | ЦЛ2132-22-В-12 |  | 22320
| 63 | ЦЛ2132-22-В-13 |  | 22320
| 64 | ЦЛ2132-22-В-20 |  | 22320
| 65 | ЦЛ2132-22-В-21 |  | 23760
| 66 | ЦЛ2132-22-В-22 |  | 23760
| 67 | ЦЛ2132-22-В-23 |  | 23760
| 68 | ЦЛ2132-22-К-10 |  | 21720
| 69 | ЦЛ2132-22-К-11 |  | 22320
| 70 | ЦЛ2132-22-К-12 |  | 22320
| 71 | ЦЛ2132-22-К-13 |  | 22320
| 72 | ЦЛ2132-22-К-20 |  | 22320
| 73 | ЦЛ2132-22-К-21 |  | 23760
| 74 | ЦЛ2132-22-К-22 |  | 23760
| 75 | ЦЛ2132-22-К-23 |  | 23760
| 76 | ЦЛ2132-31-В-10 |  | 21720
| 77 | ЦЛ2132-31-В-11 |  | 22320
| 78 | ЦЛ2132-31-В-12 |  | 22320
| 79 | ЦЛ2132-31-В-13 |  | 22320
| 80 | ЦЛ2132-31-В-20 |  | 22320
| 81 | ЦЛ2132-31-В-21 |  | 23760
| 82 | ЦЛ2132-31-В-22 |  | 23760
| 83 | ЦЛ2132-31-В-23 |  | 23760
| 84 | ЦЛ2132-31-К-10 |  | 21720
| 85 | ЦЛ2132-31-К-11 |  | 22320
| 86 | ЦЛ2132-31-К-12 |  | 22320
| 87 | ЦЛ2132-31-К-13 |  | 22320
| 88 | ЦЛ2132-31-К-20 |  | 22320
| 89 | ЦЛ2132-31-К-21 |  | 23760
| 90 | ЦЛ2132-31-К-22 |  | 23760
| 91 | ЦЛ2132-31-К-23 |  | 23760
| 92 | ЦЛ2132-32-В-10 |  | 21720
| 93 | ЦЛ2132-32-В-11 |  | 22320
| 94 | ЦЛ2132-32-В-12 |  | 22320
| 95 | ЦЛ2132-32-В-13 |  | 22320
| 96 | ЦЛ2132-32-В-20 |  | 22320
| 97 | ЦЛ2132-32-В-21 |  | 23760
| 98 | ЦЛ2132-32-В-22 |  | 23760
| 99 | ЦЛ2132-32-В-23 |  | 23760
| 100 | ЦЛ2132-32-К-10 |  | 21720
| 101 | ЦЛ2132-32-К-11 |  | 22320
| 102 | ЦЛ2132-32-К-12 |  | 22320
| 103 | ЦЛ2132-32-К-13 |  | 22320
| 104 | ЦЛ2132-32-К-20 |  | 22320
| 105 | ЦЛ2132-32-К-21 |  | 23760
| 106 | ЦЛ2132-32-К-22 |  | 23760
| 107 | ЦЛ2132-32-К-23 |  | 23760
| 108 | ЦЛ2134 - ваттметр щитовой переменного тока трехфазный |  | цена по запросу | Трехфазные ваттметры ЦЛ2134 могут быть использованы для измерения и регистрации мощности на предприятиях электроэнергетики.Промышленные предприятия могут организовать контроль и регистрацию потребляемой мощности, а с помощью блока уставок осуществлять оперативную сигнализацию о превышении значения мощности, заявленной энергоснабжающей организации в качестве предельной.
| 109 | ЦЛ2134-11-В-10 |  | 23640
| 110 | ЦЛ2134-11-В-11 |  | 24120
| 111 | ЦЛ2134-11-В-12 |  | 24120
| 112 | ЦЛ2134-11-В-13 |  | 24120
| 113 | ЦЛ2134-11-В-20 |  | 24120
| 114 | ЦЛ2134-11-В-21 |  | 25560
| 115 | ЦЛ2134-11-В-22 |  | 25560
| 116 | ЦЛ2134-11-В-23 |  | 25560
| 117 | ЦЛ2134-11-К-10 |  | 23640
| 118 | ЦЛ2134-11-К-11 |  | 24120
| 119 | ЦЛ2134-11-К-12 |  | 24120
| 120 | ЦЛ2134-11-К-13 |  | 24120
| 121 | ЦЛ2134-11-К-20 |  | 24120
| 122 | ЦЛ2134-11-К-21 |  | 25560
| 123 | ЦЛ2134-11-К-22 |  | 25560
| 124 | ЦЛ2134-11-К-23 |  | 25560
| 125 | ЦЛ2134-12-В-10 |  | 23640
| 126 | ЦЛ2134-12-В-11 |  | 24120
| 127 | ЦЛ2134-12-В-12 |  | 24120
| 128 | ЦЛ2134-12-В-13 |  | 24120
| 129 | ЦЛ2134-12-В-20 |  | 24120
| 130 | ЦЛ2134-12-В-21 |  | 25560
| 131 | ЦЛ2134-12-В-22 |  | 25560
| 132 | ЦЛ2134-12-В-23 |  | 25560
| 133 | ЦЛ2134-12-К-10 |  | 23640
| 134 | ЦЛ2134-12-К-11 |  | 24120
| 135 | ЦЛ2134-12-К-12 |  | 24120
| 136 | ЦЛ2134-12-К-13 |  | 24120
| 137 | ЦЛ2134-12-К-20 |  | 24120
| 138 | ЦЛ2134-12-К-21 |  | 25560
| 139 | ЦЛ2134-12-К-22 |  | 25560
| 140 | ЦЛ2134-12-К-23 |  | 25560
| 141 | ЦЛ2134-21-В-10 |  | 23640
| 142 | ЦЛ2134-21-В-11 |  | 24120
| 143 | ЦЛ2134-21-В-12 |  | 24120
| 144 | ЦЛ2134-21-В-13 |  | 24120
| 145 | ЦЛ2134-21-В-20 |  | 24120
| 146 | ЦЛ2134-21-В-21 |  | 25560
| 147 | ЦЛ2134-21-В-22 |  | 25560
| 148 | ЦЛ2134-21-В-23 |  | 25560
| 149 | ЦЛ2134-21-К-10 |  | 23640
| 150 | ЦЛ2134-21-К-11 |  | 24120
| 151 | ЦЛ2134-21-К-12 |  | 24120
| 152 | ЦЛ2134-21-К-13 |  | 24120
| 153 | ЦЛ2134-21-К-20 |  | 24120
| 154 | ЦЛ2134-21-К-21 |  | 25560
| 155 | ЦЛ2134-21-К-22 |  | 25560
| 156 | ЦЛ2134-21-К-23 |  | 25560
| 157 | ЦЛ2134-22-В-10 |  | 23640
| 158 | ЦЛ2134-22-В-11 |  | 24120
| 159 | ЦЛ2134-22-В-12 |  | 24120
| 160 | ЦЛ2134-22-В-13 |  | 24120
| 161 | ЦЛ2134-22-В-20 |  | 24120
| 162 | ЦЛ2134-22-В-21 |  | 25560
| 163 | ЦЛ2134-22-В-22 |  | 25560
| 164 | ЦЛ2134-22-В-23 |  | 25560
| 165 | ЦЛ2134-22-К-10 |  | 23640
| 166 | ЦЛ2134-22-К-11 |  | 24120
| 167 | ЦЛ2134-22-К-12 |  | 24120
| 168 | ЦЛ2134-22-К-13 |  | 24120
| 169 | ЦЛ2134-22-К-20 |  | 24120
| 170 | ЦЛ2134-22-К-21 |  | 25560
| 171 | ЦЛ2134-22-К-22 |  | 25560
| 172 | ЦЛ2134-22-К-23 |  | 25560
| 173 | PS194P-2K1 - ваттметр (1 порт RS-485, 1 аналоговый выход) | Госреестр | цена по запросу | Приборы электроизмерительные цифровые PS194P-2K1 предназначены для измерения активной мощности в трехфазных и однофазных сетях переменного тока.
| 174 | PS194P-2K1T - ваттметр (1 порт RS-485, 1 аналоговый выход) | Госреестр | цена по запросу | Приборы электроизмерительные цифровые PS194P-2K1T предназначены для измерения активной мощности в трехфазных и однофазных сетях переменного тока. Дополнительно приборы измеряют напряжение, ток и частоту.
| 175 | PS194P-2S1T - ваттметр (1 порт RS-485, 1 аналоговый выход) | Госреестр | цена по запросу | Приборы электроизмерительные цифровые PS194P-2S1T предназначены для измерения активной мощности в трехфазных и однофазных сетях переменного тока. Дополнительно приборы измеряют напряжение, ток и частоту.
| 176 | PS194P-2X1 - ваттметр (базовая модификация) | Госреестр | цена по запросу | Приборы электроизмерительные цифровые PS194P-2X1 предназначены для измерения активной мощности в трехфазных и однофазных сетях переменного тока. Дополнительно приборы измеряют напряжение, ток и частоту.
| 177 | PS194P-2X1T - ваттметр (1 порт RS-485, 1 аналоговый выход) | Госреестр | цена по запросу | Приборы электроизмерительные цифровые PS194P-2X1T предназначены для измерения активной мощности в трехфазных и однофазных сетях переменного тока. Дополнительно приборы измеряют напряжение, ток и частоту.
| 178 | PS194P-3K1 - ваттметр (1 порт RS-485, 1 аналоговый выход) | Госреестр | цена по запросу | Приборы электроизмерительные цифровые PS194P-3K1 предназначены для измерения активной мощности в трехфазных и однофазных сетях переменного тока. Дополнительно приборы измеряют напряжение, ток и частоту.
| 179 | PS194P-3X1 - ваттметр (базовая модификация) | Госреестр | цена по запросу | Приборы электроизмерительные цифровые PS194P-3X1 предназначены для измерения активной мощности в трехфазных и однофазных сетях переменного тока. Дополнительно приборы измеряют напряжение, ток и частоту.
| 180 | PS194P-5K1 - ваттметр (1 порт RS-485, 1 аналоговый выход) | Госреестр | цена по запросу | Приборы электроизмерительные цифровые PS194P-5K1 предназначены для измерения активной мощности в трехфазных и однофазных сетях переменного тока. Дополнительно приборы измеряют напряжение, ток и частоту.
| 181 | PS194P-5X1 - ваттметр (базовая модификация) | Госреестр | цена по запросу | Приборы электроизмерительные цифровые PS194P-5X1 предназначены для измерения активной мощности в трехфазных и однофазных сетях переменного тока. Дополнительно приборы измеряют напряжение, ток и частоту.
| 182 | PS194P-9K1 - ваттметр (1 порт RS-485, 1 аналоговый выход) | Госреестр | цена по запросу | Приборы электроизмерительные цифровые PS194P-9K1 предназначены для измерения активной мощности в трехфазных и однофазных сетях переменного тока. Дополнительно приборы измеряют напряжение, ток и частоту.
| 183 | PS194P-9X1 - ваттметр (базовая модификация) | Госреестр | цена по запросу | Приборы электроизмерительные цифровые PS194P-9X1 предназначены для измерения активной мощности в трехфазных и однофазных сетях переменного тока. Дополнительно приборы измеряют напряжение, ток и частоту.
| 184 | PS194P-АK1 - ваттметр (1 порт RS-485, 1 аналоговый выход) | Госреестр | цена по запросу | Приборы электроизмерительные цифровые PS194P-AK1 предназначены для измерения активной мощности в трехфазных и однофазных сетях переменного тока. Дополнительно приборы измеряют напряжение, ток и частоту.
| 185 | PS194P-АX1 - ваттметр (базовая модификация) | Госреестр | цена по запросу | Приборы электроизмерительные цифровые PS194P-АX1 предназначены для измерения активной мощности в трехфазных и однофазных сетях переменного тока. Дополнительно приборы измеряют напряжение, ток и частоту.
Варметры, ваттварметры щитовые
| 1 | СК3021 - ваттварметр цифровой щитовой | Госреестр | цена по запросу | Номинальное значение входных токов IН - 5 А; Диапазон изменения входных напряжений - от 0,8UН до 1,2UН; Диапазон изменения входных токов - от 0,01IН до 1,2IН; Диапазон изменения частоты - от 48 до 52 Гц; Диапазон изменения: cosj ±(0…1…0), sinj ±(0,5…1…0,5) для 4-х проводной схемы и ±(0,6…1…0,6) для 3-х проводной схемы.
| 2 | СК3021-1 - ваттварметр цифровой щитовой, 1А | Госреестр | 17640
| 3 | СК3021-5 - ваттварметр цифровой щитовой, 5А | Госреестр | 17640
| 4 | СР3020-ВАР - варметр цифровой щитовой | Госреестр | 17880 | Варметр CP3020 предназначен для измерения реактивной мощности в трехфазных четырехпроводных или трехпроводных цепях переменного тока на электростанциях и подстанциях и передачи их значений по интерфейсу RS-485. Варметр выполнен по трехэлементной схеме, подключается непосредственно к ИТН и ИТТ и измеряет реактивную мощность.
| 5 | СТ3021 - варметр цифровой щитовой | Госреестр | цена по запросу | Номинальное значение входных напряжений UН - 57,7 В для фазных напряжений и 100 В для линейных напряжений; Номинальное значение входных токов IН - 5 А; Диапазон изменения входных напряжений - от 0,8UН до 1,2UН; Диапазон изменения входных токов - от 0,01IН до 1,2IН; Диапазон изменения частоты - от 48 до 52 Гц; Диапазон изменения sinj: ±(0,5…1…0,5) для 4-х проводной схемы, ±(0,6…1…0,6) для 3-х проводной схемы.
| 6 | СТ3021-1 - варметр цифровой щитовой, 1А | Госреестр | 15480
| 7 | СТ3021-5 - варметр цифровой щитовой, 5А | Госреестр | 15480
| 8 | Ц301/1-Ю - щитовой ваттметр/варметр |  | цена по запросу | Ваттметр/варметр Ц301/1-Ю предназначен для измерения активной и реактивной мощности в трёхфазных сетях переменного тока в диапазоне частот 50, 60 Гц при равномерной и неравномерной нагрузке фаз.
| 9 | ЦЛ2133 - варметр щитовой переменного тока однофазный |  | цена по запросу | Однофазные ваттметры ЦЛ2133 могут быть использованы для измерения и регистрации мощности на предприятиях электроэнергетики.Промышленные предприятия могут организовать контроль и регистрацию потребляемой мощности, а с помощью блока уставок осуществлять оперативную сигнализацию о превышении значения мощности, заявленной энергоснабжающей организации в качестве предельной.
| 10 | ЦЛ2133-11-В-10 |  | 21720
| 11 | ЦЛ2133-11-В-11 |  | 22320
| 12 | ЦЛ2133-11-В-12 |  | 22320
| 13 | ЦЛ2133-11-В-13 |  | 22320
| 14 | ЦЛ2133-11-В-20 |  | 22320
| 15 | ЦЛ2133-11-В-21 |  | 23760
| 16 | ЦЛ2133-11-В-22 |  | 23760
| 17 | ЦЛ2133-11-В-23 |  | 23760
| 18 | ЦЛ2133-11-К-10 |  | 21720
| 19 | ЦЛ2133-11-К-11 |  | 22320
| 20 | ЦЛ2133-11-К-12 |  | 22320
| 21 | ЦЛ2133-11-К-13 |  | 22320
| 22 | ЦЛ2133-11-К-20 |  | 22320
| 23 | ЦЛ2133-11-К-21 |  | 23760
| 24 | ЦЛ2133-11-К-22 |  | 23760
| 25 | ЦЛ2133-11-К-23 |  | 23760
| 26 | ЦЛ2133-12-В-10 |  | 21720
| 27 | ЦЛ2133-12-В-11 |  | 22320
| 28 | ЦЛ2133-12-В-12 |  | 22320
| 29 | ЦЛ2133-12-В-13 |  | 22320
| 30 | ЦЛ2133-12-В-20 |  | 22320
| 31 | ЦЛ2133-12-В-21 |  | 23760
| 32 | ЦЛ2133-12-В-22 |  | 23760
| 33 | ЦЛ2133-12-В-23 |  | 23760
| 34 | ЦЛ2133-12-К-10 |  | 21720
| 35 | ЦЛ2133-12-К-11 |  | 22320
| 36 | ЦЛ2133-12-К-12 |  | 22320
| 37 | ЦЛ2133-12-К-13 |  | 22320
| 38 | ЦЛ2133-12-К-20 |  | 22320
| 39 | ЦЛ2133-12-К-21 |  | 23760
| 40 | ЦЛ2133-12-К-22 |  | 23760
| 41 | ЦЛ2133-12-К-23 |  | 23760
| 42 | ЦЛ2133-21-В-10 |  | 21720
| 43 | ЦЛ2133-21-В-11 |  | 22320
| 44 | ЦЛ2133-21-В-12 |  | 22320
| 45 | ЦЛ2133-21-В-13 |  | 22320
| 46 | ЦЛ2133-21-В-20 |  | 22320
| 47 | ЦЛ2133-21-В-21 |  | 23760
| 48 | ЦЛ2133-21-В-22 |  | 23760
| 49 | ЦЛ2133-21-В-23 |  | 23760
| 50 | ЦЛ2133-21-К-10 |  | 21720
| 51 | ЦЛ2133-21-К-11 |  | 22320
| 52 | ЦЛ2133-21-К-12 |  | 22320
| 53 | ЦЛ2133-21-К-13 |  | 22320
| 54 | ЦЛ2133-21-К-20 |  | 22320
| 55 | ЦЛ2133-21-К-21 |  | 23760
| 56 | ЦЛ2133-21-К-22 |  | 23760
| 57 | ЦЛ2133-21-К-23 |  | 23760
| 58 | ЦЛ2133-22-В-10 |  | 21720
| 59 | ЦЛ2133-22-В-11 |  | 22320
| 60 | ЦЛ2133-22-В-12 |  | 22320
| 61 | ЦЛ2133-22-В-13 |  | 22320
| 62 | ЦЛ2133-22-В-20 |  | 22320
| 63 | ЦЛ2133-22-В-21 |  | 23760
| 64 | ЦЛ2133-22-В-22 |  | 23760
| 65 | ЦЛ2133-22-В-23 |  | 23760
| 66 | ЦЛ2133-22-К-10 |  | 21720
| 67 | ЦЛ2133-22-К-11 |  | 22320
| 68 | ЦЛ2133-22-К-12 |  | 22320
| 69 | ЦЛ2133-22-К-13 |  | 22320
| 70 | ЦЛ2133-22-К-20 |  | 22320
| 71 | ЦЛ2133-22-К-21 |  | 23760
| 72 | ЦЛ2133-22-К-22 |  | 23760
| 73 | ЦЛ2133-22-К-23 |  | 23760
| 74 | ЦЛ2133-31-В-10 |  | 21720
| 75 | ЦЛ2133-31-В-11 |  | 22320
| 76 | ЦЛ2133-31-В-12 |  | 22320
| 77 | ЦЛ2133-31-В-13 |  | 22320
| 78 | ЦЛ2133-31-В-20 |  | 22320
| 79 | ЦЛ2133-31-В-21 |  | 23760
| 80 | ЦЛ2133-31-В-22 |  | 23760
| 81 | ЦЛ2133-31-В-23 |  | 23760
| 82 | ЦЛ2133-31-К-10 |  | 21720
| 83 | ЦЛ2133-31-К-11 |  | 22320
| 84 | ЦЛ2133-31-К-12 |  | 22320
| 85 | ЦЛ2133-31-К-13 |  | 22320
| 86 | ЦЛ2133-31-К-20 |  | 22320
| 87 | ЦЛ2133-31-К-21 |  | 23760
| 88 | ЦЛ2133-31-К-22 |  | 23760
| 89 | ЦЛ2133-31-К-23 |  | 23760
| 90 | ЦЛ2133-32-В-10 |  | 21720
| 91 | ЦЛ2133-32-В-11 |  | 22320
| 92 | ЦЛ2133-32-В-12 |  | 22320
| 93 | ЦЛ2133-32-В-13 |  | 22320
| 94 | ЦЛ2133-32-В-20 |  | 22320
| 95 | ЦЛ2133-32-В-21 |  | 23760
| 96 | ЦЛ2133-32-В-22 |  | 23760
| 97 | ЦЛ2133-32-В-23 |  | 23760
| 98 | ЦЛ2133-32-К-10 |  | 21720
| 99 | ЦЛ2133-32-К-11 |  | 22320
| 100 | ЦЛ2133-32-К-12 |  | 22320
| 101 | ЦЛ2133-32-К-13 |  | 22320
| 102 | ЦЛ2133-32-К-20 |  | 22320
| 103 | ЦЛ2133-32-К-21 |  | 23760
| 104 | ЦЛ2133-32-К-22 |  | 23760
| 105 | ЦЛ2133-32-К-23 |  | 23760
| 106 | ЦЛ2135 - варметр щитовой переменного тока трехфазный |  | цена по запросу | Трехфазные варметры ЦЛ2135 могут быть использованы для измерения и регистрации мощности на предприятиях электроэнергетики.Промышленные предприятия могут организовать контроль и регистрацию потребляемой мощности, а с помощью блока уставок осуществлять оперативную сигнализацию о превышении значения мощности, заявленной энергоснабжающей организации в качестве предельной.
| 107 | ЦЛ2135-11-В-10 |  | 21720
| 108 | ЦЛ2135-11-В-11 |  | 22320
| 109 | ЦЛ2135-11-В-12 |  | 22320
| 110 | ЦЛ2135-11-В-13 |  | 22320
| 111 | ЦЛ2135-11-В-20 |  | 22320
| 112 | ЦЛ2135-11-В-21 |  | 23760
| 113 | ЦЛ2135-11-В-22 |  | 23760
| 114 | ЦЛ2135-11-В-23 |  | 23760
| 115 | ЦЛ2135-11-К-10 |  | 21720
| 116 | ЦЛ2135-11-К-11 |  | 22320
| 117 | ЦЛ2135-11-К-12 |  | 22320
| 118 | ЦЛ2135-11-К-13 |  | 22320
| 119 | ЦЛ2135-11-К-20 |  | 22320
| 120 | ЦЛ2135-11-К-21 |  | 23760
| 121 | ЦЛ2135-11-К-22 |  | 23760
| 122 | ЦЛ2135-11-К-23 |  | 23760
| 123 | ЦЛ2135-12-В-10 |  | 21720
| 124 | ЦЛ2135-12-В-11 |  | 22320
| 125 | ЦЛ2135-12-В-12 |  | 22320
| 126 | ЦЛ2135-12-В-13 |  | 22320
| 127 | ЦЛ2135-12-В-20 |  | 22320
| 128 | ЦЛ2135-12-В-21 |  | 23760
| 129 | ЦЛ2135-12-В-22 |  | 23760
| 130 | ЦЛ2135-12-В-23 |  | 23760
| 131 | ЦЛ2135-12-К-10 |  | 21720
| 132 | ЦЛ2135-12-К-11 |  | 22320
| 133 | ЦЛ2135-12-К-12 |  | 22320
| 134 | ЦЛ2135-12-К-13 |  | 22320
| 135 | ЦЛ2135-12-К-20 |  | 22320
| 136 | ЦЛ2135-12-К-21 |  | 23760
| 137 | ЦЛ2135-12-К-22 |  | 23760
| 138 | ЦЛ2135-12-К-23 |  | 23760
| 139 | ЦЛ2135-21-В-10 |  | 21720
| 140 | ЦЛ2135-21-В-11 |  | 22320
| 141 | ЦЛ2135-21-В-12 |  | 22320
| 142 | ЦЛ2135-21-В-13 |  | 22320
| 143 | ЦЛ2135-21-В-20 |  | 22320
| 144 | ЦЛ2135-21-В-21 |  | 23760
| 145 | ЦЛ2135-21-В-22 |  | 23760
| 146 | ЦЛ2135-21-В-23 |  | 23760
| 147 | ЦЛ2135-21-К-10 |  | 21720
| 148 | ЦЛ2135-21-К-11 |  | 22320
| 149 | ЦЛ2135-21-К-12 |  | 22320
| 150 | ЦЛ2135-21-К-13 |  | 22320
| 151 | ЦЛ2135-21-К-20 |  | 22320
| 152 | ЦЛ2135-21-К-21 |  | 23760
| 153 | ЦЛ2135-21-К-22 |  | 23760
| 154 | ЦЛ2135-21-К-23 |  | 23760
| 155 | ЦЛ2135-22-В-10 |  | 21720
| 156 | ЦЛ2135-22-В-11 |  | 22320
| 157 | ЦЛ2135-22-В-12 |  | 22320
| 158 | ЦЛ2135-22-В-13 |  | 22320
| 159 | ЦЛ2135-22-В-20 |  | 22320
| 160 | ЦЛ2135-22-В-21 |  | 23760
| 161 | ЦЛ2135-22-В-22 |  | 23760
| 162 | ЦЛ2135-22-В-23 |  | 23760
| 163 | ЦЛ2135-22-К-10 |  | 21720
| 164 | ЦЛ2135-22-К-11 |  | 22320
| 165 | ЦЛ2135-22-К-12 |  | 22320
| 166 | ЦЛ2135-22-К-13 |  | 22320
| 167 | ЦЛ2135-22-К-20 |  | 22320
| 168 | ЦЛ2135-22-К-21 |  | 23760
| 169 | ЦЛ2135-22-К-22 |  | 23760
| 170 | ЦЛ2135-22-К-23 |  | 23760
| 171 | ЦЛ2135-31-В-10 |  | 21720
| 172 | ЦЛ2135-31-В-11 |  | 22320
| 173 | ЦЛ2135-31-В-12 |  | 22320
| 174 | ЦЛ2135-31-В-13 |  | 22320
| 175 | ЦЛ2135-31-В-20 |  | 22320
| 176 | ЦЛ2135-31-В-21 |  | 23760
| 177 | ЦЛ2135-31-В-22 |  | 23760
| 178 | ЦЛ2135-31-В-23 |  | 23760
| 179 | ЦЛ2135-31-К-10 |  | 21720
| 180 | ЦЛ2135-31-К-11 |  | 22320
| 181 | ЦЛ2135-31-К-12 |  | 22320
| 182 | ЦЛ2135-31-К-13 |  | 22320
| 183 | ЦЛ2135-31-К-20 |  | 22320
| 184 | ЦЛ2135-31-К-21 |  | 23760
| 185 | ЦЛ2135-31-К-22 |  | 23760
| 186 | ЦЛ2135-31-К-23 |  | 23760
| 187 | ЦЛ2135-32-В-10 |  | 21720
| 188 | ЦЛ2135-32-В-11 |  | 22320
| 189 | ЦЛ2135-32-В-12 |  | 22320
| 190 | ЦЛ2135-32-В-13 |  | 22320
| 191 | ЦЛ2135-32-В-20 |  | 22320
| 192 | ЦЛ2135-32-В-21 |  | 23760
| 193 | ЦЛ2135-32-В-22 |  | 23760
| 194 | ЦЛ2135-32-В-23 |  | 23760
| 195 | ЦЛ2135-32-К-10 |  | 21720
| 196 | ЦЛ2135-32-К-11 |  | 22320
| 197 | ЦЛ2135-32-К-12 |  | 22320
| 198 | ЦЛ2135-32-К-13 |  | 22320
| 199 | ЦЛ2135-32-К-20 |  | 22320
| 200 | ЦЛ2135-32-К-21 |  | 23760
| 201 | ЦЛ2135-32-К-22 |  | 23760
| 202 | ЦЛ2135-32-К-23 |  | 23760
| 203 | PS194Q-2K1 - варметр (1 порт RS-485, 1 аналоговый выход) | Госреестр | цена по запросу | Приборы электроизмерительные цифровые PS194Q-2K1 предназначены для измерения реактивной мощности в трехфазных и однофазных сетях переменного тока. Дополнительно приборы измеряют напряжение, ток и частоту.
| 204 | PS194Q-2K1T - варметр (1 порт RS-485, 1 аналоговый выход) | Госреестр | цена по запросу | Приборы электроизмерительные цифровые PS194Q-2K1T предназначены для измерения реактивной мощности в трехфазных и однофазных сетях переменного тока. Дополнительно приборы измеряют напряжение, ток и частоту.
| 205 | PS194Q-2S1T - варметр (1 порт RS-485, 1 аналоговый выход) | Госреестр | цена по запросу | Приборы электроизмерительные цифровые PS194Q-2S1T предназначены для измерения реактивной мощности в трехфазных и однофазных сетях переменного тока. Дополнительно приборы измеряют напряжение, ток и частоту.
| 206 | PS194Q-2X1 - варметр (базовая модификация) | Госреестр | цена по запросу | Приборы электроизмерительные цифровые PS194Q-2X1 предназначены для измерения реактивной мощности в трехфазных и однофазных сетях переменного тока. Дополнительно приборы измеряют напряжение, ток и частоту.
| 207 | PS194Q-2X1T - варметр (1 порт RS-485, 1 аналоговый выход) | Госреестр | цена по запросу | Приборы электроизмерительные цифровые PS194Q-2X1T предназначены для измерения реактивной мощности в трехфазных и однофазных сетях переменного тока. Дополнительно приборы измеряют напряжение, ток и частоту.
| 208 | PS194Q-3K1 - варметр (1 порт RS-485, 1 аналоговый выход) | Госреестр | цена по запросу | Приборы электроизмерительные цифровые PS194Q-3K1 предназначены для измерения реактивной мощности в трехфазных и однофазных сетях переменного тока. Дополнительно приборы измеряют напряжение, ток и частоту.
| 209 | PS194Q-3X1 - варметр (базовая модификация) | Госреестр | цена по запросу | Приборы электроизмерительные цифровые PS194Q-3X1 предназначены для измерения реактивной мощности в трехфазных и однофазных сетях переменного тока. Дополнительно приборы измеряют напряжение, ток и частоту.
| 210 | PS194Q-5K1 - варметр (1 порт RS-485, 1 аналоговый выход) | Госреестр | цена по запросу | Приборы электроизмерительные цифровые PS194Q-5K1 предназначены для измерения реактивной мощности в трехфазных и однофазных сетях переменного тока. Дополнительно приборы измеряют напряжение, ток и частоту.
| 211 | PS194Q-5X1 - варметр (базовая модификация) | Госреестр | цена по запросу | Приборы электроизмерительные цифровые PS194Q-5X1 предназначены для измерения реактивной мощности в трехфазных и однофазных сетях переменного тока. Дополнительно приборы измеряют напряжение, ток и частоту.
| 212 | PS194Q-9K1 - варметр (1 порт RS-485, 1 аналоговый выход) | Госреестр | цена по запросу | Приборы электроизмерительные цифровые PS194Q-9K1 предназначены для измерения реактивной мощности в трехфазных и однофазных сетях переменного тока. Дополнительно приборы измеряют напряжение, ток и частоту.
| 213 | PS194Q-9X1 - варметр (базовая модификация) | Госреестр | цена по запросу | Приборы электроизмерительные цифровые PS194Q-9X1 предназначены для измерения реактивной мощности в трехфазных и однофазных сетях переменного тока. Дополнительно приборы измеряют напряжение, ток и частоту.
| 214 | PS194Q-AX1 - варметр (базовая модификация) | Госреестр | цена по запросу | Приборы электроизмерительные цифровые PS194Q-AX1 предназначены для измерения реактивной мощности в трехфазных и однофазных сетях переменного тока. Дополнительно приборы измеряют напряжение, ток и частоту.
| 215 | PS194Q-АK1 - варметр (1 порт RS-485, 1 аналоговый выход) | Госреестр | цена по запросу | Приборы электроизмерительные цифровые PS194Q-АK1 предназначены для измерения реактивной мощности в трехфазных и однофазных сетях переменного тока. Дополнительно приборы измеряют напряжение, ток и частоту.
Омметры щитовые
| 1 | М419 - омметр | Госреестр | 4100 | Омметр щитовой М419 предназначен для определения сопротивления изоляции однофазных или трехфазных сетей переменного тока, находящихся под напряжением с изолированной нейтралью напряжением до 420 В, частотой 45-500 Гц.
Частотомеры щитовые
| 1 | НМ8123 - программируемый частотомер (3 ГГц) с термокомпенсированным кварцевым генератором (TCXO) | Госреестр | 182805.7671 | Программируемый частотомер НМ8123 (НМ8123-Х)предназначен для автоматического измерения частоты и периода непрерывных электрических сигналов, частоты и периода пикового напряжения поступающего на вход, измерения длительности импульсов и временного интервала, измерения отношения частот, фазового сдвига между сигналами, счета числа импульсов частоты.
| 2 | НМ8123-Х - программируемый частотомер (3 ГГц) с термостатированным кварцевым генератором (OCXO) |  | 268566 | Программируемый частотомер НМ8123 (НМ8123-Х)предназначен для автоматического измерения частоты и периода непрерывных электрических сигналов, частоты и периода пикового напряжения поступающего на вход, измерения длительности импульсов и временного интервала, измерения отношения частот, фазового сдвига между сигналами, счета числа импульсов частоты.
| 3 | СС3020-Щ - частотомер цифровой (щитовое исполнение) | Госреестр | 11760 | Диапазон измеряемых частот от 40 до 5000 Гц; Диапазон входных напряжений от 30 до 250 В; Пределы основной допускаемой приведенной погрешности ±0,01%; Напряжение питания - сеть переменного тока напряжением (85-260) В и частотой (47-65) Гц или постоянное напряжение (120-300) В; Потребляемая мощность, не более 4 ВА; Габариты и вес 144x72x175 мм и не более 0,4 кг; Интерфейс RS-485 (гальванически развязан). Мощность, потребляемая измерительной цепью частотомеров СС3020, не превышает 0,025 ВA.
| 4 | СС3021 - частотомер цифровой щитовой | Госреестр | 10560 | Пределы допускаемой основной относительной погрешности ±0,01 %; Диапазон измеряемых частот - от 40 до 5000 Гц; Диапазон входного напряжения - от 30 до 250 В; Потребляемая мощность, не более 4 ВА; Габаритные размеры, не более 120х120х90 мм; Масса, не более 0,45 кг.
| 5 | ЦД2100 - частотомер цифровой щитовой переменного тока | Госреестр | цена по запросу | Частотомеры ЦД2100 предназначены для измерения частоты промышленных сетей с номинальной частотой 50 Гц и могут быть использованы для определения качества электроэнергии на предприятиях производящих и потребляющих электроэнергию.
| 6 | ЦД2100-В-100 | Госреестр | 22320
| 7 | ЦД2100-В-101 | Госреестр | 24120
| 8 | ЦД2100-В-110 | Госреестр | 26520
| 9 | ЦД2100-В-111 | Госреестр | цена по запросу
| 10 | ЦД2100-В-120 | Госреестр | 26520
| 11 | ЦД2100-В-121 | Госреестр | цена по запросу
| 12 | ЦД2100-В-130 | Госреестр | 26520
| 13 | ЦД2100-В-131 | Госреестр | цена по запросу
| 14 | ЦД2100-В-200 | Госреестр | 22320
| 15 | ЦД2100-В-201 | Госреестр | 24120
| 16 | ЦД2100-В-210 | Госреестр | цена по запросу
| 17 | ЦД2100-В-211 | Госреестр | цена по запросу
| 18 | ЦД2100-В-220 | Госреестр | цена по запросу
| 19 | ЦД2100-В-221 | Госреестр | цена по запросу
| 20 | ЦД2100-В-230 | Госреестр | 26520
| 21 | ЦД2100-В-231 | Госреестр | цена по запросу
| 22 | ЦД2100-К-100 | Госреестр | 22320
| 23 | ЦД2100-К-101 | Госреестр | 24120
| 24 | ЦД2100-К-110 | Госреестр | 26520
| 25 | ЦД2100-К-111 | Госреестр | цена по запросу
| 26 | ЦД2100-К-120 | Госреестр | 26520
| 27 | ЦД2100-К-121 | Госреестр | цена по запросу
| 28 | ЦД2100-К-130 | Госреестр | 26520
| 29 | ЦД2100-К-131 | Госреестр | цена по запросу
| 30 | ЦД2100-К-200 | Госреестр | 22320
| 31 | ЦД2100-К-201 | Госреестр | 24120
| 32 | ЦД2100-К-210 - частотомер цифровой щитовой переменного тока | Госреестр | цена по запросу
| 33 | ЦД2100-К-211 | Госреестр | цена по запросу
| 34 | ЦД2100-К-220 | Госреестр | цена по запросу
| 35 | ЦД2100-К-221 | Госреестр | цена по запросу
| 36 | ЦД2100-К-230 | Госреестр | 26520
| 37 | ЦД2100-К-231 | Госреестр | цена по запросу
| 38 | ЦД2121 - частотомер цифровой щитовой переменного тока | Госреестр | цена по запросу | Частотомеры ЦД2121 предназначен для измерения частоты промышленных сетей с номинальной частотой 50 Гц и могут быть использованы для определения качества электроэнергии на предприятиях производящих и потребляющих электроэнергию.
| 39 | ЦД2121-В-100 | Госреестр | 22440
| 40 | ЦД2121-В-101 | Госреестр | 22680
| 41 | ЦД2121-В-110 | Госреестр | 24840
| 42 | ЦД2121-В-111 | Госреестр | 26520
| 43 | ЦД2121-В-120 | Госреестр | 24840
| 44 | ЦД2121-В-121 | Госреестр | 26520
| 45 | ЦД2121-В-130 | Госреестр | 24840
| 46 | ЦД2121-В-131 | Госреестр | 26520
| 47 | ЦД2121-В-200 | Госреестр | 22440
| 48 | ЦД2121-В-201 | Госреестр | 22680
| 49 | ЦД2121-В-210 | Госреестр | 24840
| 50 | ЦД2121-В-211 | Госреестр | цена по запросу
| 51 | ЦД2121-В-220 | Госреестр | 24840
| 52 | ЦД2121-В-221 | Госреестр | цена по запросу
| 53 | ЦД2121-В-230 | Госреестр | 24840
| 54 | ЦД2121-В-231 | Госреестр | 26520
| 55 | ЦД2121-К-100 | Госреестр | 22440
| 56 | ЦД2121-К-101 | Госреестр | 22680
| 57 | ЦД2121-К-110 | Госреестр | 24840
| 58 | ЦД2121-К-111 | Госреестр | 26520
| 59 | ЦД2121-К-120 | Госреестр | 24840
| 60 | ЦД2121-К-121 | Госреестр | 26520
| 61 | ЦД2121-К-130 | Госреестр | 24840
| 62 | ЦД2121-К-131 | Госреестр | 26520
| 63 | ЦД2121-К-200 | Госреестр | 22440
| 64 | ЦД2121-К-201 | Госреестр | 22680
| 65 | ЦД2121-К-210 | Госреестр | 24840
| 66 | ЦД2121-К-211 | Госреестр | цена по запросу
| 67 | ЦД2121-К-220 | Госреестр | 24840
| 68 | ЦД2121-К-221 | Госреестр | цена по запросу
| 69 | ЦД2121-К-230 | Госреестр | 24840
| 70 | ЦД2121-К-231 | Госреестр | 26520
| 71 | ЭД2230 - частотомер щитовой аналоговый переменного тока |  | 12600 | Частотомеры ЭД2230 предназначены для измерения промышленной частоты в цепях переменного тока.Приборы могут применяться на предприятиях промышленности и предприятиях электроэнергетики (ТЭЦ, ГЭС, ГРЭС, АЭС), в межсистемных электрических сетях, а также на предприятиях электротехнической промышленности для комплектации энергетического оборудования(щитов, пультов, панелей управления и др.)
| 72 | PD194F-2K1 - частотомер (1 порт RS-485, 1 аналоговый выход) |  | цена по запросу | Частотомеры PD194F-2K1 предназначены для измерения частоты переменного тока в электрических сетях.
| 73 | PD194F-2K1T - частотомер переменного тока (дополнительно 1 порт RS-485 Modbus RTU) |  | цена по запросу | Частотомеры PD194F-2K1T предназначены для измерения частоты переменного тока в электрических сетях.
| 74 | PD194F-2K1T 1AO - частотомер переменного тока (дополнительно 1 порт RS-485 Modbus RTU; 1 аналоговый выход) |  | цена по запросу | Частотомеры PD194F-2K1T предназначены для измерения частоты переменного тока в электрических сетях.
| 75 | PD194F-2S1T - частотомер (1 порт RS-485, 1 аналоговый выход) |  | цена по запросу | Частотомеры PD194F-2S1T предназначены для измерения частоты переменного тока в электрических цепях.
| 76 | PD194F-2X1 - частотомер (базовая модификация) |  | цена по запросу | Частотомеры PD194F-2X1 предназначены для измерения частоты переменного тока в электрических сетях.
| 77 | PD194F-2X1T - частотомер переменного тока (базовая модификация) |  | цена по запросу | Частотомеры PD194F-2X1T предназначены для измерения частоты переменного тока в электрических сетях.
| 78 | PD194F-2ххх - частотомер переменного тока |  | цена по запросу | Частотомеры PD194F-2ххх предназначены для измерения частоты переменного тока в электрических сетях.
| 79 | PD194F-9K1T - частотомер переменного тока (дополнительно 1 порт RS-485 Modbus RTU) |  | цена по запросу | Частотомеры PD194F-2ххх предназначены для измерения частоты переменного тока в электрических сетях.
| 80 | PD194F-9K1T 1AO - частотомер переменного тока (дополнительно 1 порт RS-485 Modbus RTU; 1 аналоговый выход) |  | цена по запросу | Частотомеры PD194F-2ххх предназначены для измерения частоты переменного тока в электрических сетях.
| 81 | PD194F-9X1T - частотомер переменного тока (базовая модификация) |  | цена по запросу | Частотомеры PD194F-2ххх предназначены для измерения частоты переменного тока в электрических сетях.
| 82 | PD194F-9ххх - частотомер переменного тока |  | цена по запросу | Частотомеры PD194F-2ххх предназначены для измерения частоты переменного тока в электрических сетях.
Преобразователи измерительные
| 1 | ДИМ-1Ф - датчик измерения активной мощности | Госреестр | цена по запросу | Датчики (измерительные преобразователи) предназначены для измерения активной электрической мощности потребителей и генераторов в промышленных электросетях частотой 50 Гц.
| 2 | ДИМ-200 - датчик измерения активной мощности |  | цена по запросу | Датчики (измерительные преобразователи) предназначены для преобразования активной мощности, потребляемой нагрузкой в цепях переменного тока частоты 50 Гц и постоянного тока, в пропорциональный сигнал токового интерфейса 0-20 или 4-20 мА, гальванически изолированного от измерительных цепей. Датчики используются в составе измерительных и управляющих систем.
| 3 | ДИМ-200А - датчик измерения активной мощности |  | цена по запросу | Датчики (измерительные преобразователи) предназначены для преобразования активной мощности, потребляемой нагрузкой в цепях переменного тока частоты 50 Гц и постоянного тока, в пропорциональный сигнал токового интерфейса 0-20 или 4-20 мА, гальванически изолированного от измерительных цепей. Датчики используются в составе измерительных и управляющих систем.
| 4 | ДИМ-200В - датчик измерения активной мощности |  | цена по запросу | Датчики (измерительные преобразователи) предназначены для преобразования активной мощности, потребляемой нагрузкой в цепях переменного тока частоты 50 Гц и постоянного тока, в пропорциональный сигнал токового интерфейса 0-20 или 4-20 мА, гальванически изолированного от измерительных цепей. Датчики используются в составе измерительных и управляющих систем.
| 5 | ДИТ-300-Н - датчик измерения постоянного и переменного тока |  | 9816 | Датчики (измерительные преобразователи) предназначены для бесконтактного измерения постоянных, переменных и импульсных токов без разрыва цепи.
| 6 | ДН-03 - преобразователь измерительный напряжения |  | цена по запросу | Датчики (преобразователи измерительные) предназначены для преобразования постоянного, переменного и импульсного напряжения (100 мВ) в стандартный токовый сигнал 4/20 мА с гальванической развязкой входной цепи и цепей контроля.
| 7 | ДН-03 DC - преобразователь измерительный напряжения |  | 9348 | Датчики (преобразователи измерительные) предназначены для преобразования постоянного, переменного и импульсного напряжения (100 мВ) в стандартный токовый сигнал 4/20 мА с гальванической развязкой входной цепи и цепей контроля.
| 8 | ДН-03 RMS - преобразователь измерительный напряжения |  | 12000 | Датчики (преобразователи измерительные) предназначены для преобразования постоянного, переменного и импульсного напряжения (100 мВ) в стандартный токовый сигнал 4/20 мА с гальванической развязкой входной цепи и цепей контроля.
| 9 | ДНТ-02 - датчик измерения переменного напряжения |  | 3912 | Датчики (преобразователи измерительные) предназначены для преобразования напряжения переменного тока в постоянное напряжение (ДНТ-02) или стандартный токовый сигнал 4/20 мА (ДНТ-03) с гальванической развязкой входной цепи и цепей контроля.
| 10 | ДНТ-03 - датчик измерения переменного напряжения |  | 5760 | Датчики (преобразователи измерительные) предназначены для преобразования напряжения переменного тока в постоянное напряжение (ДНТ-02) или стандартный токовый сигнал 4/20 мА (ДНТ-03) с гальванической развязкой входной цепи и цепей контроля.
| 11 | ДНТ-051 - датчики измерения переменного напряжения |  | 8592 | Датчики (преобразователи измерительные) предназначены для преобразования напряжения переменного тока в стандартный токовый сигнал 4/20 мА с гальванической развязкой входной цепи и цепей контроля.
| 12 | ДНТ-053 - датчик измерения переменного напряжения |  | 20100 | Датчики (преобразователи измерительные) предназначены для преобразования напряжения переменного тока в стандартный токовый сигнал 4/20 мА с гальванической развязкой входной цепи и цепей контроля.
| 13 | ДНХ - датчик измерения постоянного и переменного напряжения |  | цена по запросу | Датчики (преобразователи измерительные) предназначены для преобразования напряжения постоянного, переменного и импульсных токов с гальванической развязкой входной цепи цепей контроля.
| 14 | ДНХ-01 - датчик измерения постоянного и переменного напряжения |  | 7956 | Датчики (преобразователи измерительные) предназначены для преобразования напряжения постоянного, переменного и импульсных токов с гальванической развязкой входной цепи цепей контроля.
| 15 | ДНХ-03 - датчик измерения постоянного и переменного напряжения |  | цена по запросу | Датчики (преобразователи измерительные) предназначены для преобразования напряжения постоянного, переменного и импульсных токов в стандартный токовый сигнал 4/20 мА с гальванической развязкой входной цепи и цепей контроля.
| 16 | ДНХ-03 DC - датчик измерения постоянного и переменного напряжения |  | 9600 | Датчики (преобразователи измерительные) предназначены для преобразования напряжения постоянного, переменного и импульсных токов в стандартный токовый сигнал 4/20 мА с гальванической развязкой входной цепи и цепей контроля.
| 17 | ДНХ-03 RMS - датчик измерения постоянного и переменного напряжения |  | 11808 | Датчики (преобразователи измерительные) предназначены для преобразования напряжения постоянного, переменного и импульсных токов в стандартный токовый сигнал 4/20 мА с гальванической развязкой входной цепи и цепей контроля.
| 18 | ДТТ-03Т - датчик измерения переменного тока | Госреестр | цена по запросу | Датчики (измерительные преобразователи) предназначены для измерения переменных токов без разрыва цепи.
| 19 | ДТТ-03Т (100А) - датчик измерения переменного тока | Госреестр | 6960 | Датчики (измерительные преобразователи) предназначены для измерения переменных токов без разрыва цепи.
| 20 | ДТТ-03Т (10А) - датчик измерения переменного тока | Госреестр | 6360 | Датчики (измерительные преобразователи) предназначены для измерения переменных токов без разрыва цепи.
| 21 | ДТТ-03Т (150А) - датчик измерения переменного тока | Госреестр | 6960 | Датчики (измерительные преобразователи) предназначены для измерения переменных токов без разрыва цепи.
| 22 | ДТТ-03Т (200А) - датчик измерения переменного тока | Госреестр | 6960 | Датчики (измерительные преобразователи) предназначены для измерения переменных токов без разрыва цепи.
| 23 | ДТТ-03Т (20А) - датчик измерения переменного тока | Госреестр | 6360 | Датчики (измерительные преобразователи) предназначены для измерения переменных токов без разрыва цепи.
| 24 | ДТТ-03Т (300А) - датчик измерения переменного тока | Госреестр | 6960 | Датчики (измерительные преобразователи) предназначены для измерения переменных токов без разрыва цепи.
| 25 | ДТТ-03Т (50А) - датчик измерения переменного тока | Госреестр | 6360 | Датчики (измерительные преобразователи) предназначены для измерения переменных токов без разрыва цепи.
| 26 | ДТТ-03Т (5А) - датчик измерения переменного тока | Госреестр | 6360 | Датчики (измерительные преобразователи) предназначены для измерения переменных токов без разрыва цепи.
| 27 | Е160.5 - измеритель-преобразователь |  | цена по запросу | Измеритель-преобразователь Е160.5 предназначен для измерения тока и напряжения в трехпроводных и четырехпроводных электрических сетей переменного трехфазного тока частотой 50Гц - 60Гц, преобразования их в сигналы постоянного тока и(или) кодированные сигналы интерфейса для передачи результатов измерения системам верхнего уровня автоматизированной системы диспетчерского управления. Питание преобразователя осуществляется от сети переменного тока напряжением 220 В частотой 50Гц, 60Гц. Преобразователь обеспечивает гальваническую изоляцию между входными и выходными цепями.
| 28 | ИП Марсен-ПКЭ - измерительный преобразователь | Госреестр | 96000 | ИП предназначены для измерения, регистрации и передачи показателей качества электрической энергии (ПКЭ) и основных параметров электрической энергии.
| 29 | ПАРМА Т400 S - преобразователь 3-х фазный измерительный многофункциональный класс S | Госреестр | 13800 | Измерение и преобразование параметров электроэнергии в сетях трехфазного или однофазного тока.
| 30 | ПАРМА Т400 А - преобразователь 3-х фазный измерительный многофункциональный класс A | Госреестр | 16800 | Измерение и преобразование параметров электроэнергии в сетях трехфазного или однофазного тока.
| 31 | Ф0303.5 - измерительный преобразователь (модуль аналогового ввода) | Госреестр | цена по запросу | Модуль аналогового ввода Ф0303.5, щитовой, восьмиканальный, монтируемый на DIN - рейку, без непостредственного отображения результатов измерений. Наличие дополнительной гальванической развязки между каналами, исполнения с аналоговыми выходами и расширенного списка выбора входных диапазонов является существенным преимуществом модуля аналогового ввода сигналов Ф0303.5 перед аналогами.
| 32 | Ц160.5 - измерительный преобразователь (ваттварметр многофункциональный) |  | цена по запросу | Ваттварметр многофункциональный Ц160.5 предназначен для измерения напряжения, тока, мощности, сдвига фазы, коэффициента мощности в трехфазных трехпроводных и четырехпроводных электрических сетях переменного тока частотой 50Гц - 60Гц, преобразования их в сигналы постоянного тока и(или) кодированные сигналы интерфейса для передачи результатов измерения системам верхнего уровня автоматизированной системы диспетчерского управления.
| 33 | CH3020 - преобразователь измерительный многофункциональный | Госреестр | цена по запросу | Преобразователи измерительные многофункциональные СН3020 измеряют действующие значения переменного тока и напряжения, активную, реактивную и полную мощности, частоту сети и передают их значения по двум гальванически развязанным интерфейсам RS485.
| 34 | CH3020/1-3-220-1 - преобразователь измерительный многофункциональный | Госреестр | 18150 | Преобразователи измерительные многофункциональные СН3020 измеряют действующие значения переменного тока и напряжения, активную, реактивную и полную мощности, частоту сети и передают их значения по двум гальванически развязанным интерфейсам RS485.
| 35 | CH3020/1-3-220-5 - преобразователь измерительный многофункциональный | Госреестр | 18150 | Преобразователи измерительные многофункциональные СН3020 измеряют действующие значения переменного тока и напряжения, активную, реактивную и полную мощности, частоту сети и передают их значения по двум гальванически развязанным интерфейсам RS485.
| 36 | CH3020/1-3-24-1 - преобразователь измерительный многофункциональный | Госреестр | 16680 | Преобразователи измерительные многофункциональные СН3020 измеряют действующие значения переменного тока и напряжения, активную, реактивную и полную мощности, частоту сети и передают их значения по двум гальванически развязанным интерфейсам RS485.
| 37 | CH3020/1-3-24-5 - преобразователь измерительный многофункциональный | Госреестр | 16680 | Преобразователи измерительные многофункциональные СН3020 измеряют действующие значения переменного тока и напряжения, активную, реактивную и полную мощности, частоту сети и передают их значения по двум гальванически развязанным интерфейсам RS485.
| 38 | CH3020/1-4-220-1 - преобразователь измерительный многофункциональный | Госреестр | 19140 | Преобразователи измерительные многофункциональные СН3020 измеряют действующие значения переменного тока и напряжения, активную, реактивную и полную мощности, частоту сети и передают их значения по двум гальванически развязанным интерфейсам RS485.
| 39 | CH3020/1-4-220-5 - преобразователь измерительный многофункциональный | Госреестр | 19140 | Преобразователи измерительные многофункциональные СН3020 измеряют действующие значения переменного тока и напряжения, активную, реактивную и полную мощности, частоту сети и передают их значения по двум гальванически развязанным интерфейсам RS485.
| 40 | CH3020/1-4-24-1 - преобразователь измерительный многофункциональный | Госреестр | 17640 | Преобразователи измерительные многофункциональные СН3020 измеряют действующие значения переменного тока и напряжения, активную, реактивную и полную мощности, частоту сети и передают их значения по двум гальванически развязанным интерфейсам RS485.
| 41 | CH3020/1-4-24-5 - преобразователь измерительный многофункциональный | Госреестр | 17640 | Преобразователи измерительные многофункциональные СН3020 измеряют действующие значения переменного тока и напряжения, активную, реактивную и полную мощности, частоту сети и передают их значения по двум гальванически развязанным интерфейсам RS485.
| 42 | CH3020/2-3-220 - преобразователь измерительный многофункциональный | Госреестр | 13320 | Преобразователи измерительные многофункциональные СН3020 измеряют действующие значения переменного тока и напряжения, активную, реактивную и полную мощности, частоту сети и передают их значения по двум гальванически развязанным интерфейсам RS485.
| 43 | CH3020/2-3-24 - преобразователь измерительный многофункциональный | Госреестр | 11880 | Преобразователи измерительные многофункциональные СН3020 измеряют действующие значения переменного тока и напряжения, активную, реактивную и полную мощности, частоту сети и передают их значения по двум гальванически развязанным интерфейсам RS485.
| 44 | CH3020/2-4-220 - преобразователь измерительный многофункциональный | Госреестр | 13560 | Преобразователи измерительные многофункциональные СН3020 измеряют действующие значения переменного тока и напряжения, активную, реактивную и полную мощности, частоту сети и передают их значения по двум гальванически развязанным интерфейсам RS485.
| 45 | CH3020/2-4-24 - преобразователь измерительный многофункциональный | Госреестр | 12220 | Преобразователи измерительные многофункциональные СН3020 измеряют действующие значения переменного тока и напряжения, активную, реактивную и полную мощности, частоту сети и передают их значения по двум гальванически развязанным интерфейсам RS485.
Многофункциональные щитовые электроизмерительные приборы
| 1 | М660.1М - регистратор многоканальный электронный щитовой |  | цена по запросу | Регистратор электронный или электронный самописец М660.1М (щитовой) программируемый, предназначен для измерения входных величин в виде постоянного тока, напряжения постоянного тока, изменяющихся во времени или температуры с помощью внешних термопреобразователей сопротивления и преобразователей термоэлектрических.
| 2 | М660.3М - регистратор многоканальный электронный щитовой |  | цена по запросу | Регистратор электронный или электронный самописец М660.3М (щитовой) программируемый, предназначен для измерения входных величин в виде постоянного тока, напряжения постоянного тока, изменяющихся во времени или температуры с помощью внешних термопреобразователей сопротивления и преобразователей термоэлектрических.
| 3 | Ф0303.3 - измеритель-регулятор технологический | Госреестр | цена по запросу | Измеритель - регулятор технологический предназначен для измерения, регулирования и регистрации (с адаптером регистратором АД-4) температуры, а так же других неэлектрических величин преобразованых в унифицированные сигналы постоянного тока и (или) напряжения.
| 4 | Ф0303.4 - измеритель-регулятор технологический | Госреестр | цена по запросу | Измеритель - регулятор технологический предназначен для измерения, регулирования и регистрации (с адаптером регистратором АД-4) температуры, а так же других неэлектрических величин преобразованых в унифицированные сигналы постоянного тока и (или) напряжения.
| 5 | PD194E - многофункциональный электроизмерительный прибор | Госреестр | цена по запросу | Многофункциональные цифровые электроизмерительные приборы PD194E предназначены для измерения электрических параметров в трехфазных и однофазных сетях переменного тока, выполнения функций телеизмерения, телесигнализации и телеуправления. Гибкие функциональные возможности прибора обеспечены, благодаря дополнительным модулям, присоединяемым корпусу прибора.
| 6 | PD194E - многофункциональный электроизмерительный прибор (базовая модификация, 1 порт RS-485 Modbus RTU) | Госреестр | цена по запросу | Многофункциональные цифровые электроизмерительные приборы PD194E предназначены для измерения электрических параметров в трехфазных и однофазных сетях переменного тока, выполнения функций телеизмерения, телесигнализации и телеуправления. Гибкие функциональные возможности прибора обеспечены, благодаря дополнительным модулям, присоединяемым корпусу прибора.
| 7 | PD194E/C0 - многофункциональный электроизмерительный прибор (2 порта RS-485 Modbus RTU) | Госреестр | цена по запросу | Многофункциональные цифровые электроизмерительные приборы PD194E предназначены для измерения электрических параметров в трехфазных и однофазных сетях переменного тока, выполнения функций телеизмерения, телесигнализации и телеуправления. Гибкие функциональные возможности прибора обеспечены, благодаря дополнительным модулям, присоединяемым корпусу прибора.
| 8 | PD194E/M1 - многофункциональный электроизмерительный прибор (1 порт RS-485 Modbus RTU, 6 дискретных входов, 2 релейных выхода с переключаемым контактом) | Госреестр | цена по запросу | Многофункциональные цифровые электроизмерительные приборы PD194E предназначены для измерения электрических параметров в трехфазных и однофазных сетях переменного тока, выполнения функций телеизмерения, телесигнализации и телеуправления. Гибкие функциональные возможности прибора обеспечены, благодаря дополнительным модулям, присоединяемым корпусу прибора.
| 9 | PD194E/M1/C0 - многофункциональный электроизмерительный прибор (2 порта RS-485 Modbus RTU, 6 дискретных входов, 2 релейных выхода с переключаемым контактом) | Госреестр | цена по запросу | Многофункциональные цифровые электроизмерительные приборы PD194E предназначены для измерения электрических параметров в трехфазных и однофазных сетях переменного тока, выполнения функций телеизмерения, телесигнализации и телеуправления. Гибкие функциональные возможности прибора обеспечены, благодаря дополнительным модулям, присоединяемым корпусу прибора.
| 10 | PD194E/M2 - многофункциональный электроизмерительный прибор (1 порт RS-485 Modbus RTU, 6 дискретных входов, 2 релейных выхода с переключаемым контактом, 2 аналоговых выхода) | Госреестр | цена по запросу | Многофункциональные цифровые электроизмерительные приборы PD194E предназначены для измерения электрических параметров в трехфазных и однофазных сетях переменного тока, выполнения функций телеизмерения, телесигнализации и телеуправления. Гибкие функциональные возможности прибора обеспечены, благодаря дополнительным модулям, присоединяемым корпусу прибора.
| 11 | PD194E/M2/C0 - многофункциональный электроизмерительный прибор (2 порта RS-485 Modbus RTU, 6 дискретных входов, 2 релейных выхода с переключаемым контактом, 2 аналоговых выхода) | Госреестр | цена по запросу | Многофункциональные цифровые электроизмерительные приборы PD194E предназначены для измерения электрических параметров в трехфазных и однофазных сетях переменного тока, выполнения функций телеизмерения, телесигнализации и телеуправления. Гибкие функциональные возможности прибора обеспечены, благодаря дополнительным модулям, присоединяемым корпусу прибора.
| 12 | PD194E/M3 - многофункциональный электроизмерительный прибор (1 порт RS-485 Modbus RTU, 4 дискретных входа, 2 релейных выхода с переключаемым контактом, 2 релейных выхода с размыкаемым контактом) | Госреестр | цена по запросу | Многофункциональные цифровые электроизмерительные приборы PD194E предназначены для измерения электрических параметров в трехфазных и однофазных сетях переменного тока, выполнения функций телеизмерения, телесигнализации и телеуправления. Гибкие функциональные возможности прибора обеспечены, благодаря дополнительным модулям, присоединяемым корпусу прибора.
| 13 | PD194E/M3/C0 - многофункциональный электроизмерительный прибор (2 порта RS-485 Modbus RTU, 4 дискретных входа, 2 релейных выхода с переключаемым контактом, 2 релейных выхода с размыкаемым контактом) | Госреестр | цена по запросу | Многофункциональные цифровые электроизмерительные приборы PD194E предназначены для измерения электрических параметров в трехфазных и однофазных сетях переменного тока, выполнения функций телеизмерения, телесигнализации и телеуправления. Гибкие функциональные возможности прибора обеспечены, благодаря дополнительным модулям, присоединяемым корпусу прибора.
| 14 | PD194E/M4 - многофункциональный электроизмерительный прибор (1 порт RS-485 Modbus RTU, 4 аналоговых выхода) | Госреестр | цена по запросу | Многофункциональные цифровые электроизмерительные приборы PD194E предназначены для измерения электрических параметров в трехфазных и однофазных сетях переменного тока, выполнения функций телеизмерения, телесигнализации и телеуправления. Гибкие функциональные возможности прибора обеспечены, благодаря дополнительным модулям, присоединяемым корпусу прибора.
| 15 | PD194E/M4/C0 - многофункциональный электроизмерительный прибор (2 порта RS-485 Modbus RTU, 4 аналоговых выхода) | Госреестр | цена по запросу | Многофункциональные цифровые электроизмерительные приборы PD194E предназначены для измерения электрических параметров в трехфазных и однофазных сетях переменного тока, выполнения функций телеизмерения, телесигнализации и телеуправления. Гибкие функциональные возможности прибора обеспечены, благодаря дополнительным модулям, присоединяемым корпусу прибора.
| 16 | PD194PQ-2B4T - многофункциональный цифровой электроизмерительный прибор (дополнительно 1 порт RS-485 (Modbus RTU)) | Госреестр | цена по запросу | Многофункциональные цифровые электроизмерительные приборы PD194PQ предназначены для измерения электрических параметров в сетях переменного тока с отображением результатов измерения в цифровой форме, передачи результатов измерения по цифровым интерфейсам, аналогового преобразования параметров электрической сети в унифицированные сигналы постоянного тока и напряжения.
| 17 | PD194PQ-2B4T 10DI - многофункциональный цифровой электроизмерительный прибор (дополнительно 1 порт RS-485 (Modbus RTU); 10 дискретных входов) | Госреестр | цена по запросу | Многофункциональные цифровые электроизмерительные приборы PD194PQ предназначены для измерения электрических параметров в сетях переменного тока с отображением результатов измерения в цифровой форме, передачи результатов измерения по цифровым интерфейсам, аналогового преобразования параметров электрической сети в унифицированные сигналы постоянного тока и напряжения.
| 18 | PD194PQ-2B4T 4DI 3DO - многофункциональный цифровой электроизмерительный прибор (дополнительно 1 порт RS-485 (Modbus RTU); 4 дискретных входа и 3 релейных выхода) | Госреестр | цена по запросу | Многофункциональные цифровые электроизмерительные приборы PD194PQ предназначены для измерения электрических параметров в сетях переменного тока с отображением результатов измерения в цифровой форме, передачи результатов измерения по цифровым интерфейсам, аналогового преобразования параметров электрической сети в унифицированные сигналы постоянного тока и напряжения.
| 19 | PD194PQ-2B4T-1 - многофункциональный цифровой электроизмерительный прибор (одностраничная модификация) | Госреестр | цена по запросу | Многофункциональные цифровые электроизмерительные приборы PD194PQ предназначены для измерения электрических параметров в сетях переменного тока с отображением результатов измерения в цифровой форме, передачи результатов измерения по цифровым интерфейсам, аналогового преобразования параметров электрической сети в унифицированные сигналы постоянного тока и напряжения.
| 20 | PD194PQ-2B4T-A - многофункциональный цифровой электроизмерительный прибор (многостраничная модификация, повышенной точности) | Госреестр | цена по запросу | Многофункциональные цифровые электроизмерительные приборы PD194PQ предназначены для измерения электрических параметров в сетях переменного тока с отображением результатов измерения в цифровой форме, передачи результатов измерения по цифровым интерфейсам, аналогового преобразования параметров электрической сети в унифицированные сигналы постоянного тока и напряжения.
| 21 | PD194PQ-2B4T-A1 - многофункциональный цифровой электроизмерительный прибор (одностраничная модификация, повышенной точности) | Госреестр | цена по запросу | Многофункциональные цифровые электроизмерительные приборы PD194PQ предназначены для измерения электрических параметров в сетях переменного тока с отображением результатов измерения в цифровой форме, передачи результатов измерения по цифровым интерфейсам, аналогового преобразования параметров электрической сети в унифицированные сигналы постоянного тока и напряжения.
| 22 | PD194PQ-2C4T-1 - многофункциональный цифровой электроизмерительный прибор (одностраничная модификация) | Госреестр | цена по запросу | Многофункциональные цифровые электроизмерительные приборы PD194PQ предназначены для измерения электрических параметров в сетях переменного тока с отображением результатов измерения в цифровой форме, передачи результатов измерения по цифровым интерфейсам, аналогового преобразования параметров электрической сети в унифицированные сигналы постоянного тока и напряжения.
| 23 | PD194PQ-2C4T-A - многофункциональный цифровой электроизмерительный прибор (многостраничная модификация, повышенной точности) | Госреестр | цена по запросу | Многофункциональные цифровые электроизмерительные приборы PD194PQ предназначены для измерения электрических параметров в сетях переменного тока с отображением результатов измерения в цифровой форме, передачи результатов измерения по цифровым интерфейсам, аналогового преобразования параметров электрической сети в унифицированные сигналы постоянного тока и напряжения.
| 24 | PD194PQ-2C4T-A1 - многофункциональный цифровой электроизмерительный прибор (одностраничная модификация, повышенной точности) | Госреестр | цена по запросу | Многофункциональные цифровые электроизмерительные приборы PD194PQ предназначены для измерения электрических параметров в сетях переменного тока с отображением результатов измерения в цифровой форме, передачи результатов измерения по цифровым интерфейсам, аналогового преобразования параметров электрической сети в унифицированные сигналы постоянного тока и напряжения.
| 25 | PD194PQ-2D4T - многофункциональный цифровой электроизмерительный прибор (дополнительно 1 порт RS-485 (ГОСТ Р МЭК 60870-5-101-2006 или Modbus RTU) | Госреестр | цена по запросу | Многофункциональные цифровые электроизмерительные приборы PD194PQ предназначены для измерения электрических параметров в сетях переменного тока с отображением результатов измерения в цифровой форме, передачи результатов измерения по цифровым интерфейсам, аналогового преобразования параметров электрической сети в унифицированные сигналы постоянного тока и напряжения.
| 26 | PD194PQ-2D4T 10DI - многофункциональный цифровой электроизмерительный прибор (дополнительно 1 порт RS-485 (ГОСТ Р МЭК 60870-5-101- 2006 или Modbus RTU), 10 дискретных входов) | Госреестр | цена по запросу | Многофункциональные цифровые электроизмерительные приборы PD194PQ предназначены для измерения электрических параметров в сетях переменного тока с отображением результатов измерения в цифровой форме, передачи результатов измерения по цифровым интерфейсам, аналогового преобразования параметров электрической сети в унифицированные сигналы постоянного тока и напряжения.
| 27 | PD194PQ-2D4T 4DI 3DO - многофункциональный цифровой электроизмерительный прибор (дополнительно 1 порт RS-485 (1 порт RS-485 (ГОСТ Р МЭК 60870-5-101- 2006 или Modbus RTU), 4 дискретных входа и 3 релейных выхода) | Госреестр | цена по запросу | Многофункциональные цифровые электроизмерительные приборы PD194PQ предназначены для измерения электрических параметров в сетях переменного тока с отображением результатов измерения в цифровой форме, передачи результатов измерения по цифровым интерфейсам, аналогового преобразования параметров электрической сети в унифицированные сигналы постоянного тока и напряжения.
| 28 | PD194PQ-2D4T-1 - многофункциональный цифровой электроизмерительный прибор (одностраничная модификация) | Госреестр | цена по запросу | Многофункциональные цифровые электроизмерительные приборы PD194PQ предназначены для измерения электрических параметров в сетях переменного тока с отображением результатов измерения в цифровой форме, передачи результатов измерения по цифровым интерфейсам, аналогового преобразования параметров электрической сети в унифицированные сигналы постоянного тока и напряжения.
| 29 | PD194PQ-2D4T-A - многофункциональный цифровой электроизмерительный прибор (многостраничная модификация, повышенной точности) | Госреестр | цена по запросу | Многофункциональные цифровые электроизмерительные приборы PD194PQ предназначены для измерения электрических параметров в сетях переменного тока с отображением результатов измерения в цифровой форме, передачи результатов измерения по цифровым интерфейсам, аналогового преобразования параметров электрической сети в унифицированные сигналы постоянного тока и напряжения.
| 30 | PD194PQ-2D4T-A1 - многофункциональный цифровой электроизмерительный прибор (одностраничная модификация, повышенной точности) | Госреестр | цена по запросу | Многофункциональные цифровые электроизмерительные приборы PD194PQ предназначены для измерения электрических параметров в сетях переменного тока с отображением результатов измерения в цифровой форме, передачи результатов измерения по цифровым интерфейсам, аналогового преобразования параметров электрической сети в унифицированные сигналы постоянного тока и напряжения.
| 31 | PD194PQ-2E4T - многофункциональный цифровой электроизмерительный прибор (дополнительно порт Ethernet (ГОСТ Р МЭК 60870-5-104-2004 или Modbus TCP)) | Госреестр | цена по запросу | Многофункциональные цифровые электроизмерительные приборы PD194PQ предназначены для измерения электрических параметров в сетях переменного тока с отображением результатов измерения в цифровой форме, передачи результатов измерения по цифровым интерфейсам, аналогового преобразования параметров электрической сети в унифицированные сигналы постоянного тока и напряжения.
| 32 | PD194PQ-2E4T 10DI - многофункциональный цифровой электроизмерительный прибор (дополнительно порт Ethernet (ГОСТ Р МЭК 60870-5-104-2004 или Modbus TCP); 10 дискретных входов) | Госреестр | цена по запросу | Многофункциональные цифровые электроизмерительные приборы PD194PQ предназначены для измерения электрических параметров в сетях переменного тока с отображением результатов измерения в цифровой форме, передачи результатов измерения по цифровым интерфейсам, аналогового преобразования параметров электрической сети в унифицированные сигналы постоянного тока и напряжения.
| 33 | PD194PQ-2E4T 4DI 3DO - многофункциональный цифровой электроизмерительный прибор (дополнительно порт Ethernet (ГОСТ Р МЭК 60870-5-104- 2004 или Modbus TCP); 4 дискретных входа и 3 релейных выхода) | Госреестр | цена по запросу | Многофункциональные цифровые электроизмерительные приборы PD194PQ предназначены для измерения электрических параметров в сетях переменного тока с отображением результатов измерения в цифровой форме, передачи результатов измерения по цифровым интерфейсам, аналогового преобразования параметров электрической сети в унифицированные сигналы постоянного тока и напряжения.
| 34 | PD194PQ-2E4T-1 - многофункциональный цифровой электроизмерительный прибор (одностраничная модификация) | Госреестр | цена по запросу | Многофункциональные цифровые электроизмерительные приборы PD194PQ предназначены для измерения электрических параметров в сетях переменного тока с отображением результатов измерения в цифровой форме, передачи результатов измерения по цифровым интерфейсам, аналогового преобразования параметров электрической сети в унифицированные сигналы постоянного тока и напряжения.
| 35 | PD194PQ-2E4T-A - многофункциональный цифровой электроизмерительный прибор (многостраничная модификация, повышенной точности) | Госреестр | цена по запросу | Многофункциональные цифровые электроизмерительные приборы PD194PQ предназначены для измерения электрических параметров в сетях переменного тока с отображением результатов измерения в цифровой форме, передачи результатов измерения по цифровым интерфейсам, аналогового преобразования параметров электрической сети в унифицированные сигналы постоянного тока и напряжения.
| 36 | PD194PQ-2E4T-A1 - многофункциональный цифровой электроизмерительный прибор (одностраничная модификация, повышенной точности) | Госреестр | цена по запросу | Многофункциональные цифровые электроизмерительные приборы PD194PQ предназначены для измерения электрических параметров в сетях переменного тока с отображением результатов измерения в цифровой форме, передачи результатов измерения по цифровым интерфейсам, аналогового преобразования параметров электрической сети в унифицированные сигналы постоянного тока и напряжения.
| 37 | PD194PQ-2K4T - многофункциональный цифровой электроизмерительный прибор (дополнительно 3 аналоговых выхода (4-20 мА, 0-20 мА или 4-12-20 мА) или 2 аналоговых выхода (0-5 мА или ±5 mA)) | Госреестр | цена по запросу | Многофункциональные цифровые электроизмерительные приборы PD194PQ предназначены для измерения электрических параметров в сетях переменного тока с отображением результатов измерения в цифровой форме, передачи результатов измерения по цифровым интерфейсам, аналогового преобразования параметров электрической сети в унифицированные сигналы постоянного тока и напряжения.
| 38 | PD194PQ-2K4T-1 - многофункциональный цифровой электроизмерительный прибор (одностраничная модификация) | Госреестр | цена по запросу | Многофункциональные цифровые электроизмерительные приборы PD194PQ предназначены для измерения электрических параметров в сетях переменного тока с отображением результатов измерения в цифровой форме, передачи результатов измерения по цифровым интерфейсам, аналогового преобразования параметров электрической сети в унифицированные сигналы постоянного тока и напряжения.
| 39 | PD194PQ-2K4T-A - многофункциональный цифровой электроизмерительный прибор (многостраничная модификация, повышенной точности) | Госреестр | цена по запросу | Многофункциональные цифровые электроизмерительные приборы PD194PQ предназначены для измерения электрических параметров в сетях переменного тока с отображением результатов измерения в цифровой форме, передачи результатов измерения по цифровым интерфейсам, аналогового преобразования параметров электрической сети в унифицированные сигналы постоянного тока и напряжения.
| 40 | PD194PQ-2K4T-A1 - многофункциональный цифровой электроизмерительный прибор (одностраничная модификация, повышенной точности) | Госреестр | цена по запросу | Многофункциональные цифровые электроизмерительные приборы PD194PQ предназначены для измерения электрических параметров в сетях переменного тока с отображением результатов измерения в цифровой форме, передачи результатов измерения по цифровым интерфейсам, аналогового преобразования параметров электрической сети в унифицированные сигналы постоянного тока и напряжения.
| 41 | PD194PQ-2L4T - многофункциональный цифровой электроизмерительный прибор (многостраничная модификация) | Госреестр | цена по запросу | Многофункциональные цифровые электроизмерительные приборы PD194PQ предназначены для измерения электрических параметров в сетях переменного тока с отображением результатов измерения в цифровой форме, передачи результатов измерения по цифровым интерфейсам, аналогового преобразования параметров электрической сети в унифицированные сигналы постоянного тока и напряжения.
| 42 | PD194PQ-2L4T-1 - многофункциональный цифровой электроизмерительный прибор (одностраничная модификация) | Госреестр | цена по запросу | Многофункциональные цифровые электроизмерительные приборы PD194PQ предназначены для измерения электрических параметров в сетях переменного тока с отображением результатов измерения в цифровой форме, передачи результатов измерения по цифровым интерфейсам, аналогового преобразования параметров электрической сети в унифицированные сигналы постоянного тока и напряжения.
| 43 | PD194PQ-2L4T-A - многофункциональный цифровой электроизмерительный прибор (многостраничная модификация, повышенной точности) | Госреестр | цена по запросу | Многофункциональные цифровые электроизмерительные приборы PD194PQ предназначены для измерения электрических параметров в сетях переменного тока с отображением результатов измерения в цифровой форме, передачи результатов измерения по цифровым интерфейсам, аналогового преобразования параметров электрической сети в унифицированные сигналы постоянного тока и напряжения.
| 44 | PD194PQ-2L4T-A1 - многофункциональный цифровой электроизмерительный прибор (одностраничная модификация, повышенной точности) | Госреестр | цена по запросу | Многофункциональные цифровые электроизмерительные приборы PD194PQ предназначены для измерения электрических параметров в сетях переменного тока с отображением результатов измерения в цифровой форме, передачи результатов измерения по цифровым интерфейсам, аналогового преобразования параметров электрической сети в унифицированные сигналы постоянного тока и напряжения.
| 45 | PD194PQ-2N4T - многофункциональный цифровой электроизмерительный прибор (многостраничная модификация) | Госреестр | цена по запросу | Многофункциональные цифровые электроизмерительные приборы PD194PQ предназначены для измерения электрических параметров в сетях переменного тока с отображением результатов измерения в цифровой форме, передачи результатов измерения по цифровым интерфейсам, аналогового преобразования параметров электрической сети в унифицированные сигналы постоянного тока и напряжения.
| 46 | PD194PQ-2N4T-1 - многофункциональный цифровой электроизмерительный прибор (одностраничная модификация) | Госреестр | цена по запросу | Многофункциональные цифровые электроизмерительные приборы PD194PQ предназначены для измерения электрических параметров в сетях переменного тока с отображением результатов измерения в цифровой форме, передачи результатов измерения по цифровым интерфейсам, аналогового преобразования параметров электрической сети в унифицированные сигналы постоянного тока и напряжения.
| 47 | PD194PQ-2N4T-A - многофункциональный цифровой электроизмерительный прибор (многостраничная модификация, повышенной точности) | Госреестр | цена по запросу | Многофункциональные цифровые электроизмерительные приборы PD194PQ предназначены для измерения электрических параметров в сетях переменного тока с отображением результатов измерения в цифровой форме, передачи результатов измерения по цифровым интерфейсам, аналогового преобразования параметров электрической сети в унифицированные сигналы постоянного тока и напряжения.
| 48 | PD194PQ-2N4T-A1 - многофункциональный цифровой электроизмерительный прибор (одностраничная модификация, повышенной точности) | Госреестр | цена по запросу | Многофункциональные цифровые электроизмерительные приборы PD194PQ предназначены для измерения электрических параметров в сетях переменного тока с отображением результатов измерения в цифровой форме, передачи результатов измерения по цифровым интерфейсам, аналогового преобразования параметров электрической сети в унифицированные сигналы постоянного тока и напряжения.
| 49 | PD194PQ-2R4T - многофункциональный цифровой электроизмерительный прибор, базовая модификация (измерение 31 параметра электросети, 1 порт связи RS-485) | Госреестр | цена по запросу | Многофункциональные цифровые электроизмерительные приборы PD194PQ предназначены для измерения электрических параметров в сетях переменного тока с отображением результатов измерения в цифровой форме, передачи результатов измерения по цифровым интерфейсам, аналогового преобразования параметров электрической сети в унифицированные сигналы постоянного тока и напряжения.
| 50 | PD194PQ-2R4T-1 - многофункциональный цифровой электроизмерительный прибор (одностраничная модификация) | Госреестр | цена по запросу | Многофункциональные цифровые электроизмерительные приборы PD194PQ предназначены для измерения электрических параметров в сетях переменного тока с отображением результатов измерения в цифровой форме, передачи результатов измерения по цифровым интерфейсам, аналогового преобразования параметров электрической сети в унифицированные сигналы постоянного тока и напряжения.
| 51 | PD194PQ-2R4T-A - многофункциональный цифровой электроизмерительный прибор (многостраничная модификация, повышенной точности) | Госреестр | цена по запросу | Многофункциональные цифровые электроизмерительные приборы PD194PQ предназначены для измерения электрических параметров в сетях переменного тока с отображением результатов измерения в цифровой форме, передачи результатов измерения по цифровым интерфейсам, аналогового преобразования параметров электрической сети в унифицированные сигналы постоянного тока и напряжения.
| 52 | PD194PQ-2R4T-A1 - многофункциональный цифровой электроизмерительный прибор (одностраничная модификация, повышенной точности) | Госреестр | цена по запросу | Многофункциональные цифровые электроизмерительные приборы PD194PQ предназначены для измерения электрических параметров в сетях переменного тока с отображением результатов измерения в цифровой форме, передачи результатов измерения по цифровым интерфейсам, аналогового преобразования параметров электрической сети в унифицированные сигналы постоянного тока и напряжения.
| 53 | PD194PQ-2S4T 10DI - многофункциональный цифровой электроизмерительный прибор (дополнительно 10 дискретных входов) | Госреестр | цена по запросу | Многофункциональные цифровые электроизмерительные приборы PD194PQ предназначены для измерения электрических параметров в сетях переменного тока с отображением результатов измерения в цифровой форме, передачи результатов измерения по цифровым интерфейсам, аналогового преобразования параметров электрической сети в унифицированные сигналы постоянного тока и напряжения.
| 54 | PD194PQ-2S4T 4DI 3DO - многофункциональный цифровой электроизмерительный прибор (дополнительно 4 дискретных входа и 3 релейных выхода) | Госреестр | цена по запросу | Многофункциональные цифровые электроизмерительные приборы PD194PQ предназначены для измерения электрических параметров в сетях переменного тока с отображением результатов измерения в цифровой форме, передачи результатов измерения по цифровым интерфейсам, аналогового преобразования параметров электрической сети в унифицированные сигналы постоянного тока и напряжения.
| 55 | PD194PQ-2S4T-1 - многофункциональный цифровой электроизмерительный прибор (одностраничная модификация) | Госреестр | цена по запросу | Многофункциональные цифровые электроизмерительные приборы PD194PQ предназначены для измерения электрических параметров в сетях переменного тока с отображением результатов измерения в цифровой форме, передачи результатов измерения по цифровым интерфейсам, аналогового преобразования параметров электрической сети в унифицированные сигналы постоянного тока и напряжения.
| 56 | PD194PQ-2S4T-A - многофункциональный цифровой электроизмерительный прибор (многостраничная модификация, повышенной точности) | Госреестр | цена по запросу | Многофункциональные цифровые электроизмерительные приборы PD194PQ предназначены для измерения электрических параметров в сетях переменного тока с отображением результатов измерения в цифровой форме, передачи результатов измерения по цифровым интерфейсам, аналогового преобразования параметров электрической сети в унифицированные сигналы постоянного тока и напряжения.
| 57 | PD194PQ-2S4T-A1 - многофункциональный цифровой электроизмерительный прибор (одностраничная модификация, повышенной точности) | Госреестр | цена по запросу | Многофункциональные цифровые электроизмерительные приборы PD194PQ предназначены для измерения электрических параметров в сетях переменного тока с отображением результатов измерения в цифровой форме, передачи результатов измерения по цифровым интерфейсам, аналогового преобразования параметров электрической сети в унифицированные сигналы постоянного тока и напряжения.
| 58 | PD194PQ-2V4T - многофункциональный цифровой электроизмерительный прибор (многостраничная модификация) | Госреестр | цена по запросу | Многофункциональные цифровые электроизмерительные приборы PD194PQ предназначены для измерения электрических параметров в сетях переменного тока с отображением результатов измерения в цифровой форме, передачи результатов измерения по цифровым интерфейсам, аналогового преобразования параметров электрической сети в унифицированные сигналы постоянного тока и напряжения.
| 59 | PD194PQ-2V4T-1 - многофункциональный цифровой электроизмерительный прибор (одностраничная модификация) | Госреестр | цена по запросу | Многофункциональные цифровые электроизмерительные приборы PD194PQ предназначены для измерения электрических параметров в сетях переменного тока с отображением результатов измерения в цифровой форме, передачи результатов измерения по цифровым интерфейсам, аналогового преобразования параметров электрической сети в унифицированные сигналы постоянного тока и напряжения.
| 60 | PD194PQ-2V4T-A - многофункциональный цифровой электроизмерительный прибор (многостраничная модификация, повышенной точности) | Госреестр | цена по запросу | Многофункциональные цифровые электроизмерительные приборы PD194PQ предназначены для измерения электрических параметров в сетях переменного тока с отображением результатов измерения в цифровой форме, передачи результатов измерения по цифровым интерфейсам, аналогового преобразования параметров электрической сети в унифицированные сигналы постоянного тока и напряжения.
| 61 | PD194PQ-2V4T-A1 - многофункциональный цифровой электроизмерительный прибор (одностраничная модификация, повышенной точности) | Госреестр | цена по запросу | Многофункциональные цифровые электроизмерительные приборы PD194PQ предназначены для измерения электрических параметров в сетях переменного тока с отображением результатов измерения в цифровой форме, передачи результатов измерения по цифровым интерфейсам, аналогового преобразования параметров электрической сети в унифицированные сигналы постоянного тока и напряжения.
| 62 | PD194PQ-2С4T - многофункциональный цифровой электроизмерительный прибор (многостраничная модификация) | Госреестр | цена по запросу | Многофункциональные цифровые электроизмерительные приборы PD194PQ предназначены для измерения электрических параметров в сетях переменного тока с отображением результатов измерения в цифровой форме, передачи результатов измерения по цифровым интерфейсам, аналогового преобразования параметров электрической сети в унифицированные сигналы постоянного тока и напряжения.
| 63 | PD194PQ-2ххх - многофункциональный цифровой электроизмерительный прибор | Госреестр | цена по запросу | Многофункциональные цифровые электроизмерительные приборы PD194PQ предназначены для измерения электрических параметров в сетях переменного тока с отображением результатов измерения в цифровой форме, передачи результатов измерения по цифровым интерфейсам, аналогового преобразования параметров электрической сети в унифицированные сигналы постоянного тока и напряжения.
| 64 | PD194PQ-7B0T-A-0001 - многофункциональный цифровой электроизмерительный прибор | Госреестр | цена по запросу | Многофункциональные цифровые электроизмерительные приборы PD194PQ предназначены для измерения электрических параметров в трехфазных сетях переменного тока, выполнения функций телеизмерений, телесигнализации и телеуправления.
| 65 | PD194PQ-7B3Т-A-0001 - многофункциональный цифровой электроизмерительный прибор | Госреестр | цена по запросу | Многофункциональные цифровые электроизмерительные приборы PD194PQ предназначены для измерения электрических параметров в трехфазных сетях переменного тока, выполнения функций телеизмерений, телесигнализации и телеуправления.
| 66 | PD194PQ-7B3Т-A-1101 - многофункциональный цифровой электроизмерительный прибор | Госреестр | цена по запросу | Многофункциональные цифровые электроизмерительные приборы PD194PQ предназначены для измерения электрических параметров в трехфазных сетях переменного тока, выполнения функций телеизмерений, телесигнализации и телеуправления.
| 67 | PD194PQ-7R0T-A-0001 - многофункциональный цифровой электроизмерительный прибор | Госреестр | цена по запросу | Многофункциональные цифровые электроизмерительные приборы PD194PQ предназначены для измерения электрических параметров в трехфазных сетях переменного тока, выполнения функций телеизмерений, телесигнализации и телеуправления.
| 68 | PD194PQ-9B4T - многофункциональный измеритель (дополнительно 1 порт RS-485 (Modbus RTU)) | Госреестр | цена по запросу | Многофункциональные цифровые электроизмерительные приборы PD194PQ торговой марки КС® предназначены для измерения электрических параметров в сетях переменного тока с отображением результатов измерения в цифровой форме, передачи результатов измерения по цифровым интерфейсам, аналогового преобразования параметров электрической сети в унифицированные сигналы постоянного тока и напряжения. Приборы многофункциональные PD194PQ изготавливаются в различных модификациях, которые отличаются составом дополнительных входов и выходов, точностью измерений, списком отображаемых на индикаторе измеренных величин.
| 69 | PD194PQ-9B4T 10DI - многофункциональный измеритель (дополнительно 1 порт RS-485 (Modbus RTU); 10 дискретных входов) | Госреестр | цена по запросу | Многофункциональные цифровые электроизмерительные приборы PD194PQ торговой марки КС® предназначены для измерения электрических параметров в сетях переменного тока с отображением результатов измерения в цифровой форме, передачи результатов измерения по цифровым интерфейсам, аналогового преобразования параметров электрической сети в унифицированные сигналы постоянного тока и напряжения. Приборы многофункциональные PD194PQ изготавливаются в различных модификациях, которые отличаются составом дополнительных входов и выходов, точностью измерений, списком отображаемых на индикаторе измеренных величин.
| 70 | PD194PQ-9B4T 4DI 3DO - многофункциональный измеритель (дополнительно 1 порт RS-485 (Modbus RTU); 4 дискретных входа и 3 релейных выхода) | Госреестр | цена по запросу | Многофункциональные цифровые электроизмерительные приборы PD194PQ торговой марки КС® предназначены для измерения электрических параметров в сетях переменного тока с отображением результатов измерения в цифровой форме, передачи результатов измерения по цифровым интерфейсам, аналогового преобразования параметров электрической сети в унифицированные сигналы постоянного тока и напряжения. Приборы многофункциональные PD194PQ изготавливаются в различных модификациях, которые отличаются составом дополнительных входов и выходов, точностью измерений, списком отображаемых на индикаторе измеренных величин.
| 71 | PD194PQ-9K4T - многофункциональный измеритель (дополнительно 3 аналоговых выхода (4-20 мА, 0-20 мА или 4-12-20 мА) или 2 аналоговых выхода (0-5 мА или ±5 мA)) | Госреестр | цена по запросу | Многофункциональные цифровые электроизмерительные приборы PD194PQ торговой марки КС® предназначены для измерения электрических параметров в сетях переменного тока с отображением результатов измерения в цифровой форме, передачи результатов измерения по цифровым интерфейсам, аналогового преобразования параметров электрической сети в унифицированные сигналы постоянного тока и напряжения. Приборы многофункциональные PD194PQ изготавливаются в различных модификациях, которые отличаются составом дополнительных входов и выходов, точностью измерений, списком отображаемых на индикаторе измеренных величин.
| 72 | PD194PQ-9R4T - многофункциональный измеритель, базовая модификация (измерение 31 параметра электросети, один порт связи RS-485) | Госреестр | цена по запросу | Многофункциональные цифровые электроизмерительные приборы PD194PQ торговой марки КС® предназначены для измерения электрических параметров в сетях переменного тока с отображением результатов измерения в цифровой форме, передачи результатов измерения по цифровым интерфейсам, аналогового преобразования параметров электрической сети в унифицированные сигналы постоянного тока и напряжения. Приборы многофункциональные PD194PQ изготавливаются в различных модификациях, которые отличаются составом дополнительных входов и выходов, точностью измерений, списком отображаемых на индикаторе измеренных величин.
| 73 | PD194PQ-9S4T 10DI - многофункциональный измеритель (дополнительно 10 дискретных входов) | Госреестр | цена по запросу | Многофункциональные цифровые электроизмерительные приборы PD194PQ торговой марки КС® предназначены для измерения электрических параметров в сетях переменного тока с отображением результатов измерения в цифровой форме, передачи результатов измерения по цифровым интерфейсам, аналогового преобразования параметров электрической сети в унифицированные сигналы постоянного тока и напряжения. Приборы многофункциональные PD194PQ изготавливаются в различных модификациях, которые отличаются составом дополнительных входов и выходов, точностью измерений, списком отображаемых на индикаторе измеренных величин.
| 74 | PD194PQ-9S4T 4DI 3DO - многофункциональный измеритель (дополнительно 4 дискретных входа и 3 релейных выхода) | Госреестр | цена по запросу | Многофункциональные цифровые электроизмерительные приборы PD194PQ торговой марки КС® предназначены для измерения электрических параметров в сетях переменного тока с отображением результатов измерения в цифровой форме, передачи результатов измерения по цифровым интерфейсам, аналогового преобразования параметров электрической сети в унифицированные сигналы постоянного тока и напряжения. Приборы многофункциональные PD194PQ изготавливаются в различных модификациях, которые отличаются составом дополнительных входов и выходов, точностью измерений, списком отображаемых на индикаторе измеренных величин.
| 75 | PD194PQ-9ххх - многофункциональный измеритель | Госреестр | цена по запросу | Многофункциональные цифровые электроизмерительные приборы PD194PQ торговой марки КС предназначены для измерения электрических параметров в сетях переменного тока с отображением результатов измерения в цифровой форме, передачи результатов измерения по цифровым интерфейсам, аналогового преобразования параметров электрической сети в унифицированные сигналы постоянного тока и напряжения.
Устройства индикации щитовые
| 1 | CE3020 - цифровое устройство индикации |  | цена по запросу | Разработаны в продолжение серии 3020. Устройства индикации цифровые СЕ3020 предназначены для индикации результатов измерения преобразователей СН3020. Они также могут подключаться к другим приборам по интерфейсу RS-485 к устройствам телемеханики и ПЭВМ.
| 2 | CE3020/1 - цифровое устройство для индикации значений фазных или линейных напряжений |  | 9617 | Разработаны в продолжение серии 3020. Устройства индикации цифровые СЕ3020 предназначены для индикации результатов измерения преобразователей СН3020. Они также могут подключаться к другим приборам по интерфейсу RS-485 к устройствам телемеханики и ПЭВМ.
| 3 | CE3020/2 - цифровое устройство для индикации значений фазных токов |  | 9617 | Разработаны в продолжение серии 3020. Устройства индикации цифровые СЕ3020 предназначены для индикации результатов измерения преобразователей СН3020. Они также могут подключаться к другим приборам по интерфейсу RS-485 к устройствам телемеханики и ПЭВМ.
| 4 | CE3020/3 - цифровое устройство для индикации значений активной и реактивной мощностей |  | 9440 | Разработаны в продолжение серии 3020. Устройства индикации цифровые СЕ3020 предназначены для индикации результатов измерения преобразователей СН3020. Они также могут подключаться к другим приборам по интерфейсу RS-485 к устройствам телемеханики и ПЭВМ.
| 5 | CE3020/4 - цифровое устройство для индикации значений частоты |  | 5723 | Разработаны в продолжение серии 3020. Устройства индикации цифровые СЕ3020 предназначены для индикации результатов измерения преобразователей СН3020. Они также могут подключаться к другим приборам по интерфейсу RS-485 к устройствам телемеханики и ПЭВМ.
| 6 | DDD-KC-2-4-G(R,Y) - индикатор цифровой (многостраничная модификация) |  | 7560 | Индикаторы цифровые многостраничная модификация DDD-KC-2-4-G(R,Y)- предназначены для работы с приборами серии Т - многофункциональными измерительными приборами PD194PQ и PD194E(Z), амперметрами PA194I, вольтметрами PZ194U.
| 7 | DDD-KC-2-4-G(R,Y)-1 - индикатор цифровой (одностраничная модификация) |  | 7560 | Индикаторы цифровые одностаничная модификация DDD-KC-2-4-G(R,Y)-1 предназначены для работы с приборами серии Т - многофункциональными измерительными приборами PD194PQ и PD194E(Z), амперметрами PA194I, вольтметрами PZ194U.
Аксессуары к цифровому устройству индикации CE3020
| 1 | Блок питания - к CE3020 |  | 885 | Блок питания 5В, 18Вт.
Прочие приборы для диагностики электротехнического оборудования
Прочие приборы для диагностики электротехнического оборудования
| 1 | АЧХИ-102 - анализатор частотных характеристик |  | 384000 | Анализатор частотных характеристик АЧХИ-102 предназначен для экспериментального определения амплитудо- и фазо-частотных характеристик динамических объектов, таких как электро- и гидроприводы, технологические установки, системы управления промышленным оборудованием и транспортом, регулируемые источники питания и др.
| 2 | ИТВ-140Р - измеритель постоянного и переменного тока |  | цена по запросу | Измерители постоянного и переменного тока высокопотенциальные серии ИТВ-140Р предназначены для измерения постоянного и переменного синусоидального тока частотой 50-60 Гц величиной до 9 мА в цепях, находящихся под потенциалом до 140 кВ.
| 3 | ИТВ-140Р-3 (без конденсатора) - измеритель постоянного и переменного тока |  | 66000 | Измерители постоянного и переменного тока высокопотенциальные серии ИТВ-140Р предназначены для измерения постоянного и переменного синусоидального тока частотой 50-60 Гц величиной до 3 мА в цепях, находящихся под потенциалом до 140 кВ.
| 4 | ИТВ-140Р-3 (с конденсатором) - измеритель постоянного и переменного тока |  | 104000 | Измерители постоянного и переменного тока высокопотенциальные серии ИТВ-140Р предназначены для измерения постоянного и переменного синусоидального тока частотой 50-60 Гц величиной до 3 мА в цепях, находящихся под потенциалом до 140 кВ.
| 5 | ИТВ-140Р-30 (без конденсатора) - измеритель постоянного и переменного тока |  | 66000 | Измерители постоянного и переменного тока высокопотенциальные серии ИТВ-140Р предназначены для измерения постоянного и переменного синусоидального тока частотой 50-60 Гц величиной до 30 мА в цепях, находящихся под потенциалом до 140 кВ.
| 6 | ИТВ-140Р-30 (с конденсатором) - измеритель постоянного и переменного тока |  | 104000 | Измерители постоянного и переменного тока высокопотенциальные серии ИТВ-140Р предназначены для измерения постоянного и переменного синусоидального тока частотой 50-60 Гц величиной до 30 мА в цепях, находящихся под потенциалом до 140 кВ.
| 7 | ИТВ-140Р-9 (без конденсатора) - измеритель постоянного и переменного тока |  | 66000 | Измерители постоянного и переменного тока высокопотенциальные серии ИТВ-140Р предназначены для измерения постоянного и переменного синусоидального тока частотой 50-60 Гц величиной до 9 мА в цепях, находящихся под потенциалом до 140 кВ.
| 8 | ИТВ-140Р-9 (с конденсатором) - измеритель постоянного и переменного тока |  | 104000 | Измерители постоянного и переменного тока высокопотенциальные серии ИТВ-140Р предназначены для измерения постоянного и переменного синусоидального тока частотой 50-60 Гц величиной до 9 мА в цепях, находящихся под потенциалом до 140 кВ.
| 9 | К505 - измерительный комплект | Госреестр | цена по запросу | Комплект К505 предназначен для измерений силы тока, напряжения и мощности в однофазных и трехфазных трехпроводных четырехпроводных цепях переменного тока при равномерной и неравномерной нагрузках фаз.
| 10 | К541 - измерительный комплект | Госреестр | цена по запросу | Комплект К541 измеряет ток, напряжение, активную и реактивную мощность в трехфазных трехпроводных цепях; силу тока, напряжение, активную мощность в однофазных цепях переменного тока.
| 11 | ПМУ - приспособление моющее универсальное |  | 30240 | Приспособление предназначено для очистки от загрязнений частей электроустановок, в том числе изоляторов распределительных устройств и ВЛ электропередачи, на высоте до 8 мс земли без дополнительных приспособлений для подъема на высоту.
| 12 | GUD-1 - генератор ультразвуковой |  | 8230 | Активный способ ультразвукового контроля с использованием комплекса «генератор ультразвука – детектор ультразвука», работающего в диапазоне частот(40±1)кГц, позволяет выявлять сквозные негерметичности (микронеплотности) с величиной натекания, примерно, (0,005 - 0,01) м³×Па/с.
| 13 | NIM 1000 - прибор для измерения импеданса сети |  | цена по запросу | Простое управление. Высокий испытательный ток до 1000 A. Одно и трехфазное применение. Измерение импеданса сети до десятой гармоники. Прямая индикация всех параметров измерения. Испытания в соответствии с нормами DIN EN 61557-8; VDE 0413.
| 14 | TG-1 - ультразвуковой комплект для контроля герметичности транспортных средств, резервуаров и трубопроводов |  | 27360 | Ультразвуковой способ контроля герметичности различных резервуаров, цистерн и других емкостей и помещений является наиболее перспективным, так как обладает рядом преимуществ. Это достаточно простой вариант диагностики и не требует специальной подготовки персонала. Имеет высокую точность и скорость обнаружения, не оказывает разрушающего воздействия на объект диагностики. Комплект TG-1 имеет небольшие габариты, легко транспортируется без привлечения спецтехники.
| 15 | TUD-1 - ультразвуковой детектор утечек и электрических разрядов |  | 22720 | Диагностические возможности детектора ультразвука обусловлены тем, что возникновение различных дефектов сопровождается резким изменением акустического излучения, в том числе и в ультразвуковой области. На основе преобразованного TUD-1 сигнала в звуковом и графическом виде, оператор фиксирует дефекты и принимает решение о проведении ремонтных работ. Работа прибора построена на принципе бесконтактного проведения диагностических работ.
Компьютеры и оргтехника для работы с приборами
| 1 | Ноутбук - персональный компьютер для совместной работы с прибором |  | цена по запросу | Модель, технические характеристики и стоимость персонального компьютера предоставляются по запросу и зависят от марки прибора, предполагающего использование ПК.
| 2 | Принтер - для совместной работы с прибором |  | цена по запросу | Модель, технические характеристики и стоимость принтера предоставляются по запросу и зависят от марки прибора, предполагающего использование принтера.
Очистка и регенерация трансформаторных масел
Очистка и дегазация масла
| 1 | БА-901 - блок адсорберов |  | цена по запросу | Блок содержит один патрон с цеолитом, очищающим масло от растворенной воды, и три патрона с силикагелем, очищающим масло от продуктов окисления. Кроме кислот, этот адсорбент способен поглощать также и растворенную воду, поэтому предочистка масла цеолитом способствует более длительной работе силикагеля.
| 2 | БПМ-903 - блок подогрева масла |  | цена по запросу | Эффективность цеолита с увеличением температуры снижается, а силикагеля, напротив, возрастает. Температура 50°С является оптимальной для линий ЛТМ при работе с адсорбентами обоих типов. Для ее обеспечения, а также для работы в осенне-зимний период линия ЛТМ-902 комплектуется блоком подогрева модели БПМ-901.
| 3 | ВГБ-1000 - мобильная установка для комплексной очистки трансформаторного масла |  | 660000 | Установка предназначена для дегазации, термовакуумной сушки (удаления воды), фильтрации, а также для герметичного хранения, транспортировки и заливки трансформаторного масла под давлением в различное оборудование (как в герметичном, так и не в герметичном исполнении).
| 4 | ВГБ-2000 - мобильная установка для комплексной очистки трансформаторного масла |  | 720000 | Установка предназначена для дегазации, термовакуумной сушки (удаления воды), фильтрации, а также для герметичного хранения, транспортировки и заливки трансформаторного масла под давлением в различное оборудование (как в герметичном, так и не в герметичном исполнении).
| 5 | ВГБ-3000 - мобильная установка для комплексной очистки трансформаторного масла |  | 816000 | Установка предназначена для дегазации, термовакуумной сушки (удаления воды), фильтрации, а также для герметичного хранения, транспортировки и заливки трансформаторного масла под давлением в различное оборудование (как в герметичном, так и не в герметичном исполнении).
| 6 | ВД-901-1,5 - вакуумный дегазатор трансформаторного масла |  | цена по запросу | Вакуумный дегазатор предназначен для термовакуумной, центробежной, фильтрационной обработки трансформаторного масла с целью осушки, дегазации и очистки от механических примесей, для последующей заливки в электропогружное и наземное оборудование, и после проведения регламентных работ.
| 7 | ЛТМ-902 - линия очистки трансформаторных масел |  | цена по запросу | Линия ЛТМ-902 предназначена для очистки трансформаторных масел от механических примесей, кислот и воды при заправке и эксплуатации маслонаполненного электрооборудования.
| 8 | ОМГ-30 - мобильная установка для очистки масляных гидросистем |  | 1320000 | Установка предназначена для промывки масляных систем рабочим маслом, а также для фильтрации и удаления металических частиц из рабочего масла.
| 9 | ОМГ-50 - мобильная установка для очистки масляных гидросистем |  | 1440000 | Установка предназначена для промывки масляных систем рабочим маслом, а также для фильтрации и удаления металических частиц из рабочего масла.
| 10 | ОТМ®-1000 - мобильная установка для очистки турбинного масла |  | 864000 | Установка очистки турбинного масла ОТМ®-1000 предназначена для осушки масла ( удаления воды), фильтрации (очистки от механический примесей), а также для дегазации турбинного масла.
| 11 | ПАДУН - установка для дегазации трансформаторного масла |  | цена по запросу | Предназначена для приготовления дегазированного трансформаторного масла и представляет собой переносное полуавтоматическое устройство циклического действия. Установка может применяться на предприятиях энергосистем, занимающихся эксплуатацией герметичных маслонаполненных трансформаторов и вводов. Установка применяется на электрических подстанциях для обеспечения оптимальных режимов работы маслонаполненных трансформаторов, вводов и оболочек маслонаполненных электровыключателей, а также в электротехнических лабораториях для проведения исследовательских работ.
| 12 | СОГ-913КТВЗ - стенд очистки минеральных масел |  | цена по запросу | Стенд СОГ-913КТВЗ применяются для обеспечения чистоты жидкостей при производстве, ремонте и обслуживании летательных аппаратов, турбин ТЭЦ, газоперекачивающих агрегатов, строительно-дорожной техники, двигателей, станков, технологическогооборудования.
| 13 | СОГ-913КТМ - стенд очистки минеральных масел |  | цена по запросу | Стенд СОГ-913КТМ применяются для обеспечения чистоты жидкостей при производстве, ремонте и обслуживании летательных аппаратов, турбин ТЭЦ, газоперекачивающих агрегатов, строительно-дорожной техники, двигателей, станков, технологическогооборудования.
| 14 | СОГ-923 - стенд очистки и разделения смесей на фракции |  | цена по запросу | Предназначен для разделения смеси жидкостей на легкую и тяжелую фракции (например, разделение смеси нефтепродукта и воды) с одновременной очисткой фракций от механических загрязнений и непрерывным выводом осадка из центрифуги.
| 15 | СОГ-932К1 - стенд очистки масел и дизельных топлив |  | цена по запросу | По эффективности очистки от механических загрязнений стенды СОГ эквивалентны 5-микронному авиационному фильтру, но на два порядка выше по грязеемкости. Кроме того, они способны удалять нерастворенную воду. Затраты на эксплуатацию стенда СОГ несоизмеримо малы по сравнению с использованием в процессе очистки жидкостей авиационного фильтра. Это важнейшее конкурентное преимущество по сравнению с традиционными способами очистки.
| 16 | СОГ-932КТ1 - стенд очистки масел и дизельных топлив |  | цена по запросу | По эффективности очистки от механических загрязнений стенды СОГ эквивалентны 5-микронному авиационному фильтру, но на два порядка выше по грязеемкости. Кроме того, они способны удалять нерастворенную воду. Затраты на эксплуатацию стенда СОГ несоизмеримо малы по сравнению с использованием в процессе очистки жидкостей авиационного фильтра. Это важнейшее конкурентное преимущество по сравнению с традиционными способами очистки.
| 17 | СОГ-933К1 - стенд очистки минеральных масел |  | цена по запросу | СОГ-933К1 - для очистки масла, рабочих жидкостей гидросистем, в т.ч. отработанных, загрязненных масел и других жидкостей (кроме легко-воспламеняющихся) от механических примесей.
| 18 | СОГ-933КТ1 - стенд очистки минеральных масел |  | цена по запросу | СОГ-933КТ1 - для очистки масла, рабочих жидкостей гидросистем, в т.ч. отработанных, загрязненных масел и других жидкостей (кроме легко-воспламеняющихся) от механических примесей.
| 19 | СОГ-933С1 - стенд супертонкой очистки минеральных масел |  | цена по запросу | СОГ-933С1 производительность качества очистки от частиц 5-15 мкм повышена в 2-4 раза, но центрифуга имеет меньшую грязеемкость. Предназначен для сверхтонкой очистки жидкостей.
| 20 | СОГ-935КТ1 - стенд очистки минеральных масел с микропроцессорным управлением |  | цена по запросу | Предназначен для тонкой центробежной очистки жидкостей на нефтяной основе (масла, СОЖ, рабочие жидкости для гидросистем машин и оборудования, ди­зельное топливо летнее и др.) от механических загрязнений, плотность которых превышает плотность очищаемых жидкостей, и нерастворенной воды.Стенд может применяться для обеспечения чистоты жидкостей при производстве, ремонте и обслуживании летательных аппаратов, турбин ТЭЦ, газоперекачивающих агрегатов, строительно-дорожной техники, двигателей, станков, технологического оборудования и проч., с целью повышения надежно­сти и долговечности гидромасляных систем и узлов, качества обрабатываемой поверхности, увеличения срока службы рабочих жидкостей и масел, улучшения экологической обстановки.
| 21 | СОГ-950КТ - высокопроизводительный стенд очистки жидкостей |  | цена по запросу | Высокопроизводительный стенд СОГ-950КТ - имеет производительность, в 1,5-2 раза превышающую производительность стендов других серий при сохранении прежнего высокого качества очистки жидкостей и про­веренного опытом конструктивного исполнения.
| 22 | ТВ-ЛТМ-902 - линия очистки трансформаторных масел (транспортируемый вариант) |  | цена по запросу | Составные части линии ЛТМ-902 (блок подогрева масел БПМ-903, центробежный стенд очистки жидкостей СОГ-933К1 и блок адсорберов БА-901) шпильками закреплены сквозь пол к раме прицепа. Устройство для экспресс-контроля пробивного напряжения трансформаторного масла КПН-901-01 устанавливается на специальную полку блока адсорберов.
| 23 | УВФ-2000 R-50 - мобильная установка для очистки трансформаторного масла |  | 1200000 | Установка УВФ-2000 R-50​ предназначена для осушки (удаления воды), фильтрации (очистки от механических примесей), а также для дегазации трансформаторного масла. УВФ-2000 R-50​ применяется для подготовки трансформаторного масла при ремонте трансформаторов, масляных выключателей и высоковольтных вводов.
| 24 | УВФ-20000 - мобильная установка для очистки трансформаторного масла |  | 2220000 | Мобильная установка УВФ-20000 предназначена для снижения количественного содержания воды, газов, механических примесей в трансформаторном масле, а также для заливки масла под давлением в оборудование, как в герметичном, так и в негерметичном исполнении.
| 25 | УВФ-20000 R - мобильная установка для очистки трансформаторного масла |  | 3000000 | Предназначен для комплексной очистки трансформаторного масла (дегазации, термовакуумной сушки, фильтрации, нагрева), а также для вакуумирования внешних объектов, транспортировки и заливки масла под давлением в различное оборудование (как в герметичном так и негерметичном исполнении).
| 26 | УВФ-3000 R-50 - мобильная установка для очистки трансформаторного масла |  | 1380000 | Установка очистки трансформаторного масла УВФ-3000 R-50 предназначена для осушки масла (удаления воды), фильтрации (очистки от механический примесей), а также для дегазации трансформаторного масла. Применяется для подготовки трансформаторного масла при ремонте трансформаторов, масляных выключателей и высоковольтных вводов.
| 27 | УВФ®-1000 - мобильная установка для очистки трансформаторного масла |  | 900000 | Установка очистки трансформаторного масла УВФ®-1000 предназначена для сушки масла ( удаления воды), фильтрации (очистки от механический примесей), а также для дегазации трансформаторного масла.
| 28 | УВФ®-1000 (мини) - мобильная установка для очистки трансформаторного масла |  | 750000 | Установка очистки трансформаторного масла УВФ®-1000 (мини) предназначена для сушки масла ( удаления воды), фильтрации (очистки от механический примесей), а также для дегазации трансформаторного масла.
| 29 | УВФ®-10000 - мобильная установка для очистки трансформаторного масла |  | 1848000 | Установка очистки трансформаторного масла УВФ®-10000 предназначена для осушки масла (удаления воды), фильтрации (очистки от механический примесей), а также для дегазации трансформаторного масла.
| 30 | УВФ®-10000 R - мобильная установка для очистки трансформаторного масла |  | 2400000 | Установка очистки трансформаторного масла УВФ®-10000 R предназначена для осушки масла (удаления воды), фильтрации (очистки от механический примесей), а также для дегазации трансформаторного масла.
| 31 | УВФ®-2000 - мобильная установка для очистки трансформаторного масла |  | 996000 | Установка очистки трансформаторного масла УВФ®-2000 предназначена для осушки масла ( удаления воды), фильтрации (очистки от механический примесей), а также для дегазации трансформаторного масла.
| 32 | УВФ®-2000 (компакт) - мобильная установка для очистки трансформаторного масла |  | 840000 | Установка очистки трансформаторного масла УВФ®-2000 (компакт) предназначена для сушки масла ( удаления воды), фильтрации (очистки от механический примесей), а также для дегазации трансформаторного масла.
| 33 | УВФ®-250 - мобильная установка для очистки трансформаторного масла |  | 420000 | Установка очистки трансформаторного масла УВФ®-250 предназначена для осушки (удаления воды), фильтрации (очистки от механических примесей), а также для дегазации трансформаторного масла.
| 34 | УВФ®-3000 - мобильная установка для очистки трансформаторного масла |  | 1188000 | Установка очистки трансформаторного масла масла УВФ®-3000 предназначена для осушки масла (удаления воды), фильтрации (очистки от механический примесей), а также для дегазации трансформаторного масла.
| 35 | УВФ®-500 (микро) - мобильная установка для очистки трансформаторного масла |  | 600000 | Установка очистки трансформаторного масла УВФ®-550 предназначена для осушки ( удаления воды), фильтрации (очистки от механический примесей), а также для дегазации трансформаторного масла.
| 36 | УВФ®-5000 (макси) - мобильная установка для очистки трансформаторного масла |  | 1560000 | Установка очистки трансформаторного масла УВФ®-5000 (макси) предназначена для осушки масла ( удаления воды), фильтрации (очистки от механический примесей), а также для дегазации трансформаторного масла.
| 37 | УВФ®-5000 R - мобильная установка для очистки трансформаторного масла |  | 2100000 | Установка очистки трансформаторного масла УВФ®-5000 R предназначена для осушки масла (удаления воды), фильтрации (очистки от механический примесей), а также для дегазации трансформаторного масла.
| 38 | УСИ - мобильная установка для добавления присадок |  | 648000 | Данная установка представляет собой блок для ввода присадок, подключаемый на выходе маслоочистных установок.
| 39 | УСИД - мобильная установка для добавления присадок |  | 996000 | Установка УСИД предназначена для полного цикла работы с присадками, и позволяет производить следующие операции: подготовку 20% концентрата ионола, объемом до 250 л; заливку масла и ионола под давлением во внешний объект; комплексную очистку масла во внешнем объекте (фильтрация, нагрев, дегазация, сушка масла); комплексную очистку масла, объемом до 220 л в маслобаке установки.
| 40 | OTM®-10000 - мобильная установка для очистки турбинного масла |  | 1860000 | Установка очистки турбинного масла ОТМ® 10000 предназначена для осушки масла ( удаления воды), фильтрации (очистки от механический примесей), а также для дегазации турбинного масла.
| 41 | OTM®-2000 - мобильная установка для очистки турбинного масла |  | 1110000 | Установка очистки турбинного масла ОТМ®-2000 предназначена для осушки масла ( удаления воды), фильтрации (очистки от механический примесей), а также для дегазации турбинного масла.
| 42 | OTM®-250 - мобильная установка для очистки турбинного масла |  | 444000 | Установка очистки турбинного масла ОТМ®-250 предназначена комплексной очистки отработанного турбинного, индустриального, гидравлического и других типов промышленного масла.
| 43 | OTM®-3000 - мобильная установка для очистки турбинного масла |  | 1320000 | Установка очистки турбинного масла масла ОТМ®-3000 предназначена для осушки масла ( удаления воды), фильтрации (очистки от механический примесей), а также для дегазации турбинного масла.
| 44 | OTM®-500 - мобильная установка для очистки турбинного масла |  | 624000 | Установка очистки турбинного масла ОТМ®-500 предназначена для осушки масла ( удаления воды), фильтрации (очистки от механический примесей), а также для дегазации турбинного масла.
| 45 | OTM®-5000 - мобильная установка для очистки турбинного масла |  | 1560000 | Установка очистки турбинного масла ОТМ®-5000 предназначена для осушки масла ( удаления воды), фильтрации (очистки от механический примесей), а также для дегазации турбинного масла.
Дополнительное оборудование для установок OTM/УВФ/ВГБ/ОМГ
| 1 | Контейнер 1 - утепленный с рабочим местом |  | 360000 | Контейнер утепленный с рабочим местом оператора предназначен для хранения, транспортировки мобильных установок очистки масла.
| 2 | Контейнер 2 - утепленный с рабочим местом |  | 396000 | Контейнер утепленный с рабочим местом оператора предназначен для хранения, транспортировки мобильных установок очистки масла.
| 3 | Контейнер 3 - утепленный с рабочим местом |  | 420000 | Контейнер утепленный с рабочим местом оператора предназначен для хранения, транспортировки мобильных установок очистки масла.
Регенерация масла
| 1 | ЛРМ®-1000 - мобильная линия для регенерации отработанного трансформаторного масла |  | 1008000 | ЛРМ®-1000 - мобильная линия для регенерации отработанного трансформаторного масла.
| 2 | ЛРМ®-500 - мобильная линия для регенерации трансформаторного масла |  | 948000 | ЛРМ®-500 - Мобильная линия для регенерации трансформаторного масла.
| 3 | УРМ®-1000 - мобильная установка для регенерации отработанного трансформаторного масла |  | 1260000 | Установка предназначена для дегазации, термовакуумной сушки (удаления воды), фильтрации, снижения кислотности а также для герметичного хранения, транспортировки и заливки трансформаторного масла под давлением в различное оборудование (как в герметичном, так и не в герметичном исполнении).
| 4 | УРМ®-2500 - мобильная установка для регенерации отработанного трансформаторного масла |  | 1560000 | Установка предназначена для дегазации, термовакуумной сушки (удаления воды), фильтрации, снижения кислотности а также для герметичного хранения, транспортировки и заливки трансформаторного масла под давлением в различное оборудование (как в герметичном, так и не в герметичном исполнении).
| 5 | УРМ®-5000 - мобильная установка для регенерации отработанного трансформаторного масла |  | 1881000 | Мобильная установка для регенерации отработанного трансформаторного масла.
Дополнительное оборудование для установок ЛРМ/УРМ
| 1 | Контейнер 2 - утепленный с рабочим местом |  | 396000 | Контейнер утепленный с рабочим местом оператора предназначен для хранения, транспортировки мобильных установок очистки масла.
Доливка масла
| 1 | МЗС-300/2 - масляная заправочная станция |  | 2160000 | Установка предназначена для хранения и заливки масел под давлением в маслонаполненное оборудование.
| 2 | УД-901 - установка долива масла |  | цена по запросу | редназначено для хранения, транспортировки и долива масла в высоковольтные маслонаполненные герметичные вводы при монтаже, ремонте и эксплуатации силовых трансформаторов.
| 3 | УДЖ®-15 - мобильная установка долива жидкости |  | 90000 | Установка долива жидкости УДЖ®-15 предназначена для герметичной доливки трансформаторного масла в высоковольтное маслонаполненное оборудование.
| 4 | УДЖ®-30 - мобильная установка долива жидкости |  | 96000 | Установка долива жидкости УДЖ®-30 предназначена для доливки гермитичного маслонаполненного оборудования (вводов, выключателей) трансформаторным маслом.
Перекачка масла
| 1 | АПН®-0,5 - агрегат для перекачки нефтепродуктов |  | 132000 | Агрегат предназначен для перекачки нефтепродуктов (масло, нефть, мазут, дизельное топливо), с кинематической вязкостью от 0,018*10-4 до 15*10-4 м2/с.
| 2 | АПН®-1 - агрегат для перекачки нефтепродуктов |  | 144000 | Агрегат предназначен для перекачки нефтепродуктов (масло, нефть, мазут, дизельное топливо), с кинематической вязкостью от 0,018*10-4 до 15*10-4 м2/с.
| 3 | АПН®-10 - агрегат для перекачки нефтепродуктов |  | 210000 | Агрегат предназначен для перекачки нефтепродуктов (масло, нефть, мазут, дизельное топливо), с кинематической вязкостью от 0,018*10-4 до 15*10-4 м2/с.
| 4 | АПН®-2 - агрегат для перекачки нефтепродуктов |  | 156000 | Агрегат предназначен для перекачки нефтепродуктов (масло, нефть, мазут, дизельное топливо), с кинематической вязкостью от 0,018*10-4 до 15*10-4 м2/с.
| 5 | АПН®-3 - агрегат для перекачки нефтепродуктов |  | 168000 | Агрегат предназначен для перекачки нефтепродуктов (масло, нефть, мазут, дизельное топливо), с кинематической вязкостью от 0,018*10-4 до 15*10-4 м2/с.
| 6 | АПН®-5 - агрегат для перекачки нефтепродуктов |  | 198000 | Агрегат предназначен для перекачки нефтепродуктов (масло, нефть, мазут, дизельное топливо), с кинематической вязкостью от 0,018*10-4 до 15*10-4 м2/с.
Дополнительное оборудование к агрегатам для перекачки нефтепродуктов АПН
| 1 | Контейнер 1 - утепленный с рабочим местом |  | 360000 | Контейнер утепленный с рабочим местом оператора предназначен для хранения, транспортировки мобильных установок очистки масла.
Фильтрация масла
| 1 | БАФ®-2500 - мобильный блок адсорбера с фильтрацией |  | 396000 | Установка предназначена для адсорбционной очистки (снижение кислотности и удаления воды адсорбционным способом), фильтрации а также для заливки трансформаторного масла под давлением в различное оборудование (как в герметичном, так и не в герметичном исполнении).
| 2 | БАФ®-5000 - мобильный блок адсорбера с фильтрацией |  | 528000 | Установка предназначена для адсорбционной очистки (снижение кислотности и удаления воды адсорбционным способом), фильтрации а также для заливки трансформаторного масла под давлением в различное оборудование (как в герметичном, так и не в герметичном исполнении).
| 3 | БНФ-30 - мобильный блок нагрева с фильтрацией |  | 420000 | Мобильный блок нагрева с фильтрацией БНФ-30 предназначен для нагрева, фильтрации от механических примесей, перекачивания промышленных жидкостей различной природы.
| 4 | БНФ-45 - мобильный блок нагрева с фильтрацией |  | 480000 | Мобильный блок нагрева с фильтрацией БНФ-45 предназначен для нагрева, фильтрации от механических примесей, перекачивания промышленных жидкостей различной природы.
| 5 | БФА® - мобильный блок фильтр-адсорбер |  | 144000 | Фильтр-адсорбер БФА® предназначен для адсорбционной очистки (снижение кислотности и удаления воды адсорбционным способом).
| 6 | БФН®-1000 - мобильный блок фильтрации |  | 258000 | Установка БФН®-1000 может применяться на маслах таких типов как трансформаторное, турбинноге, гидравлическое, индустриальное, и другие типы промышленного масла.
| 7 | БФН®-10000 - мобильный блок фильтрации |  | 330000 | Установка предназначена для фильтрации ( удаления механических примесей), а также для перекачивания промышленного масла.
| 8 | БФН®-2000 - мобильный блок фильтрации |  | 270000 | Установка предназначена для фильтрации ( удаления механических примесей), а также для перекачивания промышленного масла.
| 9 | БФН®-3000 - мобильный блок фильтрации |  | 282000 | Установка предназначена для фильтрации ( удаления механических примесей), а также для перекачивания промышленного масла.
| 10 | БФН®-5000 - мобильный блок фильтрации |  | 300000 | Установка предназначена для фильтрации ( удаления механических примесей), а также для перекачивания промышленного масла.
| 11 | МФС-1000 - малогабаритная фильтрующая система |  | 156000 | Установка предназначена для очистки от механических примесей, а также для перекачивания жидкостей различной природы, в том числе моторных, гидравлических, трансформаторных, индустриальных и другого промышленного масла.
| 12 | МФС-500 - малогабаритная фильтрующая система |  | 144000 | Установка предназначена для очистки от механических примесей, а также для перекачивания жидкостей различной природы, в том числе моторных, гидравлических, трансформаторных, индустриальных и другого промышленного масла.
Нагрев масла
| 1 | БАН® - мобильный блок адсорбера с нагревом |  | 570000 | Установка предназначена для адсорбционной очистки (снижение кислотности и удаления воды адсорбционным способом), нагрева, фильтрации а также для заливки трансформаторного масла под давлением в различное оборудование (как в герметичном, так и не в герметичном исполнении).
| 2 | БНН-150 - мобильный блок нагрева масла |  | 720000 | Мобильный блок нагрева масла БН-150. Предназначен для нагрева промышленного масла. Может применяться для прогрева маслонаполненных трансформаторов при проведении сушки твердой изоляции.
| 3 | БНН-90 - мобильный блок нагрева масла |  | 624000 | Мобильный блок нагрева масла БНН-90. Предназначен для нагрева промышленного масла. Может применяться для прогрева маслонаполненных трансформаторов при проведении сушки твердой изоляции.
Сушка твёрдой изоляции
| 1 | ПСВ-45 - установка для сушки твердой изоляции |  | 1500000 | Установка ПСВ-45 предназначена для сушки твердой изоляции трансформаторов.
| 2 | ПСВ-90 - установка для сушки твердой изоляции |  | 1650000 | Установка ПСВ-90 предназначена для сушки твердой изоляции трансформаторов.
| 3 | СИТ-110 - установка для сушки твердой изоляции |  | 3060000 | Многофункциональная установка СИТ включает в себя два вида оборудования которые могут работать как независимые установки, так и как установки интегрированные для проведения полного цикла работ по подготовке к эксплуатации силовых трансформаторов.
| 4 | СИТ-220 - установка для сушки твердой изоляции |  | 3696000 | Многофункциональная установка СИТ-220 включает в себя три вида оборудования, которые могут работать как независимые установки, так и как установки интегрированные для проведения полного цикла работ по подготовке к эксплуатации силовых трансформаторов класса напряжения до 220 кВ включительно.
Сумки, чехлы, кейсы, футляры для приборов Fluke
| 1 | Fluke C100 - сумка для измерительного прибора и комплектующих |  | 6299.04 | Сумка для измерительного прибора и комплектующих.
| 2 | Fluke C101 - твердый футляр |  | 5453.184 | Твердый футляр, подходящий для всех измерительных промышленных приборов Fluke.
| 3 | Fluke C115 - мягкий переносной футляр |  | 5453.184 | Мягкий переносной футляр.
| 4 | Fluke C116 - мягкий переносной футляр |  | 6580.992 | Мягкий переносной футляр.
| 5 | Fluke C120 - жесткий кейс (для Fluke 43B/120 серии) |  | 8795.424 | Жесткий кейс (для Fluke 43B/120 серии)
| 6 | Fluke C125 - мягкий кейс |  | 4108.896 | Мягкий кейс (для Fluke серии 120).
| 7 | Fluke C12A - сумка для измерительного прибора |  | 2820.576 | Сумка для измерительного прибора.
| 8 | Fluke C1600 - кейс для мультиметров и аксессуаров |  | 3478.464 | Кейс для мультиметров и аксессуаров.
| 9 | Fluke C1740 - мягкий футляр для анализаторов качества электроэнергии 174X и 43X-II |  | 13347.84
| 10 | Fluke C17XX - мягкий футляр для переноски регистратора электроэнергии |  | 11454.432
| 11 | Fluke C190 - жесткий кейс для Fluke 190-й серии |  | 22447.39 | Жесткий кейс для Fluke 190-й серии
| 12 | Fluke C195 - мягкий кейс (для Fluke серии 190) |  | 20518.08 | Мягкий кейс (для Fluke серии 190)
| 13 | Fluke C20 - жесткий кейс для переноски |  | 5830.176
| 14 | Fluke C23 - мягкий переносной футляр |  | 2351.712 | Мягкий переносной футляр.
| 15 | Fluke C25 - чехол для мультиметра |  | 5079.36 | Размеры (В x Ш x Г): 218 мм x 128 мм x 64 мм.
| 16 | Fluke C280 - чехол для мультиметра |  | 7223.04
| 17 | Fluke C290 - жесткий футляр для переноски приборов 190 Series II |  | 17186.4
| 18 | Fluke C33 - мягкий переносной футляр |  | 2538.624 | Мягкий переносной футляр C33.
| 19 | Fluke C345 - мягкий переносной футляр |  | 6959.04 | Мягкий переносной футляр.
| 20 | Fluke C35 - мягкий переносной футляр |  | 4324.32 | Мягкий переносной футляр.
| 21 | Fluke C43 - мягкий переносной футляр |  | 7336.032
| 22 | Fluke C437-II - жесткий кейс на роликах для серии анализаторов 430II |  | 31940.832
| 23 | Fluke C50 - переносная сумка с молнией |  | 4558.752 | Переносная сумка с молнией, внутренними карманами , ремнем и внутренней лентой для закрепления прибора.
| 24 | Fluke C510 - кожаный чехол для измерительного прибора |  | 6866.112 | Кожаный чехол для измерительного прибора.
| 25 | Fluke C550 - сумка для инструмента |  | 11661.408 | Сумка для инструмента.
| 26 | Fluke C75 - кейс для аксессуаров |  | 1503.744
| 27 | Fluke C781 - сумка для измерительного прибора |  | 8462.784 | Сумка для измерительного прибора.
| 28 | Fluke C789 - сумка для прибора и вспомогательных инструментов |  | 19672.224
| 29 | Fluke C799 - мягкий футляр для переноски в полевых условиях для калибраторов Fluke 753 и Fluke 754 |  | 5849.184 | Прозрачное окно защищает от осадков, но позволяет свободно работать с клавиатурой приборов. Вход/выход для доступа к слотам, позволит легко подключить щупы к разъемам прибора, в зависимости от типа теста. Для подключения модулей давления служат боковые карманы. Место для хранения модуля давления, ручных насосов, измерительных проводов и соединительных кабелей.
| 30 | Fluke C800 - сумка для измерительного прибора и комплектующих |  | 6393.024 | Сумка для измерительного прибора и комплектующих.
| 31 | Fluke C90 - переносная сумка для мультиметров |  | 3760.416 | Переносная сумка с молнией и внутренними карманами и ремнем.
| 32 | Fluke CNX C3000 Premium - модульная сумка для инструмента |  | 7042.464 | Сумка для инструментов CNX C3000 так же универсальна, как сами беспроводные измерительные инструменты CNX. В основном отсеке сумки имеется отделение для размещения нескольких инструментов, в том числе беспроводного мультиметра CNX, измерительных проводов и измерительных клещей iFlex. К наружной поверхности можно присоединять до трех дистанционных модулей CNX, укладываея их в мягкие футляры, либо переносить беспроводный мультиметр CNX в съемном мягком футляре с 2 отсеками.
| 33 | Fluke CNX C3003 - модульный мягкий футляр с 3 отделениями |  | 3119.424 | Модульный мягкий футляр с 3 отделениями для цифрового мультиметра CNX C3003 так же универсален, как сами беспроводные измерительные инструменты CNX. В этом футляре имеются три регулируемых отсека, что позволяет размещать беспроводной мультиметр CNX или любые дистанционные измерительные модули CNX. Во внутренний карман можно укладывать измерительные провода и прочие принадлежности.
| 34 | Fluke CS1750 - мягкий кейс для Fluke 1750/1760 |  | 20342.784
| 35 | Fluke CXT170 - футляр повышенной прочности |  | 15237.024 | Футляр повышенной прочности.
| 36 | Fluke CXT280 - футляр повышенной прочности |  | 14983.584 | Футляр повышенной прочности.
| 37 | Fluke CXT80 - футляр повышенной прочности |  | 14983.584 | Футляр повышенной прочности CXT80.
| 38 | Fluke H15 - футляр |  | 2563.968 | Футляр для Fluke T150
| 39 | Fluke H3 - чехол с клипсой |  | 4665.408 | Матерчатый чехол гасит удары и защищает прибор от неосторожного обращения. Встроенный карман для хранения щупа. Удобная ременная петля с фиксатором.
| 40 | Fluke H5 - чехол |  | 3076.128 | Чехол из грубой материи ввключая отдел для хранения пробника и встроенную ременную петлю. Подходит для тестеров модели Т3 и Т5.
| 41 | Fluke H6 - футляр для инфракрасного термометра |  | 3350.688 | Надежная нейлоновая конструкция защищает термометр, позволяя в то же время держать его на удобном расстоянии; Застежки застежка крюка-и-петли обеспечивают быстрый доступ и надежное закрытие; Температурный датчик можно хранить в кармане для дополнительных принадлежностей; Откидывающаяся скоба легко крепится на ремне.
| 42 | Fluke H80M - защитный чехол с магнитным подвесным ремешком |  | 3760.416 | Защитный чехол с магнитным подвесным ремешком.
| 43 | Fluke SCC120B - программное обеспечение и мягкий кейс для 120B серии осциллографов |  | 45790.272 | Программное обеспечение и мягкий кейс для серии осциллографов 120B.
| 44 | Fluke SCC120E - программное обеспечение FlukeView + USB кабель + кейс (120 серия) - английская версия |  | 38143.776 | Программное обеспечение FlukeView + USB кабель + кейс (120 серия) - английская версия
| 45 | Fluke SCC190 - программное обеспечение FlukeView + кабель + кейс (190 серия) - английский, французский, немецкий языки |  | 56822.304 | Программное обеспечение FlukeView + кабель + кейс (190 серия) - английский, французский, немецкий языки
| 46 | Fluke SCC290 - комплект ПО FlukeView + жёсткий футляр-кейс для переноски C290 |  | 34374.912
Передвижные лаборатории для диагностики оборудования подстанций
| 1 | ЛВМ МЭ-Аудит - лаборатория высоковольтная метрологическая | Госреестр | цена по запросу | Лаборатории высоковольтные метрологические серии "МЭ-Аудит" предназначены для первичной и периодичной поверки на местах эксплуатации следующих средств измерений (СИ), входящих в состав автоматизированных информационно-измерительных систем (АИИС) коммерческого учета электрической энергии (КУЭ) или неавтоматизированных узлов учета.
| 2 | ЛКП-10/35 - кабельная лаборатория для работы на кабелях с бумажно-масляной изоляцией и обслуживания подстанций |  | цена по запросу | Передвижные кабельно-подстанционные электротехнические лаборатории ЛКП-10/35 предназначены для испытаний и поиска повреждений силовых кабельных линий напряжением от 0,4 до 10 кВ с бумажно-масляной изоляцией и проведения испытаний и измерений на подстанционном оборудовании номиналом до 35 кВ. Лаборатория может быть смонтирована на любом типе шасси от ГАЗ-3310 «Валдай» до МАЗа. Монтаж данного типа лабораторий на шасси «ГАЗели» невозможен.
| 3 | ЛП-35 - кабельная лаборатория для обслуживания подстанций |  | цена по запросу | Передвижные подстанционные электротехнические лаборатории ЛП-35 предназначены для проведения испытаний и измерений на подстанционном оборудовании номиналом до 35 кВ. Лаборатория может быть смонтирована на любом типе шасси от «ГАЗели» до МАЗа.
| 4 | ЭТЛ-250 - электротехническая лаборатория передвижная до 250 кВ |  | цена по запросу | Передвижная электролаборатория ЭТЛ-250 монтируется в фургоне автомобиля и на прицепе к нему и предназначена для выполнения следующих работ: испытание изоляции кабелей и других устройств и приспособлений напряжением переменного тока с частотой 50 Гц и действующим значением напряжения до 250 кВ; определение емкости и тангенса угла диэлектрических потерь электротехнических объектов при испытательных напряжениях до 250 кВ по «прямой» схеме.
| 5 | ЭТЛ-35 - электротехническая передвижная лаборатория |  | цена по запросу | Измерение емкости и тангенса угла диэлектрических потерь электротехнических объектов при напряжениях до 10 кВ в пределах, обеспечиваемых мостом высоковольтным СА7100-2(3); Измерение на низком напряжении параметров мощных трансформаторов с помощью блока БНИ и комплекта приборов К540 (К541) (в комплект поставки не входят) при питании от однофазной и трехфазной промышленной сети в пределах, обеспечиваемых работу комплекта приборов К540 (К541); Измерение малых сопротивлений методом вольтметра-амперметра с помощью блока БНИ и источника постоянного напряжения 15 В, 10 А (аккумулятора авто. или стабилизированного выпрям.ТЕС-42); Измерение токов утечки под высоким потенциалом на постоянном напряжении до 60 кВ измерителем тока ИТВ-3; Испытание высоким выпрямленным напряжением до 140 кВ, высоким переменным напряжением до 100 кВ.
| 6 | ЭТЛ-350 - электротехническая лаборатория передвижная до 350 кВ |  | цена по запросу | Лаборатория предназначена для: испытания изоляции оборудования повышенным переменным напряжением до 350 кВ; измерения диэлектрических потерь при напряжении до 10 кВ по «прямой» и «перевернутой» схеме; измерение емкости и тангенса угла диэлектрических потерь изоляции при напряжении до 350 кВ по «прямой» схеме. Лаборатория не является источником шума.
| 7 | ЭТЛ-35К - электротехническая лаборатория комплексная (ЭТЛ-10 + ЭТЛ-35) |  | цена по запросу | Электротехническая лаборатория комплексная передвижная ЭТЛ-35К смонтированная в фургоне автомобиля и предназначена для: измерение емкости и тангенса угла диэлектрических потерь электротехнических объектов при напряжениях до 10 кВ; измерение на низком напряжении параметров мощных трансформаторов; измерение малых сопротивлений методом вольтметра-амперметра; измерение токов утечки под высоким потенциалом на постоянном напряжении до 60 кВ; испытание высоким выпрямленным напряжением до 140 кВ, высоким переменным напряжением до 100 кВ; топографического определения трассы кабельных линий; прожига дефектной изоляции кабелей со последующим дожигом её; определения мест повреждения кабельных линий: индукционным методом, акустическим методом; определения расстояния до места повреждения в высоковольтных кабелях 0, 4-10 кВ импульсным беспрожиговым методом на высоком и низком напряжении; Электропитание ЭТЛ-35К: от промышленной однофазной сети 220 В, 50 Гц, допускается питание от автономного генератора мощностью не менее 5 кВА.
| 8 | ЭТЛ-ВВ - электротехническая лаборатория испытания воздушных выключателей |  | цена по запросу | ЭТЛ-ВВ смонтирована в фургоне автомобиля «ГАЗель» и предназначена для: определения поврежденных контактных разрывов воздушных выключателей; определения временных характеристик включения и выключения воздушных выключателей; измерения переходных сопротивлений контактов воздушных выключателей.
ЭЛЕКТРОТЕХНИЧЕСКОЕ ОБОРУДОВАНИЕ
Трансформаторы (испытательные, нагрузочные, измерительные, эталонные, автотрансформаторы)
Автотрансформаторы, ЛАТРы
| 1 | АОМН-40 - автотрансформатор |  | 80240 | Трансформатор АОМН-40-220-75 УХЛ4 предназначен для плавного регулирования напряжения переменного тока промышленной частоты 50Гц.
| 2 | АОСН-20 - автотрансформатор |  | 37760 | Трансформатор АОСН-20-220-75 УХЛ4 предназначен для плавного регулирования напряжения переменного тока промышленной частотой 50Гц.
| 3 | АТМН-32 - автотрансформатор |  | цена по запросу | Трансформатор АTМН-32-220-75 УХЛ4 предназначен для плавного регулирования напряжения переменного тока промышленной частоты 50Гц.
| 4 | ЛАТР 1.25 - автотрансформатор |  | 7705 | Автотрансформаторы ЛАТР 1.25 - 5А предназначены для плавного регулирования напряжения переменного тока частоты 50 или 60 Гц при различных электротехнических работах. Однофазные. Номинальный ток нагрузки - 5А.
| 5 | ЛАТР 2.5 - автотрансформатор |  | 7705 | Автотрансформаторы ЛАТР 2.5 - 10А предназначены для плавного регулирования напряжения переменного тока частоты 50 или 60 Гц при различных электротехнических работах. Однофазные. Номинальный ток нагрузки - 10А.
| 6 | TDGC2-0.5K (2A) - лабораторный автотрансформатор однофазный |  | 2530 | Мощность 0.5 кВА; ток 2 А; кол-во фаз 1; частота 50/60; вх. напряжение 220; диапазон регулир. 0-250; размер 140x150x130; масса 4 кг.
| 7 | TDGC2-10K (40A) - лабораторный автотрансформатор однофазный |  | 19800 | Мощность 10 кВА; ток 40 А; кол-во фаз 1; частота 50/60; вх. напряжение 220; диапазон регулир. 0-250; размер 410x320x240; масса 23 кг.
| 8 | TDGC2-15K (60A) - лабораторный автотрансформатор однофазный |  | 33550 | Мощность 15 кВА; ток 60 А; кол-во фаз 1; частота 50/60; вх. напряжение 220; диапазон регулир. 0-250; размер 560x320x240; масса 37 кг.
| 9 | TDGC2-1K (4A) - лабораторный автотрансформатор однофазный |  | 3905 | Мощность 1 кВА; ток 4 А; кол-во фаз 1; частота 50/60; вх. напряжение 220; диапазон регулир. 0-250; размер 165x200x180; масса 6 кг.
| 10 | TDGC2-1K (цифровой) - лабораторный автотрансформатор однофазный |  | цена по запросу | Мощность: 1 кВА; ток: 4 А; кол-во фаз: 1; частота: 50 Гц; вх. напряжение: 220 В; диапазон регулирования: 0-250; LCD дисплей; габаритные размеры: 207х182х158мм; масса: 6 кг.
| 11 | TDGC2-20K (80A) - лабораторный автотрансформатор однофазный |  | 39600 | Мощность 20 кВА; ток 80 А; кол-во фаз 1; частота 50/60; вх. напряжение 220; диапазон регулир. 0-250; размер 590x420x350; масса 47 кг.
| 12 | TDGC2-2K (8A) - лабораторный автотрансформатор однофазный |  | 5060 | Мощность 2 кВА; ток 8 А; кол-во фаз 1; частота 50/60; вх. напряжение 220; диапазон регулир. 0-250; размер 190x200x180; масса 8 кг.
| 13 | TDGC2-2K (цифровой) - лабораторный автотрансформатор однофазный |  | цена по запросу | Мощность: 2 кВА; ток: 8 А; кол-во фаз: 1; частота: 50 Гц; вх. напряжение: 220 В; диапазон регулирования: 0-250; LCD дисплей; габаритные размеры: 207х182х190мм; масса: 8 кг.
| 14 | TDGC2-30K (120A) - лабораторный автотрансформатор однофазный |  | 73500 | Мощность: 30 кВА; ток: 120 А; кол-во фаз: 1; частота: 50 Гц; вх. напряжение: 220 В; диапазон регулирования: 0-250; габаритные размеры: 240х340х740мм; масса: 60 кг.
| 15 | TDGC2-3K (12А) - лабораторный автотрансформатор однофазный |  | 6497 | Специальный однофазный автотрансформатор TDGC-3К предназначен для плавного регулирования напряжения от 0 B до 250 В в сети 220 В. Все модели трансформаторов снабжены метровой шкалой и вольтметром, отражающим выходное напряжение. Мощность 3 кВА.
| 16 | TDGC2-3K (цифровой) - лабораторный автотрансформатор однофазный |  | цена по запросу | Мощность: 3 кВА; ток: 12 А; кол-во фаз: 1; частота: 50 Гц; вх. напряжение: 220 В; диапазон регулирования: 0-250; LCD дисплей; габаритные размеры: 235х210х198мм; масса: 12 кг.
| 17 | TDGC2-5K (20А) - лабораторный автотрансформатор однофазный |  | 11000 | Специальный однофазный автотрансформатор TDGC-5К предназначен для плавного регулирования напряжения от 0 B до 250 В в сети 220 В. Все модели трансформаторов снабжены метровой шкалой и вольтметром, отражающим выходное напряжение. Мощность 5 кВА.
| 18 | TDGC2-5K (цифровой) - лабораторный автотрансформатор однофазный |  | цена по запросу | Мощность: 5 кВА; ток: 20 А; кол-во фаз: 1; частота: 50 Гц; вх. напряжение: 220 В; диапазон регулирования: 0-250; LCD дисплей; габаритные размеры: 272х245х248мм; масса: 16 кг.
| 19 | TDGC2-7K (28A) - лабораторный автотрансформатор однофазный |  | 14850 | Мощность 7 кВА; ток 28 А; кол-во фаз 1; частота 50/60; вх. напряжение 220; диапазон регулир. 0-250; размер 410x320x240; масса 19 кг.
| 20 | TSGC2-15K (20A) - лабораторный автотрансформатор трехфазный |  | 31790 | Мощность 15 кВА; ток 20 А; количество фаз 3; частота 50/60; вх. напряжение 220/380; диапазон регулирования 0-430; размеры 410х620х675 мм; масса 56 кг.
| 21 | TSGC2-20K (28A) - лабораторный автотрансформатор трехфазный |  | 44000 | Мощность 20 кВА; ток 20 А; количество фаз 3; частота 50/60; вх. напряжение 220/380; диапазон регулирования 0-430; размеры 410х620х675 мм; масса 56 кг.
| 22 | TSGC2-30K (40A) - лабораторный автотрансформатор трехфазный |  | 70000 | Мощность 30 кВА; ток 40 А; количество фаз 3; частота 50/60; вх. напряжение 220/380; диапазон регулирования 0-430; размеры 410х320х676 мм; масса 85 кг.
| 23 | TSGC2-3K (4A) - лабораторный автотрансформатор трехфазный |  | 12100 | Мощность 3 кВА; ток 4 А; количество фаз 3; частота 50/60; вх. напряжение 220/380; диапазон регулирования 0-430; размеры 240x190x430 мм; масса 24 кг.
| 24 | TSGC2-6K (8A) - лабораторный автотрансформатор трехфазный |  | 15400 | Мощность 6 кВА; ток 8 А; количество фаз 3; частота 50/60; вх. напряжение 220/380; диапазон регулирования 0-430; размеры 240x190x500 мм; масса 30 кг.
| 25 | TSGC2-9K (12A) - лабораторный автотрансформатор трехфазный |  | 20900 | Мощность 9 кВА; ток 12 А; количество фаз 3; частота 50/60; вх. напряжение 220/380; диапазон регулирования 0-430; размеры 300х210х550 мм; масса 39 кг.
Испытательные трансформаторы
| 1 | ИОГ-100 - испытательный трансформатор |  | цена по запросу | Трансформаторы серии ИОГ (Испытательные, Однофазные с Газовой изоляцией) предназначены для использования в качестве источников высокого напряжения в стационарных и передвижных испытательных лабораториях.
| 2 | ИОГ-100/20 - испытательный трансформатор |  | цена по запросу | Трансформатор ИОГ-100/20 предназначен для использования в качестве источника испытательного напряжения в установках для испытаний изоляции напряжениями промышленной частоты 50 Гц в соответствии с ГОСТ 1516.3 (включая испытания с измерением интенсивности частичных разрядов). Трансформатор ИОГ-100/20 предназначен для эксплуатации в составе стационарных испытательных стендов и станций, а также передвижных испытательных лабораторий промышленных предприятий, научных и учебных организаций.
| 3 | ИОГ-100/7,5 - испытательный трансформатор |  | цена по запросу | Трансформатор ИОГ-100/7,5 предназначен для использования в качестве источника испытательного напряжения в установках для испытаний изоляции напряжениями промышленной частоты 50 Гц в соответствии с ГОСТ 1516.3 (включая испытания с измерением интенсивности частичных разрядов). Трансформатор ИОГ-100/7,5 предназначен для эксплуатации в составе стационарных испытательных стендов и станций, а также передвижных испытательных лабораторий промышленных предприятий, научных и учебных организаций.
| 4 | ИОГ-15 - испытательный трансформатор |  | цена по запросу | Трансформаторы серии ИОГ (Испытательные, Однофазные с Газовой изоляцией) предназначены для использования в качестве источников высокого напряжения в стационарных и передвижных испытательных лабораториях.
| 5 | ИОГ-15/15 - испытательный трансформатор |  | цена по запросу | Трансформаторы серии ИОГ (Испытательные, Однофазные с Газовой изоляцией) предназначены для использования в качестве источников высокого напряжения в стационарных и передвижных испытательных лабораториях.
| 6 | ИОГ-15/7,5 - испытательный трансформатор |  | цена по запросу | Трансформаторы серии ИОГ (Испытательные, Однофазные с Газовой изоляцией) предназначены для использования в качестве источников высокого напряжения в стационарных и передвижных испытательных лабораториях.
| 7 | ИОГ-150 - испытательный трансформатор |  | цена по запросу | Трансформаторы серии ИОГ (Испытательные, Однофазные с Газовой изоляцией) предназначены для использования в качестве источников высокого напряжения в стационарных и передвижных испытательных лабораториях.
| 8 | ИОГ-150/18 - испытательный трансформатор |  | цена по запросу | Трансформаторы серии ИОГ (Испытательные, Однофазные с Газовой изоляцией) предназначены для использования в качестве источников высокого напряжения в стационарных и передвижных испытательных лабораториях.
| 9 | ИОГ-150/90 - испытательный трансформатор |  | цена по запросу | Трансформаторы серии ИОГ (Испытательные, Однофазные с Газовой изоляцией) предназначены для использования в качестве источников высокого напряжения в стационарных и передвижных испытательных лабораториях.
| 10 | ИОГ-20 - испытательный трансформатор |  | цена по запросу | Трансформаторы серии ИОГ (Испытательные, Однофазные с Газовой изоляцией) предназначены для использования в качестве источников высокого напряжения в стационарных и передвижных испытательных лабораториях.
| 11 | ИОГ-20/20 - испытательный трансформатор |  | цена по запросу | Трансформаторы серии ИОГ (Испытательные, Однофазные с Газовой изоляцией) предназначены для использования в качестве источников высокого напряжения в стационарных и передвижных испытательных лабораториях.
| 12 | ИОГ-20/7,5 - испытательный трансформатор |  | цена по запросу | Трансформаторы серии ИОГ (Испытательные, Однофазные с Газовой изоляцией) предназначены для использования в качестве источников высокого напряжения в стационарных и передвижных испытательных лабораториях.
| 13 | ИОГ-50/7,5 - испытательный трансформатор |  | цена по запросу | Трансформатор ИОГ 50/7,5 предназначен для использования в качестве источника испытательного напряжения в установках для испытаний изоляции напряжениями промышленной частоты 50 Гц в соответствии с ГОСТ 1516.3 (включая испытания с измерением интенсивности частичных разрядов). Трансформатор ИОГ 50/7,5 предназначен для эксплуатации в составе стационарных испытательных стендов и станций, а также передвижных испытательных лабораторий промышленных предприятий, научных и учебных организаций.
| 14 | ИОМ 100/25 - испытательный трансформатор |  | 275000 | Трансформатор ИОМ-100/25 предназначен для испытания изоляции электрических установок и машин различной мощности приложенным напряжением переменного тока частоты 50 Гц.Трансформатор предназначен для эксплуатации в районах с умеренным климатом и имеет климатическое исполнение У категории размещения 2 по ГОСТ 15150-69.
| 15 | ИОМ-100/16 - трансформатор испытательный однофазный масляный |  | 299520 | Трансформатор испытательный ИОМ-100/16 предназначен для испытания электрооборудования переменным, с частотой 50 Гц, напряжением 100 кВ и выпрямленным до 140 кВ, мощность 16 кВА. Может использоваться как стационарно, так и в составе высоковольтной испытательной лаборатории.
| 16 | ИОМ-100/20 - трансформатор испытательный однофазный масляный |  | 338520 | Трансформатор испытательный однофазный масляный ИОМ-100/20 предназначен для испытания изоляции электрических установок и машин приложенным напряжением переменного тока частоты 50 Гц.
| 17 | ИОМ-100/26 - трансформатор испытательный однофазный масляный |  | 422760 | Трансформатор испытательный однофазный масляный ИОМ-100/26 предназначен для испытания изоляции электрических установок и машин приложенным напряжением переменного тока частоты 50 Гц.
| 18 | ТВИ-100 - трансформатор испытательный |  | 242040 | Предназначены для преобразования по уровню напряжения переменного тока синусоидальной формы частотой 50 Гц и генерирования напряжения постоянного (выпрямленного) тока посредством встроенного диодного выпрямителя и применяются для проведения высоковольтных испытаний, диагностирования изоляции, ограничителей перенапряжений, твердых диэлектриков, средств защиты и других объектов и материалов, при испытании которых требуется высокое напряжение.
| 19 | ТВИ-100/140 - трансформатор испытательный |  | 297720 | Предназначены для преобразования по уровню напряжения переменного тока синусоидальной формы частотой 50 Гц и генерирования напряжения постоянного (выпрямленного) тока посредством встроенного диодного выпрямителя и применяются для проведения высоковольтных испытаний, диагностирования изоляции, ограничителей перенапряжений, твердых диэлектриков, средств защиты и других объектов и материалов, при испытании которых требуется высокое напряжение.
| 20 | ТВИ-15 - трансформатор испытательный |  | 75840 | Предназначены для преобразования по уровню напряжения переменного тока синусоидальной формы частотой 50 Гц и генерирования напряжения постоянного (выпрямленного) тока посредством встроенного диодного выпрямителя и применяются для проведения высоковольтных испытаний, диагностирования изоляции, ограничителей перенапряжений, твердых диэлектриков, средств защиты и других объектов и материалов, при испытании которых требуется высокое напряжение.
| 21 | ТВИ-15/22 - трансформатор испытательный |  | 113520 | Предназначены для преобразования по уровню напряжения переменного тока синусоидальной формы частотой 50 Гц и генерирования напряжения постоянного (выпрямленного) тока посредством встроенного диодного выпрямителя и применяются для проведения высоковольтных испытаний, диагностирования изоляции, ограничителей перенапряжений, твердых диэлектриков, средств защиты и других объектов и материалов, при испытании которых требуется высокое напряжение.
| 22 | ТВИ-25 - трансформатор испытательный |  | 89400 | Предназначены для преобразования по уровню напряжения переменного тока синусоидальной формы частотой 50 Гц и генерирования напряжения постоянного (выпрямленного) тока посредством встроенного диодного выпрямителя и применяются для проведения высоковольтных испытаний, диагностирования изоляции, ограничителей перенапряжений, твердых диэлектриков, средств защиты и других объектов и материалов, при испытании которых требуется высокое напряжение.
| 23 | ТВИ-25/36 - трансформатор испытательный |  | 132720 | Предназначены для преобразования по уровню напряжения переменного тока синусоидальной формы частотой 50 Гц и генерирования напряжения постоянного (выпрямленного) тока посредством встроенного диодного выпрямителя и применяются для проведения высоковольтных испытаний, диагностирования изоляции, ограничителей перенапряжений, твердых диэлектриков, средств защиты и других объектов и материалов, при испытании которых требуется высокое напряжение.
| 24 | ТВИ-3.5 - трансформатор испытательный |  | 63480 | Предназначены для преобразования по уровню напряжения переменного тока синусоидальной формы частотой 50 Гц и применяются для проведения высоковольтных испытаний, диагностирования изоляции, ограничителей перенапряжений, твердых диэлектриков, средств защиты и других объектов и материалов, при испытании которых требуется высокое напряжение.
| 25 | ТВИ-50 - трансформатор испытательный |  | 107040 | Предназначены для преобразования по уровню напряжения переменного тока синусоидальной формы частотой 50 Гц и генерирования напряжения постоянного (выпрямленного) тока посредством встроенного диодного выпрямителя и применяются для проведения высоковольтных испытаний, диагностирования изоляции, ограничителей перенапряжений, твердых диэлектриков, средств защиты и других объектов и материалов, при испытании которых требуется высокое напряжение.
| 26 | ТВИ-50/70 - трансформатор испытательный |  | 155760 | Предназначены для преобразования по уровню напряжения переменного тока синусоидальной формы частотой 50 Гц и генерирования напряжения постоянного (выпрямленного) тока посредством встроенного диодного выпрямителя и применяются для проведения высоковольтных испытаний, диагностирования изоляции, ограничителей перенапряжений, твердых диэлектриков, средств защиты и других объектов и материалов, при испытании которых требуется высокое напряжение.
| 27 | ТИОГ-100 - трансформатор испытательный однофазный газонаполненный |  | цена по запросу | Трансформатор испытательный однофазный газонаполненный ТИОГ-100 предназначен для испытания высоковольтного электротехнического оборудования класса напряжения 35 кВ и выше кратковременным переменным (50 Гц) напряжением до 100 кВ.
| 28 | ТИОГ-100/17.5 - трансформатор испытательный однофазный газонаполненный (исполнение 2) |  | 505440 | Трансформатор испытательный однофазный газонаполненный ТИОГ-100 предназначен для испытания высоковольтного электротехнического оборудования класса напряжения 35 кВ и выше кратковременным переменным (50 Гц) напряжением до 100 кВ.
| 29 | ТИОГ-100/7.5 - трансформатор испытательный однофазный газонаполненный (исполнение 1) |  | 505440 | Трансформатор испытательный однофазный газонаполненный ТИОГ-100 предназначен для испытания высоковольтного электротехнического оборудования класса напряжения 35 кВ и выше кратковременным переменным (50 Гц) напряжением до 100 кВ.
| 30 | ТИОГ-250 - трансформатор испытательный однофазный газонаполненный |  | цена по запросу | Трансформатор испытательный однофазный газонаполненный ТИОГ-250 предназначен для испытания высоковольтного электротехнического оборудования класса напряжения 110 кВ и выше кратковременным переменным (50 Гц) напряжением до 250 кВ.
| 31 | ТИОГ-350 - трансформатор испытательный однофазный газонаполненный |  | цена по запросу | Трансформатор испытательный однофазный газонаполненный ТИОГ-350 предназначен для испытания высоковольтного электротехнического оборудования (трансформаторы тока и напряжения, силовые трансформаторы, разъединители, вводы и т.п.) кратковременным переменным напряжением частоты 50 Гц, включая испытания с измерением емкости изоляции (Сх), тангенса угла диэлектрических потерь (tg δИ) и частичных разрядов (ЧР).
| 32 | ТИОГ-55 - трансформатор испытательный однофазный газонаполненный |  | цена по запросу | Трансформатор испытательный однофазный газонаполненный ТИОГ-55 предназначен для испытания высоковольтного электротехнического оборудования класса напряжения 10 кВ и 35 кВ (и выше) кратковременным переменным (50 Гц) напряжением до 55 кВ.
Нагрузочные трансформаторы
| 1 | НТ-12 - нагрузочный трансформатор |  | 92640 | Малогабаритный трансформатор нагрузочный НТ-12 предназначен для испытаний токовых расцепителей автоматических выключателей и релейных защит первичным током до 12 кА при их наладке и проверке. Оптимальная конструкция трансформатора позволяет значительно снизить нагрузку на питающую сеть при получении больших токов, а также создать компактное и относительно легкое устройство.
| 2 | НТ-2500 - нагрузочный трансформатор |  | 46992 | Трансформатор нагрузочный предназначен для прогрузки автоматических выключателей с целью определения токов их срабатывания.
| 3 | НТ-4 - нагрузочный трансформатор |  | 55560 | Малогабаритный нагрузочный трансформатор НТ-4 предназначен для испытаний токовых расцепителей автоматических выключателей и релейных защит первичным током до 4 кА при их наладке и проверке. Оптимальная конструкция трансформатора позволяет значительно снизить нагрузку на питающую сеть при получении больших токов, а также создать компактное и относительно легкое устройство.
| 4 | НТ-5000 - нагрузочный трансформатор |  | 65076 | Трансформатор нагрузочный НТ-5000 предназначен для прогрузки автоматических выключателей с целью определения токов их срабатывания.
| 5 | РЕТ-3000 - нагрузочный трансформатор |  | цена по запросу | Нагрузочный трансформатор РЕТ-3000 работает совместно с испытательным прибором РЕТОМ-21 и предназначен для увеличения выдаваемого тока до 3500 А.
Эталонные трансформаторы тока
| 1 | ИТТ-3000.5 - трансформатор тока эталонный двухступенчатый | Госреестр | цена по запросу | Трансформаторы тока эталонные двухступенчатые ИТТ-3000.5 предназначены для использования в качестве эталонных средств измерений первого и вто­рого разрядов при проведении поверки трансформаторов тока и электрических измерениях. Область применения - поверка трансформаторов тока промышленной частоты 50 Гц с первичными номинальными токами до 3000 А и вторичным номинальным током 5 А.
| 2 | ИТТ-3000.5 1-ый разряд - трансформатор тока эталонный двухступенчатый | Госреестр | 554400 | Трансформаторы тока эталонные двухступенчатые ИТТ-3000.5 предназначены для использования в качестве эталонных средств измерений первого и вто­рого разрядов при проведении поверки трансформаторов тока и электрических измерениях. Область применения - поверка трансформаторов тока промышленной частоты 50 Гц с первичными номинальными токами до 3000 А и вторичным номинальным током 5 А.
| 3 | ИТТ-3000.5 2-ой разряд - трансформатор тока эталонный двухступенчатый | Госреестр | 514800 | Трансформаторы тока эталонные двухступенчатые ИТТ-3000.5 предназначены для использования в качестве эталонных средств измерений первого и вто­рого разрядов при проведении поверки трансформаторов тока и электрических измерениях. Область применения - поверка трансформаторов тока промышленной частоты 50 Гц с первичными номинальными токами до 3000 А и вторичным номинальным током 5 А.
| 4 | НЕВА-Тест 6323 - трансформатор тока трехфазный развязывающий | Госреестр | цена по запросу
| 5 | СА535 - трансформатор тока эталонный | Госреестр | цена по запросу | Предназначен для использования в качестве эталонного трансформатора при проведении калибровки, поверки или аттестации измерительных трансформаторов тока в соответствии с ГОСТ 8.217.
| 6 | СА535/1 - трансформатор тока эталонный | Госреестр | цена по запросу | Предназначен для использования в качестве эталонного трансформатора при проведении калибровки, поверки или аттестации измерительных трансформаторов тока в соответствии с ГОСТ 8.217.
| 7 | СА535/1 + РД564 - трансформатор тока эталонный с расширителем диапазона | Госреестр | цена по запросу | Предназначен для использования в качестве эталонного трансформатора при проведении калибровки, поверки или аттестации измерительных трансформаторов тока в соответствии с ГОСТ 8.217.
| 8 | СА535/2 - трансформатор тока эталонный | Госреестр | цена по запросу | Предназначен для использования в качестве эталонного трансформатора при проведении калибровки, поверки или аттестации измерительных трансформаторов тока в соответствии с ГОСТ 8.217.
| 9 | СА535/2 + РД564 - трансформатор тока эталонный с расширителем диапазона | Госреестр | цена по запросу | Предназначен для использования в качестве эталонного трансформатора при проведении калибровки, поверки или аттестации измерительных трансформаторов тока в соответствии с ГОСТ 8.217.
| 10 | ТТИ-100 - трансформатор тока измерительный лабораторный | Госреестр | 422400 | Трансформатор предназначен для использования в цепях переменного тока промышленной частоты 50 Гц и номинальным напряжением 0,66 кВ при электрических измерениях и поверке трансформаторов тока с первичными номинальными токами от 2 до 15 кА по ГОСТ 8.217 в качестве рабочих эталонов по ГОСТ 8.550.
| 11 | ТТИ-200 - трансформатор тока измерительный лабораторный | Госреестр | 594000 | Трансформатор предназначен для использования в цепях переменного тока промышленной частоты 50 Гц и номинальным напряжением 0,66 кВ при электрических измерениях и поверке трансформаторов тока с первичными номинальными токами от 2 до 30 кА по ГОСТ 8.217 в качестве рабочих эталонов по ГОСТ 8.550.
| 12 | ТТИ-5000.5 - трансформатор тока измерительный лабораторный | Госреестр | 382800 | Трансформатор предназначен для использования в цепях переменного тока промышленной частоты 50 Гц и номинальным напряжением 0,66 кВ при электрических измерениях и поверке трансформаторов тока с первичными номинальными токами от 5 до 5000 А и вторичным номинальным током 1 или 5 А класса точности 0,2S и менее точных по ГОСТ 8.217 в качестве рабочего эталона по ГОСТ 8.550 при помощи дифференциального компаратора (К535, КТ-01, КНТ-03).
| 13 | ТТИ-5000.51 - трансформатор тока измерительный лабораторный | Госреестр | цена по запросу | Использования в цепях переменного тока промышленной частоты 50 Гц и номинальным напряжением 0,66 кВ при электрических измерениях и поверке трансформаторов тока с первичными номинальными токами от 0,5 А до 5000 А и вторичным номинальным током 1 А или 5 А
| 14 | ТТИ-5000.51 1-й разряд - трансформатор тока измерительный лабораторный | Госреестр | 580800 | Использования в цепях переменного тока промышленной частоты 50 Гц и номинальным напряжением 0,66 кВ при электрических измерениях и поверке трансформаторов тока с первичными номинальными токами от 0,5 А до 5000 А и вторичным номинальным током 1 А или 5 А
| 15 | ТТИ-5000.51 2-й разряд - трансформатор тока измерительный лабораторный | Госреестр | 475200 | Использования в цепях переменного тока промышленной частоты 50 Гц и номинальным напряжением 0,66 кВ при электрических измерениях и поверке трансформаторов тока с первичными номинальными токами от 0,5 А до 5000 А и вторичным номинальным током 1 А или 5 А
| 16 | ТТИП-100/5 - эталонный трансформатор тока измерительный | Госреестр | 213500 | Трансформаторы тока измерительные переносные "ТТИП" класса точности 0.05 предназначены для использования в цепях переменного тока частотой 50 Гц и номинальными напряжениями до 0,66 кВ включительно при электрических измерениях и поверки трансформаторов тока классов точности 0,2S и менее точных с номинальными токами до 5000А по ГОСТ 8.217-2003 на местах эксплуатации и в лабораторных условиях.
| 17 | ТТИП-100/5(1) - эталонный трансформатор тока измерительный | Госреестр | 405000 | Трансформаторы тока измерительные переносные "ТТИП" класса точности 0.05 предназначены для использования в цепях переменного тока частотой 50 Гц и номинальными напряжениями до 0,66 кВ включительно при электрических измерениях и поверки трансформаторов тока классов точности 0,2S и менее точных с номинальными токами до 5000А по ГОСТ 8.217-2003 на местах эксплуатации и в лабораторных условиях.
| 18 | ТТИП-5000/5 - эталонный трансформатор тока измерительный | Госреестр | 213500 | Трансформаторы тока измерительные переносные "ТТИП" класса точности 0.05 предназначены для использования в цепях переменного тока частотой 50 Гц и номинальными напряжениями до 0,66 кВ включительно при электрических измерениях и поверки трансформаторов тока классов точности 0,2S и менее точных с номинальными токами до 5000А по ГОСТ 8.217-2003 на местах эксплуатации и в лабораторных условиях.
| 19 | ТТИП-5000/5(1) - эталонный трансформатор тока измерительный | Госреестр | 405000 | Трансформаторы тока измерительные переносные "ТТИП" класса точности 0.05 предназначены для использования в цепях переменного тока частотой 50 Гц и номинальными напряжениями до 0,66 кВ включительно при электрических измерениях и поверки трансформаторов тока классов точности 0,2S и менее точных с номинальными токами до 5000А по ГОСТ 8.217-2003 на местах эксплуатации и в лабораторных условиях.
| 20 | ТТЭ-3000.5 - трансформатор тока измерительный лабораторный | Госреестр | цена по запросу | Трансформатор предназначен для использования в цепях переменного тока частотой 50Гц и номинальным напряжением 0,66кВ в качестве рабочего эталона по ГОСТ 8.550-86 при проведении поверки измерительных трансформатор тока 1-ого разряда.
| 21 | УТТ-5М - трансформатор тока измерительный лабораторный | Госреестр | цена по запросу | Трансформатор УТТ-5М предназначен для использования в цепях переменного тока при электрических измерениях и поверке приборов.
| 22 | УТТ-6М2 - трансформатор тока измерительный лабораторный | Госреестр | цена по запросу | Трансформатор УТТ-6М2 предназначен для использования в цепях переменного тока при электрических измерениях и поверке приборов.
Эталонные трансформаторы напряжения
| 1 | СА910-10 - трансформатор повышающий |  | цена по запросу | Трансформатор СА910-10-Т - трехфазный двухобмоточный трансформатор с сухой изоляцией и магнитопроводом стержневого типа. На каждом стержне магнитопровода расположена обмотка низшего напряжения (обмотка НН) и обмотка высшего напряжения (обмотка ВН).
| 2 | СА911-110 - трансформатор повышающий |  | цена по запросу | Трансформаторы СА911 - однофазные маслонаполненные повышающие трансформаторы с заземляемым выводом Х обмотки высшего напряжения (обмотка ВН). Обмотка низшего напряжения (обмотка НН) и обмотка ВН расположены концентрически на магнитопроводе броневого типа.
| 3 | СА911-35 - трансформатор повышающий |  | цена по запросу | Трансформаторы СА911 - однофазные маслонаполненные повышающие трансформаторы с заземляемым выводом Х обмотки высшего напряжения (обмотка ВН). Обмотка низшего напряжения (обмотка НН) и обмотка ВН расположены концентрически на магнитопроводе броневого типа.
| 4 | СА920-10 - трансформатор напряжения эталонный | Госреестр | цена по запросу | Трансформаторы напряжения эталонные предназначены для применения в качестве рабочего эталона при поверке трансформаторов напряжения методом сличения поверяемого ТН с образцовым при помощи прибора сравнения в соответствии с ГОСТ 8.216, а также в качестве масштабного преобразователя высокого напряжения переменного тока при его измерении. СА920-10 (с незаземляемым выводом "Х" первичной обмотки).
| 5 | СА921-110 - трансформатор напряжения эталонный | Госреестр | цена по запросу | Трансформатор напряжения эталонный предназначен для применения в качестве рабочего эталона при поверке трансформаторов напряжения методом сличения поверяемого ТН с образцовым при помощи прибора сравнения в соответствии с ГОСТ 8.216, а также в качестве масштабного преобразователя высокого напряжения переменного тока при его измерении.
| 6 | СА921-35 - трансформатор напряжения эталонный | Госреестр | цена по запросу | Трансформатор напряжения эталонный предназначен для применения в качестве рабочего эталона при поверке трансформаторов напряжения методом сличения поверяемого ТН с образцовым при помощи прибора сравнения в соответствии с ГОСТ 8.216, а также в качестве масштабного преобразователя высокого напряжения переменного тока при его измерении.
Разделительные трансформаторы для измерителей тангенса угла диэлектрических потерь
| 1 | ИПРН - источник переменного рабочего напряжения |  | 350000 | ИПРН обеспечивает преобразование сетевого напряжения 230 В 50 Гц в напряжение от 1 кВ до 10 кВ, а также выполняет поворот фазы рабочего напряжения на 180° при реализации метода “двух отсчетов”.
| 2 | ОЛ-1/10 - трансформатор разделительный |  | цена по запросу | Разделительный трансформатор ОЛ-1/10 У3 предназначен для комплектования измерителей тангенса угла диэлектрических потерь.
| 3 | СА7190 - трансформатор повышающий |  | 142000 | Мощность в течение 30 минут – 1,5 кВ·А; максимальная мощность в течение 1 минуты – 3 кВ·А; номинальное первичное напряжение – 200 В; номинальное вторичное напряжение – 10 кВ; наибольшее рабочее напряжение – 13,2 кВ; диапазон температуры окружающего воздуха от минус 10 до 40°С; масса – не более 22 кг; габаритные размеры – 265х285х220 мм.
Трансформаторные датчики тока
| 1 | ДИТ-300-Н - датчик измерения постоянного и переменного тока |  | 9816 | Датчики (измерительные преобразователи) предназначены для бесконтактного измерения постоянных, переменных и импульсных токов без разрыва цепи.
| 2 | ДИТ-500-Н - датчик измерения постоянного и переменного тока |  | 9816 | Датчики (измерительные преобразователи) предназначены для бесконтактного измерения постоянных, переменных и импульсных токов без разрыва цепи.
| 3 | ДИТ-750-Н - датчик измерения постоянного и переменного тока |  | 9948 | Датчики (измерительные преобразователи) предназначены для бесконтактного измерения постоянных, переменных и импульсных токов без разрыва цепи.
| 4 | ДМТ - датчик малых токов |  | цена по запросу | Датчики (преобразователи измерительные) предназначены для преобразования постоянного, переменного и импульсных токов небольшой величины с гальванической развязкой входной цепи цепей контроля.
| 5 | ДМТ 100мА - датчик малых токов |  | 6780 | Датчики (преобразователи измерительные) предназначены для преобразования постоянного, переменного и импульсных токов небольшой величины с гальванической развязкой входной цепи цепей контроля.
| 6 | ДМТ 10мА - датчик малых токов |  | 6780 | Датчики (преобразователи измерительные) предназначены для преобразования постоянного, переменного и импульсных токов небольшой величины с гальванической развязкой входной цепи цепей контроля.
| 7 | ДМТ 20мА - датчик малых токов |  | 6780 | Датчики (преобразователи измерительные) предназначены для преобразования постоянного, переменного и импульсных токов небольшой величины с гальванической развязкой входной цепи цепей контроля.
| 8 | ДМТ 400мА - датчик малых токов |  | 6780 | Датчики (преобразователи измерительные) предназначены для преобразования постоянного, переменного и импульсных токов небольшой величины с гальванической развязкой входной цепи цепей контроля.
| 9 | ДМТ 40мА - датчик малых токов |  | 6780 | Датчики (преобразователи измерительные) предназначены для преобразования постоянного, переменного и импульсных токов небольшой величины с гальванической развязкой входной цепи цепей контроля.
| 10 | ДТР-01 - разъемный датчик измерения переменного тока | Госреестр | цена по запросу | Датчики (измерительные преобразователи) предназначены для бесконтактного измерения переменных токов без разрыва цепи.
| 11 | ДТР-01 (100А,150А, 200А, 300А) - разъемный датчик измерения переменного тока | Госреестр | 7944 | Датчики (измерительные преобразователи) предназначены для бесконтактного измерения переменных токов без разрыва цепи.
| 12 | ДТР-01 (5А,10А, 20А, 50А) - разъемный датчик измерения переменного тока | Госреестр | 7464 | Датчики (измерительные преобразователи) предназначены для бесконтактного измерения переменных токов без разрыва цепи.
| 13 | ДТР-02 - разъемный датчик измерения переменного тока | Госреестр | 8100 | Датчики (измерительные преобразователи) предназначены для бесконтактного измерения переменных токов без разрыва цепи.
| 14 | ДТР-03 - разъемный датчик измерения переменного тока | Госреестр | 15420 | Датчики (измерительные преобразователи) предназначены для бесконтактного измерения переменных токов без разрыва цепи.
| 15 | ДТТ-02 - датчик измерения переменных токов | Госреестр | цена по запросу | Датчики (преобразователи измерительные) предназначены для преобразования переменного тока в постоянное напряжение с гальванической развязкой входной цепи и цепей контроля.
| 16 | ДТТ-02 (50А, 100А, 200А, 300А) - датчик измерения переменных токов | Госреестр | 3960 | Датчики (преобразователи измерительные) предназначены для преобразования переменного тока в постоянное напряжение с гальванической развязкой входной цепи и цепей контроля.
| 17 | ДТТ-02 (5А, 10А, 20А) - датчик измерения переменных токов | Госреестр | 3288 | Датчики (преобразователи измерительные) предназначены для преобразования переменного тока в постоянное напряжение с гальванической развязкой входной цепи и цепей контроля.
| 18 | ДТТ-03 - датчик измерения переменных токов | Госреестр | цена по запросу | Датчики (преобразователи измерительные) предназначены для преобразования переменного тока в постоянное напряжение с гальванической развязкой входной цепи и цепей контроля.
| 19 | ДТТ-03 (50А, 100А, 200А, 300А) - датчик измерения переменных токов | Госреестр | 6060 | Датчики (преобразователи измерительные) предназначены для преобразования переменного тока в постоянное напряжение с гальванической развязкой входной цепи и цепей контроля.
| 20 | ДТТ-03 (5А, 10А, 20А) - датчик измерения переменных токов | Госреестр | 5160 | Датчики (преобразователи измерительные) предназначены для преобразования переменного тока в постоянное напряжение с гальванической развязкой входной цепи и цепей контроля.
| 21 | ДТТ-03М - датчик измерения переменного тока |  | цена по запросу | Датчики (измерительные преобразователи) предназначены для бесконтактного измерения переменных токов без разрыва цепи.
| 22 | ДТТ-03М (100А) - датчик измерения переменного тока |  | 8880 | Датчики (измерительные преобразователи) предназначены для бесконтактного измерения переменных токов без разрыва цепи.
| 23 | ДТТ-03М (5А,10А,20А,50А) - датчик измерения переменного тока |  | 8040 | Датчики (измерительные преобразователи) предназначены для бесконтактного измерения переменных токов без разрыва цепи.
| 24 | ДТТ-04АМ - датчик измерения переменных токов |  | 2808 | От 0 до 1 А … 100 А, 10 мм
| 25 | ДТТ-04Б - датчик измерения переменных токов |  | цена по запросу | От 0 до 5А, 10А, 20А, 50А, 100А, 200А, 300А 12 мм.
| 26 | ДТТ-04Б (100А, 200А, 300А) - датчик измерения переменных токов |  | 3012 | От 0 до 100А, 200А, 300А, 12 мм.
| 27 | ДТТ-04Б (5А, 10А, 20А, 50А) - датчик измерения переменных токов |  | 2688 | От 0 до 5А, 10А, 20А, 50А, 12 мм.
| 28 | ДТТ-04С - пороговое устройство с открытым коллектором |  | 3552 | Пороговое устройство на 10мА... 1000мА (50Гц), 10 мм.
| 29 | ДТТ-06-Н - датчик измерения переменных токов | Госреестр | 7032 | От 0 до 300 А; 500 А; 750 А, 30 мм.
| 30 | ДТТ-07-Н - датчик измерения переменных токов | Госреестр | 9552 | От 0 до 300 А; 500 А; 750 А + токовый выход 4 - 20 мА, 30 мм.
| 31 | ДТТ-08 - датчик измерения переменных токов | Госреестр | цена по запросу | Датчики (преобразователи измерительные) предназначены для преобразования переменного тока в постоянное напряжение с гальванической развязкой входной цепи и цепей контроля.
| 32 | ДТТ-08 (1500А, 2000А) - датчик измерения переменных токов | Госреестр | 9600 | Номинальный ток 1500А, 2000А, выходной сигнал +2В, 40 мм.
| 33 | ДТТ-08 (300А, 500А, 750А, 1000А) - датчик измерения переменных токов | Госреестр | 7620 | Номинальный ток 300А, 500А, 750А, 1000А, выходной сигнал +2В, 40 мм.
| 34 | ДТТ-08 (RMS) - датчик измерения переменных токов | Госреестр | 8988 | Номинальный ток 50А, 100А, 200А.
| 35 | ДТТ-09 - датчик измерения переменных токов | Госреестр | цена по запросу | Датчики (преобразователи измерительные) предназначены для преобразования переменного тока в стандартный токовый сигнал 4/20 мА с гальванической развязкой входной цепи и цепей контроля.
| 36 | ДТТ-09 (1000А, 1500А, 2000А) - датчик измерения переменных токов | Госреестр | 10896 | Номинальный ток 1000А, 1500А, 2000А, токовый выход 4 - 20 мА, 40 мм.
| 37 | ДТТ-09 (300А, 500А, 750А) - датчик измерения переменных токов | Госреестр | 10260 | Номинальный ток 300А, 500А, 750А, токовый выход 4 - 20 мА, 40 мм.
| 38 | ДТХ-100 - датчик измерения постоянного и переменного тока |  | цена по запросу | Датчик (измерительный преобразователь) предназначен для измерения постоянных, переменных и импульсных токов без разрыва цепи
| 39 | ДТХ-100-П - датчик измерения переменных токов | Госреестр | 11400 | Номинальный ток 100 А; 40 мм; выход по напряжению или по току.
| 40 | ДТХ-100-У - датчик измерения постоянного и переменного тока | Госреестр | 14280 | Преобразователи силы тока измерительные ДТХ-У предназначены для преобразования силы постоянного и переменного токов в цепях, гальванически изолированных от питания и выхода.
| 41 | ДТХ-1000-П - датчик измерения переменных токов | Госреестр | 12300 | Номинальный ток 1000 А; 40 мм; выход по напряжению или по току.
| 42 | ДТХ-1000-У - датчик измерения постоянного и переменного тока | Госреестр | 14400 | Преобразователи силы тока измерительные ДТХ-У предназначены для преобразования силы постоянного и переменного токов в цепях, гальванически изолированных от питания и выхода.
| 43 | ДТХ-1000Ж - разъемный датчик измерения постоянного и переменного тока |  | 13656 | Датчики (измерительные преобразователи) являются малогабаритными приборами, предназначенными для бесконтактного измерения постоянных, переменных и импульсных токов.
| 44 | ДТХ-150 - датчик измерения постоянного и переменного тока |  | цена по запросу | Датчик (измерительный преобразователь) предназначен для измерения постоянных, переменных и импульсных токов без разрыва цепи
| 45 | ДТХ-1500-П - датчик измерения переменных токов | Госреестр | 12300 | Номинальный ток 1500 А; 40 мм; выход по напряжению или по току.
| 46 | ДТХ-1500-У - датчик измерения постоянного и переменного тока | Госреестр | 14400 | Преобразователи силы тока измерительные ДТХ-У предназначены для преобразования силы постоянного и переменного токов в цепях, гальванически изолированных от питания и выхода.
| 47 | ДТХ-1500Ж - разъемный датчик измерения постоянного и переменного тока |  | 13656 | Датчики (измерительные преобразователи) являются малогабаритными приборами, предназначенными для бесконтактного измерения постоянных, переменных и импульсных токов.
| 48 | ДТХ-200-П - датчик измерения переменных токов | Госреестр | 11400 | Номинальный ток 200 А; 40 мм; выход по напряжению или по току.
| 49 | ДТХ-200-У - датчик измерения постоянного и переменного тока | Госреестр | 14280 | Преобразователи силы тока измерительные ДТХ-У предназначены для преобразования силы постоянного и переменного токов в цепях, гальванически изолированных от питания и выхода.
| 50 | ДТХ-2000-П - датчик измерения переменных токов | Госреестр | 12300 | Номинальный ток 2000 А; 40 мм; выход по напряжению или по току.
| 51 | ДТХ-2000-У - датчик измерения постоянного и переменного тока | Госреестр | 22080 | Преобразователи силы тока измерительные ДТХ-У предназначены для преобразования силы постоянного и переменного токов в цепях, гальванически изолированных от питания и выхода.
| 52 | ДТХ-300-П - датчик измерения переменных токов | Госреестр | 11400 | Номинальный ток 300 А; 40 мм; выход по напряжению или по току.
| 53 | ДТХ-300-У - датчик измерения постоянного и переменного тока | Госреестр | 12480 | Преобразователи силы тока измерительные ДТХ-У предназначены для преобразования силы постоянного и переменного токов в цепях, гальванически изолированных от питания и выхода.
| 54 | ДТХ-3000-П - датчик измерения переменных токов | Госреестр | 14040 | Номинальный ток 3000 А; 40 мм; выход по напряжению или по току.
| 55 | ДТХ-3000-У - датчик измерения постоянного и переменного тока | Госреестр | 22080 | Преобразователи силы тока измерительные ДТХ-У предназначены для преобразования силы постоянного и переменного токов в цепях, гальванически изолированных от питания и выхода.
| 56 | ДТХ-3000Ж - разъемный датчик измерения постоянного и переменного тока |  | 20856 | Датчики (измерительные преобразователи) являются малогабаритными приборами, предназначенными для бесконтактного измерения постоянных, переменных и импульсных токов.
| 57 | ДТХ-400-П - датчик измерения переменных токов | Госреестр | 11400 | Номинальный ток 400 А; 40 мм; выход по напряжению или по току.
| 58 | ДТХ-400-У - датчик измерения постоянного и переменного тока | Госреестр | 12480 | Преобразователи силы тока измерительные ДТХ-У предназначены для преобразования силы постоянного и переменного токов в цепях, гальванически изолированных от питания и выхода.
| 59 | ДТХ-4000-П - датчик измерения переменных токов | Госреестр | 14040 | Номинальный ток 4000 А; 40 мм; выход по напряжению или по току.
| 60 | ДТХ-4000-У - датчик измерения постоянного и переменного тока | Госреестр | 22080 | Преобразователи силы тока измерительные ДТХ-У предназначены для преобразования силы постоянного и переменного токов в цепях, гальванически изолированных от питания и выхода.
| 61 | ДТХ-5-30 - датчик измерения постоянного и переменного тока |  | 2784 | Датчик (измерительный преобразователь) предназначен для измерения постоянного, переменного и импульсного токов с гальванической развязкой силовой цепи и цепей контроля. Датчик может быть использован в различных цепях телеметрии.
| 62 | ДТХ-50 - датчик измерения постоянного и переменного тока |  | цена по запросу | Датчик (измерительный преобразователь) предназначен для измерения постоянных, переменных и импульсных токов без разрыва цепи
| 63 | ДТХ-500-П - датчик измерения переменных токов | Госреестр | 11400 | Номинальный ток 500 А; 40 мм; выход по напряжению или по току.
| 64 | ДТХ-500-У - датчик измерения постоянного и переменного тока | Госреестр | 12480 | Преобразователи силы тока измерительные ДТХ-У предназначены для преобразования силы постоянного и переменного токов в цепях, гальванически изолированных от питания и выхода.
| 65 | ДТХ-600-П - датчик измерения переменных токов | Госреестр | 11400 | Номинальный ток 600 А; 40 мм; выход по напряжению или по току.
| 66 | ДТХ-600-У - датчик измерения постоянного и переменного тока | Госреестр | 12480 | Преобразователи силы тока измерительные ДТХ-У предназначены для преобразования силы постоянного и переменного токов в цепях, гальванически изолированных от питания и выхода.
| 67 | ДТХ-750-П - датчик измерения переменных токов | Госреестр | 11400 | Номинальный ток 750 А; 40 мм; выход по напряжению или по току.
| 68 | ДТХ-750-У - датчик измерения постоянного и переменного тока | Госреестр | 12480 | Преобразователи силы тока измерительные ДТХ-У предназначены для преобразования силы постоянного и переменного токов в цепях, гальванически изолированных от питания и выхода.
| 69 | ДТХ-Т - датчик измерения постоянного и переменного тока |  | цена по запросу | Датчик (измерительный преобразователь)предназначен для измерения постоянных, переменных и импульсных токов без разрыва цепи.
| 70 | ДТХ-Т (150А, 200А, 300А) - датчик измерения постоянного и переменного тока |  | цена по запросу | Датчик (измерительный преобразователь)предназначен для измерения постоянных, переменных и импульсных токов без разрыва цепи.
| 71 | ДТХ-Т (50А, 100А) - датчик измерения постоянного и переменного тока |  | цена по запросу | Датчик (измерительный преобразователь) предназначен для измерения постоянных, переменных и импульсных токов без разрыва цепи.
| 72 | ТМ-0,66Р-5 - трансформаторный датчик тока |  | 8760 | Датчик тока ТМ-0,66Р-5 предназначен для питания токовых цепей устройств защиты, автоматики и контроля электроэнергетических систем переменного тока. Датчик тока может также применяться в качестве измерительного трансформатора тока при измерении значения тока, протекающего в проводнике, в частности, совместно с комплектным испытательным устройством «Сатурн-М».
Стабилизаторы напряжения
| 1 | СН 10000 - однофазный стабилизатор переменного напряжения |  | 39900 | Стабилизаторы сетевого напряжения переменного тока предназначены для коррекции напряжения в промышленных и бытовых сетях электроснабжения.
| 2 | СН 10000/3 - трехфазный стабилизатор переменного напряжения с блоком контроля фаз |  | 131600 | Трехфазные стабилизаторы сетевого напряжения переменного тока предназначены для коррекции напряжения в промышленных и бытовых сетях электроснабжения.
| 3 | СН 10000/3 - трехфазный стабилизатор переменного напряжения |  | цена по запросу | Трехфазные стабилизаторы сетевого напряжения переменного тока предназначены для коррекции напряжения в промышленных и бытовых сетях электроснабжения.
| 4 | СН 10000/3 - трехфазный стабилизатор переменного напряжения без блока контроля фаз |  | 119700 | Трехфазные стабилизаторы сетевого напряжения переменного тока предназначены для коррекции напряжения в промышленных и бытовых сетях электроснабжения.
| 5 | СН 12000 - однофазный стабилизатор переменного напряжения |  | 40900 | Стабилизаторы сетевого напряжения переменного тока предназначены для коррекции напряжения в промышленных и бытовых сетях электроснабжения.
| 6 | СН 12000/3 - трехфазный стабилизатор переменного напряжения с блоком контроля фаз |  | 134600 | Трехфазные стабилизаторы сетевого напряжения переменного тока предназначены для коррекции напряжения в промышленных и бытовых сетях электроснабжения.
| 7 | СН 12000/3 - трехфазный стабилизатор переменного напряжения |  | цена по запросу | Трехфазные стабилизаторы сетевого напряжения переменного тока предназначены для коррекции напряжения в промышленных и бытовых сетях электроснабжения.
| 8 | СН 12000/3 - трехфазный стабилизатор переменного напряжения без блока контроля фаз |  | 122700 | Трехфазные стабилизаторы сетевого напряжения переменного тока предназначены для коррекции напряжения в промышленных и бытовых сетях электроснабжения.
| 9 | СН 15000 - однофазный стабилизатор переменного напряжения |  | 51900 | Стабилизаторы сетевого напряжения переменного тока предназначены для коррекции напряжения в промышленных и бытовых сетях электроснабжения.
| 10 | СН 15000/3 - трехфазный стабилизатор переменного напряжения с блоком контроля фаз |  | 169600 | Трехфазные стабилизаторы сетевого напряжения переменного тока предназначены для коррекции напряжения в промышленных и бытовых сетях электроснабжения.
| 11 | СН 15000/3 - трехфазный стабилизатор переменного напряжения |  | цена по запросу | Трехфазные стабилизаторы сетевого напряжения переменного тока предназначены для коррекции напряжения в промышленных и бытовых сетях электроснабжения.
| 12 | СН 15000/3 - трехфазный стабилизатор переменного напряжения без блока контроля фаз |  | 155700 | Трехфазные стабилизаторы сетевого напряжения переменного тока предназначены для коррекции напряжения в промышленных и бытовых сетях электроснабжения.
| 13 | СН 20000 - однофазный стабилизатор переменного напряжения |  | 61900 | Стабилизаторы сетевого напряжения переменного тока предназначены для коррекции напряжения в промышленных и бытовых сетях электроснабжения.
| 14 | СН 20000/3 - трехфазный стабилизатор переменного напряжения с блоком контроля фаз |  | 199600 | Трехфазные стабилизаторы сетевого напряжения переменного тока предназначены для коррекции напряжения в промышленных и бытовых сетях электроснабжения.
| 15 | СН 20000/3 - трехфазный стабилизатор переменного напряжения |  | цена по запросу | Трехфазные стабилизаторы сетевого напряжения переменного тока предназначены для коррекции напряжения в промышленных и бытовых сетях электроснабжения.
| 16 | СН 20000/3 - трехфазный стабилизатор переменного напряжения без блока контроля фаз |  | 185700 | Трехфазные стабилизаторы сетевого напряжения переменного тока предназначены для коррекции напряжения в промышленных и бытовых сетях электроснабжения.
| 17 | СН 3000 - однофазный стабилизатор переменного напряжения |  | 26900 | Стабилизаторы сетевого напряжения переменного тока предназначены для коррекции напряжения в промышленных и бытовых сетях электроснабжения.
| 18 | СН 3000/3 - трехфазный стабилизатор переменного напряжения |  | цена по запросу | Трехфазные стабилизаторы сетевого напряжения переменного тока предназначены для коррекции напряжения в промышленных и бытовых сетях электроснабжения.
| 19 | СН 3000/3 - трехфазный стабилизатор переменного напряжения с блоком контроля фаз |  | 92600 | Трехфазные стабилизаторы сетевого напряжения переменного тока предназначены для коррекции напряжения в промышленных и бытовых сетях электроснабжения.
| 20 | СН 3000/3 - трехфазный стабилизатор переменного напряжения без блока контроля фаз |  | 80700 | Трехфазные стабилизаторы сетевого напряжения переменного тока предназначены для коррекции напряжения в промышленных и бытовых сетях электроснабжения.
| 21 | СН 33000 - однофазный стабилизатор переменного напряжения |  | цена по запросу | Однофазный стабилизатор ЭЛТЕХ СН 33000 применяется для того, чтобы обеспечить подачу стабильного напряжения в цепь питания однофазных электроустройств. К такой цепи могут быть подключены бытовые приборы, офисное оборудование и промышленные устройства, суммарная мощность которых не превышает 33000Ва (33кВа).
| 22 | СН 33000/3 - трехфазный стабилизатор переменного напряжения с блоком контроля фаз |  | цена по запросу | Трехфазный стабилизатор ЭЛТЕХ СН 33000/3 применяется для того, чтобы обеспечить подачу стабильного напряжения в цепь питания однофазных электроустройств. К такой цепи могут быть подключены бытовые приборы, офисное оборудование и промышленные устройства, суммарная мощность которых не превышает 33000Ва (33кВа).
| 23 | СН 33000/3 - трехфазный стабилизатор переменного напряжения |  | цена по запросу | Трехфазный стабилизатор ЭЛТЕХ СН 33000/3 применяется для того, чтобы обеспечить подачу стабильного напряжения в цепь питания однофазных электроустройств. К такой цепи могут быть подключены бытовые приборы, офисное оборудование и промышленные устройства, суммарная мощность которых не превышает 33000Ва (33кВа).
| 24 | СН 33000/3 - трехфазный стабилизатор переменного напряжения без блока контроля фаз |  | цена по запросу | Трехфазный стабилизатор ЭЛТЕХ СН 33000/3 применяется для того, чтобы обеспечить подачу стабильного напряжения в цепь питания однофазных электроустройств. К такой цепи могут быть подключены бытовые приборы, офисное оборудование и промышленные устройства, суммарная мощность которых не превышает 33000Ва (33кВа).
| 25 | СН 6000 - однофазный стабилизатор переменного напряжения |  | 28900 | Стабилизаторы сетевого напряжения переменного тока предназначены для коррекции напряжения в промышленных и бытовых сетях электроснабжения.
| 26 | СН 6000/3 - трехфазный стабилизатор переменного напряжения с блоком контроля фаз |  | 98600 | Стабилизаторы сетевого напряжения переменного тока предназначены для коррекции напряжения в промышленных и бытовых сетях электроснабжения.
| 27 | СН 6000/3 - трехфазный стабилизатор переменного напряжения |  | цена по запросу | Стабилизаторы сетевого напряжения переменного тока предназначены для коррекции напряжения в промышленных и бытовых сетях электроснабжения.
| 28 | СН 6000/3 - трехфазный стабилизатор переменного напряжения без блока контроля фаз |  | 86700 | Стабилизаторы сетевого напряжения переменного тока предназначены для коррекции напряжения в промышленных и бытовых сетях электроснабжения.
| 29 | СН 8000 - однофазный стабилизатор переменного напряжения |  | 31900 | Стабилизаторы сетевого напряжения переменного тока предназначены для коррекции напряжения в промышленных и бытовых сетях электроснабжения.
| 30 | СН 8000/3 - трехфазный стабилизатор переменного напряжения с блоком контроля фаз |  | 107600 | Стабилизаторы сетевого напряжения переменного тока предназначены для коррекции напряжения в промышленных и бытовых сетях электроснабжения.
| 31 | СН 8000/3 - трехфазный стабилизатор переменного напряжения |  | цена по запросу | Стабилизаторы сетевого напряжения переменного тока предназначены для коррекции напряжения в промышленных и бытовых сетях электроснабжения.
| 32 | СН 8000/3 - трехфазный стабилизатор переменного напряжения без блока контроля фаз |  | 95700 | Стабилизаторы сетевого напряжения переменного тока предназначены для коррекции напряжения в промышленных и бытовых сетях электроснабжения.
Средства релейной защиты и автоматики
Средства релейной защиты и автоматики
| 1 | КИВ-500/110 - универсальное реле защиты вводов с изоляцией |  | цена по запросу | Универсальное реле марки «КИВ-500/110» предназначено для защиты силовых трансформаторов при повреждении высоковольтных вводов с классической изоляцией «бумага-масло» и современной твердой RIP изоляцией.
| 2 | КИВ-500/110 (на 3 ввода) - универсальное реле защиты вводов с изоляцией |  | 228000 | Универсальное реле марки КИВ-500/110 (на 3 ввода) предназначено для защиты силовых трансформаторов при повреждении высоковольтных вводов с классической изоляцией «бумага-масло» и современной твердой RIP изоляцией.
| 3 | КИВ-500/110 (на 6 вводов) - универсальное реле защиты вводов с изоляцией |  | 318000 | Универсальное реле марки «КИВ-500/110» предназначено для защиты силовых трансформаторов при повреждении высоковольтных вводов с классической изоляцией «бумага-масло» и современной твердой RIP изоляцией.
| 4 | Орион-БП-3 - блок питания |  | 19080 | Предназначен для обеспечения устройств релейной защиты серий «Орион», «Сириус» и других, выполненных на микропроцессорной элементной базе, бесперебойным питанием на подстанциях с переменным оперативным током.
| 5 | Орион-БП-4 - блок питания |  | 22200 | Блок питания Орион-БП-4 предназначен для обеспечения устройств релейной защиты серий «Орион», «Сириус» и других, выполненных на микропроцессорной элементной базе, бесперебойным питанием на подстанциях с переменным оперативным током.
| 6 | Орион-БП-5 - блок питания |  | 22800 | Блок питания Орион-БП-5 предназначен для обеспечения устройств релейной защиты серий «Орион», «Сириус» и других, выполненных на микропроцессорной элементной базе, бесперебойным питанием на подстанциях с переменным оперативным током.
| 7 | Орион-БПК-2 - блок питания комбинированный для обеспечения питанием МП защит на подстанциях с переменным оперативным током |  | 20400 | Предназначен для обеспечения устройств релейной защиты серий "Орион", "Сириус" и других, выполненных на микропроцессорной элементной базе, бесперебойным питанием на подстанциях с переменным оперативным током. Кроме того, устройство содержит накопительный конденсатор большой емкости. Конденсатор может использоваться для аварийного питания выключателя.
| 8 | Орион-БПМ - блок питания для обеспечения питанием защит на подстанциях с переменным оперативным током |  | 19680 | "Орион-БПМ" - комбинированный блок питания для подстанций с переменным оперативным током. Основное назначение - обеспечение устройств релейной защиты серий "Орион", "Сириус" и других, выполненных на микропроцессорной элементной базе, бесперебойным питанием на подстанциях с переменным оперативным током.
| 9 | Орион-ДЗ - устройство оптоволоконной дуговой защиты |  | цена по запросу | Устройство с волоконно-оптическим датчиком предназначено для фиксации момента возникновения дуги в шкафах комплектных распределительных устройств (КРУ) 6–35 кВ и выдачи сигнала управления в цепи автоматики и релейной защиты. Устройство обладает высокой помехозащищѐнностью как от оптических помех (лампа накаливания, солнечный свет, электросварка), так и от электромагнитных.
| 10 | Орион-ДН - делитель напряжения |  | 5880 | Делитель напряжения "Орион-ДН" предназначен для обеспечения согласования уровней напряжения, поступающего с трансформатора собственных нужд (ТСН) подстанции, с входным диапазоном напряжений микропроцессорного устройства защиты "Сириус-2-В".
| 11 | Орион-ДТ - микропроцессорное трехканальное реле контроля постоянного тока |  | цена по запросу | Микропроцессорное трехканальное реле контроля постоянного тока Орион-ДТ предназначено для контроля превышения заданного уровня постоянного тока трех независимых каналов. Рабочий диапазон измеряемых токов: от 0,15 до 5 А. Реле может применяться в цепях постоянного тока в качестве: датчика наличия тока; защиты от длительного протекания тока через ЭМУ высоковольтного выключателя (ЭМВ, ЭМО1 и ЭМО2).
| 12 | Орион-ДТ-110В - микропроцессорное трехканальное реле контроля постоянного тока |  | 50040 | Микропроцессорное трехканальное реле контроля постоянного тока Орион-ДТ предназначено для контроля превышения заданного уровня постоянного тока трех независимых каналов. Рабочий диапазон измеряемых токов: от 0,15 до 5 А. Реле может применяться в цепях постоянного тока в качестве: датчика наличия тока; защиты от длительного протекания тока через ЭМУ высоковольтного выключателя (ЭМВ, ЭМО1 и ЭМО2).
| 13 | Орион-ДТ-220В - микропроцессорное трехканальное реле контроля постоянного тока |  | 50040 | Микропроцессорное трехканальное реле контроля постоянного тока Орион-ДТ предназначено для контроля превышения заданного уровня постоянного тока трех независимых каналов. Рабочий диапазон измеряемых токов: от 0,15 до 5 А. Реле может применяться в цепях постоянного тока в качестве: датчика наличия тока; защиты от длительного протекания тока через ЭМУ высоковольтного выключателя (ЭМВ, ЭМО1 и ЭМО2).
| 14 | Орион-ЗДЗ - устройство оптоволоконной дуговой защиты |  | цена по запросу | Микропроцессорное устройство Орион-ЗДЗ - это новое поколение устройства дуговой защиты. Устройство формирует GOOSE-сообщения о собственной конфигурации и зафиксированных событиях в соответствии с протоколом МЭК-61850. Для подключения к сети Ethernet установлен разъём RJ-45.
| 15 | Орион-КИ - устройство контроля изоляции газовой защиты |  | 13800 | Устройство контроля изоляции "Орион-КИ" предназначено для непрерывного контроля состояния электрической изоляции цепей газовых защит трансформаторов и РПН, и устанавливается в шкафах и на панелях защиты силовых трансформаторов.
| 16 | Орион-КС - реле контроля синхронизма (управление через RS-485) |  | цена по запросу | Реле контроля синхронизма Орион-КС представляет собой микропроцессорное устройство измерения напряжения и предназначно для применения в схемах автоматического повторного включения линий электропередачи с двухсторонним питанием в качестве органа, контролирующего наличие или отсутствие напряжения на линии и шинах станции или подстанции, частоту скольжения и угол сдвига фаз между ними, а также в схемах синхронизации генераторов для блокирования включения выключателя при ошибочных действиях персонала. Уставки вводятся посредством интерфейса RS-485.
| 17 | Орион-КТ - реле контроля переменного трехфазного тока |  | 50040 | Реле контроля переменного трехфазного тока представляет собой микропроцессорное устройство измерения тока, предназначенное для контроля в непрерывном режиме превышения заданного уровня действующего значения первой гармоники переменного тока в трех фазах. Устройство в большинстве случаев применяется в цепня УРОВ для контроля факта отключения выключателя (по исчезновению тока во всех фазах). В этом случае устройство по назначению аналогично реле РТ-40/Р, но по сравнению с ним обладает рядом преимуществ.
| 18 | Орион-НФ - реле контроля синхронизма (управление с помощью DIP переключателей) |  | цена по запросу | Реле контроля синхронизма "Орион-НФ" представляет собой микропроцессорное устройство измерения напряжения и предназначно для применения в схемах автоматического повторного включения линий электропередачи с двухсторонним питанием в качестве органа, контролирующего наличие или отсутствие напряжения на линии и шинах станции или подстанции, частоту скольжения и угол сдвига фаз между ними, а также в схемах синхронизации генераторов для блокирования включения выключателя при ошибочных действиях персонала. Уставки вводятся посредством DIP переключателей.
| 19 | Орион-ПИ4 - преобразователь |  | цена по запросу | Четырехканальный преобразователь интерфейсов RS485-USB, отвечающий требованиям устройств релейной защиты и автоматики.
| 20 | Орион-РТ - микропроцессорное реле контроля переменного трехфазного тока |  | цена по запросу | Микропроцессорное реле контроля переменного трехфазного тока Орион-РТ предназначено для контроля превышения заданного уровня действующего значения переменного тока в трёх фазах, и может применяться в схемах резервной токовой защиты. В реле предусмотрена возможность подключения по цепям тока к ТТ с номинальным вторичным током 1 и 5 А.
| 21 | Орион-РТ-110В - микропроцессорное реле контроля переменного трехфазного тока |  | 39240 | Микропроцессорное реле контроля переменного трехфазного тока Орион-РТ предназначено для контроля превышения заданного уровня действующего значения переменного тока в трёх фазах, и может применяться в схемах резервной токовой защиты. В реле предусмотрена возможность подключения по цепям тока к ТТ с номинальным вторичным током 1 и 5 А.
| 22 | Орион-РТ-220В - микропроцессорное реле контроля переменного трехфазного тока |  | 39240 | Микропроцессорное реле контроля переменного трехфазного тока Орион-РТ предназначено для контроля превышения заданного уровня действующего значения переменного тока в трёх фазах, и может применяться в схемах резервной токовой защиты. В реле предусмотрена возможность подключения по цепям тока к ТТ с номинальным вторичным током 1 и 5 А.
| 23 | Орион-РТЗ - микропроцессорное устройство токовой защиты для подстанций с переменным оперативным током |  | цена по запросу | Устройство ОРИОН-РТЗ предназначено для работы в качестве основной или резервной токовой защиты отходящих линий, а также силовых трансформаторов на энергообъектах напряжением 6-35 кВ с переменным оперативным током. Устройство предназначено для сопряжения с различными типами выключателей, в том числе прямого действия, работающих по принципу дешунтирования катушек отключения. Устройство питается как от сети переменного оперативного тока напряжением 220 В, так и от аварийного тока токовых цепей фаз А и С.
| 24 | Орион-РТЗ-З - микропроцессорное устройство токовой защиты для подстанций с переменным оперативным током c задним присоединением |  | 60480 | Устройство ОРИОН-РТЗ предназначено для работы в качестве основной или резервной токовой защиты отходящих линий, а также силовых трансформаторов на энергообъектах напряжением 6-35 кВ с переменным оперативным током. Устройство предназначено для сопряжения с различными типами выключателей, в том числе прямого действия, работающих по принципу дешунтирования катушек отключения. Устройство питается как от сети переменного оперативного тока напряжением 220 В, так и от аварийного тока токовых цепей фаз А и С.
| 25 | Орион-РТЗ-П - микропроцессорное устройство токовой защиты для подстанций с переменным оперативным током для установки на глухую стенку |  | 70200 | Устройство ОРИОН-РТЗ предназначено для работы в качестве основной или резервной токовой защиты отходящих линий, а также силовых трансформаторов на энергообъектах напряжением 6-35 кВ с переменным оперативным током. Устройство предназначено для сопряжения с различными типами выключателей, в том числе прямого действия, работающих по принципу дешунтирования катушек отключения. Устройство питается как от сети переменного оперативного тока напряжением 220 В, так и от аварийного тока токовых цепей фаз А и С.
| 26 | Орион-УСВ - устройство синхронизации времени |  | 117480 | Устройство синхронизации времени Орион-УСВ предназначено для получения текущих значений времени и даты от систем спутниковой навигации GPS или GALILEO с последующим формированием импульсов точного времени и передачи информации о текущем времени на аппаратуру АСУТП энергообъекта.
| 27 | ПАРМА УАЧР 12 - устройство частотной разгрузки |  | 19200 | ПАРМА УАЧР 12 позволяет обеспечить выполнение основных функций частотной противоаварийной автоматики отдельного присоединения или группы присоединений. Может использоваться в качестве реле частоты, реле скорости изменения частоты, реле напряжения и скорости изменения напряжения.
| 28 | РЭЗЭ-6М - реле электронное защиты электродвигателей |  | 8694 | Реле предназначено для защиты асинхронных двигателей и вращаемых ими механизмов путем отключения или блокирования пуска двигателей при возникновении аварийных ситуаций.
| 29 | Сириус-2-0,4 АВ - микропроцессорное устройство защиты аварийного ввода для КТП 6 (10)/0,4 кВ и щитов собственных нужд |  | цена по запросу | Микропроцессорное устройство защиты предназначено для выполнения функций релейной защиты, автоматики, управления и сигнализации аварийных вводов секций 0,4 кВ комплектных трансформаторных подстанций, щитов собственных нужд электростанций, промышленных предприятий и других объектов. Устройство может применяться в комплексе с устройствами «Сириус-2-0,4 ВВ» для выполнения функций автоматического включения резерва (АВР) и восстановления нормального режима после АВР (ВНР) секционированной системы шин 0,4 кВ с одним или двумя аварийными вводами, для схем без секционного выключателя – при наличии аварийного ввода на каждой секции. Устройство выполняет функции дальнего резервирования (ДР) при отказе защит или выключателей отходящих от шин 0,4 кВ линий, а также функции блокировки максимальной токовой защиты (БМТЗ) при пусках и самозапусках электродвигателей.
| 30 | Сириус-2-0,4 ВВ - микропроцессорное устройство защиты рабочего ввода для КТП 6 (10)/0,4 кВ и щитов собственных нужд |  | цена по запросу | Микропроцессорное устройство защиты предназначено для выполнения функций релейной защиты, автоматики, управления и сигнализации рабочих вводов секций 0,4 кВ комплектных трансформаторных подстанций, щитов собственных нужд электростанций, промышленных предприятий и других объектов. Устройство может применяться для выполнения функций АВР секционного выключателя системы шин 0,4 кВ при исчезновении питания на одном из рабочих вводов с возможностью ручного или автоматического восстановления исходной схемы при восстановлении питания на отключенном вводе. Устройство имеет в своем составе функции дальнего резервирования (ДР) при отказе защит или выключателей отходящих от шин 0,4 кВ линий, а также функции блокировки максимальной токовой защиты (БМТЗ) при пусках и самозапусках электродвигателей.
| 31 | Сириус-2-АЧР - устройство автоматической частотной разгрузки |  | цена по запросу | Предназначено для использования на электростанциях и подстанциях энергосистем с целью ликвидации дефицита активной мощности путем автоматического отключения потребителей при снижении частоты (АЧР) с последующим автоматическим повторным включением отключенных потребителей при восстановлении частоты (ЧАПВ). Устройство предназначено для установки на панелях и в шкафах в релейных залах и пультах управления электростанций и подстанций 3–110 (500) кВ, а также в ячейках КРУ и КСО 6–10 кВ подстанций и распределительных пунктов (РП).
| 32 | Сириус-2-БСК - микропроцессорное устройство защиты батареи статических конденсаторов |  | цена по запросу | Устройство предназначено для выполнения функций релейной защиты, автоматики, управления и сигнализации батареи статических конденсаторов напряжением 3–220 кВ. Устройство устанавливается в релейных отсеках КРУ, КРУН и КСО, на панелях и в шкафах в релей- ных залах и пультах управления электростанций и подстанций 3–220 кВ. Устройство предназначено для защиты воздушных и кабельных линий, а также трансформаторов, преобразовательных агрегатов
| 33 | Сириус-2-В - устройство микропроцессорной защиты вводов в сетях напряжением 6-35 кВ c функцией АВНР |  | цена по запросу | Устройство "Сириус-2-В" предназначено для работы в качестве защиты вводного выключателя в сетях с изолированной или компенсированной нейтралью.
| 34 | Сириус-2-В-1А-110В-И1 - устройство микропроцессорной защиты вводов в сетях напряжением 6-35 кВ c функцией АВНР |  | цена по запросу | Устройство "Сириус-2-В" предназначено для работы в качестве защиты вводного выключателя в сетях с изолированной или компенсированной нейтралью.
| 35 | Сириус-2-В-1А-110В-И3 - устройство микропроцессорной защиты вводов в сетях напряжением 6-35 кВ c функцией АВНР |  | цена по запросу | Устройство "Сириус-2-В" предназначено для работы в качестве защиты вводного выключателя в сетях с изолированной или компенсированной нейтралью.
| 36 | Сириус-2-В-1А-110В-И4-FX - устройство микропроцессорной защиты вводов в сетях напряжением 6-35 кВ c функцией АВНР |  | цена по запросу | Устройство "Сириус-2-В" предназначено для работы в качестве защиты вводного выключателя в сетях с изолированной или компенсированной нейтралью.
| 37 | Сириус-2-В-1А-110В-И4-TX - устройство микропроцессорной защиты вводов в сетях напряжением 6-35 кВ c функцией АВНР |  | цена по запросу | Устройство "Сириус-2-В" предназначено для работы в качестве защиты вводного выключателя в сетях с изолированной или компенсированной нейтралью.
| 38 | Сириус-2-В-1А-220В DC-И1 - устройство микропроцессорной защиты вводов в сетях напряжением 6-35 кВ c функцией АВНР |  | цена по запросу | Устройство "Сириус-2-В" предназначено для работы в качестве защиты вводного выключателя в сетях с изолированной или компенсированной нейтралью.
| 39 | Сириус-2-В-1А-220В DC-И3 - устройство микропроцессорной защиты вводов в сетях напряжением 6-35 кВ c функцией АВНР |  | цена по запросу | Устройство "Сириус-2-В" предназначено для работы в качестве защиты вводного выключателя в сетях с изолированной или компенсированной нейтралью.
| 40 | Сириус-2-В-1А-220В DC-И4-FX - устройство микропроцессорной защиты вводов в сетях напряжением 6-35 кВ c функцией АВНР |  | цена по запросу | Устройство "Сириус-2-В" предназначено для работы в качестве защиты вводного выключателя в сетях с изолированной или компенсированной нейтралью.
| 41 | Сириус-2-В-1А-220В DC-И4-TX - устройство микропроцессорной защиты вводов в сетях напряжением 6-35 кВ c функцией АВНР |  | цена по запросу | Устройство "Сириус-2-В" предназначено для работы в качестве защиты вводного выключателя в сетях с изолированной или компенсированной нейтралью.
| 42 | Сириус-2-В-1А-220В-И1 - устройство микропроцессорной защиты вводов в сетях напряжением 6-35 кВ c функцией АВНР |  | цена по запросу | Устройство "Сириус-2-В" предназначено для работы в качестве защиты вводного выключателя в сетях с изолированной или компенсированной нейтралью.
| 43 | Сириус-2-В-1А-220В-И3 - устройство микропроцессорной защиты вводов в сетях напряжением 6-35 кВ c функцией АВНР |  | цена по запросу | Устройство "Сириус-2-В" предназначено для работы в качестве защиты вводного выключателя в сетях с изолированной или компенсированной нейтралью.
| 44 | Сириус-2-В-1А-220В-И4-FX - устройство микропроцессорной защиты вводов в сетях напряжением 6-35 кВ c функцией АВНР |  | цена по запросу | Устройство "Сириус-2-В" предназначено для работы в качестве защиты вводного выключателя в сетях с изолированной или компенсированной нейтралью.
| 45 | Сириус-2-В-1А-220В-И4-TX - устройство микропроцессорной защиты вводов в сетях напряжением 6-35 кВ c функцией АВНР |  | цена по запросу | Устройство "Сириус-2-В" предназначено для работы в качестве защиты вводного выключателя в сетях с изолированной или компенсированной нейтралью.
| 46 | Сириус-2-В-1А-24В-И1 - устройство микропроцессорной защиты вводов в сетях напряжением 6-35 кВ c функцией АВНР |  | цена по запросу | Устройство "Сириус-2-В" предназначено для работы в качестве защиты вводного выключателя в сетях с изолированной или компенсированной нейтралью.
| 47 | Сириус-2-В-1А-24В-И3 - устройство микропроцессорной защиты вводов в сетях напряжением 6-35 кВ c функцией АВНР |  | цена по запросу | Устройство "Сириус-2-В" предназначено для работы в качестве защиты вводного выключателя в сетях с изолированной или компенсированной нейтралью.
| 48 | Сириус-2-В-1А-24В-И4-FX - устройство микропроцессорной защиты вводов в сетях напряжением 6-35 кВ c функцией АВНР |  | цена по запросу | Устройство "Сириус-2-В" предназначено для работы в качестве защиты вводного выключателя в сетях с изолированной или компенсированной нейтралью.
| 49 | Сириус-2-В-1А-24В-И4-TX - устройство микропроцессорной защиты вводов в сетях напряжением 6-35 кВ c функцией АВНР |  | цена по запросу | Устройство "Сириус-2-В" предназначено для работы в качестве защиты вводного выключателя в сетях с изолированной или компенсированной нейтралью.
| 50 | Сириус-2-В-1А-48В-И1 - устройство микропроцессорной защиты вводов в сетях напряжением 6-35 кВ c функцией АВНР |  | цена по запросу | Устройство "Сириус-2-В" предназначено для работы в качестве защиты вводного выключателя в сетях с изолированной или компенсированной нейтралью.
| 51 | Сириус-2-В-1А-48В-И3 - устройство микропроцессорной защиты вводов в сетях напряжением 6-35 кВ c функцией АВНР |  | цена по запросу | Устройство "Сириус-2-В" предназначено для работы в качестве защиты вводного выключателя в сетях с изолированной или компенсированной нейтралью.
| 52 | Сириус-2-В-1А-48В-И4-FX - устройство микропроцессорной защиты вводов в сетях напряжением 6-35 кВ c функцией АВНР |  | цена по запросу | Устройство "Сириус-2-В" предназначено для работы в качестве защиты вводного выключателя в сетях с изолированной или компенсированной нейтралью.
| 53 | Сириус-2-В-1А-48В-И4-TX - устройство микропроцессорной защиты вводов в сетях напряжением 6-35 кВ c функцией АВНР |  | цена по запросу | Устройство "Сириус-2-В" предназначено для работы в качестве защиты вводного выключателя в сетях с изолированной или компенсированной нейтралью.
| 54 | Сириус-2-В-5А-110В-И1 - устройство микропроцессорной защиты вводов в сетях напряжением 6-35 кВ c функцией АВНР |  | цена по запросу | Устройство "Сириус-2-В" предназначено для работы в качестве защиты вводного выключателя в сетях с изолированной или компенсированной нейтралью.
| 55 | Сириус-2-В-5А-110В-И3 - устройство микропроцессорной защиты вводов в сетях напряжением 6-35 кВ c функцией АВНР |  | цена по запросу | Устройство "Сириус-2-В" предназначено для работы в качестве защиты вводного выключателя в сетях с изолированной или компенсированной нейтралью.
| 56 | Сириус-2-В-5А-110В-И4-FX - устройство микропроцессорной защиты вводов в сетях напряжением 6-35 кВ c функцией АВНР |  | цена по запросу | Устройство "Сириус-2-В" предназначено для работы в качестве защиты вводного выключателя в сетях с изолированной или компенсированной нейтралью.
| 57 | Сириус-2-В-5А-110В-И4-TX - устройство микропроцессорной защиты вводов в сетях напряжением 6-35 кВ c функцией АВНР |  | цена по запросу | Устройство "Сириус-2-В" предназначено для работы в качестве защиты вводного выключателя в сетях с изолированной или компенсированной нейтралью.
| 58 | Сириус-2-В-5А-220В DC-И1 - устройство микропроцессорной защиты вводов в сетях напряжением 6-35 кВ c функцией АВНР |  | 125400 | Устройство "Сириус-2-В" предназначено для работы в качестве защиты вводного выключателя в сетях с изолированной или компенсированной нейтралью.
| 59 | Сириус-2-В-5А-220В DC-И3 - устройство микропроцессорной защиты вводов в сетях напряжением 6-35 кВ c функцией АВНР |  | 134280 | Устройство "Сириус-2-В" предназначено для работы в качестве защиты вводного выключателя в сетях с изолированной или компенсированной нейтралью.
| 60 | Сириус-2-В-5А-220В DC-И4-FX - устройство микропроцессорной защиты вводов в сетях напряжением 6-35 кВ c функцией АВНР |  | 206040 | Устройство "Сириус-2-В" предназначено для работы в качестве защиты вводного выключателя в сетях с изолированной или компенсированной нейтралью.
| 61 | Сириус-2-В-5А-220В DC-И4-TX - устройство микропроцессорной защиты вводов в сетях напряжением 6-35 кВ c функцией АВНР |  | 190800 | Устройство "Сириус-2-В" предназначено для работы в качестве защиты вводного выключателя в сетях с изолированной или компенсированной нейтралью.
| 62 | Сириус-2-В-5А-220В-И1 - устройство микропроцессорной защиты вводов в сетях напряжением 6-35 кВ c функцией АВНР |  | 101880 | Устройство "Сириус-2-В" предназначено для работы в качестве защиты вводного выключателя в сетях с изолированной или компенсированной нейтралью.
| 63 | Сириус-2-В-5А-220В-И3 - устройство микропроцессорной защиты вводов в сетях напряжением 6-35 кВ c функцией АВНР |  | 110400 | Устройство "Сириус-2-В" предназначено для работы в качестве защиты вводного выключателя в сетях с изолированной или компенсированной нейтралью.
| 64 | Сириус-2-В-5А-220В-И4-FX - устройство микропроцессорной защиты вводов в сетях напряжением 6-35 кВ c функцией АВНР |  | 182280 | Устройство "Сириус-2-В" предназначено для работы в качестве защиты вводного выключателя в сетях с изолированной или компенсированной нейтралью.
| 65 | Сириус-2-В-5А-220В-И4-TX - устройство микропроцессорной защиты вводов в сетях напряжением 6-35 кВ c функцией АВНР |  | 167040 | Устройство "Сириус-2-В" предназначено для работы в качестве защиты вводного выключателя в сетях с изолированной или компенсированной нейтралью.
| 66 | Сириус-2-В-5А-24В-И1 - устройство микропроцессорной защиты вводов в сетях напряжением 6-35 кВ c функцией АВНР |  | цена по запросу | Устройство "Сириус-2-В" предназначено для работы в качестве защиты вводного выключателя в сетях с изолированной или компенсированной нейтралью.
| 67 | Сириус-2-В-5А-24В-И3 - устройство микропроцессорной защиты вводов в сетях напряжением 6-35 кВ c функцией АВНР |  | цена по запросу | Устройство "Сириус-2-В" предназначено для работы в качестве защиты вводного выключателя в сетях с изолированной или компенсированной нейтралью.
| 68 | Сириус-2-В-5А-24В-И4-FX - устройство микропроцессорной защиты вводов в сетях напряжением 6-35 кВ c функцией АВНР |  | цена по запросу | Устройство "Сириус-2-В" предназначено для работы в качестве защиты вводного выключателя в сетях с изолированной или компенсированной нейтралью.
| 69 | Сириус-2-В-5А-24В-И4-TX - устройство микропроцессорной защиты вводов в сетях напряжением 6-35 кВ c функцией АВНР |  | цена по запросу | Устройство "Сириус-2-В" предназначено для работы в качестве защиты вводного выключателя в сетях с изолированной или компенсированной нейтралью.
| 70 | Сириус-2-В-5А-48В-И1 - устройство микропроцессорной защиты вводов в сетях напряжением 6-35 кВ c функцией АВНР |  | цена по запросу | Устройство "Сириус-2-В" предназначено для работы в качестве защиты вводного выключателя в сетях с изолированной или компенсированной нейтралью.
| 71 | Сириус-2-В-5А-48В-И3 - устройство микропроцессорной защиты вводов в сетях напряжением 6-35 кВ c функцией АВНР |  | цена по запросу | Устройство "Сириус-2-В" предназначено для работы в качестве защиты вводного выключателя в сетях с изолированной или компенсированной нейтралью.
| 72 | Сириус-2-В-5А-48В-И4-FX - устройство микропроцессорной защиты вводов в сетях напряжением 6-35 кВ c функцией АВНР |  | цена по запросу | Устройство "Сириус-2-В" предназначено для работы в качестве защиты вводного выключателя в сетях с изолированной или компенсированной нейтралью.
| 73 | Сириус-2-В-5А-48В-И4-TX - устройство микропроцессорной защиты вводов в сетях напряжением 6-35 кВ c функцией АВНР |  | цена по запросу | Устройство "Сириус-2-В" предназначено для работы в качестве защиты вводного выключателя в сетях с изолированной или компенсированной нейтралью.
| 74 | Сириус-2-В-БПТ-Р0-И1 - устройство микропроцессорной защиты вводов в сетях напряжением 6-35 кВ c функцией АВНР |  | 111840 | Устройство "Сириус-2-В" предназначено для работы в качестве защиты вводного выключателя в сетях с изолированной или компенсированной нейтралью.
| 75 | Сириус-2-В-БПТ-Р0-И3 - устройство микропроцессорной защиты вводов в сетях напряжением 6-35 кВ c функцией АВНР |  | 120480 | Устройство "Сириус-2-В" предназначено для работы в качестве защиты вводного выключателя в сетях с изолированной или компенсированной нейтралью.
| 76 | Сириус-2-В-БПТ-Р2-И1 - устройство микропроцессорной защиты вводов в сетях напряжением 6-35 кВ c функцией АВНР |  | 117840 | Устройство "Сириус-2-В" предназначено для работы в качестве защиты вводного выключателя в сетях с изолированной или компенсированной нейтралью.
| 77 | Сириус-2-В-БПТ-Р2-И3 - устройство микропроцессорной защиты вводов в сетях напряжением 6-35 кВ c функцией АВНР |  | 126480 | Устройство "Сириус-2-В" предназначено для работы в качестве защиты вводного выключателя в сетях с изолированной или компенсированной нейтралью.
| 78 | Сириус-2-ВБ - микропроцессорное устройство защиты ввода |  | цена по запросу | Устройство предназначено для выполнения функций релейной защиты, автоматики, управления и сигнализации ввода напряжением 3–35 кВ.
| 79 | Сириус-2-ДЗЛ-01 - микропроцессорное устройство основной защиты |  | цена по запросу | Устройство предназначено для обеспечения основной защиты абсолютной селективности воздушных, кабельных и смешанных воздушно-кабельных линий класса напряжений 6-220 кВ в сетях с эффективнозаземленной или изолированной (компенсированной) нейтралью.
| 80 | Сириус-2-ДЗЛ-02 - микропроцессорное устройство основной защиты |  | цена по запросу | Цифровое устройство Сириус-2-ДЗЛ-02 содержит функции, необходимые для обеспечения основной защиты абсолютной селективности воздушных, кабельных и смешанных линий 110-220 кВ в сетях с эффективнозаземленной нейтралью, а также содержит комплект ступенчатых защит (КСЗ). Предусмотрена возможность защиты линии при подключении ее к системе через два выключателя (например, «полуторная» схема, «четырехугольник», «мостик»).
| 81 | Сириус-2-ДЗМ - микропроцессорное устройство защиты |  | цена по запросу | Микропроцессорное устройство защиты «Сириус-2-ДЗМ» предназначено для выполнения защиты магистрали резервного питания собственных нужд 6-10 кВ электрических станций с количеством присоединений до четырёх.
| 82 | Сириус-2-ДМ - устройство микропроцессорной защиты |  | цена по запросу | Устройство Сириус-2-ДМ предназначено для выполнения функций релейной защиты, автоматики, управления и сигнализации синхронных и асинхронных электродвигателей напряжением 3–35 кВ.
| 83 | Сириус-2-Л - устройство микропроцессорной защиты линий напряжением 6-35 кВ |  | цена по запросу | Устройство предназначено для выполнения функций релейной защиты, автоматики, управления и сигнализации присоединений напряжением 3–35 кВ. Устройство устанавливается в релейных отсеках КРУ, КРУН и КСО, на панелях и в шкафах в релейных залах и пультах управления электростанций и подстанций 6–35 кВ. Устройство предназначено для защиты воздушных и кабельных линий, а также трансформаторов, преобразовательных агрегатов и т.д.
| 84 | Сириус-2-Л-1А-110В-И1 - устройство микропроцессорной защиты линий напряжением 6-35 кВ |  | цена по запросу | Устройство предназначено для выполнения функций релейной защиты, автоматики, управления и сигнализации присоединений напряжением 3–35 кВ. Устройство устанавливается в релейных отсеках КРУ, КРУН и КСО, на панелях и в шкафах в релейных залах и пультах управления электростанций и подстанций 6–35 кВ. Устройство предназначено для защиты воздушных и кабельных линий, а также трансформаторов, преобразовательных агрегатов и т.д.
| 85 | Сириус-2-Л-1А-110В-И3 - устройство микропроцессорной защиты линий напряжением 6-35 кВ |  | цена по запросу | Устройство предназначено для выполнения функций релейной защиты, автоматики, управления и сигнализации присоединений напряжением 3–35 кВ. Устройство устанавливается в релейных отсеках КРУ, КРУН и КСО, на панелях и в шкафах в релейных залах и пультах управления электростанций и подстанций 6–35 кВ. Устройство предназначено для защиты воздушных и кабельных линий, а также трансформаторов, преобразовательных агрегатов и т.д.
| 86 | Сириус-2-Л-1А-110В-И4-FX - устройство микропроцессорной защиты линий напряжением 6-35 кВ |  | цена по запросу | Устройство предназначено для выполнения функций релейной защиты, автоматики, управления и сигнализации присоединений напряжением 3–35 кВ. Устройство устанавливается в релейных отсеках КРУ, КРУН и КСО, на панелях и в шкафах в релейных залах и пультах управления электростанций и подстанций 6–35 кВ. Устройство предназначено для защиты воздушных и кабельных линий, а также трансформаторов, преобразовательных агрегатов и т.д.
| 87 | Сириус-2-Л-1А-110В-И4-TX - устройство микропроцессорной защиты линий напряжением 6-35 кВ |  | цена по запросу | Устройство предназначено для выполнения функций релейной защиты, автоматики, управления и сигнализации присоединений напряжением 3–35 кВ. Устройство устанавливается в релейных отсеках КРУ, КРУН и КСО, на панелях и в шкафах в релейных залах и пультах управления электростанций и подстанций 6–35 кВ. Устройство предназначено для защиты воздушных и кабельных линий, а также трансформаторов, преобразовательных агрегатов и т.д.
| 88 | Сириус-2-Л-1А-220В DC-И1 - устройство микропроцессорной защиты линий напряжением 6-35 кВ |  | цена по запросу | Устройство предназначено для выполнения функций релейной защиты, автоматики, управления и сигнализации присоединений напряжением 3–35 кВ. Устройство устанавливается в релейных отсеках КРУ, КРУН и КСО, на панелях и в шкафах в релейных залах и пультах управления электростанций и подстанций 6–35 кВ. Устройство предназначено для защиты воздушных и кабельных линий, а также трансформаторов, преобразовательных агрегатов и т.д.
| 89 | Сириус-2-Л-1А-220В DC-И3 - устройство микропроцессорной защиты линий напряжением 6-35 кВ |  | цена по запросу | Устройство предназначено для выполнения функций релейной защиты, автоматики, управления и сигнализации присоединений напряжением 3–35 кВ. Устройство устанавливается в релейных отсеках КРУ, КРУН и КСО, на панелях и в шкафах в релейных залах и пультах управления электростанций и подстанций 6–35 кВ. Устройство предназначено для защиты воздушных и кабельных линий, а также трансформаторов, преобразовательных агрегатов и т.д.
| 90 | Сириус-2-Л-1А-220В DC-И4-FX - устройство микропроцессорной защиты линий напряжением 6-35 кВ |  | цена по запросу | Устройство предназначено для выполнения функций релейной защиты, автоматики, управления и сигнализации присоединений напряжением 3–35 кВ. Устройство устанавливается в релейных отсеках КРУ, КРУН и КСО, на панелях и в шкафах в релейных залах и пультах управления электростанций и подстанций 6–35 кВ. Устройство предназначено для защиты воздушных и кабельных линий, а также трансформаторов, преобразовательных агрегатов и т.д.
| 91 | Сириус-2-Л-1А-220В DC-И4-TX - устройство микропроцессорной защиты линий напряжением 6-35 кВ |  | цена по запросу | Устройство предназначено для выполнения функций релейной защиты, автоматики, управления и сигнализации присоединений напряжением 3–35 кВ. Устройство устанавливается в релейных отсеках КРУ, КРУН и КСО, на панелях и в шкафах в релейных залах и пультах управления электростанций и подстанций 6–35 кВ. Устройство предназначено для защиты воздушных и кабельных линий, а также трансформаторов, преобразовательных агрегатов и т.д.
| 92 | Сириус-2-Л-1А-220В-И1 - устройство микропроцессорной защиты линий напряжением 6-35 кВ |  | цена по запросу | Устройство предназначено для выполнения функций релейной защиты, автоматики, управления и сигнализации присоединений напряжением 3–35 кВ. Устройство устанавливается в релейных отсеках КРУ, КРУН и КСО, на панелях и в шкафах в релейных залах и пультах управления электростанций и подстанций 6–35 кВ. Устройство предназначено для защиты воздушных и кабельных линий, а также трансформаторов, преобразовательных агрегатов и т.д.
| 93 | Сириус-2-Л-1А-220В-И3 - устройство микропроцессорной защиты линий напряжением 6-35 кВ |  | цена по запросу | Устройство предназначено для выполнения функций релейной защиты, автоматики, управления и сигнализации присоединений напряжением 3–35 кВ. Устройство устанавливается в релейных отсеках КРУ, КРУН и КСО, на панелях и в шкафах в релейных залах и пультах управления электростанций и подстанций 6–35 кВ. Устройство предназначено для защиты воздушных и кабельных линий, а также трансформаторов, преобразовательных агрегатов и т.д.
| 94 | Сириус-2-Л-1А-220В-И4-FX - устройство микропроцессорной защиты линий напряжением 6-35 кВ |  | цена по запросу | Устройство предназначено для выполнения функций релейной защиты, автоматики, управления и сигнализации присоединений напряжением 3–35 кВ. Устройство устанавливается в релейных отсеках КРУ, КРУН и КСО, на панелях и в шкафах в релейных залах и пультах управления электростанций и подстанций 6–35 кВ. Устройство предназначено для защиты воздушных и кабельных линий, а также трансформаторов, преобразовательных агрегатов и т.д.
| 95 | Сириус-2-Л-1А-220В-И4-TX - устройство микропроцессорной защиты линий напряжением 6-35 кВ |  | цена по запросу | Устройство предназначено для выполнения функций релейной защиты, автоматики, управления и сигнализации присоединений напряжением 3–35 кВ. Устройство устанавливается в релейных отсеках КРУ, КРУН и КСО, на панелях и в шкафах в релейных залах и пультах управления электростанций и подстанций 6–35 кВ. Устройство предназначено для защиты воздушных и кабельных линий, а также трансформаторов, преобразовательных агрегатов и т.д.
| 96 | Сириус-2-Л-1А-24В-И1 - устройство микропроцессорной защиты линий напряжением 6-35 кВ |  | цена по запросу | Устройство предназначено для выполнения функций релейной защиты, автоматики, управления и сигнализации присоединений напряжением 3–35 кВ. Устройство устанавливается в релейных отсеках КРУ, КРУН и КСО, на панелях и в шкафах в релейных залах и пультах управления электростанций и подстанций 6–35 кВ. Устройство предназначено для защиты воздушных и кабельных линий, а также трансформаторов, преобразовательных агрегатов и т.д.
| 97 | Сириус-2-Л-1А-24В-И3 - устройство микропроцессорной защиты линий напряжением 6-35 кВ |  | цена по запросу | Устройство предназначено для выполнения функций релейной защиты, автоматики, управления и сигнализации присоединений напряжением 3–35 кВ. Устройство устанавливается в релейных отсеках КРУ, КРУН и КСО, на панелях и в шкафах в релейных залах и пультах управления электростанций и подстанций 6–35 кВ. Устройство предназначено для защиты воздушных и кабельных линий, а также трансформаторов, преобразовательных агрегатов и т.д.
| 98 | Сириус-2-Л-1А-24В-И4-FX - устройство микропроцессорной защиты линий напряжением 6-35 кВ |  | цена по запросу | Устройство предназначено для выполнения функций релейной защиты, автоматики, управления и сигнализации присоединений напряжением 3–35 кВ. Устройство устанавливается в релейных отсеках КРУ, КРУН и КСО, на панелях и в шкафах в релейных залах и пультах управления электростанций и подстанций 6–35 кВ. Устройство предназначено для защиты воздушных и кабельных линий, а также трансформаторов, преобразовательных агрегатов и т.д.
| 99 | Сириус-2-Л-1А-24В-И4-TX - устройство микропроцессорной защиты линий напряжением 6-35 кВ |  | цена по запросу | Устройство предназначено для выполнения функций релейной защиты, автоматики, управления и сигнализации присоединений напряжением 3–35 кВ. Устройство устанавливается в релейных отсеках КРУ, КРУН и КСО, на панелях и в шкафах в релейных залах и пультах управления электростанций и подстанций 6–35 кВ. Устройство предназначено для защиты воздушных и кабельных линий, а также трансформаторов, преобразовательных агрегатов и т.д.
| 100 | Сириус-2-Л-1А-48В-И1 - устройство микропроцессорной защиты линий напряжением 6-35 кВ |  | цена по запросу | Устройство предназначено для выполнения функций релейной защиты, автоматики, управления и сигнализации присоединений напряжением 3–35 кВ. Устройство устанавливается в релейных отсеках КРУ, КРУН и КСО, на панелях и в шкафах в релейных залах и пультах управления электростанций и подстанций 6–35 кВ. Устройство предназначено для защиты воздушных и кабельных линий, а также трансформаторов, преобразовательных агрегатов и т.д.
| 101 | Сириус-2-Л-1А-48В-И3 - устройство микропроцессорной защиты линий напряжением 6-35 кВ |  | цена по запросу | Устройство предназначено для выполнения функций релейной защиты, автоматики, управления и сигнализации присоединений напряжением 3–35 кВ. Устройство устанавливается в релейных отсеках КРУ, КРУН и КСО, на панелях и в шкафах в релейных залах и пультах управления электростанций и подстанций 6–35 кВ. Устройство предназначено для защиты воздушных и кабельных линий, а также трансформаторов, преобразовательных агрегатов и т.д.
| 102 | Сириус-2-Л-1А-48В-И4-FX - устройство микропроцессорной защиты линий напряжением 6-35 кВ |  | цена по запросу | Устройство предназначено для выполнения функций релейной защиты, автоматики, управления и сигнализации присоединений напряжением 3–35 кВ. Устройство устанавливается в релейных отсеках КРУ, КРУН и КСО, на панелях и в шкафах в релейных залах и пультах управления электростанций и подстанций 6–35 кВ. Устройство предназначено для защиты воздушных и кабельных линий, а также трансформаторов, преобразовательных агрегатов и т.д.
| 103 | Сириус-2-Л-1А-48В-И4-TX - устройство микропроцессорной защиты линий напряжением 6-35 кВ |  | цена по запросу | Устройство предназначено для выполнения функций релейной защиты, автоматики, управления и сигнализации присоединений напряжением 3–35 кВ. Устройство устанавливается в релейных отсеках КРУ, КРУН и КСО, на панелях и в шкафах в релейных залах и пультах управления электростанций и подстанций 6–35 кВ. Устройство предназначено для защиты воздушных и кабельных линий, а также трансформаторов, преобразовательных агрегатов и т.д.
| 104 | Сириус-2-Л-5А-110В-И1 - устройство микропроцессорной защиты линий напряжением 6-35 кВ |  | цена по запросу | Устройство предназначено для выполнения функций релейной защиты, автоматики, управления и сигнализации присоединений напряжением 3–35 кВ. Устройство устанавливается в релейных отсеках КРУ, КРУН и КСО, на панелях и в шкафах в релейных залах и пультах управления электростанций и подстанций 6–35 кВ. Устройство предназначено для защиты воздушных и кабельных линий, а также трансформаторов, преобразовательных агрегатов и т.д.
| 105 | Сириус-2-Л-5А-110В-И3 - устройство микропроцессорной защиты линий напряжением 6-35 кВ |  | цена по запросу | Устройство предназначено для выполнения функций релейной защиты, автоматики, управления и сигнализации присоединений напряжением 3–35 кВ. Устройство устанавливается в релейных отсеках КРУ, КРУН и КСО, на панелях и в шкафах в релейных залах и пультах управления электростанций и подстанций 6–35 кВ. Устройство предназначено для защиты воздушных и кабельных линий, а также трансформаторов, преобразовательных агрегатов и т.д.
| 106 | Сириус-2-Л-5А-110В-И4-FX - устройство микропроцессорной защиты линий напряжением 6-35 кВ |  | цена по запросу | Устройство предназначено для выполнения функций релейной защиты, автоматики, управления и сигнализации присоединений напряжением 3–35 кВ. Устройство устанавливается в релейных отсеках КРУ, КРУН и КСО, на панелях и в шкафах в релейных залах и пультах управления электростанций и подстанций 6–35 кВ. Устройство предназначено для защиты воздушных и кабельных линий, а также трансформаторов, преобразовательных агрегатов и т.д.
| 107 | Сириус-2-Л-5А-110В-И4-TX - устройство микропроцессорной защиты линий напряжением 6-35 кВ |  | цена по запросу | Устройство предназначено для выполнения функций релейной защиты, автоматики, управления и сигнализации присоединений напряжением 3–35 кВ. Устройство устанавливается в релейных отсеках КРУ, КРУН и КСО, на панелях и в шкафах в релейных залах и пультах управления электростанций и подстанций 6–35 кВ. Устройство предназначено для защиты воздушных и кабельных линий, а также трансформаторов, преобразовательных агрегатов и т.д.
| 108 | Сириус-2-Л-5А-220В DC-И1 - устройство микропроцессорной защиты линий напряжением 6-35 кВ |  | 106080 | Устройство предназначено для выполнения функций релейной защиты, автоматики, управления и сигнализации присоединений напряжением 3–35 кВ. Устройство устанавливается в релейных отсеках КРУ, КРУН и КСО, на панелях и в шкафах в релейных залах и пультах управления электростанций и подстанций 6–35 кВ. Устройство предназначено для защиты воздушных и кабельных линий, а также трансформаторов, преобразовательных агрегатов и т.д.
| 109 | Сириус-2-Л-5А-220В DC-И3 - устройство микропроцессорной защиты линий напряжением 6-35 кВ |  | 114840 | Устройство предназначено для выполнения функций релейной защиты, автоматики, управления и сигнализации присоединений напряжением 3–35 кВ. Устройство устанавливается в релейных отсеках КРУ, КРУН и КСО, на панелях и в шкафах в релейных залах и пультах управления электростанций и подстанций 6–35 кВ. Устройство предназначено для защиты воздушных и кабельных линий, а также трансформаторов, преобразовательных агрегатов и т.д.
| 110 | Сириус-2-Л-5А-220В DC-И4-FX - устройство микропроцессорной защиты линий напряжением 6-35 кВ |  | цена по запросу | Устройство предназначено для выполнения функций релейной защиты, автоматики, управления и сигнализации присоединений напряжением 3–35 кВ. Устройство устанавливается в релейных отсеках КРУ, КРУН и КСО, на панелях и в шкафах в релейных залах и пультах управления электростанций и подстанций 6–35 кВ. Устройство предназначено для защиты воздушных и кабельных линий, а также трансформаторов, преобразовательных агрегатов и т.д.
| 111 | Сириус-2-Л-5А-220В DC-И4-TX - устройство микропроцессорной защиты линий напряжением 6-35 кВ |  | цена по запросу | Устройство предназначено для выполнения функций релейной защиты, автоматики, управления и сигнализации присоединений напряжением 3–35 кВ. Устройство устанавливается в релейных отсеках КРУ, КРУН и КСО, на панелях и в шкафах в релейных залах и пультах управления электростанций и подстанций 6–35 кВ. Устройство предназначено для защиты воздушных и кабельных линий, а также трансформаторов, преобразовательных агрегатов и т.д.
| 112 | Сириус-2-Л-5А-220В-И1 - устройство микропроцессорной защиты линий напряжением 6-35 кВ |  | 89040 | Устройство предназначено для выполнения функций релейной защиты, автоматики, управления и сигнализации присоединений напряжением 3–35 кВ. Устройство устанавливается в релейных отсеках КРУ, КРУН и КСО, на панелях и в шкафах в релейных залах и пультах управления электростанций и подстанций 6–35 кВ. Устройство предназначено для защиты воздушных и кабельных линий, а также трансформаторов, преобразовательных агрегатов и т.д.
| 113 | Сириус-2-Л-5А-220В-И3 - устройство микропроцессорной защиты линий напряжением 6-35 кВ |  | 97680 | Устройство предназначено для выполнения функций релейной защиты, автоматики, управления и сигнализации присоединений напряжением 3–35 кВ. Устройство устанавливается в релейных отсеках КРУ, КРУН и КСО, на панелях и в шкафах в релейных залах и пультах управления электростанций и подстанций 6–35 кВ. Устройство предназначено для защиты воздушных и кабельных линий, а также трансформаторов, преобразовательных агрегатов и т.д.
| 114 | Сириус-2-Л-5А-220В-И4-FX - устройство микропроцессорной защиты линий напряжением 6-35 кВ |  | цена по запросу | Устройство предназначено для выполнения функций релейной защиты, автоматики, управления и сигнализации присоединений напряжением 3–35 кВ. Устройство устанавливается в релейных отсеках КРУ, КРУН и КСО, на панелях и в шкафах в релейных залах и пультах управления электростанций и подстанций 6–35 кВ. Устройство предназначено для защиты воздушных и кабельных линий, а также трансформаторов, преобразовательных агрегатов и т.д.
| 115 | Сириус-2-Л-5А-220В-И4-TX - устройство микропроцессорной защиты линий напряжением 6-35 кВ |  | 154200 | Устройство предназначено для выполнения функций релейной защиты, автоматики, управления и сигнализации присоединений напряжением 3–35 кВ. Устройство устанавливается в релейных отсеках КРУ, КРУН и КСО, на панелях и в шкафах в релейных залах и пультах управления электростанций и подстанций 6–35 кВ. Устройство предназначено для защиты воздушных и кабельных линий, а также трансформаторов, преобразовательных агрегатов и т.д.
| 116 | Сириус-2-Л-5А-24В-И1 - устройство микропроцессорной защиты линий напряжением 6-35 кВ |  | цена по запросу | Устройство предназначено для выполнения функций релейной защиты, автоматики, управления и сигнализации присоединений напряжением 3–35 кВ. Устройство устанавливается в релейных отсеках КРУ, КРУН и КСО, на панелях и в шкафах в релейных залах и пультах управления электростанций и подстанций 6–35 кВ. Устройство предназначено для защиты воздушных и кабельных линий, а также трансформаторов, преобразовательных агрегатов и т.д.
| 117 | Сириус-2-Л-5А-24В-И3 - устройство микропроцессорной защиты линий напряжением 6-35 кВ |  | цена по запросу | Устройство предназначено для выполнения функций релейной защиты, автоматики, управления и сигнализации присоединений напряжением 3–35 кВ. Устройство устанавливается в релейных отсеках КРУ, КРУН и КСО, на панелях и в шкафах в релейных залах и пультах управления электростанций и подстанций 6–35 кВ. Устройство предназначено для защиты воздушных и кабельных линий, а также трансформаторов, преобразовательных агрегатов и т.д.
| 118 | Сириус-2-Л-5А-24В-И4-FX - устройство микропроцессорной защиты линий напряжением 6-35 кВ |  | цена по запросу | Устройство предназначено для выполнения функций релейной защиты, автоматики, управления и сигнализации присоединений напряжением 3–35 кВ. Устройство устанавливается в релейных отсеках КРУ, КРУН и КСО, на панелях и в шкафах в релейных залах и пультах управления электростанций и подстанций 6–35 кВ. Устройство предназначено для защиты воздушных и кабельных линий, а также трансформаторов, преобразовательных агрегатов и т.д.
| 119 | Сириус-2-Л-5А-24В-И4-TX - устройство микропроцессорной защиты линий напряжением 6-35 кВ |  | цена по запросу | Устройство предназначено для выполнения функций релейной защиты, автоматики, управления и сигнализации присоединений напряжением 3–35 кВ. Устройство устанавливается в релейных отсеках КРУ, КРУН и КСО, на панелях и в шкафах в релейных залах и пультах управления электростанций и подстанций 6–35 кВ. Устройство предназначено для защиты воздушных и кабельных линий, а также трансформаторов, преобразовательных агрегатов и т.д.
| 120 | Сириус-2-Л-5А-48В-И1 - устройство микропроцессорной защиты линий напряжением 6-35 кВ |  | цена по запросу | Устройство предназначено для выполнения функций релейной защиты, автоматики, управления и сигнализации присоединений напряжением 3–35 кВ. Устройство устанавливается в релейных отсеках КРУ, КРУН и КСО, на панелях и в шкафах в релейных залах и пультах управления электростанций и подстанций 6–35 кВ. Устройство предназначено для защиты воздушных и кабельных линий, а также трансформаторов, преобразовательных агрегатов и т.д.
| 121 | Сириус-2-Л-5А-48В-И3 - устройство микропроцессорной защиты линий напряжением 6-35 кВ |  | цена по запросу | Устройство предназначено для выполнения функций релейной защиты, автоматики, управления и сигнализации присоединений напряжением 3–35 кВ. Устройство устанавливается в релейных отсеках КРУ, КРУН и КСО, на панелях и в шкафах в релейных залах и пультах управления электростанций и подстанций 6–35 кВ. Устройство предназначено для защиты воздушных и кабельных линий, а также трансформаторов, преобразовательных агрегатов и т.д.
| 122 | Сириус-2-Л-5А-48В-И4-FX - устройство микропроцессорной защиты линий напряжением 6-35 кВ |  | цена по запросу | Устройство предназначено для выполнения функций релейной защиты, автоматики, управления и сигнализации присоединений напряжением 3–35 кВ. Устройство устанавливается в релейных отсеках КРУ, КРУН и КСО, на панелях и в шкафах в релейных залах и пультах управления электростанций и подстанций 6–35 кВ. Устройство предназначено для защиты воздушных и кабельных линий, а также трансформаторов, преобразовательных агрегатов и т.д.
| 123 | Сириус-2-Л-5А-48В-И4-TX - устройство микропроцессорной защиты линий напряжением 6-35 кВ |  | цена по запросу | Устройство предназначено для выполнения функций релейной защиты, автоматики, управления и сигнализации присоединений напряжением 3–35 кВ. Устройство устанавливается в релейных отсеках КРУ, КРУН и КСО, на панелях и в шкафах в релейных залах и пультах управления электростанций и подстанций 6–35 кВ. Устройство предназначено для защиты воздушных и кабельных линий, а также трансформаторов, преобразовательных агрегатов и т.д.
| 124 | Сириус-2-Л-БПТ-Р0-И1 - устройство микропроцессорной защиты линий напряжением 6-35 кВ |  | 106440 | Устройство предназначено для выполнения функций релейной защиты, автоматики, управления и сигнализации присоединений напряжением 3–35 кВ. Устройство устанавливается в релейных отсеках КРУ, КРУН и КСО, на панелях и в шкафах в релейных залах и пультах управления электростанций и подстанций 6–35 кВ. Устройство предназначено для защиты воздушных и кабельных линий, а также трансформаторов, преобразовательных агрегатов и т.д.
| 125 | Сириус-2-Л-БПТ-Р0-И3 - устройство микропроцессорной защиты линий напряжением 6-35 кВ |  | 115080 | Устройство предназначено для выполнения функций релейной защиты, автоматики, управления и сигнализации присоединений напряжением 3–35 кВ. Устройство устанавливается в релейных отсеках КРУ, КРУН и КСО, на панелях и в шкафах в релейных залах и пультах управления электростанций и подстанций 6–35 кВ. Устройство предназначено для защиты воздушных и кабельных линий, а также трансформаторов, преобразовательных агрегатов и т.д.
| 126 | Сириус-2-Л-БПТ-Р2-И1 - устройство микропроцессорной защиты линий напряжением 6-35 кВ |  | 109440 | Устройство предназначено для выполнения функций релейной защиты, автоматики, управления и сигнализации присоединений напряжением 3–35 кВ. Устройство устанавливается в релейных отсеках КРУ, КРУН и КСО, на панелях и в шкафах в релейных залах и пультах управления электростанций и подстанций 6–35 кВ. Устройство предназначено для защиты воздушных и кабельных линий, а также трансформаторов, преобразовательных агрегатов и т.д.
| 127 | Сириус-2-Л-БПТ-Р2-И3 - устройство микропроцессорной защиты линий напряжением 6-35 кВ |  | 118080 | Устройство предназначено для выполнения функций релейной защиты, автоматики, управления и сигнализации присоединений напряжением 3–35 кВ. Устройство устанавливается в релейных отсеках КРУ, КРУН и КСО, на панелях и в шкафах в релейных залах и пультах управления электростанций и подстанций 6–35 кВ. Устройство предназначено для защиты воздушных и кабельных линий, а также трансформаторов, преобразовательных агрегатов и т.д.
| 128 | Сириус-2-Л-К - реле тока |  | цена по запросу | Реле тока «Сириус-2-Л-К» предназначено для выполнения функций релейной защиты, автоматики, управления и сигнализации присоединений напряжением 3–35 кВ. Реле предназначено для защиты воздушных и кабельных линий, вводов, секционных выключателей, а также трансформаторов, преобразовательных агрегатов и т.д.
| 129 | Сириус-2-Л-К-1А-110В-И1 - реле тока |  | цена по запросу | Реле тока «Сириус-2-Л-К» предназначено для выполнения функций релейной защиты, автоматики, управления и сигнализации присоединений напряжением 3–35 кВ. Реле предназначено для защиты воздушных и кабельных линий, вводов, секционных выключателей, а также трансформаторов, преобразовательных агрегатов и т.д.
| 130 | Сириус-2-Л-К-1А-110В-И3 - реле тока |  | цена по запросу | Реле тока «Сириус-2-Л-К» предназначено для выполнения функций релейной защиты, автоматики, управления и сигнализации присоединений напряжением 3–35 кВ. Реле предназначено для защиты воздушных и кабельных линий, вводов, секционных выключателей, а также трансформаторов, преобразовательных агрегатов и т.д.
| 131 | Сириус-2-Л-К-1А-220В-И1 - реле тока |  | цена по запросу | Реле тока «Сириус-2-Л-К» предназначено для выполнения функций релейной защиты, автоматики, управления и сигнализации присоединений напряжением 3–35 кВ. Реле предназначено для защиты воздушных и кабельных линий, вводов, секционных выключателей, а также трансформаторов, преобразовательных агрегатов и т.д.
| 132 | Сириус-2-Л-К-1А-220В-И3 - реле тока |  | цена по запросу | Реле тока «Сириус-2-Л-К» предназначено для выполнения функций релейной защиты, автоматики, управления и сигнализации присоединений напряжением 3–35 кВ. Реле предназначено для защиты воздушных и кабельных линий, вводов, секционных выключателей, а также трансформаторов, преобразовательных агрегатов и т.д.
| 133 | Сириус-2-Л-К-1А-24В-И1 - реле тока |  | цена по запросу | Реле тока «Сириус-2-Л-К» предназначено для выполнения функций релейной защиты, автоматики, управления и сигнализации присоединений напряжением 3–35 кВ. Реле предназначено для защиты воздушных и кабельных линий, вводов, секционных выключателей, а также трансформаторов, преобразовательных агрегатов и т.д.
| 134 | Сириус-2-Л-К-1А-24В-И3 - реле тока |  | цена по запросу | Реле тока «Сириус-2-Л-К» предназначено для выполнения функций релейной защиты, автоматики, управления и сигнализации присоединений напряжением 3–35 кВ. Реле предназначено для защиты воздушных и кабельных линий, вводов, секционных выключателей, а также трансформаторов, преобразовательных агрегатов и т.д.
| 135 | Сириус-2-Л-К-1А-48В-И1 - реле тока |  | цена по запросу | Реле тока «Сириус-2-Л-К» предназначено для выполнения функций релейной защиты, автоматики, управления и сигнализации присоединений напряжением 3–35 кВ. Реле предназначено для защиты воздушных и кабельных линий, вводов, секционных выключателей, а также трансформаторов, преобразовательных агрегатов и т.д.
| 136 | Сириус-2-Л-К-1А-48В-И3 - реле тока |  | цена по запросу | Реле тока «Сириус-2-Л-К» предназначено для выполнения функций релейной защиты, автоматики, управления и сигнализации присоединений напряжением 3–35 кВ. Реле предназначено для защиты воздушных и кабельных линий, вводов, секционных выключателей, а также трансформаторов, преобразовательных агрегатов и т.д.
| 137 | Сириус-2-Л-К-5А-110В-И1 - реле тока |  | цена по запросу | Реле тока «Сириус-2-Л-К» предназначено для выполнения функций релейной защиты, автоматики, управления и сигнализации присоединений напряжением 3–35 кВ. Реле предназначено для защиты воздушных и кабельных линий, вводов, секционных выключателей, а также трансформаторов, преобразовательных агрегатов и т.д.
| 138 | Сириус-2-Л-К-5А-110В-И3 - реле тока |  | цена по запросу | Реле тока «Сириус-2-Л-К» предназначено для выполнения функций релейной защиты, автоматики, управления и сигнализации присоединений напряжением 3–35 кВ. Реле предназначено для защиты воздушных и кабельных линий, вводов, секционных выключателей, а также трансформаторов, преобразовательных агрегатов и т.д.
| 139 | Сириус-2-Л-К-5А-220В-И1 - реле тока |  | 70680 | Реле тока «Сириус-2-Л-К» предназначено для выполнения функций релейной защиты, автоматики, управления и сигнализации присоединений напряжением 3–35 кВ. Реле предназначено для защиты воздушных и кабельных линий, вводов, секционных выключателей, а также трансформаторов, преобразовательных агрегатов и т.д.
| 140 | Сириус-2-Л-К-5А-220В-И3 - реле тока |  | 79200 | Реле тока «Сириус-2-Л-К» предназначено для выполнения функций релейной защиты, автоматики, управления и сигнализации присоединений напряжением 3–35 кВ. Реле предназначено для защиты воздушных и кабельных линий, вводов, секционных выключателей, а также трансформаторов, преобразовательных агрегатов и т.д.
| 141 | Сириус-2-Л-К-5А-24В-И1 - реле тока |  | цена по запросу | Реле тока «Сириус-2-Л-К» предназначено для выполнения функций релейной защиты, автоматики, управления и сигнализации присоединений напряжением 3–35 кВ. Реле предназначено для защиты воздушных и кабельных линий, вводов, секционных выключателей, а также трансформаторов, преобразовательных агрегатов и т.д.
| 142 | Сириус-2-Л-К-5А-24В-И3 - реле тока |  | цена по запросу | Реле тока «Сириус-2-Л-К» предназначено для выполнения функций релейной защиты, автоматики, управления и сигнализации присоединений напряжением 3–35 кВ. Реле предназначено для защиты воздушных и кабельных линий, вводов, секционных выключателей, а также трансформаторов, преобразовательных агрегатов и т.д.
| 143 | Сириус-2-Л-К-5А-48В-И1 - реле тока |  | цена по запросу | Реле тока «Сириус-2-Л-К» предназначено для выполнения функций релейной защиты, автоматики, управления и сигнализации присоединений напряжением 3–35 кВ. Реле предназначено для защиты воздушных и кабельных линий, вводов, секционных выключателей, а также трансформаторов, преобразовательных агрегатов и т.д.
| 144 | Сириус-2-Л-К-5А-48В-И3 - реле тока |  | цена по запросу | Реле тока «Сириус-2-Л-К» предназначено для выполнения функций релейной защиты, автоматики, управления и сигнализации присоединений напряжением 3–35 кВ. Реле предназначено для защиты воздушных и кабельных линий, вводов, секционных выключателей, а также трансформаторов, преобразовательных агрегатов и т.д.
| 145 | Сириус-2-М - устройство микропроцессорной защиты |  | цена по запросу | Микропроцессорное устройство защиты Сириус-2-М-5A, предназначено для выполнения функций релейной защиты, автоматики, управления и сигнализации присоединений напряжением 6 - 35 кВ.
| 146 | Сириус-2-МЛ - микропроцессорное устройство защиты (линий, ТСН, двигателей и конденсаторных установок в сетях напряжением 6–35 кВ) |  | цена по запросу | Терминал "Сириус-2МЛ" предназначен для работы в качестве защиты воздушных или кабельных линий с изолированной или компенсированной нейтралью напряжением 6-35 кВ. Терминал может также применяться для защиты трансформаторов, например, собственных нужд подстанций (имеются входы для подключения газовой защиты и сигнала газовой защиты), а также различного рода выпрямительных установок, преобразовательных агрегатов и т.д. по сетке для промпредприятий.
| 147 | Сириус-2-МЛ-1А-110В-И1 - микропроцессорное устройство защиты (линий, ТСН, двигателей и конденсаторных установок в сетях напряжением 6–35 кВ) |  | цена по запросу | Терминал "Сириус-2МЛ" предназначен для работы в качестве защиты воздушных или кабельных линий с изолированной или компенсированной нейтралью напряжением 6-35 кВ. Терминал может также применяться для защиты трансформаторов, например, собственных нужд подстанций (имеются входы для подключения газовой защиты и сигнала газовой защиты), а также различного рода выпрямительных установок, преобразовательных агрегатов и т.д. по сетке для промпредприятий.
| 148 | Сириус-2-МЛ-1А-110В-И3 - микропроцессорное устройство защиты (линий, ТСН, двигателей и конденсаторных установок в сетях напряжением 6–35 кВ) |  | цена по запросу | Терминал "Сириус-2МЛ" предназначен для работы в качестве защиты воздушных или кабельных линий с изолированной или компенсированной нейтралью напряжением 6-35 кВ. Терминал может также применяться для защиты трансформаторов, например, собственных нужд подстанций (имеются входы для подключения газовой защиты и сигнала газовой защиты), а также различного рода выпрямительных установок, преобразовательных агрегатов и т.д. по сетке для промпредприятий.
| 149 | Сириус-2-МЛ-1А-110В-И4-FX - микропроцессорное устройство защиты (линий, ТСН, двигателей и конденсаторных установок в сетях напряжением 6–35 кВ) |  | цена по запросу | Терминал "Сириус-2МЛ" предназначен для работы в качестве защиты воздушных или кабельных линий с изолированной или компенсированной нейтралью напряжением 6-35 кВ. Терминал может также применяться для защиты трансформаторов, например, собственных нужд подстанций (имеются входы для подключения газовой защиты и сигнала газовой защиты), а также различного рода выпрямительных установок, преобразовательных агрегатов и т.д. по сетке для промпредприятий.
| 150 | Сириус-2-МЛ-1А-110В-И4-TX - микропроцессорное устройство защиты (линий, ТСН, двигателей и конденсаторных установок в сетях напряжением 6–35 кВ) |  | цена по запросу | Терминал "Сириус-2МЛ" предназначен для работы в качестве защиты воздушных или кабельных линий с изолированной или компенсированной нейтралью напряжением 6-35 кВ. Терминал может также применяться для защиты трансформаторов, например, собственных нужд подстанций (имеются входы для подключения газовой защиты и сигнала газовой защиты), а также различного рода выпрямительных установок, преобразовательных агрегатов и т.д. по сетке для промпредприятий.
| 151 | Сириус-2-МЛ-1А-220В DC-И1 - микропроцессорное устройство защиты (линий, ТСН, двигателей и конденсаторных установок в сетях напряжением 6–35 кВ) |  | цена по запросу | Терминал "Сириус-2МЛ" предназначен для работы в качестве защиты воздушных или кабельных линий с изолированной или компенсированной нейтралью напряжением 6-35 кВ. Терминал может также применяться для защиты трансформаторов, например, собственных нужд подстанций (имеются входы для подключения газовой защиты и сигнала газовой защиты), а также различного рода выпрямительных установок, преобразовательных агрегатов и т.д. по сетке для промпредприятий.
| 152 | Сириус-2-МЛ-1А-220В DC-И3 - микропроцессорное устройство защиты (линий, ТСН, двигателей и конденсаторных установок в сетях напряжением 6–35 кВ) |  | цена по запросу | Терминал "Сириус-2МЛ" предназначен для работы в качестве защиты воздушных или кабельных линий с изолированной или компенсированной нейтралью напряжением 6-35 кВ. Терминал может также применяться для защиты трансформаторов, например, собственных нужд подстанций (имеются входы для подключения газовой защиты и сигнала газовой защиты), а также различного рода выпрямительных установок, преобразовательных агрегатов и т.д. по сетке для промпредприятий.
| 153 | Сириус-2-МЛ-1А-220В DC-И4-FX - микропроцессорное устройство защиты (линий, ТСН, двигателей и конденсаторных установок в сетях напряжением 6–35 кВ) |  | цена по запросу | Терминал "Сириус-2МЛ" предназначен для работы в качестве защиты воздушных или кабельных линий с изолированной или компенсированной нейтралью напряжением 6-35 кВ. Терминал может также применяться для защиты трансформаторов, например, собственных нужд подстанций (имеются входы для подключения газовой защиты и сигнала газовой защиты), а также различного рода выпрямительных установок, преобразовательных агрегатов и т.д. по сетке для промпредприятий.
| 154 | Сириус-2-МЛ-1А-220В DC-И4-TX - микропроцессорное устройство защиты (линий, ТСН, двигателей и конденсаторных установок в сетях напряжением 6–35 кВ) |  | цена по запросу | Терминал "Сириус-2МЛ" предназначен для работы в качестве защиты воздушных или кабельных линий с изолированной или компенсированной нейтралью напряжением 6-35 кВ. Терминал может также применяться для защиты трансформаторов, например, собственных нужд подстанций (имеются входы для подключения газовой защиты и сигнала газовой защиты), а также различного рода выпрямительных установок, преобразовательных агрегатов и т.д. по сетке для промпредприятий.
| 155 | Сириус-2-МЛ-1А-220В-И1 - микропроцессорное устройство защиты (линий, ТСН, двигателей и конденсаторных установок в сетях напряжением 6–35 кВ) |  | цена по запросу | Терминал "Сириус-2МЛ" предназначен для работы в качестве защиты воздушных или кабельных линий с изолированной или компенсированной нейтралью напряжением 6-35 кВ. Терминал может также применяться для защиты трансформаторов, например, собственных нужд подстанций (имеются входы для подключения газовой защиты и сигнала газовой защиты), а также различного рода выпрямительных установок, преобразовательных агрегатов и т.д. по сетке для промпредприятий.
| 156 | Сириус-2-МЛ-1А-220В-И3 - микропроцессорное устройство защиты (линий, ТСН, двигателей и конденсаторных установок в сетях напряжением 6–35 кВ) |  | цена по запросу | Терминал "Сириус-2МЛ" предназначен для работы в качестве защиты воздушных или кабельных линий с изолированной или компенсированной нейтралью напряжением 6-35 кВ. Терминал может также применяться для защиты трансформаторов, например, собственных нужд подстанций (имеются входы для подключения газовой защиты и сигнала газовой защиты), а также различного рода выпрямительных установок, преобразовательных агрегатов и т.д. по сетке для промпредприятий.
| 157 | Сириус-2-МЛ-1А-220В-И4-FX - микропроцессорное устройство защиты (линий, ТСН, двигателей и конденсаторных установок в сетях напряжением 6–35 кВ) |  | цена по запросу | Терминал "Сириус-2МЛ" предназначен для работы в качестве защиты воздушных или кабельных линий с изолированной или компенсированной нейтралью напряжением 6-35 кВ. Терминал может также применяться для защиты трансформаторов, например, собственных нужд подстанций (имеются входы для подключения газовой защиты и сигнала газовой защиты), а также различного рода выпрямительных установок, преобразовательных агрегатов и т.д. по сетке для промпредприятий.
| 158 | Сириус-2-МЛ-1А-220В-И4-TX - микропроцессорное устройство защиты (линий, ТСН, двигателей и конденсаторных установок в сетях напряжением 6–35 кВ) |  | цена по запросу | Терминал "Сириус-2МЛ" предназначен для работы в качестве защиты воздушных или кабельных линий с изолированной или компенсированной нейтралью напряжением 6-35 кВ. Терминал может также применяться для защиты трансформаторов, например, собственных нужд подстанций (имеются входы для подключения газовой защиты и сигнала газовой защиты), а также различного рода выпрямительных установок, преобразовательных агрегатов и т.д. по сетке для промпредприятий.
| 159 | Сириус-2-МЛ-1А-24В-И1 - микропроцессорное устройство защиты (линий, ТСН, двигателей и конденсаторных установок в сетях напряжением 6–35 кВ) |  | цена по запросу | Терминал "Сириус-2МЛ" предназначен для работы в качестве защиты воздушных или кабельных линий с изолированной или компенсированной нейтралью напряжением 6-35 кВ. Терминал может также применяться для защиты трансформаторов, например, собственных нужд подстанций (имеются входы для подключения газовой защиты и сигнала газовой защиты), а также различного рода выпрямительных установок, преобразовательных агрегатов и т.д. по сетке для промпредприятий.
| 160 | Сириус-2-МЛ-1А-24В-И3 - микропроцессорное устройство защиты (линий, ТСН, двигателей и конденсаторных установок в сетях напряжением 6–35 кВ) |  | цена по запросу | Терминал "Сириус-2МЛ" предназначен для работы в качестве защиты воздушных или кабельных линий с изолированной или компенсированной нейтралью напряжением 6-35 кВ. Терминал может также применяться для защиты трансформаторов, например, собственных нужд подстанций (имеются входы для подключения газовой защиты и сигнала газовой защиты), а также различного рода выпрямительных установок, преобразовательных агрегатов и т.д. по сетке для промпредприятий.
| 161 | Сириус-2-МЛ-1А-24В-И4-FX - микропроцессорное устройство защиты (линий, ТСН, двигателей и конденсаторных установок в сетях напряжением 6–35 кВ) |  | цена по запросу | Терминал "Сириус-2МЛ" предназначен для работы в качестве защиты воздушных или кабельных линий с изолированной или компенсированной нейтралью напряжением 6-35 кВ. Терминал может также применяться для защиты трансформаторов, например, собственных нужд подстанций (имеются входы для подключения газовой защиты и сигнала газовой защиты), а также различного рода выпрямительных установок, преобразовательных агрегатов и т.д. по сетке для промпредприятий.
| 162 | Сириус-2-МЛ-1А-24В-И4-TX - микропроцессорное устройство защиты (линий, ТСН, двигателей и конденсаторных установок в сетях напряжением 6–35 кВ) |  | цена по запросу | Терминал "Сириус-2МЛ" предназначен для работы в качестве защиты воздушных или кабельных линий с изолированной или компенсированной нейтралью напряжением 6-35 кВ. Терминал может также применяться для защиты трансформаторов, например, собственных нужд подстанций (имеются входы для подключения газовой защиты и сигнала газовой защиты), а также различного рода выпрямительных установок, преобразовательных агрегатов и т.д. по сетке для промпредприятий.
| 163 | Сириус-2-МЛ-1А-48В-И1 - микропроцессорное устройство защиты (линий, ТСН, двигателей и конденсаторных установок в сетях напряжением 6–35 кВ) |  | цена по запросу | Терминал "Сириус-2МЛ" предназначен для работы в качестве защиты воздушных или кабельных линий с изолированной или компенсированной нейтралью напряжением 6-35 кВ. Терминал может также применяться для защиты трансформаторов, например, собственных нужд подстанций (имеются входы для подключения газовой защиты и сигнала газовой защиты), а также различного рода выпрямительных установок, преобразовательных агрегатов и т.д. по сетке для промпредприятий.
| 164 | Сириус-2-МЛ-1А-48В-И3 - микропроцессорное устройство защиты (линий, ТСН, двигателей и конденсаторных установок в сетях напряжением 6–35 кВ) |  | цена по запросу | Терминал "Сириус-2МЛ" предназначен для работы в качестве защиты воздушных или кабельных линий с изолированной или компенсированной нейтралью напряжением 6-35 кВ. Терминал может также применяться для защиты трансформаторов, например, собственных нужд подстанций (имеются входы для подключения газовой защиты и сигнала газовой защиты), а также различного рода выпрямительных установок, преобразовательных агрегатов и т.д. по сетке для промпредприятий.
| 165 | Сириус-2-МЛ-1А-48В-И4-FX - микропроцессорное устройство защиты (линий, ТСН, двигателей и конденсаторных установок в сетях напряжением 6–35 кВ) |  | цена по запросу | Терминал "Сириус-2МЛ" предназначен для работы в качестве защиты воздушных или кабельных линий с изолированной или компенсированной нейтралью напряжением 6-35 кВ. Терминал может также применяться для защиты трансформаторов, например, собственных нужд подстанций (имеются входы для подключения газовой защиты и сигнала газовой защиты), а также различного рода выпрямительных установок, преобразовательных агрегатов и т.д. по сетке для промпредприятий.
| 166 | Сириус-2-МЛ-1А-48В-И4-TX - микропроцессорное устройство защиты (линий, ТСН, двигателей и конденсаторных установок в сетях напряжением 6–35 кВ) |  | цена по запросу | Терминал "Сириус-2МЛ" предназначен для работы в качестве защиты воздушных или кабельных линий с изолированной или компенсированной нейтралью напряжением 6-35 кВ. Терминал может также применяться для защиты трансформаторов, например, собственных нужд подстанций (имеются входы для подключения газовой защиты и сигнала газовой защиты), а также различного рода выпрямительных установок, преобразовательных агрегатов и т.д. по сетке для промпредприятий.
| 167 | Сириус-2-МЛ-5А-110В-И1 - микропроцессорное устройство защиты (линий, ТСН, двигателей и конденсаторных установок в сетях напряжением 6–35 кВ) |  | цена по запросу | Терминал "Сириус-2МЛ" предназначен для работы в качестве защиты воздушных или кабельных линий с изолированной или компенсированной нейтралью напряжением 6-35 кВ. Терминал может также применяться для защиты трансформаторов, например, собственных нужд подстанций (имеются входы для подключения газовой защиты и сигнала газовой защиты), а также различного рода выпрямительных установок, преобразовательных агрегатов и т.д. по сетке для промпредприятий.
| 168 | Сириус-2-МЛ-5А-110В-И3 - микропроцессорное устройство защиты (линий, ТСН, двигателей и конденсаторных установок в сетях напряжением 6–35 кВ) |  | цена по запросу | Терминал "Сириус-2МЛ" предназначен для работы в качестве защиты воздушных или кабельных линий с изолированной или компенсированной нейтралью напряжением 6-35 кВ. Терминал может также применяться для защиты трансформаторов, например, собственных нужд подстанций (имеются входы для подключения газовой защиты и сигнала газовой защиты), а также различного рода выпрямительных установок, преобразовательных агрегатов и т.д. по сетке для промпредприятий.
| 169 | Сириус-2-МЛ-5А-110В-И4-FX - микропроцессорное устройство защиты (линий, ТСН, двигателей и конденсаторных установок в сетях напряжением 6–35 кВ) |  | цена по запросу | Терминал "Сириус-2МЛ" предназначен для работы в качестве защиты воздушных или кабельных линий с изолированной или компенсированной нейтралью напряжением 6-35 кВ. Терминал может также применяться для защиты трансформаторов, например, собственных нужд подстанций (имеются входы для подключения газовой защиты и сигнала газовой защиты), а также различного рода выпрямительных установок, преобразовательных агрегатов и т.д. по сетке для промпредприятий.
| 170 | Сириус-2-МЛ-5А-110В-И4-TX - микропроцессорное устройство защиты (линий, ТСН, двигателей и конденсаторных установок в сетях напряжением 6–35 кВ) |  | цена по запросу | Терминал "Сириус-2МЛ" предназначен для работы в качестве защиты воздушных или кабельных линий с изолированной или компенсированной нейтралью напряжением 6-35 кВ. Терминал может также применяться для защиты трансформаторов, например, собственных нужд подстанций (имеются входы для подключения газовой защиты и сигнала газовой защиты), а также различного рода выпрямительных установок, преобразовательных агрегатов и т.д. по сетке для промпредприятий.
| 171 | Сириус-2-МЛ-5А-220В DC-И1 - микропроцессорное устройство защиты (линий, ТСН, двигателей и конденсаторных установок в сетях напряжением 6–35 кВ) |  | 131880 | Терминал "Сириус-2МЛ" предназначен для работы в качестве защиты воздушных или кабельных линий с изолированной или компенсированной нейтралью напряжением 6-35 кВ. Терминал может также применяться для защиты трансформаторов, например, собственных нужд подстанций (имеются входы для подключения газовой защиты и сигнала газовой защиты), а также различного рода выпрямительных установок, преобразовательных агрегатов и т.д. по сетке для промпредприятий.
| 172 | Сириус-2-МЛ-5А-220В DC-И3 - микропроцессорное устройство защиты (линий, ТСН, двигателей и конденсаторных установок в сетях напряжением 6–35 кВ) |  | 140400 | Терминал "Сириус-2МЛ" предназначен для работы в качестве защиты воздушных или кабельных линий с изолированной или компенсированной нейтралью напряжением 6-35 кВ. Терминал может также применяться для защиты трансформаторов, например, собственных нужд подстанций (имеются входы для подключения газовой защиты и сигнала газовой защиты), а также различного рода выпрямительных установок, преобразовательных агрегатов и т.д. по сетке для промпредприятий.
| 173 | Сириус-2-МЛ-5А-220В DC-И4-FX - микропроцессорное устройство защиты (линий, ТСН, двигателей и конденсаторных установок в сетях напряжением 6–35 кВ) |  | цена по запросу | Терминал "Сириус-2МЛ" предназначен для работы в качестве защиты воздушных или кабельных линий с изолированной или компенсированной нейтралью напряжением 6-35 кВ. Терминал может также применяться для защиты трансформаторов, например, собственных нужд подстанций (имеются входы для подключения газовой защиты и сигнала газовой защиты), а также различного рода выпрямительных установок, преобразовательных агрегатов и т.д. по сетке для промпредприятий.
| 174 | Сириус-2-МЛ-5А-220В DC-И4-TX - микропроцессорное устройство защиты (линий, ТСН, двигателей и конденсаторных установок в сетях напряжением 6–35 кВ) |  | 197280 | Терминал "Сириус-2МЛ" предназначен для работы в качестве защиты воздушных или кабельных линий с изолированной или компенсированной нейтралью напряжением 6-35 кВ. Терминал может также применяться для защиты трансформаторов, например, собственных нужд подстанций (имеются входы для подключения газовой защиты и сигнала газовой защиты), а также различного рода выпрямительных установок, преобразовательных агрегатов и т.д. по сетке для промпредприятий.
| 175 | Сириус-2-МЛ-5А-220В-И1 - микропроцессорное устройство защиты (линий, ТСН, двигателей и конденсаторных установок в сетях напряжением 6–35 кВ) |  | 96840 | Терминал "Сириус-2МЛ" предназначен для работы в качестве защиты воздушных или кабельных линий с изолированной или компенсированной нейтралью напряжением 6-35 кВ. Терминал может также применяться для защиты трансформаторов, например, собственных нужд подстанций (имеются входы для подключения газовой защиты и сигнала газовой защиты), а также различного рода выпрямительных установок, преобразовательных агрегатов и т.д. по сетке для промпредприятий.
| 176 | Сириус-2-МЛ-5А-220В-И3 - микропроцессорное устройство защиты (линий, ТСН, двигателей и конденсаторных установок в сетях напряжением 6–35 кВ) |  | 105600 | Терминал "Сириус-2МЛ" предназначен для работы в качестве защиты воздушных или кабельных линий с изолированной или компенсированной нейтралью напряжением 6-35 кВ. Терминал может также применяться для защиты трансформаторов, например, собственных нужд подстанций (имеются входы для подключения газовой защиты и сигнала газовой защиты), а также различного рода выпрямительных установок, преобразовательных агрегатов и т.д. по сетке для промпредприятий.
| 177 | Сириус-2-МЛ-5А-220В-И4-FX - микропроцессорное устройство защиты (линий, ТСН, двигателей и конденсаторных установок в сетях напряжением 6–35 кВ) |  | 177480 | Терминал "Сириус-2МЛ" предназначен для работы в качестве защиты воздушных или кабельных линий с изолированной или компенсированной нейтралью напряжением 6-35 кВ. Терминал может также применяться для защиты трансформаторов, например, собственных нужд подстанций (имеются входы для подключения газовой защиты и сигнала газовой защиты), а также различного рода выпрямительных установок, преобразовательных агрегатов и т.д. по сетке для промпредприятий.
| 178 | Сириус-2-МЛ-5А-220В-И4-TX - микропроцессорное устройство защиты (линий, ТСН, двигателей и конденсаторных установок в сетях напряжением 6–35 кВ) |  | 162240 | Терминал "Сириус-2МЛ" предназначен для работы в качестве защиты воздушных или кабельных линий с изолированной или компенсированной нейтралью напряжением 6-35 кВ. Терминал может также применяться для защиты трансформаторов, например, собственных нужд подстанций (имеются входы для подключения газовой защиты и сигнала газовой защиты), а также различного рода выпрямительных установок, преобразовательных агрегатов и т.д. по сетке для промпредприятий.
| 179 | Сириус-2-МЛ-5А-24В-И1 - микропроцессорное устройство защиты (линий, ТСН, двигателей и конденсаторных установок в сетях напряжением 6–35 кВ) |  | цена по запросу | Терминал "Сириус-2МЛ" предназначен для работы в качестве защиты воздушных или кабельных линий с изолированной или компенсированной нейтралью напряжением 6-35 кВ. Терминал может также применяться для защиты трансформаторов, например, собственных нужд подстанций (имеются входы для подключения газовой защиты и сигнала газовой защиты), а также различного рода выпрямительных установок, преобразовательных агрегатов и т.д. по сетке для промпредприятий.
| 180 | Сириус-2-МЛ-5А-24В-И3 - микропроцессорное устройство защиты (линий, ТСН, двигателей и конденсаторных установок в сетях напряжением 6–35 кВ) |  | цена по запросу | Терминал "Сириус-2МЛ" предназначен для работы в качестве защиты воздушных или кабельных линий с изолированной или компенсированной нейтралью напряжением 6-35 кВ. Терминал может также применяться для защиты трансформаторов, например, собственных нужд подстанций (имеются входы для подключения газовой защиты и сигнала газовой защиты), а также различного рода выпрямительных установок, преобразовательных агрегатов и т.д. по сетке для промпредприятий.
| 181 | Сириус-2-МЛ-5А-24В-И4-FX - микропроцессорное устройство защиты (линий, ТСН, двигателей и конденсаторных установок в сетях напряжением 6–35 кВ) |  | цена по запросу | Терминал "Сириус-2МЛ" предназначен для работы в качестве защиты воздушных или кабельных линий с изолированной или компенсированной нейтралью напряжением 6-35 кВ. Терминал может также применяться для защиты трансформаторов, например, собственных нужд подстанций (имеются входы для подключения газовой защиты и сигнала газовой защиты), а также различного рода выпрямительных установок, преобразовательных агрегатов и т.д. по сетке для промпредприятий.
| 182 | Сириус-2-МЛ-5А-24В-И4-TX - микропроцессорное устройство защиты (линий, ТСН, двигателей и конденсаторных установок в сетях напряжением 6–35 кВ) |  | цена по запросу | Терминал "Сириус-2МЛ" предназначен для работы в качестве защиты воздушных или кабельных линий с изолированной или компенсированной нейтралью напряжением 6-35 кВ. Терминал может также применяться для защиты трансформаторов, например, собственных нужд подстанций (имеются входы для подключения газовой защиты и сигнала газовой защиты), а также различного рода выпрямительных установок, преобразовательных агрегатов и т.д. по сетке для промпредприятий.
| 183 | Сириус-2-МЛ-5А-48В-И1 - микропроцессорное устройство защиты (линий, ТСН, двигателей и конденсаторных установок в сетях напряжением 6–35 кВ) |  | цена по запросу | Терминал "Сириус-2МЛ" предназначен для работы в качестве защиты воздушных или кабельных линий с изолированной или компенсированной нейтралью напряжением 6-35 кВ. Терминал может также применяться для защиты трансформаторов, например, собственных нужд подстанций (имеются входы для подключения газовой защиты и сигнала газовой защиты), а также различного рода выпрямительных установок, преобразовательных агрегатов и т.д. по сетке для промпредприятий.
| 184 | Сириус-2-МЛ-5А-48В-И3 - микропроцессорное устройство защиты (линий, ТСН, двигателей и конденсаторных установок в сетях напряжением 6–35 кВ) |  | цена по запросу | Терминал "Сириус-2МЛ" предназначен для работы в качестве защиты воздушных или кабельных линий с изолированной или компенсированной нейтралью напряжением 6-35 кВ. Терминал может также применяться для защиты трансформаторов, например, собственных нужд подстанций (имеются входы для подключения газовой защиты и сигнала газовой защиты), а также различного рода выпрямительных установок, преобразовательных агрегатов и т.д. по сетке для промпредприятий.
| 185 | Сириус-2-МЛ-5А-48В-И4-FX - микропроцессорное устройство защиты (линий, ТСН, двигателей и конденсаторных установок в сетях напряжением 6–35 кВ) |  | цена по запросу | Терминал "Сириус-2МЛ" предназначен для работы в качестве защиты воздушных или кабельных линий с изолированной или компенсированной нейтралью напряжением 6-35 кВ. Терминал может также применяться для защиты трансформаторов, например, собственных нужд подстанций (имеются входы для подключения газовой защиты и сигнала газовой защиты), а также различного рода выпрямительных установок, преобразовательных агрегатов и т.д. по сетке для промпредприятий.
| 186 | Сириус-2-МЛ-5А-48В-И4-TX - микропроцессорное устройство защиты (линий, ТСН, двигателей и конденсаторных установок в сетях напряжением 6–35 кВ) |  | цена по запросу | Терминал "Сириус-2МЛ" предназначен для работы в качестве защиты воздушных или кабельных линий с изолированной или компенсированной нейтралью напряжением 6-35 кВ. Терминал может также применяться для защиты трансформаторов, например, собственных нужд подстанций (имеются входы для подключения газовой защиты и сигнала газовой защиты), а также различного рода выпрямительных установок, преобразовательных агрегатов и т.д. по сетке для промпредприятий.
| 187 | Сириус-2-МЛ-БПТ-Р0-И1 - микропроцессорное устройство защиты (линий, ТСН, двигателей и конденсаторных установок в сетях напряжением 6–35 кВ) |  | 111840 | Терминал "Сириус-2МЛ" предназначен для работы в качестве защиты воздушных или кабельных линий с изолированной или компенсированной нейтралью напряжением 6-35 кВ. Терминал может также применяться для защиты трансформаторов, например, собственных нужд подстанций (имеются входы для подключения газовой защиты и сигнала газовой защиты), а также различного рода выпрямительных установок, преобразовательных агрегатов и т.д. по сетке для промпредприятий.
| 188 | Сириус-2-МЛ-БПТ-Р0-И3 - микропроцессорное устройство защиты (линий, ТСН, двигателей и конденсаторных установок в сетях напряжением 6–35 кВ) |  | 120480 | Терминал "Сириус-2МЛ" предназначен для работы в качестве защиты воздушных или кабельных линий с изолированной или компенсированной нейтралью напряжением 6-35 кВ. Терминал может также применяться для защиты трансформаторов, например, собственных нужд подстанций (имеются входы для подключения газовой защиты и сигнала газовой защиты), а также различного рода выпрямительных установок, преобразовательных агрегатов и т.д. по сетке для промпредприятий.
| 189 | Сириус-2-МЛ-БПТ-Р2-И1 - микропроцессорное устройство защиты (линий, ТСН, двигателей и конденсаторных установок в сетях напряжением 6–35 кВ) |  | 117600 | Терминал "Сириус-2МЛ" предназначен для работы в качестве защиты воздушных или кабельных линий с изолированной или компенсированной нейтралью напряжением 6-35 кВ. Терминал может также применяться для защиты трансформаторов, например, собственных нужд подстанций (имеются входы для подключения газовой защиты и сигнала газовой защиты), а также различного рода выпрямительных установок, преобразовательных агрегатов и т.д. по сетке для промпредприятий.
| 190 | Сириус-2-МЛ-БПТ-Р2-И3 - микропроцессорное устройство защиты (линий, ТСН, двигателей и конденсаторных установок в сетях напряжением 6–35 кВ) |  | 126480 | Терминал "Сириус-2МЛ" предназначен для работы в качестве защиты воздушных или кабельных линий с изолированной или компенсированной нейтралью напряжением 6-35 кВ. Терминал может также применяться для защиты трансформаторов, например, собственных нужд подстанций (имеются входы для подключения газовой защиты и сигнала газовой защиты), а также различного рода выпрямительных установок, преобразовательных агрегатов и т.д. по сетке для промпредприятий.
| 191 | Сириус-2-ММ - микропроцессорное устройство защиты |  | цена по запросу | Микропроцессорное устройство защиты Сириус-2-ММ предназначено для выполнения функций релейной защиты, автоматики, управления и сигнализации присоединений напряжением 3–35 кВ. Устройство имеет специальное исполнение «И4», обеспечивающее наиболее полный функционал при построении «цифровых подстанций» и развертывании «Smart Grid». Устройство специализировано для применения в метрополитене.
| 192 | Сириус-2-ММ-5А-110В-И1 - микропроцессорное устройство защиты |  | цена по запросу | Микропроцессорное устройство защиты Сириус-2-ММ предназначено для выполнения функций релейной защиты, автоматики, управления и сигнализации присоединений напряжением 3–35 кВ. Устройство имеет специальное исполнение «И4», обеспечивающее наиболее полный функционал при построении «цифровых подстанций» и развертывании «Smart Grid». Устройство специализировано для применения в метрополитене.
| 193 | Сириус-2-ММ-5А-110В-И4-FX - микропроцессорное устройство защиты |  | цена по запросу | Микропроцессорное устройство защиты Сириус-2-ММ предназначено для выполнения функций релейной защиты, автоматики, управления и сигнализации присоединений напряжением 3–35 кВ. Устройство имеет специальное исполнение «И4», обеспечивающее наиболее полный функционал при построении «цифровых подстанций» и развертывании «Smart Grid». Устройство специализировано для применения в метрополитене.
| 194 | Сириус-2-ММ-5А-110В-И4-TX - микропроцессорное устройство защиты |  | цена по запросу | Микропроцессорное устройство защиты Сириус-2-ММ предназначено для выполнения функций релейной защиты, автоматики, управления и сигнализации присоединений напряжением 3–35 кВ. Устройство имеет специальное исполнение «И4», обеспечивающее наиболее полный функционал при построении «цифровых подстанций» и развертывании «Smart Grid». Устройство специализировано для применения в метрополитене.
| 195 | Сириус-2-ММ-5А-220В-И1 - микропроцессорное устройство защиты |  | 107040 | Микропроцессорное устройство защиты Сириус-2-ММ предназначено для выполнения функций релейной защиты, автоматики, управления и сигнализации присоединений напряжением 3–35 кВ. Устройство имеет специальное исполнение «И4», обеспечивающее наиболее полный функционал при построении «цифровых подстанций» и развертывании «Smart Grid». Устройство специализировано для применения в метрополитене.
| 196 | Сириус-2-ММ-5А-220В-И4-FX - микропроцессорное устройство защиты |  | 187680 | Микропроцессорное устройство защиты Сириус-2-ММ предназначено для выполнения функций релейной защиты, автоматики, управления и сигнализации присоединений напряжением 3–35 кВ. Устройство имеет специальное исполнение «И4», обеспечивающее наиболее полный функционал при построении «цифровых подстанций» и развертывании «Smart Grid». Устройство специализировано для применения в метрополитене.
| 197 | Сириус-2-ММ-5А-220В-И4-TX - микропроцессорное устройство защиты |  | 172440 | Микропроцессорное устройство защиты Сириус-2-ММ предназначено для выполнения функций релейной защиты, автоматики, управления и сигнализации присоединений напряжением 3–35 кВ. Устройство имеет специальное исполнение «И4», обеспечивающее наиболее полный функционал при построении «цифровых подстанций» и развертывании «Smart Grid». Устройство специализировано для применения в метрополитене.
| 198 | Сириус-2-МПТ - устройство для систем постоянного оперативного тока |  | цена по запросу | Устройство «Сириус-2-МПТ» предназначено для организации мониторинга системы постоянного тока.
| 199 | Сириус-2-МПТ-КИ - устройство микропроцессорной защиты |  | цена по запросу | Устройство «Сириус-2-МПТ-КИ» для организации мониторинга системы постоянного тока.
| 200 | Сириус-2-МПТ-ФКИ - микропроцессорное устройство защиты для систем постоянного оперативного тока |  | цена по запросу | Устройство Сириус-2-МПТ-ФКИ предназначено для организации мониторинга системы постоянного тока. Устройство имеет встроенную функцию мониторинга и контроля изоляции системы постоянного тока. Устройство обеспечивает пофидерный контроль изоляции дополнительно к контролю изоляции "по полюсам". Устройство устанавливается в щитах и шкафах постоянного тока подстанций напряжением 6-750 кВ.
| 201 | Сириус-2-МПТ-ФКИ-М0-И1 - микропроцессорное устройство защиты для систем постоянного оперативного тока |  | 364320 | Устройство Сириус-2-МПТ-ФКИ предназначено для организации мониторинга системы постоянного тока. Устройство имеет встроенную функцию мониторинга и контроля изоляции системы постоянного тока. Устройство обеспечивает пофидерный контроль изоляции дополнительно к контролю изоляции "по полюсам". Устройство устанавливается в щитах и шкафах постоянного тока подстанций напряжением 6-750 кВ.
| 202 | Сириус-2-МПТ-ФКИ-М0-И3 - микропроцессорное устройство защиты для систем постоянного оперативного тока |  | цена по запросу | Устройство Сириус-2-МПТ-ФКИ предназначено для организации мониторинга системы постоянного тока. Устройство имеет встроенную функцию мониторинга и контроля изоляции системы постоянного тока. Устройство обеспечивает пофидерный контроль изоляции дополнительно к контролю изоляции "по полюсам". Устройство устанавливается в щитах и шкафах постоянного тока подстанций напряжением 6-750 кВ.
| 203 | Сириус-2-МПТ-ФКИ-М0-И4-FX - микропроцессорное устройство защиты для систем постоянного оперативного тока |  | цена по запросу | Устройство Сириус-2-МПТ-ФКИ предназначено для организации мониторинга системы постоянного тока. Устройство имеет встроенную функцию мониторинга и контроля изоляции системы постоянного тока. Устройство обеспечивает пофидерный контроль изоляции дополнительно к контролю изоляции "по полюсам". Устройство устанавливается в щитах и шкафах постоянного тока подстанций напряжением 6-750 кВ.
| 204 | Сириус-2-МПТ-ФКИ-М0-И4-TX - микропроцессорное устройство защиты для систем постоянного оперативного тока |  | цена по запросу | Устройство Сириус-2-МПТ-ФКИ предназначено для организации мониторинга системы постоянного тока. Устройство имеет встроенную функцию мониторинга и контроля изоляции системы постоянного тока. Устройство обеспечивает пофидерный контроль изоляции дополнительно к контролю изоляции "по полюсам". Устройство устанавливается в щитах и шкафах постоянного тока подстанций напряжением 6-750 кВ.
| 205 | Сириус-2-МПТ-ФКИ-М1-И1 - микропроцессорное устройство защиты для систем постоянного оперативного тока |  | 364320 | Устройство Сириус-2-МПТ-ФКИ предназначено для организации мониторинга системы постоянного тока. Устройство имеет встроенную функцию мониторинга и контроля изоляции системы постоянного тока. Устройство обеспечивает пофидерный контроль изоляции дополнительно к контролю изоляции "по полюсам". Устройство устанавливается в щитах и шкафах постоянного тока подстанций напряжением 6-750 кВ.
| 206 | Сириус-2-МПТ-ФКИ-М1-И3 - микропроцессорное устройство защиты для систем постоянного оперативного тока |  | 371160 | Устройство Сириус-2-МПТ-ФКИ предназначено для организации мониторинга системы постоянного тока. Устройство имеет встроенную функцию мониторинга и контроля изоляции системы постоянного тока. Устройство обеспечивает пофидерный контроль изоляции дополнительно к контролю изоляции "по полюсам". Устройство устанавливается в щитах и шкафах постоянного тока подстанций напряжением 6-750 кВ.
| 207 | Сириус-2-МПТ-ФКИ-М1-И4-FX - микропроцессорное устройство защиты для систем постоянного оперативного тока |  | цена по запросу | Устройство Сириус-2-МПТ-ФКИ предназначено для организации мониторинга системы постоянного тока. Устройство имеет встроенную функцию мониторинга и контроля изоляции системы постоянного тока. Устройство обеспечивает пофидерный контроль изоляции дополнительно к контролю изоляции "по полюсам". Устройство устанавливается в щитах и шкафах постоянного тока подстанций напряжением 6-750 кВ.
| 208 | Сириус-2-МПТ-ФКИ-М1-И4-TX - микропроцессорное устройство защиты для систем постоянного оперативного тока |  | цена по запросу | Устройство Сириус-2-МПТ-ФКИ предназначено для организации мониторинга системы постоянного тока. Устройство имеет встроенную функцию мониторинга и контроля изоляции системы постоянного тока. Устройство обеспечивает пофидерный контроль изоляции дополнительно к контролю изоляции "по полюсам". Устройство устанавливается в щитах и шкафах постоянного тока подстанций напряжением 6-750 кВ.
| 209 | Сириус-2-ОБ - цифровое устройство оперативной блокировки |  | цена по запросу | Цифровое устройство оперативной блокировки Сириус-2-ОБ предназначено для управления системой оперативной блокировки при переключении коммутационных аппаратов – высоковольтных выключателей, разъединителей, заземляющих ножей, имеющих электромагнитные и электрические блокировки.
| 210 | Сириус-2-РН - устройство регулирования напряжения трансформатора |  | цена по запросу | Предназначено для управления электроприводами РПН при автоматическом регулировании коэффициента трансформации силовых трансформаторов. Устройство предназначено для установки на панелях и в шкафах в релейных залах и пультах управления электростанций и подстанций 3–500 кВ.
| 211 | Сириус-2-РЧН - устройство автоматического ограничения снижения частоты и напряжения |  | цена по запросу | Предназначено для использования на электростанциях и подстанциях энергосистем с целью ликвидации дефицита активной мощности путем автоматического отключения потребителей при снижении частоты (АЧР) с последующим автоматическим повторным включением отключенных потребителей при восстановлении частоты (ЧАПВ).
| 212 | Сириус-2-С - устройство микропроцессорной защиты секционного выключателя в сетях напряжением 6-35 кВ |  | цена по запросу | Устройство предназначено для выполнения функций релейной защиты, автоматики, управления и сигнализации секционного выключателя напряжением 3–35 кВ. Устройство устанавливается в релейных отсеках КРУ, КРУН и КСО, на панелях и в шкафах в релейных залах и пультах управления электростанций и подстанций 6–35 кВ. Устройство предназначено для защиты воздушных и кабельных линий, а также трансформаторов, преобразовательных агрегатов и т.д.
| 213 | Сириус-2-С-1А-110В-И1 - устройство микропроцессорной защиты секционного выключателя в сетях напряжением 6-35 кВ |  | цена по запросу | Устройство предназначено для выполнения функций релейной защиты, автоматики, управления и сигнализации секционного выключателя напряжением 3–35 кВ. Устройство устанавливается в релейных отсеках КРУ, КРУН и КСО, на панелях и в шкафах в релейных залах и пультах управления электростанций и подстанций 6–35 кВ. Устройство предназначено для защиты воздушных и кабельных линий, а также трансформаторов, преобразовательных агрегатов и т.д.
| 214 | Сириус-2-С-1А-110В-И3 - устройство микропроцессорной защиты секционного выключателя в сетях напряжением 6-35 кВ |  | цена по запросу | Устройство предназначено для выполнения функций релейной защиты, автоматики, управления и сигнализации секционного выключателя напряжением 3–35 кВ. Устройство устанавливается в релейных отсеках КРУ, КРУН и КСО, на панелях и в шкафах в релейных залах и пультах управления электростанций и подстанций 6–35 кВ. Устройство предназначено для защиты воздушных и кабельных линий, а также трансформаторов, преобразовательных агрегатов и т.д.
| 215 | Сириус-2-С-1А-110В-И4-FX - устройство микропроцессорной защиты секционного выключателя в сетях напряжением 6-35 кВ |  | цена по запросу | Устройство предназначено для выполнения функций релейной защиты, автоматики, управления и сигнализации секционного выключателя напряжением 3–35 кВ. Устройство устанавливается в релейных отсеках КРУ, КРУН и КСО, на панелях и в шкафах в релейных залах и пультах управления электростанций и подстанций 6–35 кВ. Устройство предназначено для защиты воздушных и кабельных линий, а также трансформаторов, преобразовательных агрегатов и т.д.
| 216 | Сириус-2-С-1А-110В-И4-TX - устройство микропроцессорной защиты секционного выключателя в сетях напряжением 6-35 кВ |  | цена по запросу | Устройство предназначено для выполнения функций релейной защиты, автоматики, управления и сигнализации секционного выключателя напряжением 3–35 кВ. Устройство устанавливается в релейных отсеках КРУ, КРУН и КСО, на панелях и в шкафах в релейных залах и пультах управления электростанций и подстанций 6–35 кВ. Устройство предназначено для защиты воздушных и кабельных линий, а также трансформаторов, преобразовательных агрегатов и т.д.
| 217 | Сириус-2-С-1А-220В DC- И4-TX - устройство микропроцессорной защиты секционного выключателя в сетях напряжением 6-35 кВ |  | цена по запросу | Устройство предназначено для выполнения функций релейной защиты, автоматики, управления и сигнализации секционного выключателя напряжением 3–35 кВ. Устройство устанавливается в релейных отсеках КРУ, КРУН и КСО, на панелях и в шкафах в релейных залах и пультах управления электростанций и подстанций 6–35 кВ. Устройство предназначено для защиты воздушных и кабельных линий, а также трансформаторов, преобразовательных агрегатов и т.д.
| 218 | Сириус-2-С-1А-220В DC-И1 - устройство микропроцессорной защиты секционного выключателя в сетях напряжением 6-35 кВ |  | цена по запросу | Устройство предназначено для выполнения функций релейной защиты, автоматики, управления и сигнализации секционного выключателя напряжением 3–35 кВ. Устройство устанавливается в релейных отсеках КРУ, КРУН и КСО, на панелях и в шкафах в релейных залах и пультах управления электростанций и подстанций 6–35 кВ. Устройство предназначено для защиты воздушных и кабельных линий, а также трансформаторов, преобразовательных агрегатов и т.д.
| 219 | Сириус-2-С-1А-220В DC-И3 - устройство микропроцессорной защиты секционного выключателя в сетях напряжением 6-35 кВ |  | цена по запросу | Устройство предназначено для выполнения функций релейной защиты, автоматики, управления и сигнализации секционного выключателя напряжением 3–35 кВ. Устройство устанавливается в релейных отсеках КРУ, КРУН и КСО, на панелях и в шкафах в релейных залах и пультах управления электростанций и подстанций 6–35 кВ. Устройство предназначено для защиты воздушных и кабельных линий, а также трансформаторов, преобразовательных агрегатов и т.д.
| 220 | Сириус-2-С-1А-220В DC-И4-FX - устройство микропроцессорной защиты секционного выключателя в сетях напряжением 6-35 кВ |  | цена по запросу | Устройство предназначено для выполнения функций релейной защиты, автоматики, управления и сигнализации секционного выключателя напряжением 3–35 кВ. Устройство устанавливается в релейных отсеках КРУ, КРУН и КСО, на панелях и в шкафах в релейных залах и пультах управления электростанций и подстанций 6–35 кВ. Устройство предназначено для защиты воздушных и кабельных линий, а также трансформаторов, преобразовательных агрегатов и т.д.
| 221 | Сириус-2-С-1А-220В-И1 - устройство микропроцессорной защиты секционного выключателя в сетях напряжением 6-35 кВ |  | цена по запросу | Устройство предназначено для выполнения функций релейной защиты, автоматики, управления и сигнализации секционного выключателя напряжением 3–35 кВ. Устройство устанавливается в релейных отсеках КРУ, КРУН и КСО, на панелях и в шкафах в релейных залах и пультах управления электростанций и подстанций 6–35 кВ. Устройство предназначено для защиты воздушных и кабельных линий, а также трансформаторов, преобразовательных агрегатов и т.д.
| 222 | Сириус-2-С-1А-220В-И3 - устройство микропроцессорной защиты секционного выключателя в сетях напряжением 6-35 кВ |  | цена по запросу | Устройство предназначено для выполнения функций релейной защиты, автоматики, управления и сигнализации секционного выключателя напряжением 3–35 кВ. Устройство устанавливается в релейных отсеках КРУ, КРУН и КСО, на панелях и в шкафах в релейных залах и пультах управления электростанций и подстанций 6–35 кВ. Устройство предназначено для защиты воздушных и кабельных линий, а также трансформаторов, преобразовательных агрегатов и т.д.
| 223 | Сириус-2-С-1А-220В-И4-FX - устройство микропроцессорной защиты секционного выключателя в сетях напряжением 6-35 кВ |  | цена по запросу | Устройство предназначено для выполнения функций релейной защиты, автоматики, управления и сигнализации секционного выключателя напряжением 3–35 кВ. Устройство устанавливается в релейных отсеках КРУ, КРУН и КСО, на панелях и в шкафах в релейных залах и пультах управления электростанций и подстанций 6–35 кВ. Устройство предназначено для защиты воздушных и кабельных линий, а также трансформаторов, преобразовательных агрегатов и т.д.
| 224 | Сириус-2-С-1А-220В-И4-TX - устройство микропроцессорной защиты секционного выключателя в сетях напряжением 6-35 кВ |  | цена по запросу | Устройство предназначено для выполнения функций релейной защиты, автоматики, управления и сигнализации секционного выключателя напряжением 3–35 кВ. Устройство устанавливается в релейных отсеках КРУ, КРУН и КСО, на панелях и в шкафах в релейных залах и пультах управления электростанций и подстанций 6–35 кВ. Устройство предназначено для защиты воздушных и кабельных линий, а также трансформаторов, преобразовательных агрегатов и т.д.
| 225 | Сириус-2-С-1А-24В-И1 - устройство микропроцессорной защиты секционного выключателя в сетях напряжением 6-35 кВ |  | цена по запросу | Устройство предназначено для выполнения функций релейной защиты, автоматики, управления и сигнализации секционного выключателя напряжением 3–35 кВ. Устройство устанавливается в релейных отсеках КРУ, КРУН и КСО, на панелях и в шкафах в релейных залах и пультах управления электростанций и подстанций 6–35 кВ. Устройство предназначено для защиты воздушных и кабельных линий, а также трансформаторов, преобразовательных агрегатов и т.д.
| 226 | Сириус-2-С-1А-24В-И3 - устройство микропроцессорной защиты секционного выключателя в сетях напряжением 6-35 кВ |  | цена по запросу | Устройство предназначено для выполнения функций релейной защиты, автоматики, управления и сигнализации секционного выключателя напряжением 3–35 кВ. Устройство устанавливается в релейных отсеках КРУ, КРУН и КСО, на панелях и в шкафах в релейных залах и пультах управления электростанций и подстанций 6–35 кВ. Устройство предназначено для защиты воздушных и кабельных линий, а также трансформаторов, преобразовательных агрегатов и т.д.
| 227 | Сириус-2-С-1А-24В-И4-FX - устройство микропроцессорной защиты секционного выключателя в сетях напряжением 6-35 кВ |  | цена по запросу | Устройство предназначено для выполнения функций релейной защиты, автоматики, управления и сигнализации секционного выключателя напряжением 3–35 кВ. Устройство устанавливается в релейных отсеках КРУ, КРУН и КСО, на панелях и в шкафах в релейных залах и пультах управления электростанций и подстанций 6–35 кВ. Устройство предназначено для защиты воздушных и кабельных линий, а также трансформаторов, преобразовательных агрегатов и т.д.
| 228 | Сириус-2-С-1А-24В-И4-TX - устройство микропроцессорной защиты секционного выключателя в сетях напряжением 6-35 кВ |  | цена по запросу | Устройство предназначено для выполнения функций релейной защиты, автоматики, управления и сигнализации секционного выключателя напряжением 3–35 кВ. Устройство устанавливается в релейных отсеках КРУ, КРУН и КСО, на панелях и в шкафах в релейных залах и пультах управления электростанций и подстанций 6–35 кВ. Устройство предназначено для защиты воздушных и кабельных линий, а также трансформаторов, преобразовательных агрегатов и т.д.
| 229 | Сириус-2-С-1А-48В-И1 - устройство микропроцессорной защиты секционного выключателя в сетях напряжением 6-35 кВ |  | цена по запросу | Устройство предназначено для выполнения функций релейной защиты, автоматики, управления и сигнализации секционного выключателя напряжением 3–35 кВ. Устройство устанавливается в релейных отсеках КРУ, КРУН и КСО, на панелях и в шкафах в релейных залах и пультах управления электростанций и подстанций 6–35 кВ. Устройство предназначено для защиты воздушных и кабельных линий, а также трансформаторов, преобразовательных агрегатов и т.д.
| 230 | Сириус-2-С-1А-48В-И3 - устройство микропроцессорной защиты секционного выключателя в сетях напряжением 6-35 кВ |  | цена по запросу | Устройство предназначено для выполнения функций релейной защиты, автоматики, управления и сигнализации секционного выключателя напряжением 3–35 кВ. Устройство устанавливается в релейных отсеках КРУ, КРУН и КСО, на панелях и в шкафах в релейных залах и пультах управления электростанций и подстанций 6–35 кВ. Устройство предназначено для защиты воздушных и кабельных линий, а также трансформаторов, преобразовательных агрегатов и т.д.
| 231 | Сириус-2-С-1А-48В-И4-FX - устройство микропроцессорной защиты секционного выключателя в сетях напряжением 6-35 кВ |  | цена по запросу | Устройство предназначено для выполнения функций релейной защиты, автоматики, управления и сигнализации секционного выключателя напряжением 3–35 кВ. Устройство устанавливается в релейных отсеках КРУ, КРУН и КСО, на панелях и в шкафах в релейных залах и пультах управления электростанций и подстанций 6–35 кВ. Устройство предназначено для защиты воздушных и кабельных линий, а также трансформаторов, преобразовательных агрегатов и т.д.
| 232 | Сириус-2-С-1А-48В-И4-TX - устройство микропроцессорной защиты секционного выключателя в сетях напряжением 6-35 кВ |  | цена по запросу | Устройство предназначено для выполнения функций релейной защиты, автоматики, управления и сигнализации секционного выключателя напряжением 3–35 кВ. Устройство устанавливается в релейных отсеках КРУ, КРУН и КСО, на панелях и в шкафах в релейных залах и пультах управления электростанций и подстанций 6–35 кВ. Устройство предназначено для защиты воздушных и кабельных линий, а также трансформаторов, преобразовательных агрегатов и т.д.
| 233 | Сириус-2-С-5А-110В-И1 - устройство микропроцессорной защиты секционного выключателя в сетях напряжением 6-35 кВ |  | цена по запросу | Устройство предназначено для выполнения функций релейной защиты, автоматики, управления и сигнализации секционного выключателя напряжением 3–35 кВ. Устройство устанавливается в релейных отсеках КРУ, КРУН и КСО, на панелях и в шкафах в релейных залах и пультах управления электростанций и подстанций 6–35 кВ. Устройство предназначено для защиты воздушных и кабельных линий, а также трансформаторов, преобразовательных агрегатов и т.д.
| 234 | Сириус-2-С-5А-110В-И3 - устройство микропроцессорной защиты секционного выключателя в сетях напряжением 6-35 кВ |  | цена по запросу | Устройство предназначено для выполнения функций релейной защиты, автоматики, управления и сигнализации секционного выключателя напряжением 3–35 кВ. Устройство устанавливается в релейных отсеках КРУ, КРУН и КСО, на панелях и в шкафах в релейных залах и пультах управления электростанций и подстанций 6–35 кВ. Устройство предназначено для защиты воздушных и кабельных линий, а также трансформаторов, преобразовательных агрегатов и т.д.
| 235 | Сириус-2-С-5А-110В-И4-FX - устройство микропроцессорной защиты секционного выключателя в сетях напряжением 6-35 кВ |  | цена по запросу | Устройство предназначено для выполнения функций релейной защиты, автоматики, управления и сигнализации секционного выключателя напряжением 3–35 кВ. Устройство устанавливается в релейных отсеках КРУ, КРУН и КСО, на панелях и в шкафах в релейных залах и пультах управления электростанций и подстанций 6–35 кВ. Устройство предназначено для защиты воздушных и кабельных линий, а также трансформаторов, преобразовательных агрегатов и т.д.
| 236 | Сириус-2-С-5А-110В-И4-TX - устройство микропроцессорной защиты секционного выключателя в сетях напряжением 6-35 кВ |  | цена по запросу | Устройство предназначено для выполнения функций релейной защиты, автоматики, управления и сигнализации секционного выключателя напряжением 3–35 кВ. Устройство устанавливается в релейных отсеках КРУ, КРУН и КСО, на панелях и в шкафах в релейных залах и пультах управления электростанций и подстанций 6–35 кВ. Устройство предназначено для защиты воздушных и кабельных линий, а также трансформаторов, преобразовательных агрегатов и т.д.
| 237 | Сириус-2-С-5А-220В DC- И4-TX - устройство микропроцессорной защиты секционного выключателя в сетях напряжением 6-35 кВ |  | цена по запросу | Устройство предназначено для выполнения функций релейной защиты, автоматики, управления и сигнализации секционного выключателя напряжением 3–35 кВ. Устройство устанавливается в релейных отсеках КРУ, КРУН и КСО, на панелях и в шкафах в релейных залах и пультах управления электростанций и подстанций 6–35 кВ. Устройство предназначено для защиты воздушных и кабельных линий, а также трансформаторов, преобразовательных агрегатов и т.д.
| 238 | Сириус-2-С-5А-220В DC-И1 - устройство микропроцессорной защиты секционного выключателя в сетях напряжением 6-35 кВ |  | 118080 | Устройство предназначено для выполнения функций релейной защиты, автоматики, управления и сигнализации секционного выключателя напряжением 3–35 кВ. Устройство устанавливается в релейных отсеках КРУ, КРУН и КСО, на панелях и в шкафах в релейных залах и пультах управления электростанций и подстанций 6–35 кВ. Устройство предназначено для защиты воздушных и кабельных линий, а также трансформаторов, преобразовательных агрегатов и т.д.
| 239 | Сириус-2-С-5А-220В DC-И3 - устройство микропроцессорной защиты секционного выключателя в сетях напряжением 6-35 кВ |  | 126600 | Устройство предназначено для выполнения функций релейной защиты, автоматики, управления и сигнализации секционного выключателя напряжением 3–35 кВ. Устройство устанавливается в релейных отсеках КРУ, КРУН и КСО, на панелях и в шкафах в релейных залах и пультах управления электростанций и подстанций 6–35 кВ. Устройство предназначено для защиты воздушных и кабельных линий, а также трансформаторов, преобразовательных агрегатов и т.д.
| 240 | Сириус-2-С-5А-220В DC-И4-FX - устройство микропроцессорной защиты секционного выключателя в сетях напряжением 6-35 кВ |  | 183480 | Устройство предназначено для выполнения функций релейной защиты, автоматики, управления и сигнализации секционного выключателя напряжением 3–35 кВ. Устройство устанавливается в релейных отсеках КРУ, КРУН и КСО, на панелях и в шкафах в релейных залах и пультах управления электростанций и подстанций 6–35 кВ. Устройство предназначено для защиты воздушных и кабельных линий, а также трансформаторов, преобразовательных агрегатов и т.д.
| 241 | Сириус-2-С-5А-220В-И1 - устройство микропроцессорной защиты секционного выключателя в сетях напряжением 6-35 кВ |  | 93600 | Устройство предназначено для выполнения функций релейной защиты, автоматики, управления и сигнализации секционного выключателя напряжением 3–35 кВ. Устройство устанавливается в релейных отсеках КРУ, КРУН и КСО, на панелях и в шкафах в релейных залах и пультах управления электростанций и подстанций 6–35 кВ. Устройство предназначено для защиты воздушных и кабельных линий, а также трансформаторов, преобразовательных агрегатов и т.д.
| 242 | Сириус-2-С-5А-220В-И3 - устройство микропроцессорной защиты секционного выключателя в сетях напряжением 6-35 кВ |  | 102240 | Устройство предназначено для выполнения функций релейной защиты, автоматики, управления и сигнализации секционного выключателя напряжением 3–35 кВ. Устройство устанавливается в релейных отсеках КРУ, КРУН и КСО, на панелях и в шкафах в релейных залах и пультах управления электростанций и подстанций 6–35 кВ. Устройство предназначено для защиты воздушных и кабельных линий, а также трансформаторов, преобразовательных агрегатов и т.д.
| 243 | Сириус-2-С-5А-220В-И4-FX - устройство микропроцессорной защиты секционного выключателя в сетях напряжением 6-35 кВ |  | цена по запросу | Устройство предназначено для выполнения функций релейной защиты, автоматики, управления и сигнализации секционного выключателя напряжением 3–35 кВ. Устройство устанавливается в релейных отсеках КРУ, КРУН и КСО, на панелях и в шкафах в релейных залах и пультах управления электростанций и подстанций 6–35 кВ. Устройство предназначено для защиты воздушных и кабельных линий, а также трансформаторов, преобразовательных агрегатов и т.д.
| 244 | Сириус-2-С-5А-220В-И4-TX - устройство микропроцессорной защиты секционного выключателя в сетях напряжением 6-35 кВ |  | 159000 | Устройство предназначено для выполнения функций релейной защиты, автоматики, управления и сигнализации секционного выключателя напряжением 3–35 кВ. Устройство устанавливается в релейных отсеках КРУ, КРУН и КСО, на панелях и в шкафах в релейных залах и пультах управления электростанций и подстанций 6–35 кВ. Устройство предназначено для защиты воздушных и кабельных линий, а также трансформаторов, преобразовательных агрегатов и т.д.
| 245 | Сириус-2-С-5А-24В-И1 - устройство микропроцессорной защиты секционного выключателя в сетях напряжением 6-35 кВ |  | цена по запросу | Устройство предназначено для выполнения функций релейной защиты, автоматики, управления и сигнализации секционного выключателя напряжением 3–35 кВ. Устройство устанавливается в релейных отсеках КРУ, КРУН и КСО, на панелях и в шкафах в релейных залах и пультах управления электростанций и подстанций 6–35 кВ. Устройство предназначено для защиты воздушных и кабельных линий, а также трансформаторов, преобразовательных агрегатов и т.д.
| 246 | Сириус-2-С-5А-24В-И3 - устройство микропроцессорной защиты секционного выключателя в сетях напряжением 6-35 кВ |  | цена по запросу | Устройство предназначено для выполнения функций релейной защиты, автоматики, управления и сигнализации секционного выключателя напряжением 3–35 кВ. Устройство устанавливается в релейных отсеках КРУ, КРУН и КСО, на панелях и в шкафах в релейных залах и пультах управления электростанций и подстанций 6–35 кВ. Устройство предназначено для защиты воздушных и кабельных линий, а также трансформаторов, преобразовательных агрегатов и т.д.
| 247 | Сириус-2-С-5А-24В-И4-FX - устройство микропроцессорной защиты секционного выключателя в сетях напряжением 6-35 кВ |  | цена по запросу | Устройство предназначено для выполнения функций релейной защиты, автоматики, управления и сигнализации секционного выключателя напряжением 3–35 кВ. Устройство устанавливается в релейных отсеках КРУ, КРУН и КСО, на панелях и в шкафах в релейных залах и пультах управления электростанций и подстанций 6–35 кВ. Устройство предназначено для защиты воздушных и кабельных линий, а также трансформаторов, преобразовательных агрегатов и т.д.
| 248 | Сириус-2-С-5А-24В-И4-TX - устройство микропроцессорной защиты секционного выключателя в сетях напряжением 6-35 кВ |  | цена по запросу | Устройство предназначено для выполнения функций релейной защиты, автоматики, управления и сигнализации секционного выключателя напряжением 3–35 кВ. Устройство устанавливается в релейных отсеках КРУ, КРУН и КСО, на панелях и в шкафах в релейных залах и пультах управления электростанций и подстанций 6–35 кВ. Устройство предназначено для защиты воздушных и кабельных линий, а также трансформаторов, преобразовательных агрегатов и т.д.
| 249 | Сириус-2-С-5А-48В-И1 - устройство микропроцессорной защиты секционного выключателя в сетях напряжением 6-35 кВ |  | цена по запросу | Устройство предназначено для выполнения функций релейной защиты, автоматики, управления и сигнализации секционного выключателя напряжением 3–35 кВ. Устройство устанавливается в релейных отсеках КРУ, КРУН и КСО, на панелях и в шкафах в релейных залах и пультах управления электростанций и подстанций 6–35 кВ. Устройство предназначено для защиты воздушных и кабельных линий, а также трансформаторов, преобразовательных агрегатов и т.д.
| 250 | Сириус-2-С-5А-48В-И3 - устройство микропроцессорной защиты секционного выключателя в сетях напряжением 6-35 кВ |  | цена по запросу | Устройство предназначено для выполнения функций релейной защиты, автоматики, управления и сигнализации секционного выключателя напряжением 3–35 кВ. Устройство устанавливается в релейных отсеках КРУ, КРУН и КСО, на панелях и в шкафах в релейных залах и пультах управления электростанций и подстанций 6–35 кВ. Устройство предназначено для защиты воздушных и кабельных линий, а также трансформаторов, преобразовательных агрегатов и т.д.
| 251 | Сириус-2-С-5А-48В-И4-FX - устройство микропроцессорной защиты секционного выключателя в сетях напряжением 6-35 кВ |  | цена по запросу | Устройство предназначено для выполнения функций релейной защиты, автоматики, управления и сигнализации секционного выключателя напряжением 3–35 кВ. Устройство устанавливается в релейных отсеках КРУ, КРУН и КСО, на панелях и в шкафах в релейных залах и пультах управления электростанций и подстанций 6–35 кВ. Устройство предназначено для защиты воздушных и кабельных линий, а также трансформаторов, преобразовательных агрегатов и т.д.
| 252 | Сириус-2-С-5А-48В-И4-TX - устройство микропроцессорной защиты секционного выключателя в сетях напряжением 6-35 кВ |  | цена по запросу | Устройство предназначено для выполнения функций релейной защиты, автоматики, управления и сигнализации секционного выключателя напряжением 3–35 кВ. Устройство устанавливается в релейных отсеках КРУ, КРУН и КСО, на панелях и в шкафах в релейных залах и пультах управления электростанций и подстанций 6–35 кВ. Устройство предназначено для защиты воздушных и кабельных линий, а также трансформаторов, преобразовательных агрегатов и т.д.
| 253 | Сириус-2-С-БПТ-Р0-И1 - устройство микропроцессорной защиты секционного выключателя в сетях напряжением 6-35 кВ |  | 108480 | Устройство предназначено для выполнения функций релейной защиты, автоматики, управления и сигнализации секционного выключателя напряжением 3–35 кВ. Устройство устанавливается в релейных отсеках КРУ, КРУН и КСО, на панелях и в шкафах в релейных залах и пультах управления электростанций и подстанций 6–35 кВ. Устройство предназначено для защиты воздушных и кабельных линий, а также трансформаторов, преобразовательных агрегатов и т.д.
| 254 | Сириус-2-С-БПТ-Р0-И3 - устройство микропроцессорной защиты секционного выключателя в сетях напряжением 6-35 кВ |  | 117240 | Устройство предназначено для выполнения функций релейной защиты, автоматики, управления и сигнализации секционного выключателя напряжением 3–35 кВ. Устройство устанавливается в релейных отсеках КРУ, КРУН и КСО, на панелях и в шкафах в релейных залах и пультах управления электростанций и подстанций 6–35 кВ. Устройство предназначено для защиты воздушных и кабельных линий, а также трансформаторов, преобразовательных агрегатов и т.д.
| 255 | Сириус-2-С-БПТ-Р2-И1 - устройство микропроцессорной защиты секционного выключателя в сетях напряжением 6-35 кВ |  | 114480 | Устройство предназначено для выполнения функций релейной защиты, автоматики, управления и сигнализации секционного выключателя напряжением 3–35 кВ. Устройство устанавливается в релейных отсеках КРУ, КРУН и КСО, на панелях и в шкафах в релейных залах и пультах управления электростанций и подстанций 6–35 кВ. Устройство предназначено для защиты воздушных и кабельных линий, а также трансформаторов, преобразовательных агрегатов и т.д.
| 256 | Сириус-2-С-БПТ-Р2-И3 - устройство микропроцессорной защиты секционного выключателя в сетях напряжением 6-35 кВ |  | 123000 | Устройство предназначено для выполнения функций релейной защиты, автоматики, управления и сигнализации секционного выключателя напряжением 3–35 кВ. Устройство устанавливается в релейных отсеках КРУ, КРУН и КСО, на панелях и в шкафах в релейных залах и пультах управления электростанций и подстанций 6–35 кВ. Устройство предназначено для защиты воздушных и кабельных линий, а также трансформаторов, преобразовательных агрегатов и т.д.
| 257 | Сириус-2-ТН-Д - устройство микропроцессорной защиты |  | цена по запросу | Устройство микропроцессорной защиты Сириус-2-ТН-Д предназначено для выявления межвитковых замыканий в обмотке высокого напряжения и в короткозамкнутых обмотках индуктивных трансформаторов напряжения типа НКФ и НАМИ класса напряжения 110 – 500 кВ.
| 258 | Сириус-2-ТН-Д-110В-И1 - устройство микропроцессорной защиты |  | цена по запросу | Устройство микропроцессорной защиты Сириус-2-ТН-Д предназначено для выявления межвитковых замыканий в обмотке высокого напряжения и в короткозамкнутых обмотках индуктивных трансформаторов напряжения типа НКФ и НАМИ класса напряжения 110 – 500 кВ.
| 259 | Сириус-2-ТН-Д-110В-И4-FX - устройство микропроцессорной защиты |  | цена по запросу | Устройство микропроцессорной защиты Сириус-2-ТН-Д предназначено для выявления межвитковых замыканий в обмотке высокого напряжения и в короткозамкнутых обмотках индуктивных трансформаторов напряжения типа НКФ и НАМИ класса напряжения 110 – 500 кВ.
| 260 | Сириус-2-ТН-Д-110В-И4-TX - устройство микропроцессорной защиты |  | цена по запросу | Устройство микропроцессорной защиты Сириус-2-ТН-Д предназначено для выявления межвитковых замыканий в обмотке высокого напряжения и в короткозамкнутых обмотках индуктивных трансформаторов напряжения типа НКФ и НАМИ класса напряжения 110 – 500 кВ.
| 261 | Сириус-2-ТН-Д-220В DC-И1 - устройство микропроцессорной защиты |  | цена по запросу | Устройство микропроцессорной защиты Сириус-2-ТН-Д предназначено для выявления межвитковых замыканий в обмотке высокого напряжения и в короткозамкнутых обмотках индуктивных трансформаторов напряжения типа НКФ и НАМИ класса напряжения 110 – 500 кВ.
| 262 | Сириус-2-ТН-Д-220В DC-И4-FX - устройство микропроцессорной защиты |  | цена по запросу | Устройство микропроцессорной защиты Сириус-2-ТН-Д предназначено для выявления межвитковых замыканий в обмотке высокого напряжения и в короткозамкнутых обмотках индуктивных трансформаторов напряжения типа НКФ и НАМИ класса напряжения 110 – 500 кВ.
| 263 | Сириус-2-ТН-Д-220В DC-И4-TX - устройство микропроцессорной защиты |  | цена по запросу | Устройство микропроцессорной защиты Сириус-2-ТН-Д предназначено для выявления межвитковых замыканий в обмотке высокого напряжения и в короткозамкнутых обмотках индуктивных трансформаторов напряжения типа НКФ и НАМИ класса напряжения 110 – 500 кВ.
| 264 | Сириус-2-ТН-Д-220В-И1 - устройство микропроцессорной защиты |  | 128640 | Устройство микропроцессорной защиты Сириус-2-ТН-Д предназначено для выявления межвитковых замыканий в обмотке высокого напряжения и в короткозамкнутых обмотках индуктивных трансформаторов напряжения типа НКФ и НАМИ класса напряжения 110 – 500 кВ.
| 265 | Сириус-2-ТН-Д-220В-И4-FX - устройство микропроцессорной защиты |  | цена по запросу | Устройство микропроцессорной защиты Сириус-2-ТН-Д предназначено для выявления межвитковых замыканий в обмотке высокого напряжения и в короткозамкнутых обмотках индуктивных трансформаторов напряжения типа НКФ и НАМИ класса напряжения 110 – 500 кВ.
| 266 | Сириус-2-ТН-Д-220В-И4-TX - устройство микропроцессорной защиты |  | цена по запросу | Устройство микропроцессорной защиты Сириус-2-ТН-Д предназначено для выявления межвитковых замыканий в обмотке высокого напряжения и в короткозамкнутых обмотках индуктивных трансформаторов напряжения типа НКФ и НАМИ класса напряжения 110 – 500 кВ.
| 267 | Сириус-2-ТН-К - реле напряжения |  | цена по запросу | Реле «Сириус-2-ТН-К» предназначено для контроля трансформаторов напряжения, а также для выполнения функций релейной защиты и автоматики подстанций.Интеллектуальное реле напряжения «Сириус-2-ТН-К» может применяться при построении высокотехнологичных систем РЗА повышенной экономической эффективности.
| 268 | Сириус-2-ТН-К-110В-И1 - реле напряжения |  | цена по запросу | Реле «Сириус-2-ТН-К» предназначено для контроля трансформаторов напряжения, а также для выполнения функций релейной защиты и автоматики подстанций.Интеллектуальное реле напряжения «Сириус-2-ТН-К» может применяться при построении высокотехнологичных систем РЗА повышенной экономической эффективности.
| 269 | Сириус-2-ТН-К-110В-И3 - реле напряжения |  | цена по запросу | Реле «Сириус-2-ТН-К» предназначено для контроля трансформаторов напряжения, а также для выполнения функций релейной защиты и автоматики подстанций.Интеллектуальное реле напряжения «Сириус-2-ТН-К» может применяться при построении высокотехнологичных систем РЗА повышенной экономической эффективности.
| 270 | Сириус-2-ТН-К-220В-И1 - реле напряжения |  | 72240 | Реле «Сириус-2-ТН-К» предназначено для контроля трансформаторов напряжения, а также для выполнения функций релейной защиты и автоматики подстанций.Интеллектуальное реле напряжения «Сириус-2-ТН-К» может применяться при построении высокотехнологичных систем РЗА повышенной экономической эффективности.
| 271 | Сириус-2-ТН-К-220В-И3 - реле напряжения |  | 80880 | Реле «Сириус-2-ТН-К» предназначено для контроля трансформаторов напряжения, а также для выполнения функций релейной защиты и автоматики подстанций.Интеллектуальное реле напряжения «Сириус-2-ТН-К» может применяться при построении высокотехнологичных систем РЗА повышенной экономической эффективности.
| 272 | Сириус-2-ТН-К-24В-И1 - реле напряжения |  | цена по запросу | Реле «Сириус-2-ТН-К» предназначено для контроля трансформаторов напряжения, а также для выполнения функций релейной защиты и автоматики подстанций.Интеллектуальное реле напряжения «Сириус-2-ТН-К» может применяться при построении высокотехнологичных систем РЗА повышенной экономической эффективности.
| 273 | Сириус-2-ТН-К-24В-И3 - реле напряжения |  | цена по запросу | Реле «Сириус-2-ТН-К» предназначено для контроля трансформаторов напряжения, а также для выполнения функций релейной защиты и автоматики подстанций.Интеллектуальное реле напряжения «Сириус-2-ТН-К» может применяться при построении высокотехнологичных систем РЗА повышенной экономической эффективности.
| 274 | Сириус-2-ТН-К-48В-И1 - реле напряжения |  | цена по запросу | Реле «Сириус-2-ТН-К» предназначено для контроля трансформаторов напряжения, а также для выполнения функций релейной защиты и автоматики подстанций.Интеллектуальное реле напряжения «Сириус-2-ТН-К» может применяться при построении высокотехнологичных систем РЗА повышенной экономической эффективности.
| 275 | Сириус-2-ТН-К-48В-И3 - реле напряжения |  | цена по запросу | Реле «Сириус-2-ТН-К» предназначено для контроля трансформаторов напряжения, а также для выполнения функций релейной защиты и автоматики подстанций.Интеллектуальное реле напряжения «Сириус-2-ТН-К» может применяться при построении высокотехнологичных систем РЗА повышенной экономической эффективности.
| 276 | Сириус-2-УБР - микропроцессорное устройство управления разъединителей |  | цена по запросу | Сириус-2-УБР - Микропроцессорное устройство управления разъединителей
| 277 | Сириус-2-ЦС - устройство центральной сигнализации |  | цена по запросу | Устройство центральной сигнализации Сириус-ЦС предназначено для построения систем центральной сигнализации на небольших подстанциях, либо для использования в качестве участкового блока в составе системы центральной сигнализации крупных подстанций. Устройство Сириус-ЦС позволяет обрабатывать сигналы, поступающие от микропроцессорных или электромеханических устройств защиты по шинкам сигнализации, фиксировать время появления и снятия сигналов сигнализации от конкретных устройств защиты, подключаемых к оптронным входам (до 32), а также формировать обобщенные сигналы сигнализации. УЦС (устройство центральной сигнализации) накапливает, обрабатывает, оперативно отображает информацию о состоянии объекта, а также передает ее на вышестоящий уровень по запросу.
| 278 | Сириус-21-Д - микропроцессорное устройство защиты электродвигателя (синхронного или асинхронного мощностью до 4,5 МВт) |  | цена по запросу | Устройство предназначено для выполнения функций релейной защиты, автоматики, управления и сигнализации синхронных и асинхронных электродвигателей напряжением 3–35 кВ. Устройство устанавливается в релейных отсеках КРУ, КРУН и КСО, на панелях и в шкафах в релейных залах и пультах управления электростанций и подстанций 6–35 кВ. Устройство является комбинированным микропроцессорным терминалом релейной защиты и автоматики.
| 279 | Сириус-21-Д-1А-110В-И1 - микропроцессорное устройство защиты электродвигателя (синхронного или асинхронного мощностью до 4,5 МВт) |  | цена по запросу | Устройство предназначено для выполнения функций релейной защиты, автоматики, управления и сигнализации синхронных и асинхронных электродвигателей напряжением 3–35 кВ. Устройство устанавливается в релейных отсеках КРУ, КРУН и КСО, на панелях и в шкафах в релейных залах и пультах управления электростанций и подстанций 6–35 кВ. Устройство является комбинированным микропроцессорным терминалом релейной защиты и автоматики.
| 280 | Сириус-21-Д-1А-110В-И3 - микропроцессорное устройство защиты электродвигателя (синхронного или асинхронного мощностью до 4,5 МВт) |  | цена по запросу | Устройство предназначено для выполнения функций релейной защиты, автоматики, управления и сигнализации синхронных и асинхронных электродвигателей напряжением 3–35 кВ. Устройство устанавливается в релейных отсеках КРУ, КРУН и КСО, на панелях и в шкафах в релейных залах и пультах управления электростанций и подстанций 6–35 кВ. Устройство является комбинированным микропроцессорным терминалом релейной защиты и автоматики.
| 281 | Сириус-21-Д-1А-110В-И4-FX - микропроцессорное устройство защиты электродвигателя (синхронного или асинхронного мощностью до 4,5 МВт) |  | цена по запросу | Устройство предназначено для выполнения функций релейной защиты, автоматики, управления и сигнализации синхронных и асинхронных электродвигателей напряжением 3–35 кВ. Устройство устанавливается в релейных отсеках КРУ, КРУН и КСО, на панелях и в шкафах в релейных залах и пультах управления электростанций и подстанций 6–35 кВ. Устройство является комбинированным микропроцессорным терминалом релейной защиты и автоматики.
| 282 | Сириус-21-Д-1А-110В-И4-TX - микропроцессорное устройство защиты электродвигателя (синхронного или асинхронного мощностью до 4,5 МВт) |  | цена по запросу | Устройство предназначено для выполнения функций релейной защиты, автоматики, управления и сигнализации синхронных и асинхронных электродвигателей напряжением 3–35 кВ. Устройство устанавливается в релейных отсеках КРУ, КРУН и КСО, на панелях и в шкафах в релейных залах и пультах управления электростанций и подстанций 6–35 кВ. Устройство является комбинированным микропроцессорным терминалом релейной защиты и автоматики.
| 283 | Сириус-21-Д-1А-220В DC-И1 - микропроцессорное устройство защиты электродвигателя (синхронного или асинхронного мощностью до 4,5 МВт) |  | цена по запросу | Устройство предназначено для выполнения функций релейной защиты, автоматики, управления и сигнализации синхронных и асинхронных электродвигателей напряжением 3–35 кВ. Устройство устанавливается в релейных отсеках КРУ, КРУН и КСО, на панелях и в шкафах в релейных залах и пультах управления электростанций и подстанций 6–35 кВ. Устройство является комбинированным микропроцессорным терминалом релейной защиты и автоматики.
| 284 | Сириус-21-Д-1А-220В DC-И3 - микропроцессорное устройство защиты электродвигателя (синхронного или асинхронного мощностью до 4,5 МВт) |  | цена по запросу | Устройство предназначено для выполнения функций релейной защиты, автоматики, управления и сигнализации синхронных и асинхронных электродвигателей напряжением 3–35 кВ. Устройство устанавливается в релейных отсеках КРУ, КРУН и КСО, на панелях и в шкафах в релейных залах и пультах управления электростанций и подстанций 6–35 кВ. Устройство является комбинированным микропроцессорным терминалом релейной защиты и автоматики.
| 285 | Сириус-21-Д-1А-220В DC-И4-FX - микропроцессорное устройство защиты электродвигателя (синхронного или асинхронного мощностью до 4,5 МВт) |  | цена по запросу | Устройство предназначено для выполнения функций релейной защиты, автоматики, управления и сигнализации синхронных и асинхронных электродвигателей напряжением 3–35 кВ. Устройство устанавливается в релейных отсеках КРУ, КРУН и КСО, на панелях и в шкафах в релейных залах и пультах управления электростанций и подстанций 6–35 кВ. Устройство является комбинированным микропроцессорным терминалом релейной защиты и автоматики.
| 286 | Сириус-21-Д-1А-220В DC-И4-TX - микропроцессорное устройство защиты электродвигателя (синхронного или асинхронного мощностью до 4,5 МВт) |  | цена по запросу | Устройство предназначено для выполнения функций релейной защиты, автоматики, управления и сигнализации синхронных и асинхронных электродвигателей напряжением 3–35 кВ. Устройство устанавливается в релейных отсеках КРУ, КРУН и КСО, на панелях и в шкафах в релейных залах и пультах управления электростанций и подстанций 6–35 кВ. Устройство является комбинированным микропроцессорным терминалом релейной защиты и автоматики.
| 287 | Сириус-21-Д-1А-220В-И1 - микропроцессорное устройство защиты электродвигателя (синхронного или асинхронного мощностью до 4,5 МВт) |  | цена по запросу | Устройство предназначено для выполнения функций релейной защиты, автоматики, управления и сигнализации синхронных и асинхронных электродвигателей напряжением 3–35 кВ. Устройство устанавливается в релейных отсеках КРУ, КРУН и КСО, на панелях и в шкафах в релейных залах и пультах управления электростанций и подстанций 6–35 кВ. Устройство является комбинированным микропроцессорным терминалом релейной защиты и автоматики.
| 288 | Сириус-21-Д-1А-220В-И3 - микропроцессорное устройство защиты электродвигателя (синхронного или асинхронного мощностью до 4,5 МВт) |  | цена по запросу | Устройство предназначено для выполнения функций релейной защиты, автоматики, управления и сигнализации синхронных и асинхронных электродвигателей напряжением 3–35 кВ. Устройство устанавливается в релейных отсеках КРУ, КРУН и КСО, на панелях и в шкафах в релейных залах и пультах управления электростанций и подстанций 6–35 кВ. Устройство является комбинированным микропроцессорным терминалом релейной защиты и автоматики.
| 289 | Сириус-21-Д-1А-220В-И4-FX - микропроцессорное устройство защиты электродвигателя (синхронного или асинхронного мощностью до 4,5 МВт) |  | цена по запросу | Устройство предназначено для выполнения функций релейной защиты, автоматики, управления и сигнализации синхронных и асинхронных электродвигателей напряжением 3–35 кВ. Устройство устанавливается в релейных отсеках КРУ, КРУН и КСО, на панелях и в шкафах в релейных залах и пультах управления электростанций и подстанций 6–35 кВ. Устройство является комбинированным микропроцессорным терминалом релейной защиты и автоматики.
| 290 | Сириус-21-Д-1А-220В-И4-TX - микропроцессорное устройство защиты электродвигателя (синхронного или асинхронного мощностью до 4,5 МВт) |  | цена по запросу | Устройство предназначено для выполнения функций релейной защиты, автоматики, управления и сигнализации синхронных и асинхронных электродвигателей напряжением 3–35 кВ. Устройство устанавливается в релейных отсеках КРУ, КРУН и КСО, на панелях и в шкафах в релейных залах и пультах управления электростанций и подстанций 6–35 кВ. Устройство является комбинированным микропроцессорным терминалом релейной защиты и автоматики.
| 291 | Сириус-21-Д-1А-24В-И1 - микропроцессорное устройство защиты электродвигателя (синхронного или асинхронного мощностью до 4,5 МВт) |  | цена по запросу | Устройство предназначено для выполнения функций релейной защиты, автоматики, управления и сигнализации синхронных и асинхронных электродвигателей напряжением 3–35 кВ. Устройство устанавливается в релейных отсеках КРУ, КРУН и КСО, на панелях и в шкафах в релейных залах и пультах управления электростанций и подстанций 6–35 кВ. Устройство является комбинированным микропроцессорным терминалом релейной защиты и автоматики.
| 292 | Сириус-21-Д-1А-24В-И3 - микропроцессорное устройство защиты электродвигателя (синхронного или асинхронного мощностью до 4,5 МВт) |  | цена по запросу | Устройство предназначено для выполнения функций релейной защиты, автоматики, управления и сигнализации синхронных и асинхронных электродвигателей напряжением 3–35 кВ. Устройство устанавливается в релейных отсеках КРУ, КРУН и КСО, на панелях и в шкафах в релейных залах и пультах управления электростанций и подстанций 6–35 кВ. Устройство является комбинированным микропроцессорным терминалом релейной защиты и автоматики.
| 293 | Сириус-21-Д-1А-24В-И4-FX - микропроцессорное устройство защиты электродвигателя (синхронного или асинхронного мощностью до 4,5 МВт) |  | цена по запросу | Устройство предназначено для выполнения функций релейной защиты, автоматики, управления и сигнализации синхронных и асинхронных электродвигателей напряжением 3–35 кВ. Устройство устанавливается в релейных отсеках КРУ, КРУН и КСО, на панелях и в шкафах в релейных залах и пультах управления электростанций и подстанций 6–35 кВ. Устройство является комбинированным микропроцессорным терминалом релейной защиты и автоматики.
| 294 | Сириус-21-Д-1А-24В-И4-TX - микропроцессорное устройство защиты электродвигателя (синхронного или асинхронного мощностью до 4,5 МВт) |  | цена по запросу | Устройство предназначено для выполнения функций релейной защиты, автоматики, управления и сигнализации синхронных и асинхронных электродвигателей напряжением 3–35 кВ. Устройство устанавливается в релейных отсеках КРУ, КРУН и КСО, на панелях и в шкафах в релейных залах и пультах управления электростанций и подстанций 6–35 кВ. Устройство является комбинированным микропроцессорным терминалом релейной защиты и автоматики.
| 295 | Сириус-21-Д-1А-48В-И1 - микропроцессорное устройство защиты электродвигателя (синхронного или асинхронного мощностью до 4,5 МВт) |  | цена по запросу | Устройство предназначено для выполнения функций релейной защиты, автоматики, управления и сигнализации синхронных и асинхронных электродвигателей напряжением 3–35 кВ. Устройство устанавливается в релейных отсеках КРУ, КРУН и КСО, на панелях и в шкафах в релейных залах и пультах управления электростанций и подстанций 6–35 кВ. Устройство является комбинированным микропроцессорным терминалом релейной защиты и автоматики.
| 296 | Сириус-21-Д-1А-48В-И3 - микропроцессорное устройство защиты электродвигателя (синхронного или асинхронного мощностью до 4,5 МВт) |  | цена по запросу | Устройство предназначено для выполнения функций релейной защиты, автоматики, управления и сигнализации синхронных и асинхронных электродвигателей напряжением 3–35 кВ. Устройство устанавливается в релейных отсеках КРУ, КРУН и КСО, на панелях и в шкафах в релейных залах и пультах управления электростанций и подстанций 6–35 кВ. Устройство является комбинированным микропроцессорным терминалом релейной защиты и автоматики.
| 297 | Сириус-21-Д-1А-48В-И4-FX - микропроцессорное устройство защиты электродвигателя (синхронного или асинхронного мощностью до 4,5 МВт) |  | цена по запросу | Устройство предназначено для выполнения функций релейной защиты, автоматики, управления и сигнализации синхронных и асинхронных электродвигателей напряжением 3–35 кВ. Устройство устанавливается в релейных отсеках КРУ, КРУН и КСО, на панелях и в шкафах в релейных залах и пультах управления электростанций и подстанций 6–35 кВ. Устройство является комбинированным микропроцессорным терминалом релейной защиты и автоматики.
| 298 | Сириус-21-Д-1А-48В-И4-TX - микропроцессорное устройство защиты электродвигателя (синхронного или асинхронного мощностью до 4,5 МВт) |  | цена по запросу | Устройство предназначено для выполнения функций релейной защиты, автоматики, управления и сигнализации синхронных и асинхронных электродвигателей напряжением 3–35 кВ. Устройство устанавливается в релейных отсеках КРУ, КРУН и КСО, на панелях и в шкафах в релейных залах и пультах управления электростанций и подстанций 6–35 кВ. Устройство является комбинированным микропроцессорным терминалом релейной защиты и автоматики.
| 299 | Сириус-21-Д-5А-110В-И1 - микропроцессорное устройство защиты электродвигателя (синхронного или асинхронного мощностью до 4,5 МВт) |  | цена по запросу | Устройство предназначено для выполнения функций релейной защиты, автоматики, управления и сигнализации синхронных и асинхронных электродвигателей напряжением 3–35 кВ. Устройство устанавливается в релейных отсеках КРУ, КРУН и КСО, на панелях и в шкафах в релейных залах и пультах управления электростанций и подстанций 6–35 кВ. Устройство является комбинированным микропроцессорным терминалом релейной защиты и автоматики.
| 300 | Сириус-21-Д-5А-110В-И3 - микропроцессорное устройство защиты электродвигателя (синхронного или асинхронного мощностью до 4,5 МВт) |  | цена по запросу | Устройство предназначено для выполнения функций релейной защиты, автоматики, управления и сигнализации синхронных и асинхронных электродвигателей напряжением 3–35 кВ. Устройство устанавливается в релейных отсеках КРУ, КРУН и КСО, на панелях и в шкафах в релейных залах и пультах управления электростанций и подстанций 6–35 кВ. Устройство является комбинированным микропроцессорным терминалом релейной защиты и автоматики.
| 301 | Сириус-21-Д-5А-110В-И4-FX - микропроцессорное устройство защиты электродвигателя (синхронного или асинхронного мощностью до 4,5 МВт) |  | цена по запросу | Устройство предназначено для выполнения функций релейной защиты, автоматики, управления и сигнализации синхронных и асинхронных электродвигателей напряжением 3–35 кВ. Устройство устанавливается в релейных отсеках КРУ, КРУН и КСО, на панелях и в шкафах в релейных залах и пультах управления электростанций и подстанций 6–35 кВ. Устройство является комбинированным микропроцессорным терминалом релейной защиты и автоматики.
| 302 | Сириус-21-Д-5А-110В-И4-TX - микропроцессорное устройство защиты электродвигателя (синхронного или асинхронного мощностью до 4,5 МВт) |  | цена по запросу | Устройство предназначено для выполнения функций релейной защиты, автоматики, управления и сигнализации синхронных и асинхронных электродвигателей напряжением 3–35 кВ. Устройство устанавливается в релейных отсеках КРУ, КРУН и КСО, на панелях и в шкафах в релейных залах и пультах управления электростанций и подстанций 6–35 кВ. Устройство является комбинированным микропроцессорным терминалом релейной защиты и автоматики.
| 303 | Сириус-21-Д-5А-220В DC-И1 - микропроцессорное устройство защиты электродвигателя (синхронного или асинхронного мощностью до 4,5 МВт) |  | 114840 | Устройство предназначено для выполнения функций релейной защиты, автоматики, управления и сигнализации синхронных и асинхронных электродвигателей напряжением 3–35 кВ. Устройство устанавливается в релейных отсеках КРУ, КРУН и КСО, на панелях и в шкафах в релейных залах и пультах управления электростанций и подстанций 6–35 кВ. Устройство является комбинированным микропроцессорным терминалом релейной защиты и автоматики.
| 304 | Сириус-21-Д-5А-220В DC-И3 - микропроцессорное устройство защиты электродвигателя (синхронного или асинхронного мощностью до 4,5 МВт) |  | цена по запросу | Устройство предназначено для выполнения функций релейной защиты, автоматики, управления и сигнализации синхронных и асинхронных электродвигателей напряжением 3–35 кВ. Устройство устанавливается в релейных отсеках КРУ, КРУН и КСО, на панелях и в шкафах в релейных залах и пультах управления электростанций и подстанций 6–35 кВ. Устройство является комбинированным микропроцессорным терминалом релейной защиты и автоматики.
| 305 | Сириус-21-Д-5А-220В DC-И4-FX - микропроцессорное устройство защиты электродвигателя (синхронного или асинхронного мощностью до 4,5 МВт) |  | 195480 | Устройство предназначено для выполнения функций релейной защиты, автоматики, управления и сигнализации синхронных и асинхронных электродвигателей напряжением 3–35 кВ. Устройство устанавливается в релейных отсеках КРУ, КРУН и КСО, на панелях и в шкафах в релейных залах и пультах управления электростанций и подстанций 6–35 кВ. Устройство является комбинированным микропроцессорным терминалом релейной защиты и автоматики.
| 306 | Сириус-21-Д-5А-220В DC-И4-TX - микропроцессорное устройство защиты электродвигателя (синхронного или асинхронного мощностью до 4,5 МВт) |  | 180240 | Устройство предназначено для выполнения функций релейной защиты, автоматики, управления и сигнализации синхронных и асинхронных электродвигателей напряжением 3–35 кВ. Устройство устанавливается в релейных отсеках КРУ, КРУН и КСО, на панелях и в шкафах в релейных залах и пультах управления электростанций и подстанций 6–35 кВ. Устройство является комбинированным микропроцессорным терминалом релейной защиты и автоматики.
| 307 | Сириус-21-Д-5А-220В-И1 - микропроцессорное устройство защиты электродвигателя (синхронного или асинхронного мощностью до 4,5 МВт) |  | 97440 | Устройство предназначено для выполнения функций релейной защиты, автоматики, управления и сигнализации синхронных и асинхронных электродвигателей напряжением 3–35 кВ. Устройство устанавливается в релейных отсеках КРУ, КРУН и КСО, на панелях и в шкафах в релейных залах и пультах управления электростанций и подстанций 6–35 кВ. Устройство является комбинированным микропроцессорным терминалом релейной защиты и автоматики.
| 308 | Сириус-21-Д-5А-220В-И3 - микропроцессорное устройство защиты электродвигателя (синхронного или асинхронного мощностью до 4,5 МВт) |  | 106200 | Устройство предназначено для выполнения функций релейной защиты, автоматики, управления и сигнализации синхронных и асинхронных электродвигателей напряжением 3–35 кВ. Устройство устанавливается в релейных отсеках КРУ, КРУН и КСО, на панелях и в шкафах в релейных залах и пультах управления электростанций и подстанций 6–35 кВ. Устройство является комбинированным микропроцессорным терминалом релейной защиты и автоматики.
| 309 | Сириус-21-Д-5А-220В-И4-FX - микропроцессорное устройство защиты электродвигателя (синхронного или асинхронного мощностью до 4,5 МВт) |  | цена по запросу | Устройство предназначено для выполнения функций релейной защиты, автоматики, управления и сигнализации синхронных и асинхронных электродвигателей напряжением 3–35 кВ. Устройство устанавливается в релейных отсеках КРУ, КРУН и КСО, на панелях и в шкафах в релейных залах и пультах управления электростанций и подстанций 6–35 кВ. Устройство является комбинированным микропроцессорным терминалом релейной защиты и автоматики.
| 310 | Сириус-21-Д-5А-220В-И4-TX - микропроцессорное устройство защиты электродвигателя (синхронного или асинхронного мощностью до 4,5 МВт) |  | цена по запросу | Устройство предназначено для выполнения функций релейной защиты, автоматики, управления и сигнализации синхронных и асинхронных электродвигателей напряжением 3–35 кВ. Устройство устанавливается в релейных отсеках КРУ, КРУН и КСО, на панелях и в шкафах в релейных залах и пультах управления электростанций и подстанций 6–35 кВ. Устройство является комбинированным микропроцессорным терминалом релейной защиты и автоматики.
| 311 | Сириус-21-Д-5А-24В-И1 - микропроцессорное устройство защиты электродвигателя (синхронного или асинхронного мощностью до 4,5 МВт) |  | цена по запросу | Устройство предназначено для выполнения функций релейной защиты, автоматики, управления и сигнализации синхронных и асинхронных электродвигателей напряжением 3–35 кВ. Устройство устанавливается в релейных отсеках КРУ, КРУН и КСО, на панелях и в шкафах в релейных залах и пультах управления электростанций и подстанций 6–35 кВ. Устройство является комбинированным микропроцессорным терминалом релейной защиты и автоматики.
| 312 | Сириус-21-Д-5А-24В-И3 - микропроцессорное устройство защиты электродвигателя (синхронного или асинхронного мощностью до 4,5 МВт) |  | цена по запросу | Устройство предназначено для выполнения функций релейной защиты, автоматики, управления и сигнализации синхронных и асинхронных электродвигателей напряжением 3–35 кВ. Устройство устанавливается в релейных отсеках КРУ, КРУН и КСО, на панелях и в шкафах в релейных залах и пультах управления электростанций и подстанций 6–35 кВ. Устройство является комбинированным микропроцессорным терминалом релейной защиты и автоматики.
| 313 | Сириус-21-Д-5А-24В-И4-FX - микропроцессорное устройство защиты электродвигателя (синхронного или асинхронного мощностью до 4,5 МВт) |  | цена по запросу | Устройство предназначено для выполнения функций релейной защиты, автоматики, управления и сигнализации синхронных и асинхронных электродвигателей напряжением 3–35 кВ. Устройство устанавливается в релейных отсеках КРУ, КРУН и КСО, на панелях и в шкафах в релейных залах и пультах управления электростанций и подстанций 6–35 кВ. Устройство является комбинированным микропроцессорным терминалом релейной защиты и автоматики.
| 314 | Сириус-21-Д-5А-24В-И4-TX - микропроцессорное устройство защиты электродвигателя (синхронного или асинхронного мощностью до 4,5 МВт) |  | цена по запросу | Устройство предназначено для выполнения функций релейной защиты, автоматики, управления и сигнализации синхронных и асинхронных электродвигателей напряжением 3–35 кВ. Устройство устанавливается в релейных отсеках КРУ, КРУН и КСО, на панелях и в шкафах в релейных залах и пультах управления электростанций и подстанций 6–35 кВ. Устройство является комбинированным микропроцессорным терминалом релейной защиты и автоматики.
| 315 | Сириус-21-Д-5А-48В-И1 - микропроцессорное устройство защиты электродвигателя (синхронного или асинхронного мощностью до 4,5 МВт) |  | цена по запросу | Устройство предназначено для выполнения функций релейной защиты, автоматики, управления и сигнализации синхронных и асинхронных электродвигателей напряжением 3–35 кВ. Устройство устанавливается в релейных отсеках КРУ, КРУН и КСО, на панелях и в шкафах в релейных залах и пультах управления электростанций и подстанций 6–35 кВ. Устройство является комбинированным микропроцессорным терминалом релейной защиты и автоматики.
| 316 | Сириус-21-Д-5А-48В-И3 - микропроцессорное устройство защиты электродвигателя (синхронного или асинхронного мощностью до 4,5 МВт) |  | цена по запросу | Устройство предназначено для выполнения функций релейной защиты, автоматики, управления и сигнализации синхронных и асинхронных электродвигателей напряжением 3–35 кВ. Устройство устанавливается в релейных отсеках КРУ, КРУН и КСО, на панелях и в шкафах в релейных залах и пультах управления электростанций и подстанций 6–35 кВ. Устройство является комбинированным микропроцессорным терминалом релейной защиты и автоматики.
| 317 | Сириус-21-Д-5А-48В-И4-FX - микропроцессорное устройство защиты электродвигателя (синхронного или асинхронного мощностью до 4,5 МВт) |  | цена по запросу | Устройство предназначено для выполнения функций релейной защиты, автоматики, управления и сигнализации синхронных и асинхронных электродвигателей напряжением 3–35 кВ. Устройство устанавливается в релейных отсеках КРУ, КРУН и КСО, на панелях и в шкафах в релейных залах и пультах управления электростанций и подстанций 6–35 кВ. Устройство является комбинированным микропроцессорным терминалом релейной защиты и автоматики.
| 318 | Сириус-21-Д-5А-48В-И4-TX - микропроцессорное устройство защиты электродвигателя (синхронного или асинхронного мощностью до 4,5 МВт) |  | цена по запросу | Устройство предназначено для выполнения функций релейной защиты, автоматики, управления и сигнализации синхронных и асинхронных электродвигателей напряжением 3–35 кВ. Устройство устанавливается в релейных отсеках КРУ, КРУН и КСО, на панелях и в шкафах в релейных залах и пультах управления электростанций и подстанций 6–35 кВ. Устройство является комбинированным микропроцессорным терминалом релейной защиты и автоматики.
| 319 | Сириус-21-Л - устройство микропроцессорной защиты линий напряжением 6-35 кВ |  | цена по запросу | Устройство предназначено для выполнения функций релейной защиты, автоматики, управления и сигнализации присоединений напряжением 3–35 кВ. Устройство устанавливается в релейных отсеках КРУ, КРУН и КСО, на панелях и в шкафах в релейных залах и пультах управления электростанций и подстанций 6–35 кВ. Устройство предназначено для защиты воздушных и кабельных линий, а также трансформаторов, преобразовательных агрегатов
| 320 | Сириус-21-С - устройство микропроцессорной защиты секционного выключателя в сетях напряжением 6-35 кВ |  | цена по запросу | Устройство предназначено для выполнения функций релейной защиты, автоматики, управления и сигнализации секционного выключателя напряжением 3–35 кВ. Устройство устанавливается в релейных отсеках КРУ, КРУН и КСО, на панелях и в шкафах в релейных залах и пультах управления электростанций и подстанций 6–35 кВ. Устройство предназначено для защиты воздушных и кабельных линий, а также трансформаторов, преобразовательных агрегатов и т.д.
| 321 | Сириус-2ДЗЛ-02-1-0-А0 - микропроцессорное устройство основной защиты |  | цена по запросу | Цифровое устройство Сириус-2-ДЗЛ-02 содержит функции, необходимые для обеспечения основной защиты абсолютной селективности воздушных, кабельных и смешанных линий 110-220 кВ в сетях с эффективнозаземленной нейтралью, а также содержит комплект ступенчатых защит (КСЗ). Предусмотрена возможность защиты линии при подключении ее к системе через два выключателя (например, «полуторная» схема, «четырехугольник», «мостик»).
| 322 | Сириус-2ДЗЛ-02-1-0-А4FX - микропроцессорное устройство основной защиты |  | цена по запросу | Цифровое устройство Сириус-2-ДЗЛ-02 содержит функции, необходимые для обеспечения основной защиты абсолютной селективности воздушных, кабельных и смешанных линий 110-220 кВ в сетях с эффективнозаземленной нейтралью, а также содержит комплект ступенчатых защит (КСЗ). Предусмотрена возможность защиты линии при подключении ее к системе через два выключателя (например, «полуторная» схема, «четырехугольник», «мостик»).
| 323 | Сириус-2ДЗЛ-02-1-0-А4TX - микропроцессорное устройство основной защиты |  | цена по запросу | Цифровое устройство Сириус-2-ДЗЛ-02 содержит функции, необходимые для обеспечения основной защиты абсолютной селективности воздушных, кабельных и смешанных линий 110-220 кВ в сетях с эффективнозаземленной нейтралью, а также содержит комплект ступенчатых защит (КСЗ). Предусмотрена возможность защиты линии при подключении ее к системе через два выключателя (например, «полуторная» схема, «четырехугольник», «мостик»).
| 324 | Сириус-2ДЗЛ-02-1-1-А0 - микропроцессорное устройство основной защиты |  | цена по запросу | Цифровое устройство Сириус-2-ДЗЛ-02 содержит функции, необходимые для обеспечения основной защиты абсолютной селективности воздушных, кабельных и смешанных линий 110-220 кВ в сетях с эффективнозаземленной нейтралью, а также содержит комплект ступенчатых защит (КСЗ). Предусмотрена возможность защиты линии при подключении ее к системе через два выключателя (например, «полуторная» схема, «четырехугольник», «мостик»).
| 325 | Сириус-2ДЗЛ-02-1-1-А4FX - микропроцессорное устройство основной защиты |  | цена по запросу | Цифровое устройство Сириус-2-ДЗЛ-02 содержит функции, необходимые для обеспечения основной защиты абсолютной селективности воздушных, кабельных и смешанных линий 110-220 кВ в сетях с эффективнозаземленной нейтралью, а также содержит комплект ступенчатых защит (КСЗ). Предусмотрена возможность защиты линии при подключении ее к системе через два выключателя (например, «полуторная» схема, «четырехугольник», «мостик»).
| 326 | Сириус-2ДЗЛ-02-1-1-А4TX - микропроцессорное устройство основной защиты |  | цена по запросу | Цифровое устройство Сириус-2-ДЗЛ-02 содержит функции, необходимые для обеспечения основной защиты абсолютной селективности воздушных, кабельных и смешанных линий 110-220 кВ в сетях с эффективнозаземленной нейтралью, а также содержит комплект ступенчатых защит (КСЗ). Предусмотрена возможность защиты линии при подключении ее к системе через два выключателя (например, «полуторная» схема, «четырехугольник», «мостик»).
| 327 | Сириус-2ДЗЛ-02-1-5-А0 - микропроцессорное устройство основной защиты |  | цена по запросу | Цифровое устройство Сириус-2-ДЗЛ-02 содержит функции, необходимые для обеспечения основной защиты абсолютной селективности воздушных, кабельных и смешанных линий 110-220 кВ в сетях с эффективнозаземленной нейтралью, а также содержит комплект ступенчатых защит (КСЗ). Предусмотрена возможность защиты линии при подключении ее к системе через два выключателя (например, «полуторная» схема, «четырехугольник», «мостик»).
| 328 | Сириус-2ДЗЛ-02-1-5-А4FX - микропроцессорное устройство основной защиты |  | цена по запросу | Цифровое устройство Сириус-2-ДЗЛ-02 содержит функции, необходимые для обеспечения основной защиты абсолютной селективности воздушных, кабельных и смешанных линий 110-220 кВ в сетях с эффективнозаземленной нейтралью, а также содержит комплект ступенчатых защит (КСЗ). Предусмотрена возможность защиты линии при подключении ее к системе через два выключателя (например, «полуторная» схема, «четырехугольник», «мостик»).
| 329 | Сириус-2ДЗЛ-02-1-5-А4TX - микропроцессорное устройство основной защиты |  | цена по запросу | Цифровое устройство Сириус-2-ДЗЛ-02 содержит функции, необходимые для обеспечения основной защиты абсолютной селективности воздушных, кабельных и смешанных линий 110-220 кВ в сетях с эффективнозаземленной нейтралью, а также содержит комплект ступенчатых защит (КСЗ). Предусмотрена возможность защиты линии при подключении ее к системе через два выключателя (например, «полуторная» схема, «четырехугольник», «мостик»).
| 330 | Сириус-2ДЗЛ-02-5-0-А0 - микропроцессорное устройство основной защиты |  | цена по запросу | Цифровое устройство Сириус-2-ДЗЛ-02 содержит функции, необходимые для обеспечения основной защиты абсолютной селективности воздушных, кабельных и смешанных линий 110-220 кВ в сетях с эффективнозаземленной нейтралью, а также содержит комплект ступенчатых защит (КСЗ). Предусмотрена возможность защиты линии при подключении ее к системе через два выключателя (например, «полуторная» схема, «четырехугольник», «мостик»).
| 331 | Сириус-2ДЗЛ-02-5-0-А4FX - микропроцессорное устройство основной защиты |  | цена по запросу | Цифровое устройство Сириус-2-ДЗЛ-02 содержит функции, необходимые для обеспечения основной защиты абсолютной селективности воздушных, кабельных и смешанных линий 110-220 кВ в сетях с эффективнозаземленной нейтралью, а также содержит комплект ступенчатых защит (КСЗ). Предусмотрена возможность защиты линии при подключении ее к системе через два выключателя (например, «полуторная» схема, «четырехугольник», «мостик»).
| 332 | Сириус-2ДЗЛ-02-5-0-А4TX - микропроцессорное устройство основной защиты |  | цена по запросу | Цифровое устройство Сириус-2-ДЗЛ-02 содержит функции, необходимые для обеспечения основной защиты абсолютной селективности воздушных, кабельных и смешанных линий 110-220 кВ в сетях с эффективнозаземленной нейтралью, а также содержит комплект ступенчатых защит (КСЗ). Предусмотрена возможность защиты линии при подключении ее к системе через два выключателя (например, «полуторная» схема, «четырехугольник», «мостик»).
| 333 | Сириус-2ДЗЛ-02-5-1-А0 - микропроцессорное устройство основной защиты |  | цена по запросу | Цифровое устройство Сириус-2-ДЗЛ-02 содержит функции, необходимые для обеспечения основной защиты абсолютной селективности воздушных, кабельных и смешанных линий 110-220 кВ в сетях с эффективнозаземленной нейтралью, а также содержит комплект ступенчатых защит (КСЗ). Предусмотрена возможность защиты линии при подключении ее к системе через два выключателя (например, «полуторная» схема, «четырехугольник», «мостик»).
| 334 | Сириус-2ДЗЛ-02-5-1-А4FX - микропроцессорное устройство основной защиты |  | цена по запросу | Цифровое устройство Сириус-2-ДЗЛ-02 содержит функции, необходимые для обеспечения основной защиты абсолютной селективности воздушных, кабельных и смешанных линий 110-220 кВ в сетях с эффективнозаземленной нейтралью, а также содержит комплект ступенчатых защит (КСЗ). Предусмотрена возможность защиты линии при подключении ее к системе через два выключателя (например, «полуторная» схема, «четырехугольник», «мостик»).
| 335 | Сириус-2ДЗЛ-02-5-1-А4TX - микропроцессорное устройство основной защиты |  | цена по запросу | Цифровое устройство Сириус-2-ДЗЛ-02 содержит функции, необходимые для обеспечения основной защиты абсолютной селективности воздушных, кабельных и смешанных линий 110-220 кВ в сетях с эффективнозаземленной нейтралью, а также содержит комплект ступенчатых защит (КСЗ). Предусмотрена возможность защиты линии при подключении ее к системе через два выключателя (например, «полуторная» схема, «четырехугольник», «мостик»).
| 336 | Сириус-2ДЗЛ-02-5-5-А0 - микропроцессорное устройство основной защиты |  | цена по запросу | Цифровое устройство Сириус-2-ДЗЛ-02 содержит функции, необходимые для обеспечения основной защиты абсолютной селективности воздушных, кабельных и смешанных линий 110-220 кВ в сетях с эффективнозаземленной нейтралью, а также содержит комплект ступенчатых защит (КСЗ). Предусмотрена возможность защиты линии при подключении ее к системе через два выключателя (например, «полуторная» схема, «четырехугольник», «мостик»).
| 337 | Сириус-2ДЗЛ-02-5-5-А4FX - микропроцессорное устройство основной защиты |  | цена по запросу | Цифровое устройство Сириус-2-ДЗЛ-02 содержит функции, необходимые для обеспечения основной защиты абсолютной селективности воздушных, кабельных и смешанных линий 110-220 кВ в сетях с эффективнозаземленной нейтралью, а также содержит комплект ступенчатых защит (КСЗ). Предусмотрена возможность защиты линии при подключении ее к системе через два выключателя (например, «полуторная» схема, «четырехугольник», «мостик»).
| 338 | Сириус-2ДЗЛ-02-5-5-А4TX - микропроцессорное устройство основной защиты |  | цена по запросу | Цифровое устройство Сириус-2-ДЗЛ-02 содержит функции, необходимые для обеспечения основной защиты абсолютной селективности воздушных, кабельных и смешанных линий 110-220 кВ в сетях с эффективнозаземленной нейтралью, а также содержит комплект ступенчатых защит (КСЗ). Предусмотрена возможность защиты линии при подключении ее к системе через два выключателя (например, «полуторная» схема, «четырехугольник», «мостик»).
| 339 | Сириус-3-ВЧ-01 - микропроцессорное устройство защиты воздушных и кабельных линий |  | цена по запросу | Устройство микропроцессорной защиты «Сириус-3-ВЧ-01» (в дальнейшем устройство) предназначено для защиты воздушных и кабельных линий 110-220 кВ в сетях с эффективнозаземленной нейтралью. Содержит основную защиту абсолютной селективности.
| 340 | Сириус-3-ВЧ-02 - устройство микропроцессорной защиты |  | цена по запросу | Устройство микропроцессорной защиты Сириус-3-ВЧ-02 предназначено для защиты воздушных и кабельных линий 110-220 кВ в сетях с эффективнозаземленной нейтралью. Содержит основную защиту абсолютной селективности и набор ступенчатых защит относительной селективности. Тип защиты абсолютной селективности – направленная высокочастотная защита. В состав защиты относительной селективности входят: токовые защиты, дистанционные защиты, токовые защиты нулевой последовательности.
| 341 | Сириус-3-ВЧ-02-110В-И1 - устройство микропроцессорной защиты |  | цена по запросу | Устройство микропроцессорной защиты Сириус-3-ВЧ-02 предназначено для защиты воздушных и кабельных линий 110-220 кВ в сетях с эффективнозаземленной нейтралью. Содержит основную защиту абсолютной селективности и набор ступенчатых защит относительной селективности. Тип защиты абсолютной селективности – направленная высокочастотная защита. В состав защиты относительной селективности входят: токовые защиты, дистанционные защиты, токовые защиты нулевой последовательности.
| 342 | Сириус-3-ВЧ-02-110В-И4-FX - устройство микропроцессорной защиты |  | цена по запросу | Устройство микропроцессорной защиты Сириус-3-ВЧ-02 предназначено для защиты воздушных и кабельных линий 110-220 кВ в сетях с эффективнозаземленной нейтралью. Содержит основную защиту абсолютной селективности и набор ступенчатых защит относительной селективности. Тип защиты абсолютной селективности – направленная высокочастотная защита. В состав защиты относительной селективности входят: токовые защиты, дистанционные защиты, токовые защиты нулевой последовательности.
| 343 | Сириус-3-ВЧ-02-110В-И4-TX - устройство микропроцессорной защиты |  | цена по запросу | Устройство микропроцессорной защиты Сириус-3-ВЧ-02 предназначено для защиты воздушных и кабельных линий 110-220 кВ в сетях с эффективнозаземленной нейтралью. Содержит основную защиту абсолютной селективности и набор ступенчатых защит относительной селективности. Тип защиты абсолютной селективности – направленная высокочастотная защита. В состав защиты относительной селективности входят: токовые защиты, дистанционные защиты, токовые защиты нулевой последовательности.
| 344 | Сириус-3-ВЧ-02-220В-И1 - устройство микропроцессорной защиты |  | 220800 | Устройство микропроцессорной защиты Сириус-3-ВЧ-02 предназначено для защиты воздушных и кабельных линий 110-220 кВ в сетях с эффективнозаземленной нейтралью. Содержит основную защиту абсолютной селективности и набор ступенчатых защит относительной селективности. Тип защиты абсолютной селективности – направленная высокочастотная защита. В состав защиты относительной селективности входят: токовые защиты, дистанционные защиты, токовые защиты нулевой последовательности.
| 345 | Сириус-3-ВЧ-02-220В-И4-FX - устройство микропроцессорной защиты |  | цена по запросу | Устройство микропроцессорной защиты Сириус-3-ВЧ-02 предназначено для защиты воздушных и кабельных линий 110-220 кВ в сетях с эффективнозаземленной нейтралью. Содержит основную защиту абсолютной селективности и набор ступенчатых защит относительной селективности. Тип защиты абсолютной селективности – направленная высокочастотная защита. В состав защиты относительной селективности входят: токовые защиты, дистанционные защиты, токовые защиты нулевой последовательности.
| 346 | Сириус-3-ВЧ-02-220В-И4-TX - устройство микропроцессорной защиты |  | цена по запросу | Устройство микропроцессорной защиты Сириус-3-ВЧ-02 предназначено для защиты воздушных и кабельных линий 110-220 кВ в сетях с эффективнозаземленной нейтралью. Содержит основную защиту абсолютной селективности и набор ступенчатых защит относительной селективности. Тип защиты абсолютной селективности – направленная высокочастотная защита. В состав защиты относительной селективности входят: токовые защиты, дистанционные защиты, токовые защиты нулевой последовательности.
| 347 | Сириус-3-ГС - микропроцессорное устройство защиты статорных цепей генераторов малой и средней мощности |  | цена по запросу | Предназначено для защиты статорных цепей турбо- и гидрогенераторов малой и средней мощности (до 160 МВт), работающих на сборные шины. Устройство может также применяться как составная часть защиты блока генератор-трансформатор. Устройство управляет высоковольтным выключателем 3-35 кВ, но не включает в себя функцию синхронизации, поэтому подразумевается использование его совместно с внешним синхронизатором или в режиме ручной синхронизации.
| 348 | Сириус-3-ГС-110В-И1 - микропроцессорное устройство защиты статорных цепей генераторов малой и средней мощности |  | цена по запросу | Предназначено для защиты статорных цепей турбо- и гидрогенераторов малой и средней мощности (до 160 МВт), работающих на сборные шины. Устройство может также применяться как составная часть защиты блока генератор-трансформатор. Устройство управляет высоковольтным выключателем 3-35 кВ, но не включает в себя функцию синхронизации, поэтому подразумевается использование его совместно с внешним синхронизатором или в режиме ручной синхронизации.
| 349 | Сириус-3-ГС-110В-И3 - микропроцессорное устройство защиты статорных цепей генераторов малой и средней мощности |  | цена по запросу | Предназначено для защиты статорных цепей турбо- и гидрогенераторов малой и средней мощности (до 160 МВт), работающих на сборные шины. Устройство может также применяться как составная часть защиты блока генератор-трансформатор. Устройство управляет высоковольтным выключателем 3-35 кВ, но не включает в себя функцию синхронизации, поэтому подразумевается использование его совместно с внешним синхронизатором или в режиме ручной синхронизации.
| 350 | Сириус-3-ГС-110В-И4-FX - микропроцессорное устройство защиты статорных цепей генераторов малой и средней мощности |  | цена по запросу | Предназначено для защиты статорных цепей турбо- и гидрогенераторов малой и средней мощности (до 160 МВт), работающих на сборные шины. Устройство может также применяться как составная часть защиты блока генератор-трансформатор. Устройство управляет высоковольтным выключателем 3-35 кВ, но не включает в себя функцию синхронизации, поэтому подразумевается использование его совместно с внешним синхронизатором или в режиме ручной синхронизации.
| 351 | Сириус-3-ГС-110В-И4-TX - микропроцессорное устройство защиты статорных цепей генераторов малой и средней мощности |  | цена по запросу | Предназначено для защиты статорных цепей турбо- и гидрогенераторов малой и средней мощности (до 160 МВт), работающих на сборные шины. Устройство может также применяться как составная часть защиты блока генератор-трансформатор. Устройство управляет высоковольтным выключателем 3-35 кВ, но не включает в себя функцию синхронизации, поэтому подразумевается использование его совместно с внешним синхронизатором или в режиме ручной синхронизации.
| 352 | Сириус-3-ГС-220В-И1 - микропроцессорное устройство защиты статорных цепей генераторов малой и средней мощности |  | 221280 | Предназначено для защиты статорных цепей турбо- и гидрогенераторов малой и средней мощности (до 160 МВт), работающих на сборные шины. Устройство может также применяться как составная часть защиты блока генератор-трансформатор. Устройство управляет высоковольтным выключателем 3-35 кВ, но не включает в себя функцию синхронизации, поэтому подразумевается использование его совместно с внешним синхронизатором или в режиме ручной синхронизации.
| 353 | Сириус-3-ГС-220В-И3 - микропроцессорное устройство защиты статорных цепей генераторов малой и средней мощности |  | 230640 | Предназначено для защиты статорных цепей турбо- и гидрогенераторов малой и средней мощности (до 160 МВт), работающих на сборные шины. Устройство может также применяться как составная часть защиты блока генератор-трансформатор. Устройство управляет высоковольтным выключателем 3-35 кВ, но не включает в себя функцию синхронизации, поэтому подразумевается использование его совместно с внешним синхронизатором или в режиме ручной синхронизации.
| 354 | Сириус-3-ГС-220В-И4-FX - микропроцессорное устройство защиты статорных цепей генераторов малой и средней мощности |  | 302640 | Предназначено для защиты статорных цепей турбо- и гидрогенераторов малой и средней мощности (до 160 МВт), работающих на сборные шины. Устройство может также применяться как составная часть защиты блока генератор-трансформатор. Устройство управляет высоковольтным выключателем 3-35 кВ, но не включает в себя функцию синхронизации, поэтому подразумевается использование его совместно с внешним синхронизатором или в режиме ручной синхронизации.
| 355 | Сириус-3-ГС-220В-И4-TX - микропроцессорное устройство защиты статорных цепей генераторов малой и средней мощности |  | цена по запросу | Предназначено для защиты статорных цепей турбо- и гидрогенераторов малой и средней мощности (до 160 МВт), работающих на сборные шины. Устройство может также применяться как составная часть защиты блока генератор-трансформатор. Устройство управляет высоковольтным выключателем 3-35 кВ, но не включает в себя функцию синхронизации, поэтому подразумевается использование его совместно с внешним синхронизатором или в режиме ручной синхронизации.
| 356 | Сириус-3-ДЗО-01 - микропроцессорное устройство защиты воздушных и кабельных линий 110-220 кВ в сетях с эффективнозаземленной нейтралью |  | цена по запросу | Микропроцессорное устройство защиты предназначено для реализации функций основной защиты, автоматики и сигнализации ошиновок напряжением 35 – 220 кВ, а также систем сборных шин (СШ) с фиксированным присоединением элементов, с числом присоединений до пяти. Устройство Сириус-3-ДЗО-01 имеет 15 аналоговых входов тока для подключения к трансформаторам тока (ТТ) каждой фазы пяти защищаемых присоединений. Устройство имеет трехфазное исполнение, таким образом, полный комплект дифференциальной защиты ошиновки состоит из одного устройства.
| 357 | Сириус-3-ДЗО-02 - устройство микропроцессорной защиты |  | цена по запросу | Устройство микропроцессорной защиты «Сириус-3-ДЗО-02» предназначено для выполнения функций основной дифференциальной защиты силового трансформатора (автотрансформатора) и ошиновки класса напряжения 6-220 кВ (в том числе в случаях присоединения их к системе через два выключателя).
| 358 | Сириус-3-ДЗШ-01 - микропроцессорное устройство защиты дифференциальной защиты шин 110 (220) кВ |  | цена по запросу | Микропроцессорное устройство защиты Сириус-3-ДЗШ-01 предназначено для реализации функций основной защиты, автоматики и сигнализации систем сборных шин напряжением 35–220 кВ с фиксированным или изменяемым присоединением элементов, с числом присоединений до 16. Устройство может применяться для защиты различных схем выполнения сборных шин, в том числе следующих типовых схем: одиночная система шин; одиночная система шин с обходным выключателем (ОВ); одиночная секционированная система шин; одиночная секционированная система шин с ОВ; одиночная секционированная система шин с совмещенным секционным (СВ) и обходным выключателем; одиночная система шин (с СВ, с ОВ) с подключением ответственных присоединений по «полуторной» схеме или по схеме «с развилкой»; двойная система шин с шиносоединительным выключателем (ШСВ); двойная система шин с ШСВ и ОВ; двойная секционированная система шин с ШСВ; двойная секционированная система шин с ШСВ и ОВ; двойная система шин (с ШСВ, с ОВ) с двумя выключателями на присоединение (или подключением по «полуторной» схеме).
| 359 | Сириус-3-ДЗШ-02 - микропроцессорное устройство защиты систем сборных шин напряжением 35–220 кВ с числом присоединений до 12 |  | цена по запросу | Устройство защиты предназначено для реализации функций основной защиты, автоматики и сигнализации систем сборных шин напряжением 35–220 кВ с фиксированным или изменяемым присоединением элементов, с числом присоединений до 12. Предусмотрено подключение к ТН двух секций для реализации функций автоматики при опробовании.
| 360 | Сириус-3-ДФЗ-01 - микропроцессорное устройство защиты воздушных и кабельных линий 110-220 кВ в сетях с эффективнозаземленной нейтралью |  | цена по запросу | Предназначено для защиты воздушных и кабельных линий 110-220 кВ в сетях с эффективнозаземленной нейтралью. Содержит основную защиту абсолютной селективности. Тип защиты абсолютной селективности – дифференциально-фазная защита (ДФЗ). Устройство не включает в себя функцию АУВ, поэтому подразумевается использование совместно с уже существующей схемой управления и АПВ выключателя или с отдельным терминалом АУВ.
| 361 | Сириус-3-ДФЗ-02 - устройство микропроцессорной защиты |  | цена по запросу | Устройство микропроцессорной защиты «Сириус-3-ДФЗ-02» предназначено для защиты воздушных и кабельных линий 110-220 кВ.
| 362 | Сириус-3-ЛВ-02 - микропроцессорное устройство дистанционных защит без функции автоматики и управления выключателем |  | цена по запросу | Предназначено для защиты воздушных линий 110 - 220 кВ в сетях с эффективнозаземленной нейтралью. Содержит классический набор ступенчатых защит относительной селективности. Устройство реализовано без функции автоматики управления выключателем (АУВ) и должно использоваться совместно с уже существующей схемой управления и АПВ выключателя или с отдельным терминалом АУВ.
| 363 | Сириус-3-ЛВ-03 - микропроцессорное устройство защиты (дистанционные и токовые защиты линий 110-220 кВ с функцией управления выключателем) |  | цена по запросу | Предназначено для защиты воздушных линий 110 - 220 кВ в сетях с эффективнозаземленной нейтралью, а также управления, автоматики и сигнализации высоковольтного выключателя с трехфазным управлением (АУВ, АПВ, УРОВ). Содержит классический набор ступенчатых защит относительной селективности.
| 364 | Сириус-3-ЛВ-04 - устройство микропроцессорной защиты |  | цена по запросу | Устройство микропроцессорной защиты «Сириус-3-ЛВ-04» предназначено для защиты трансформаторов и автотрансформаторов с напряже-нием ВН до 220 кВ.
| 365 | Сириус-3-СВ - микропроцессорное устройство защиты и автоматики секционного (шиносоединительного) выключателя 110 - 220 кВ |  | цена по запросу | Предназначено для защиты, автоматики и управления секционным (шиносоединительным) выключателем 110 - 220 кВ в сетях с эффективнозаземленной нейтралью. Содержит ступенчатые токовые защиты и функции автоматики – АВР, АПВ, УРОВ и др. Устройство предполагается использовать на секционных (СВ) и шиносоединительных (ШСВ) выключателях различных схем распределительных устройств подстанций и станций 110 - 220 кВ, за исключением выключателей, которые могут выполнять функции обходного.
| 366 | Сириус-3-УВ - микропроцессорное устройство управления высоковольтным выключателем и резервных защит трансформатора 110-220 кВ |  | цена по запросу | Предназначено для выполнения функций управления, автоматики и сигнализации высоковольтного выключателя 110-220 кВ с трехфазным управлением в сетях с эффективнозаземленной нейтралью, а так же для выполнения функции резервных защит силового трансформатора и подменных защит воздушной линии. Содержит ступенчатые токовые защиты и функции автоматики - АПВ, УРОВ
| 367 | Сириус-825-ЗРШ - устройство релейной защиты и автоматики заземляющего разъединителя рабочей шины +825 В |  | цена по запросу | Микропроцессорные терминалы серии Сириус-825 предназначены для выполнения функций релейной защиты, автоматики, управления, регистрации, сигнализации, осциллографирования, диагностики выключателей и разъединителей присоединений контактной сети тяговых подстанций напряжением 825 В.
| 368 | Сириус-825-ПА - устройство релейной защиты и автоматики линии от выпрямительного агрегата |  | цена по запросу | Микропроцессорные терминалы серии Сириус-825 предназначены для выполнения функций релейной защиты, автоматики, управления, регистрации, сигнализации, осциллографирования, диагностики выключателей и разъединителей присоединений контактной сети тяговых подстанций напряжением 825 В.
| 369 | Сириус-825-ПАд - устройство релейной защиты и автоматики линии питания депо от выпрямительного агрегата тяговой подстанции депо |  | цена по запросу | Микропроцессорные терминалы серии Сириус-825 предназначены для выполнения функций релейной защиты, автоматики, управления, регистрации, сигнализации, осциллографирования, диагностики выключателей и разъединителей присоединений контактной сети тяговых подстанций напряжением 825 В.
| 370 | Сириус-825-РВ - устройство релейной защиты и автоматики резервного фидера контактной сети |  | цена по запросу | Микропроцессорные терминалы серии Сириус-825 предназначены для выполнения функций релейной защиты, автоматики, управления, регистрации, сигнализации, осциллографирования, диагностики выключателей и разъединителей присоединений контактной сети тяговых подстанций напряжением 825 В.
| 371 | Сириус-825-Ф - устройство релейной защиты и автоматики фидера контактной сети, фидера тупиковой ветки, фидера соединительной ветки |  | цена по запросу | Микропроцессорные терминалы серии Сириус-825 предназначены для выполнения функций релейной защиты, автоматики, управления, регистрации, сигнализации, осциллографирования, диагностики выключателей и разъединителей присоединений контактной сети тяговых подстанций напряжением 825 В.
| 372 | Сириус-825-ШУР - устройство автоматики и управления разъединителей контактной сети |  | цена по запросу | Микропроцессорные терминалы серии Сириус-825 предназначены для выполнения функций релейной защиты, автоматики, управления, регистрации, сигнализации, осциллографирования, диагностики выключателей и разъединителей присоединений контактной сети тяговых подстанций напряжением 825 В.
| 373 | Сириус-ААРТ - микропроцессорное устройство аварийной автоматической разгрузки трансформатора |  | цена по запросу | Устройство "Сириус-ААРТ" предназначено для обеспечения защиты от прегрузки трансформатора путем автоматического отключения ряда потребителей нагрузки в зависимости от тока с учетом тепловой модели трансформатора. Устройство обслуживает до двух трансформаторов одновременно, обеспечивая как разгрузку независимо работающих трансформаторов, так и одного, работающего на обе секции шин после АВР или при ремонтных работах при выводе одного из них из работы.
| 374 | Сириус-АВР - реле автоматического ввода резерва |  | цена по запросу | Микропроцессорное устройство автоматики присоединений напряжением 0,4 и 6–35 кВ Сириус-АВР предназначено для АВР – автоматического ввода резервного источника питания в случае пропадания напряжения на одном из питающих вводов путем включения секционного выключателя, а также ВНР – восстановления схемы нормального режима после восстановления питания на отключенном вводе.
| 375 | Сириус-АВР-110В-М - реле автоматического ввода резерва |  | цена по запросу | Микропроцессорное устройство автоматики присоединений напряжением 0,4 и 6–35 кВ Сириус-АВР предназначено для АВР – автоматического ввода резервного источника питания в случае пропадания напряжения на одном из питающих вводов путем включения секционного выключателя, а также ВНР – восстановления схемы нормального режима после восстановления питания на отключенном вводе.
| 376 | Сириус-АВР-110В-Р - реле автоматического ввода резерва |  | цена по запросу | Микропроцессорное устройство автоматики присоединений напряжением 0,4 и 6–35 кВ Сириус-АВР предназначено для АВР – автоматического ввода резервного источника питания в случае пропадания напряжения на одном из питающих вводов путем включения секционного выключателя, а также ВНР – восстановления схемы нормального режима после восстановления питания на отключенном вводе.
| 377 | Сириус-АВР-220В-М - реле автоматического ввода резерва |  | 72240 | Микропроцессорное устройство автоматики присоединений напряжением 0,4 и 6–35 кВ Сириус-АВР предназначено для АВР – автоматического ввода резервного источника питания в случае пропадания напряжения на одном из питающих вводов путем включения секционного выключателя, а также ВНР – восстановления схемы нормального режима после восстановления питания на отключенном вводе.
| 378 | Сириус-АВР-220В-Р - реле автоматического ввода резерва |  | 72240 | Микропроцессорное устройство автоматики присоединений напряжением 0,4 и 6–35 кВ Сириус-АВР предназначено для АВР – автоматического ввода резервного источника питания в случае пропадания напряжения на одном из питающих вводов путем включения секционного выключателя, а также ВНР – восстановления схемы нормального режима после восстановления питания на отключенном вводе.
| 379 | Сириус-Д - микропроцессорное устройство защиты электродвигателя (синхронного или асинхронного мощностью до 4,5 МВт) |  | цена по запросу | Устройство предназначено для выполнения функций релейной защиты, автоматики, управления и сигнализации синхронных и асинхронных электродвигателей напряжением 3–35 кВ. Устройство устанавливается в релейных отсеках КРУ, КРУН и КСО, на панелях и в шкафах в релейных залах и пультах управления электростанций и подстанций 6–35 кВ. Устройство является комбинированным микропроцессорным терминалом релейной защиты и автоматики.
| 380 | Сириус-Д-1А-110В-И1 - микропроцессорное устройство защиты электродвигателя (синхронного или асинхронного мощностью до 4,5 МВт) |  | цена по запросу | Устройство предназначено для выполнения функций релейной защиты, автоматики, управления и сигнализации синхронных и асинхронных электродвигателей напряжением 3–35 кВ. Устройство устанавливается в релейных отсеках КРУ, КРУН и КСО, на панелях и в шкафах в релейных залах и пультах управления электростанций и подстанций 6–35 кВ. Устройство является комбинированным микропроцессорным терминалом релейной защиты и автоматики.
| 381 | Сириус-Д-1А-110В-И3 - микропроцессорное устройство защиты электродвигателя (синхронного или асинхронного мощностью до 4,5 МВт) |  | цена по запросу | Устройство предназначено для выполнения функций релейной защиты, автоматики, управления и сигнализации синхронных и асинхронных электродвигателей напряжением 3–35 кВ. Устройство устанавливается в релейных отсеках КРУ, КРУН и КСО, на панелях и в шкафах в релейных залах и пультах управления электростанций и подстанций 6–35 кВ. Устройство является комбинированным микропроцессорным терминалом релейной защиты и автоматики.
| 382 | Сириус-Д-1А-110В-И4-FX - микропроцессорное устройство защиты электродвигателя (синхронного или асинхронного мощностью до 4,5 МВт) |  | цена по запросу | Устройство предназначено для выполнения функций релейной защиты, автоматики, управления и сигнализации синхронных и асинхронных электродвигателей напряжением 3–35 кВ. Устройство устанавливается в релейных отсеках КРУ, КРУН и КСО, на панелях и в шкафах в релейных залах и пультах управления электростанций и подстанций 6–35 кВ. Устройство является комбинированным микропроцессорным терминалом релейной защиты и автоматики.
| 383 | Сириус-Д-1А-110В-И4-TX - микропроцессорное устройство защиты электродвигателя (синхронного или асинхронного мощностью до 4,5 МВт) |  | цена по запросу | Устройство предназначено для выполнения функций релейной защиты, автоматики, управления и сигнализации синхронных и асинхронных электродвигателей напряжением 3–35 кВ. Устройство устанавливается в релейных отсеках КРУ, КРУН и КСО, на панелях и в шкафах в релейных залах и пультах управления электростанций и подстанций 6–35 кВ. Устройство является комбинированным микропроцессорным терминалом релейной защиты и автоматики.
| 384 | Сириус-Д-1А-220В DC-И1 - микропроцессорное устройство защиты электродвигателя (синхронного или асинхронного мощностью до 4,5 МВт) |  | цена по запросу | Устройство предназначено для выполнения функций релейной защиты, автоматики, управления и сигнализации синхронных и асинхронных электродвигателей напряжением 3–35 кВ. Устройство устанавливается в релейных отсеках КРУ, КРУН и КСО, на панелях и в шкафах в релейных залах и пультах управления электростанций и подстанций 6–35 кВ. Устройство является комбинированным микропроцессорным терминалом релейной защиты и автоматики.
| 385 | Сириус-Д-1А-220В DC-И3 - микропроцессорное устройство защиты электродвигателя (синхронного или асинхронного мощностью до 4,5 МВт) |  | цена по запросу | Устройство предназначено для выполнения функций релейной защиты, автоматики, управления и сигнализации синхронных и асинхронных электродвигателей напряжением 3–35 кВ. Устройство устанавливается в релейных отсеках КРУ, КРУН и КСО, на панелях и в шкафах в релейных залах и пультах управления электростанций и подстанций 6–35 кВ. Устройство является комбинированным микропроцессорным терминалом релейной защиты и автоматики.
| 386 | Сириус-Д-1А-220В DC-И4-FX - микропроцессорное устройство защиты электродвигателя (синхронного или асинхронного мощностью до 4,5 МВт) |  | цена по запросу | Устройство предназначено для выполнения функций релейной защиты, автоматики, управления и сигнализации синхронных и асинхронных электродвигателей напряжением 3–35 кВ. Устройство устанавливается в релейных отсеках КРУ, КРУН и КСО, на панелях и в шкафах в релейных залах и пультах управления электростанций и подстанций 6–35 кВ. Устройство является комбинированным микропроцессорным терминалом релейной защиты и автоматики.
| 387 | Сириус-Д-1А-220В DC-И4-TX - микропроцессорное устройство защиты электродвигателя (синхронного или асинхронного мощностью до 4,5 МВт) |  | цена по запросу | Устройство предназначено для выполнения функций релейной защиты, автоматики, управления и сигнализации синхронных и асинхронных электродвигателей напряжением 3–35 кВ. Устройство устанавливается в релейных отсеках КРУ, КРУН и КСО, на панелях и в шкафах в релейных залах и пультах управления электростанций и подстанций 6–35 кВ. Устройство является комбинированным микропроцессорным терминалом релейной защиты и автоматики.
| 388 | Сириус-Д-1А-220В-И1 - микропроцессорное устройство защиты электродвигателя (синхронного или асинхронного мощностью до 4,5 МВт) |  | цена по запросу | Устройство предназначено для выполнения функций релейной защиты, автоматики, управления и сигнализации синхронных и асинхронных электродвигателей напряжением 3–35 кВ. Устройство устанавливается в релейных отсеках КРУ, КРУН и КСО, на панелях и в шкафах в релейных залах и пультах управления электростанций и подстанций 6–35 кВ. Устройство является комбинированным микропроцессорным терминалом релейной защиты и автоматики.
| 389 | Сириус-Д-1А-220В-И3 - микропроцессорное устройство защиты электродвигателя (синхронного или асинхронного мощностью до 4,5 МВт) |  | цена по запросу | Устройство предназначено для выполнения функций релейной защиты, автоматики, управления и сигнализации синхронных и асинхронных электродвигателей напряжением 3–35 кВ. Устройство устанавливается в релейных отсеках КРУ, КРУН и КСО, на панелях и в шкафах в релейных залах и пультах управления электростанций и подстанций 6–35 кВ. Устройство является комбинированным микропроцессорным терминалом релейной защиты и автоматики.
| 390 | Сириус-Д-1А-220В-И4-FX - микропроцессорное устройство защиты электродвигателя (синхронного или асинхронного мощностью до 4,5 МВт) |  | цена по запросу | Устройство предназначено для выполнения функций релейной защиты, автоматики, управления и сигнализации синхронных и асинхронных электродвигателей напряжением 3–35 кВ. Устройство устанавливается в релейных отсеках КРУ, КРУН и КСО, на панелях и в шкафах в релейных залах и пультах управления электростанций и подстанций 6–35 кВ. Устройство является комбинированным микропроцессорным терминалом релейной защиты и автоматики.
| 391 | Сириус-Д-1А-220В-И4-TX - микропроцессорное устройство защиты электродвигателя (синхронного или асинхронного мощностью до 4,5 МВт) |  | цена по запросу | Устройство предназначено для выполнения функций релейной защиты, автоматики, управления и сигнализации синхронных и асинхронных электродвигателей напряжением 3–35 кВ. Устройство устанавливается в релейных отсеках КРУ, КРУН и КСО, на панелях и в шкафах в релейных залах и пультах управления электростанций и подстанций 6–35 кВ. Устройство является комбинированным микропроцессорным терминалом релейной защиты и автоматики.
| 392 | Сириус-Д-1А-24В-И1 - микропроцессорное устройство защиты электродвигателя (синхронного или асинхронного мощностью до 4,5 МВт) |  | цена по запросу | Устройство предназначено для выполнения функций релейной защиты, автоматики, управления и сигнализации синхронных и асинхронных электродвигателей напряжением 3–35 кВ. Устройство устанавливается в релейных отсеках КРУ, КРУН и КСО, на панелях и в шкафах в релейных залах и пультах управления электростанций и подстанций 6–35 кВ. Устройство является комбинированным микропроцессорным терминалом релейной защиты и автоматики.
| 393 | Сириус-Д-1А-24В-И3 - микропроцессорное устройство защиты электродвигателя (синхронного или асинхронного мощностью до 4,5 МВт) |  | цена по запросу | Устройство предназначено для выполнения функций релейной защиты, автоматики, управления и сигнализации синхронных и асинхронных электродвигателей напряжением 3–35 кВ. Устройство устанавливается в релейных отсеках КРУ, КРУН и КСО, на панелях и в шкафах в релейных залах и пультах управления электростанций и подстанций 6–35 кВ. Устройство является комбинированным микропроцессорным терминалом релейной защиты и автоматики.
| 394 | Сириус-Д-1А-24В-И4-FX - микропроцессорное устройство защиты электродвигателя (синхронного или асинхронного мощностью до 4,5 МВт) |  | цена по запросу | Устройство предназначено для выполнения функций релейной защиты, автоматики, управления и сигнализации синхронных и асинхронных электродвигателей напряжением 3–35 кВ. Устройство устанавливается в релейных отсеках КРУ, КРУН и КСО, на панелях и в шкафах в релейных залах и пультах управления электростанций и подстанций 6–35 кВ. Устройство является комбинированным микропроцессорным терминалом релейной защиты и автоматики.
| 395 | Сириус-Д-1А-24В-И4-TX - микропроцессорное устройство защиты электродвигателя (синхронного или асинхронного мощностью до 4,5 МВт) |  | цена по запросу | Устройство предназначено для выполнения функций релейной защиты, автоматики, управления и сигнализации синхронных и асинхронных электродвигателей напряжением 3–35 кВ. Устройство устанавливается в релейных отсеках КРУ, КРУН и КСО, на панелях и в шкафах в релейных залах и пультах управления электростанций и подстанций 6–35 кВ. Устройство является комбинированным микропроцессорным терминалом релейной защиты и автоматики.
| 396 | Сириус-Д-1А-48В-И1 - микропроцессорное устройство защиты электродвигателя (синхронного или асинхронного мощностью до 4,5 МВт) |  | цена по запросу | Устройство предназначено для выполнения функций релейной защиты, автоматики, управления и сигнализации синхронных и асинхронных электродвигателей напряжением 3–35 кВ. Устройство устанавливается в релейных отсеках КРУ, КРУН и КСО, на панелях и в шкафах в релейных залах и пультах управления электростанций и подстанций 6–35 кВ. Устройство является комбинированным микропроцессорным терминалом релейной защиты и автоматики.
| 397 | Сириус-Д-1А-48В-И3 - микропроцессорное устройство защиты электродвигателя (синхронного или асинхронного мощностью до 4,5 МВт) |  | цена по запросу | Устройство предназначено для выполнения функций релейной защиты, автоматики, управления и сигнализации синхронных и асинхронных электродвигателей напряжением 3–35 кВ. Устройство устанавливается в релейных отсеках КРУ, КРУН и КСО, на панелях и в шкафах в релейных залах и пультах управления электростанций и подстанций 6–35 кВ. Устройство является комбинированным микропроцессорным терминалом релейной защиты и автоматики.
| 398 | Сириус-Д-1А-48В-И4-FX - микропроцессорное устройство защиты электродвигателя (синхронного или асинхронного мощностью до 4,5 МВт) |  | цена по запросу | Устройство предназначено для выполнения функций релейной защиты, автоматики, управления и сигнализации синхронных и асинхронных электродвигателей напряжением 3–35 кВ. Устройство устанавливается в релейных отсеках КРУ, КРУН и КСО, на панелях и в шкафах в релейных залах и пультах управления электростанций и подстанций 6–35 кВ. Устройство является комбинированным микропроцессорным терминалом релейной защиты и автоматики.
| 399 | Сириус-Д-1А-48В-И4-TX - микропроцессорное устройство защиты электродвигателя (синхронного или асинхронного мощностью до 4,5 МВт) |  | цена по запросу | Устройство предназначено для выполнения функций релейной защиты, автоматики, управления и сигнализации синхронных и асинхронных электродвигателей напряжением 3–35 кВ. Устройство устанавливается в релейных отсеках КРУ, КРУН и КСО, на панелях и в шкафах в релейных залах и пультах управления электростанций и подстанций 6–35 кВ. Устройство является комбинированным микропроцессорным терминалом релейной защиты и автоматики.
| 400 | Сириус-Д-5А-110В-И1 - микропроцессорное устройство защиты электродвигателя (синхронного или асинхронного мощностью до 4,5 МВт) |  | цена по запросу | Устройство предназначено для выполнения функций релейной защиты, автоматики, управления и сигнализации синхронных и асинхронных электродвигателей напряжением 3–35 кВ. Устройство устанавливается в релейных отсеках КРУ, КРУН и КСО, на панелях и в шкафах в релейных залах и пультах управления электростанций и подстанций 6–35 кВ. Устройство является комбинированным микропроцессорным терминалом релейной защиты и автоматики.
| 401 | Сириус-Д-5А-110В-И3 - микропроцессорное устройство защиты электродвигателя (синхронного или асинхронного мощностью до 4,5 МВт) |  | цена по запросу | Устройство предназначено для выполнения функций релейной защиты, автоматики, управления и сигнализации синхронных и асинхронных электродвигателей напряжением 3–35 кВ. Устройство устанавливается в релейных отсеках КРУ, КРУН и КСО, на панелях и в шкафах в релейных залах и пультах управления электростанций и подстанций 6–35 кВ. Устройство является комбинированным микропроцессорным терминалом релейной защиты и автоматики.
| 402 | Сириус-Д-5А-110В-И4-FX - микропроцессорное устройство защиты электродвигателя (синхронного или асинхронного мощностью до 4,5 МВт) |  | цена по запросу | Устройство предназначено для выполнения функций релейной защиты, автоматики, управления и сигнализации синхронных и асинхронных электродвигателей напряжением 3–35 кВ. Устройство устанавливается в релейных отсеках КРУ, КРУН и КСО, на панелях и в шкафах в релейных залах и пультах управления электростанций и подстанций 6–35 кВ. Устройство является комбинированным микропроцессорным терминалом релейной защиты и автоматики.
| 403 | Сириус-Д-5А-110В-И4-TX - микропроцессорное устройство защиты электродвигателя (синхронного или асинхронного мощностью до 4,5 МВт) |  | цена по запросу | Устройство предназначено для выполнения функций релейной защиты, автоматики, управления и сигнализации синхронных и асинхронных электродвигателей напряжением 3–35 кВ. Устройство устанавливается в релейных отсеках КРУ, КРУН и КСО, на панелях и в шкафах в релейных залах и пультах управления электростанций и подстанций 6–35 кВ. Устройство является комбинированным микропроцессорным терминалом релейной защиты и автоматики.
| 404 | Сириус-Д-5А-220В DC-И1 - микропроцессорное устройство защиты электродвигателя (синхронного или асинхронного мощностью до 4,5 МВт) |  | 114840 | Устройство предназначено для выполнения функций релейной защиты, автоматики, управления и сигнализации синхронных и асинхронных электродвигателей напряжением 3–35 кВ. Устройство устанавливается в релейных отсеках КРУ, КРУН и КСО, на панелях и в шкафах в релейных залах и пультах управления электростанций и подстанций 6–35 кВ. Устройство является комбинированным микропроцессорным терминалом релейной защиты и автоматики.
| 405 | Сириус-Д-5А-220В DC-И3 - микропроцессорное устройство защиты электродвигателя (синхронного или асинхронного мощностью до 4,5 МВт) |  | цена по запросу | Устройство предназначено для выполнения функций релейной защиты, автоматики, управления и сигнализации синхронных и асинхронных электродвигателей напряжением 3–35 кВ. Устройство устанавливается в релейных отсеках КРУ, КРУН и КСО, на панелях и в шкафах в релейных залах и пультах управления электростанций и подстанций 6–35 кВ. Устройство является комбинированным микропроцессорным терминалом релейной защиты и автоматики.
| 406 | Сириус-Д-5А-220В DC-И4-FX - микропроцессорное устройство защиты электродвигателя (синхронного или асинхронного мощностью до 4,5 МВт) |  | цена по запросу | Устройство предназначено для выполнения функций релейной защиты, автоматики, управления и сигнализации синхронных и асинхронных электродвигателей напряжением 3–35 кВ. Устройство устанавливается в релейных отсеках КРУ, КРУН и КСО, на панелях и в шкафах в релейных залах и пультах управления электростанций и подстанций 6–35 кВ. Устройство является комбинированным микропроцессорным терминалом релейной защиты и автоматики.
| 407 | Сириус-Д-5А-220В DC-И4-TX - микропроцессорное устройство защиты электродвигателя (синхронного или асинхронного мощностью до 4,5 МВт) |  | цена по запросу | Устройство предназначено для выполнения функций релейной защиты, автоматики, управления и сигнализации синхронных и асинхронных электродвигателей напряжением 3–35 кВ. Устройство устанавливается в релейных отсеках КРУ, КРУН и КСО, на панелях и в шкафах в релейных залах и пультах управления электростанций и подстанций 6–35 кВ. Устройство является комбинированным микропроцессорным терминалом релейной защиты и автоматики.
| 408 | Сириус-Д-5А-220В-И1 - микропроцессорное устройство защиты электродвигателя (синхронного или асинхронного мощностью до 4,5 МВт) |  | 97440 | Устройство предназначено для выполнения функций релейной защиты, автоматики, управления и сигнализации синхронных и асинхронных электродвигателей напряжением 3–35 кВ. Устройство устанавливается в релейных отсеках КРУ, КРУН и КСО, на панелях и в шкафах в релейных залах и пультах управления электростанций и подстанций 6–35 кВ. Устройство является комбинированным микропроцессорным терминалом релейной защиты и автоматики.
| 409 | Сириус-Д-5А-220В-И3 - микропроцессорное устройство защиты электродвигателя (синхронного или асинхронного мощностью до 4,5 МВт) |  | 106200 | Устройство предназначено для выполнения функций релейной защиты, автоматики, управления и сигнализации синхронных и асинхронных электродвигателей напряжением 3–35 кВ. Устройство устанавливается в релейных отсеках КРУ, КРУН и КСО, на панелях и в шкафах в релейных залах и пультах управления электростанций и подстанций 6–35 кВ. Устройство является комбинированным микропроцессорным терминалом релейной защиты и автоматики.
| 410 | Сириус-Д-5А-220В-И4-FX - микропроцессорное устройство защиты электродвигателя (синхронного или асинхронного мощностью до 4,5 МВт) |  | цена по запросу | Устройство предназначено для выполнения функций релейной защиты, автоматики, управления и сигнализации синхронных и асинхронных электродвигателей напряжением 3–35 кВ. Устройство устанавливается в релейных отсеках КРУ, КРУН и КСО, на панелях и в шкафах в релейных залах и пультах управления электростанций и подстанций 6–35 кВ. Устройство является комбинированным микропроцессорным терминалом релейной защиты и автоматики.
| 411 | Сириус-Д-5А-220В-И4-TX - микропроцессорное устройство защиты электродвигателя (синхронного или асинхронного мощностью до 4,5 МВт) |  | цена по запросу | Устройство предназначено для выполнения функций релейной защиты, автоматики, управления и сигнализации синхронных и асинхронных электродвигателей напряжением 3–35 кВ. Устройство устанавливается в релейных отсеках КРУ, КРУН и КСО, на панелях и в шкафах в релейных залах и пультах управления электростанций и подстанций 6–35 кВ. Устройство является комбинированным микропроцессорным терминалом релейной защиты и автоматики.
| 412 | Сириус-Д-5А-24В-И1 - микропроцессорное устройство защиты электродвигателя (синхронного или асинхронного мощностью до 4,5 МВт) |  | цена по запросу | Устройство предназначено для выполнения функций релейной защиты, автоматики, управления и сигнализации синхронных и асинхронных электродвигателей напряжением 3–35 кВ. Устройство устанавливается в релейных отсеках КРУ, КРУН и КСО, на панелях и в шкафах в релейных залах и пультах управления электростанций и подстанций 6–35 кВ. Устройство является комбинированным микропроцессорным терминалом релейной защиты и автоматики.
| 413 | Сириус-Д-5А-24В-И3 - микропроцессорное устройство защиты электродвигателя (синхронного или асинхронного мощностью до 4,5 МВт) |  | цена по запросу | Устройство предназначено для выполнения функций релейной защиты, автоматики, управления и сигнализации синхронных и асинхронных электродвигателей напряжением 3–35 кВ. Устройство устанавливается в релейных отсеках КРУ, КРУН и КСО, на панелях и в шкафах в релейных залах и пультах управления электростанций и подстанций 6–35 кВ. Устройство является комбинированным микропроцессорным терминалом релейной защиты и автоматики.
| 414 | Сириус-Д-5А-24В-И4-FX - микропроцессорное устройство защиты электродвигателя (синхронного или асинхронного мощностью до 4,5 МВт) |  | цена по запросу | Устройство предназначено для выполнения функций релейной защиты, автоматики, управления и сигнализации синхронных и асинхронных электродвигателей напряжением 3–35 кВ. Устройство устанавливается в релейных отсеках КРУ, КРУН и КСО, на панелях и в шкафах в релейных залах и пультах управления электростанций и подстанций 6–35 кВ. Устройство является комбинированным микропроцессорным терминалом релейной защиты и автоматики.
| 415 | Сириус-Д-5А-24В-И4-TX - микропроцессорное устройство защиты электродвигателя (синхронного или асинхронного мощностью до 4,5 МВт) |  | цена по запросу | Устройство предназначено для выполнения функций релейной защиты, автоматики, управления и сигнализации синхронных и асинхронных электродвигателей напряжением 3–35 кВ. Устройство устанавливается в релейных отсеках КРУ, КРУН и КСО, на панелях и в шкафах в релейных залах и пультах управления электростанций и подстанций 6–35 кВ. Устройство является комбинированным микропроцессорным терминалом релейной защиты и автоматики.
| 416 | Сириус-Д-5А-48В-И1 - микропроцессорное устройство защиты электродвигателя (синхронного или асинхронного мощностью до 4,5 МВт) |  | цена по запросу | Устройство предназначено для выполнения функций релейной защиты, автоматики, управления и сигнализации синхронных и асинхронных электродвигателей напряжением 3–35 кВ. Устройство устанавливается в релейных отсеках КРУ, КРУН и КСО, на панелях и в шкафах в релейных залах и пультах управления электростанций и подстанций 6–35 кВ. Устройство является комбинированным микропроцессорным терминалом релейной защиты и автоматики.
| 417 | Сириус-Д-5А-48В-И3 - микропроцессорное устройство защиты электродвигателя (синхронного или асинхронного мощностью до 4,5 МВт) |  | цена по запросу | Устройство предназначено для выполнения функций релейной защиты, автоматики, управления и сигнализации синхронных и асинхронных электродвигателей напряжением 3–35 кВ. Устройство устанавливается в релейных отсеках КРУ, КРУН и КСО, на панелях и в шкафах в релейных залах и пультах управления электростанций и подстанций 6–35 кВ. Устройство является комбинированным микропроцессорным терминалом релейной защиты и автоматики.
| 418 | Сириус-Д-5А-48В-И4-FX - микропроцессорное устройство защиты электродвигателя (синхронного или асинхронного мощностью до 4,5 МВт) |  | цена по запросу | Устройство предназначено для выполнения функций релейной защиты, автоматики, управления и сигнализации синхронных и асинхронных электродвигателей напряжением 3–35 кВ. Устройство устанавливается в релейных отсеках КРУ, КРУН и КСО, на панелях и в шкафах в релейных залах и пультах управления электростанций и подстанций 6–35 кВ. Устройство является комбинированным микропроцессорным терминалом релейной защиты и автоматики.
| 419 | Сириус-Д-5А-48В-И4-TX - микропроцессорное устройство защиты электродвигателя (синхронного или асинхронного мощностью до 4,5 МВт) |  | цена по запросу | Устройство предназначено для выполнения функций релейной защиты, автоматики, управления и сигнализации синхронных и асинхронных электродвигателей напряжением 3–35 кВ. Устройство устанавливается в релейных отсеках КРУ, КРУН и КСО, на панелях и в шкафах в релейных залах и пультах управления электростанций и подстанций 6–35 кВ. Устройство является комбинированным микропроцессорным терминалом релейной защиты и автоматики.
| 420 | Сириус-ДД - комплект микропроцессорной защиты двухскоростного двигателя |  | цена по запросу | Предназначено для выполнения функций релейной защиты, автоматики, управления и сигнализации первой или второй скорости двухскоростных электродвигателей напряжением 3 - 35 кВ.
| 421 | Сириус-ДЗ-35 - микропроцессорное устройство дистанционной защиты для линий 35 кВ |  | цена по запросу | Устройство микропроцессорной защиты Сириус-ДЗ-35 предназначено для выполнения функций защиты воздушных или кабельных линийкласса напряжения 35 кВ в сети с изолированной или компенсированной нейтралью, а также управления, автоматики и сигнализации высоковольтного выключателя с трехфазным управлением. Устройство предназначено для установки на панелях и в шкафах в релейных залах и пультах управления электростанций и подстанций 6-35 кВ.
| 422 | Сириус-ЖД-ДПР - микропроцессорное устройство защиты фидера «два провода-рельс» электрифицированных железных дорог |  | цена по запросу | Микропроцессорное устройство защиты предназначено для выполнения функций релейной защиты, автоматики, управления, измерения и сигнализации фидера тяговых подстанций «два провода-рельс» электрифицированных железных дорог. Устройство предназначено для установки в релейных отсеках КРУ, КРУН и КСО, на панелях и в шкафах в релейных залах и пультах управления тяговых подстанций электрифицированных железных дорог.
| 423 | Сириус-ЖД-ПВА - микропроцессорное устройство защиты понизительно-выпрямительного агрегата электрифицированных железных дорог и метрополитена |  | цена по запросу | Микропроцессорное устройство защиты предназначено для выполнения функций релейной защиты, автоматики, управления, измерения и сигнализации понизительно - выпрямительного агрегата электрифицированных железных дорог и метрополитена. Устройство предназначено для установки в релейных отсеках КРУ, КРУН и КСО, на панелях и в шкафах в релейных залах и пультах управления тяговых подстанций электрифицированных железных дорог.
| 424 | Сириус-ЖД-УПК - микропроцессорное устройство защиты устройства поперечной компенсации |  | цена по запросу | Микропроцессорное устройство защиты предназначено для выполнения функций релейной защиты, автоматики, управления, измерения и сигнализации устройства поперечной компенсации тяговых подстанций электрифицированных железных дорог. Устройство предназначено для установки в релейных отсеках КРУ, КРУН и КСО, на панелях и в шкафах в релейных залах и пультах управления тяговых подстанций электрифицированных железных дорог.
| 425 | Сириус-ЖД-ФВВ - микропроцессорное устройство защиты фидера выключателя ввода напряжением 27,5 кВ в составе тяговых подстанций электрифицированны |  | цена по запросу | Микропроцессорное устройство защиты предназначено для выполнения функций релейной защиты, автоматики, управления, измерения и сигнализации фидера выключателя ввода напряжением 27,5 кВ в составе тяговых подстанций электрифицированных железных дорог. Устройство предназначено для установки в релейных отсеках КРУ, КРУН и КСО, на панелях и в шкафах в релейных залах и пультах управления тяговых подстанций электрифицированных железных дорог.
| 426 | Сириус-ЖД-ФКС - микропроцессорное устройство защиты фидера контактной сети напряжением 27,5 кВ в составе тяговых подстанций электрифицированных |  | цена по запросу | Микропроцессорное устройство защиты предназначено для выполнения функций релейной защиты, автоматики, управления, измерения и сигнализации фидера контактной сети напряжением 27,5 кВ в составе тяговых подстанций, пунктов секционирования и пунктов параллельного соединения электрифицированных железных дорог. Устройство предназначено для установки в релейных отсеках КРУ, КРУН и КСО, на панелях и в шкафах в релейных залах и пультах управления тяговых подстанций электрифицированных железных дорог.
| 427 | Сириус-ЖД-ФПЭ - микропроцессорное устройство защиты релейной защиты фидера продольного электроснабжения электрифицированных железных дорог |  | цена по запросу | Микропроцессорное устройство защиты предназначено для выполнения функций релейной защиты, автоматики, управления, измерения и сигнализации фидера продольного электроснабжения или фидера сигнализации, централизации и блокировки электрифицированных железных дорог. Устройство предназначено для установки в релейных отсеках КРУ, КРУН и КСО, на панелях и в шкафах в релейных залах и пультах управления тяговых подстанций электрифицированных железных дорог.
| 428 | Сириус-ОЗЗ - устройство определения присоединения с однофазным замыканием на землю |  | цена по запросу | Предназначено для сигнализации наличия «земли» на секциях шин подстанций и распределительных пунктов напряжением 6 - 10 кВ, а также индикации конкретного присоединения с устойчивым однофазным замыканием на землю. Устройство работает на принципе определения фидера с максимальным уровнем суммы высших гармоник в токе нулевой последовательности (аналог устройства УСЗ-3М) в автоматическом режиме.
| 429 | Сириус-СП - микропроцессорное устройство защиты секционирующего пункта |  | цена по запросу | Предназначен для выполнения функций релейной защиты, автоматики, управления и сигнализации секционирующих пунктов напряжения 6 - 35 кВ. Устройство предназначено для установки в релейных отсеках КРУ, КРУН и КСО, на панелях и в шкафах в релейных залах и пультах управления электростанций и подстанций 6 - 35 кВ. "Сириус-СП" является комбинированным микропроцессорным терминалом защиты и автоматики.
| 430 | Сириус-Т - микропроцессорное устройство основной защиты двухобмоточного трансформатора (6–220 кВ, дифференциальная защита) |  | цена по запросу | Устройство микропроцессорной защиты «Сириус-Т», предназначено для выполнения функций основной защиты двухобмоточного (в том числе с расщепленной обмоткой) трансформатора с высшим напряжением 35-220 кВ. Также возможно использование в качестве дифференциальной защиты реактора или мощного синхронного двигателя. Содержит подменную МТЗ ВН и МТЗ НН с внешним комбинированным пуском напряжения. Устройство предназначено для установки на панелях и в шкафах в релейных залах и пультах управления электростанций и подстанций 35-220 кВ.
| 431 | Сириус-Т-1/1-110В-И1 - микропроцессорное устройство основной защиты двухобмоточного трансформатора (6–220 кВ, дифференциальная защита) |  | цена по запросу | Устройство микропроцессорной защиты «Сириус-Т», предназначено для выполнения функций основной защиты двухобмоточного (в том числе с расщепленной обмоткой) трансформатора с высшим напряжением 35-220 кВ. Также возможно использование в качестве дифференциальной защиты реактора или мощного синхронного двигателя. Содержит подменную МТЗ ВН и МТЗ НН с внешним комбинированным пуском напряжения. Устройство предназначено для установки на панелях и в шкафах в релейных залах и пультах управления электростанций и подстанций 35-220 кВ.
| 432 | Сириус-Т-1/1-110В-И3 - микропроцессорное устройство основной защиты двухобмоточного трансформатора (6–220 кВ, дифференциальная защита) |  | цена по запросу | Устройство микропроцессорной защиты «Сириус-Т», предназначено для выполнения функций основной защиты двухобмоточного (в том числе с расщепленной обмоткой) трансформатора с высшим напряжением 35-220 кВ. Также возможно использование в качестве дифференциальной защиты реактора или мощного синхронного двигателя. Содержит подменную МТЗ ВН и МТЗ НН с внешним комбинированным пуском напряжения. Устройство предназначено для установки на панелях и в шкафах в релейных залах и пультах управления электростанций и подстанций 35-220 кВ.
| 433 | Сириус-Т-1/1-110В-И4-FX - микропроцессорное устройство основной защиты двухобмоточного трансформатора (6–220 кВ, дифференциальная защита) |  | цена по запросу | Устройство микропроцессорной защиты «Сириус-Т», предназначено для выполнения функций основной защиты двухобмоточного (в том числе с расщепленной обмоткой) трансформатора с высшим напряжением 35-220 кВ. Также возможно использование в качестве дифференциальной защиты реактора или мощного синхронного двигателя. Содержит подменную МТЗ ВН и МТЗ НН с внешним комбинированным пуском напряжения. Устройство предназначено для установки на панелях и в шкафах в релейных залах и пультах управления электростанций и подстанций 35-220 кВ.
| 434 | Сириус-Т-1/1-110В-И4-TX - микропроцессорное устройство основной защиты двухобмоточного трансформатора (6–220 кВ, дифференциальная защита) |  | цена по запросу | Устройство микропроцессорной защиты «Сириус-Т», предназначено для выполнения функций основной защиты двухобмоточного (в том числе с расщепленной обмоткой) трансформатора с высшим напряжением 35-220 кВ. Также возможно использование в качестве дифференциальной защиты реактора или мощного синхронного двигателя. Содержит подменную МТЗ ВН и МТЗ НН с внешним комбинированным пуском напряжения. Устройство предназначено для установки на панелях и в шкафах в релейных залах и пультах управления электростанций и подстанций 35-220 кВ.
| 435 | Сириус-Т-1/1-220В DC-И1 - микропроцессорное устройство основной защиты двухобмоточного трансформатора (6–220 кВ, дифференциальная защита) |  | цена по запросу | Устройство микропроцессорной защиты «Сириус-Т», предназначено для выполнения функций основной защиты двухобмоточного (в том числе с расщепленной обмоткой) трансформатора с высшим напряжением 35-220 кВ. Также возможно использование в качестве дифференциальной защиты реактора или мощного синхронного двигателя. Содержит подменную МТЗ ВН и МТЗ НН с внешним комбинированным пуском напряжения. Устройство предназначено для установки на панелях и в шкафах в релейных залах и пультах управления электростанций и подстанций 35-220 кВ.
| 436 | Сириус-Т-1/1-220В DC-И3 - микропроцессорное устройство основной защиты двухобмоточного трансформатора (6–220 кВ, дифференциальная защита) |  | цена по запросу | Устройство микропроцессорной защиты «Сириус-Т», предназначено для выполнения функций основной защиты двухобмоточного (в том числе с расщепленной обмоткой) трансформатора с высшим напряжением 35-220 кВ. Также возможно использование в качестве дифференциальной защиты реактора или мощного синхронного двигателя. Содержит подменную МТЗ ВН и МТЗ НН с внешним комбинированным пуском напряжения. Устройство предназначено для установки на панелях и в шкафах в релейных залах и пультах управления электростанций и подстанций 35-220 кВ.
| 437 | Сириус-Т-1/1-220В DC-И4-FX - микропроцессорное устройство основной защиты двухобмоточного трансформатора (6–220 кВ, дифференциальная защита) |  | цена по запросу | Устройство микропроцессорной защиты «Сириус-Т», предназначено для выполнения функций основной защиты двухобмоточного (в том числе с расщепленной обмоткой) трансформатора с высшим напряжением 35-220 кВ. Также возможно использование в качестве дифференциальной защиты реактора или мощного синхронного двигателя. Содержит подменную МТЗ ВН и МТЗ НН с внешним комбинированным пуском напряжения. Устройство предназначено для установки на панелях и в шкафах в релейных залах и пультах управления электростанций и подстанций 35-220 кВ.
| 438 | Сириус-Т-1/1-220В DC-И4-TX - микропроцессорное устройство основной защиты двухобмоточного трансформатора (6–220 кВ, дифференциальная защита) |  | цена по запросу | Устройство микропроцессорной защиты «Сириус-Т», предназначено для выполнения функций основной защиты двухобмоточного (в том числе с расщепленной обмоткой) трансформатора с высшим напряжением 35-220 кВ. Также возможно использование в качестве дифференциальной защиты реактора или мощного синхронного двигателя. Содержит подменную МТЗ ВН и МТЗ НН с внешним комбинированным пуском напряжения. Устройство предназначено для установки на панелях и в шкафах в релейных залах и пультах управления электростанций и подстанций 35-220 кВ.
| 439 | Сириус-Т-1/1-220В-И1 - микропроцессорное устройство основной защиты двухобмоточного трансформатора (6–220 кВ, дифференциальная защита) |  | цена по запросу | Устройство микропроцессорной защиты «Сириус-Т», предназначено для выполнения функций основной защиты двухобмоточного (в том числе с расщепленной обмоткой) трансформатора с высшим напряжением 35-220 кВ. Также возможно использование в качестве дифференциальной защиты реактора или мощного синхронного двигателя. Содержит подменную МТЗ ВН и МТЗ НН с внешним комбинированным пуском напряжения. Устройство предназначено для установки на панелях и в шкафах в релейных залах и пультах управления электростанций и подстанций 35-220 кВ.
| 440 | Сириус-Т-1/1-220В-И3 - микропроцессорное устройство основной защиты двухобмоточного трансформатора (6–220 кВ, дифференциальная защита) |  | цена по запросу | Устройство микропроцессорной защиты «Сириус-Т», предназначено для выполнения функций основной защиты двухобмоточного (в том числе с расщепленной обмоткой) трансформатора с высшим напряжением 35-220 кВ. Также возможно использование в качестве дифференциальной защиты реактора или мощного синхронного двигателя. Содержит подменную МТЗ ВН и МТЗ НН с внешним комбинированным пуском напряжения. Устройство предназначено для установки на панелях и в шкафах в релейных залах и пультах управления электростанций и подстанций 35-220 кВ.
| 441 | Сириус-Т-1/1-220В-И4-FX - микропроцессорное устройство основной защиты двухобмоточного трансформатора (6–220 кВ, дифференциальная защита) |  | цена по запросу | Устройство микропроцессорной защиты «Сириус-Т», предназначено для выполнения функций основной защиты двухобмоточного (в том числе с расщепленной обмоткой) трансформатора с высшим напряжением 35-220 кВ. Также возможно использование в качестве дифференциальной защиты реактора или мощного синхронного двигателя. Содержит подменную МТЗ ВН и МТЗ НН с внешним комбинированным пуском напряжения. Устройство предназначено для установки на панелях и в шкафах в релейных залах и пультах управления электростанций и подстанций 35-220 кВ.
| 442 | Сириус-Т-1/1-220В-И4-TX - микропроцессорное устройство основной защиты двухобмоточного трансформатора (6–220 кВ, дифференциальная защита) |  | цена по запросу | Устройство микропроцессорной защиты «Сириус-Т», предназначено для выполнения функций основной защиты двухобмоточного (в том числе с расщепленной обмоткой) трансформатора с высшим напряжением 35-220 кВ. Также возможно использование в качестве дифференциальной защиты реактора или мощного синхронного двигателя. Содержит подменную МТЗ ВН и МТЗ НН с внешним комбинированным пуском напряжения. Устройство предназначено для установки на панелях и в шкафах в релейных залах и пультах управления электростанций и подстанций 35-220 кВ.
| 443 | Сириус-Т-1/1-24В-И1 - микропроцессорное устройство основной защиты двухобмоточного трансформатора (6–220 кВ, дифференциальная защита) |  | цена по запросу | Устройство микропроцессорной защиты «Сириус-Т», предназначено для выполнения функций основной защиты двухобмоточного (в том числе с расщепленной обмоткой) трансформатора с высшим напряжением 35-220 кВ. Также возможно использование в качестве дифференциальной защиты реактора или мощного синхронного двигателя. Содержит подменную МТЗ ВН и МТЗ НН с внешним комбинированным пуском напряжения. Устройство предназначено для установки на панелях и в шкафах в релейных залах и пультах управления электростанций и подстанций 35-220 кВ.
| 444 | Сириус-Т-1/1-24В-И3 - микропроцессорное устройство основной защиты двухобмоточного трансформатора (6–220 кВ, дифференциальная защита) |  | цена по запросу | Устройство микропроцессорной защиты «Сириус-Т», предназначено для выполнения функций основной защиты двухобмоточного (в том числе с расщепленной обмоткой) трансформатора с высшим напряжением 35-220 кВ. Также возможно использование в качестве дифференциальной защиты реактора или мощного синхронного двигателя. Содержит подменную МТЗ ВН и МТЗ НН с внешним комбинированным пуском напряжения. Устройство предназначено для установки на панелях и в шкафах в релейных залах и пультах управления электростанций и подстанций 35-220 кВ.
| 445 | Сириус-Т-1/1-24В-И4-FX - микропроцессорное устройство основной защиты двухобмоточного трансформатора (6–220 кВ, дифференциальная защита) |  | цена по запросу | Устройство микропроцессорной защиты «Сириус-Т», предназначено для выполнения функций основной защиты двухобмоточного (в том числе с расщепленной обмоткой) трансформатора с высшим напряжением 35-220 кВ. Также возможно использование в качестве дифференциальной защиты реактора или мощного синхронного двигателя. Содержит подменную МТЗ ВН и МТЗ НН с внешним комбинированным пуском напряжения. Устройство предназначено для установки на панелях и в шкафах в релейных залах и пультах управления электростанций и подстанций 35-220 кВ.
| 446 | Сириус-Т-1/1-24В-И4-TX - микропроцессорное устройство основной защиты двухобмоточного трансформатора (6–220 кВ, дифференциальная защита) |  | цена по запросу | Устройство микропроцессорной защиты «Сириус-Т», предназначено для выполнения функций основной защиты двухобмоточного (в том числе с расщепленной обмоткой) трансформатора с высшим напряжением 35-220 кВ. Также возможно использование в качестве дифференциальной защиты реактора или мощного синхронного двигателя. Содержит подменную МТЗ ВН и МТЗ НН с внешним комбинированным пуском напряжения. Устройство предназначено для установки на панелях и в шкафах в релейных залах и пультах управления электростанций и подстанций 35-220 кВ.
| 447 | Сириус-Т-1/1-48В-И1 - микропроцессорное устройство основной защиты двухобмоточного трансформатора (6–220 кВ, дифференциальная защита) |  | цена по запросу | Устройство микропроцессорной защиты «Сириус-Т», предназначено для выполнения функций основной защиты двухобмоточного (в том числе с расщепленной обмоткой) трансформатора с высшим напряжением 35-220 кВ. Также возможно использование в качестве дифференциальной защиты реактора или мощного синхронного двигателя. Содержит подменную МТЗ ВН и МТЗ НН с внешним комбинированным пуском напряжения. Устройство предназначено для установки на панелях и в шкафах в релейных залах и пультах управления электростанций и подстанций 35-220 кВ.
| 448 | Сириус-Т-1/1-48В-И3 - микропроцессорное устройство основной защиты двухобмоточного трансформатора (6–220 кВ, дифференциальная защита) |  | цена по запросу | Устройство микропроцессорной защиты «Сириус-Т», предназначено для выполнения функций основной защиты двухобмоточного (в том числе с расщепленной обмоткой) трансформатора с высшим напряжением 35-220 кВ. Также возможно использование в качестве дифференциальной защиты реактора или мощного синхронного двигателя. Содержит подменную МТЗ ВН и МТЗ НН с внешним комбинированным пуском напряжения. Устройство предназначено для установки на панелях и в шкафах в релейных залах и пультах управления электростанций и подстанций 35-220 кВ.
| 449 | Сириус-Т-1/1-48В-И4-FX - микропроцессорное устройство основной защиты двухобмоточного трансформатора (6–220 кВ, дифференциальная защита) |  | цена по запросу | Устройство микропроцессорной защиты «Сириус-Т», предназначено для выполнения функций основной защиты двухобмоточного (в том числе с расщепленной обмоткой) трансформатора с высшим напряжением 35-220 кВ. Также возможно использование в качестве дифференциальной защиты реактора или мощного синхронного двигателя. Содержит подменную МТЗ ВН и МТЗ НН с внешним комбинированным пуском напряжения. Устройство предназначено для установки на панелях и в шкафах в релейных залах и пультах управления электростанций и подстанций 35-220 кВ.
| 450 | Сириус-Т-1/1-48В-И4-TX - микропроцессорное устройство основной защиты двухобмоточного трансформатора (6–220 кВ, дифференциальная защита) |  | цена по запросу | Устройство микропроцессорной защиты «Сириус-Т», предназначено для выполнения функций основной защиты двухобмоточного (в том числе с расщепленной обмоткой) трансформатора с высшим напряжением 35-220 кВ. Также возможно использование в качестве дифференциальной защиты реактора или мощного синхронного двигателя. Содержит подменную МТЗ ВН и МТЗ НН с внешним комбинированным пуском напряжения. Устройство предназначено для установки на панелях и в шкафах в релейных залах и пультах управления электростанций и подстанций 35-220 кВ.
| 451 | Сириус-Т-1/5-110В-И1 - микропроцессорное устройство основной защиты двухобмоточного трансформатора (6–220 кВ, дифференциальная защита) |  | цена по запросу | Устройство микропроцессорной защиты «Сириус-Т», предназначено для выполнения функций основной защиты двухобмоточного (в том числе с расщепленной обмоткой) трансформатора с высшим напряжением 35-220 кВ. Также возможно использование в качестве дифференциальной защиты реактора или мощного синхронного двигателя. Содержит подменную МТЗ ВН и МТЗ НН с внешним комбинированным пуском напряжения. Устройство предназначено для установки на панелях и в шкафах в релейных залах и пультах управления электростанций и подстанций 35-220 кВ.
| 452 | Сириус-Т-1/5-110В-И3 - микропроцессорное устройство основной защиты двухобмоточного трансформатора (6–220 кВ, дифференциальная защита) |  | цена по запросу | Устройство микропроцессорной защиты «Сириус-Т», предназначено для выполнения функций основной защиты двухобмоточного (в том числе с расщепленной обмоткой) трансформатора с высшим напряжением 35-220 кВ. Также возможно использование в качестве дифференциальной защиты реактора или мощного синхронного двигателя. Содержит подменную МТЗ ВН и МТЗ НН с внешним комбинированным пуском напряжения. Устройство предназначено для установки на панелях и в шкафах в релейных залах и пультах управления электростанций и подстанций 35-220 кВ.
| 453 | Сириус-Т-1/5-110В-И4-FX - микропроцессорное устройство основной защиты двухобмоточного трансформатора (6–220 кВ, дифференциальная защита) |  | цена по запросу | Устройство микропроцессорной защиты «Сириус-Т», предназначено для выполнения функций основной защиты двухобмоточного (в том числе с расщепленной обмоткой) трансформатора с высшим напряжением 35-220 кВ. Также возможно использование в качестве дифференциальной защиты реактора или мощного синхронного двигателя. Содержит подменную МТЗ ВН и МТЗ НН с внешним комбинированным пуском напряжения. Устройство предназначено для установки на панелях и в шкафах в релейных залах и пультах управления электростанций и подстанций 35-220 кВ.
| 454 | Сириус-Т-1/5-110В-И4-TX - микропроцессорное устройство основной защиты двухобмоточного трансформатора (6–220 кВ, дифференциальная защита) |  | цена по запросу | Устройство микропроцессорной защиты «Сириус-Т», предназначено для выполнения функций основной защиты двухобмоточного (в том числе с расщепленной обмоткой) трансформатора с высшим напряжением 35-220 кВ. Также возможно использование в качестве дифференциальной защиты реактора или мощного синхронного двигателя. Содержит подменную МТЗ ВН и МТЗ НН с внешним комбинированным пуском напряжения. Устройство предназначено для установки на панелях и в шкафах в релейных залах и пультах управления электростанций и подстанций 35-220 кВ.
| 455 | Сириус-Т-1/5-220В DC-И1 - микропроцессорное устройство основной защиты двухобмоточного трансформатора (6–220 кВ, дифференциальная защита) |  | цена по запросу | Устройство микропроцессорной защиты «Сириус-Т», предназначено для выполнения функций основной защиты двухобмоточного (в том числе с расщепленной обмоткой) трансформатора с высшим напряжением 35-220 кВ. Также возможно использование в качестве дифференциальной защиты реактора или мощного синхронного двигателя. Содержит подменную МТЗ ВН и МТЗ НН с внешним комбинированным пуском напряжения. Устройство предназначено для установки на панелях и в шкафах в релейных залах и пультах управления электростанций и подстанций 35-220 кВ.
| 456 | Сириус-Т-1/5-220В DC-И3 - микропроцессорное устройство основной защиты двухобмоточного трансформатора (6–220 кВ, дифференциальная защита) |  | цена по запросу | Устройство микропроцессорной защиты «Сириус-Т», предназначено для выполнения функций основной защиты двухобмоточного (в том числе с расщепленной обмоткой) трансформатора с высшим напряжением 35-220 кВ. Также возможно использование в качестве дифференциальной защиты реактора или мощного синхронного двигателя. Содержит подменную МТЗ ВН и МТЗ НН с внешним комбинированным пуском напряжения. Устройство предназначено для установки на панелях и в шкафах в релейных залах и пультах управления электростанций и подстанций 35-220 кВ.
| 457 | Сириус-Т-1/5-220В DC-И4-FX - микропроцессорное устройство основной защиты двухобмоточного трансформатора (6–220 кВ, дифференциальная защита) |  | цена по запросу | Устройство микропроцессорной защиты «Сириус-Т», предназначено для выполнения функций основной защиты двухобмоточного (в том числе с расщепленной обмоткой) трансформатора с высшим напряжением 35-220 кВ. Также возможно использование в качестве дифференциальной защиты реактора или мощного синхронного двигателя. Содержит подменную МТЗ ВН и МТЗ НН с внешним комбинированным пуском напряжения. Устройство предназначено для установки на панелях и в шкафах в релейных залах и пультах управления электростанций и подстанций 35-220 кВ.
| 458 | Сириус-Т-1/5-220В DC-И4-TX - микропроцессорное устройство основной защиты двухобмоточного трансформатора (6–220 кВ, дифференциальная защита) |  | цена по запросу | Устройство микропроцессорной защиты «Сириус-Т», предназначено для выполнения функций основной защиты двухобмоточного (в том числе с расщепленной обмоткой) трансформатора с высшим напряжением 35-220 кВ. Также возможно использование в качестве дифференциальной защиты реактора или мощного синхронного двигателя. Содержит подменную МТЗ ВН и МТЗ НН с внешним комбинированным пуском напряжения. Устройство предназначено для установки на панелях и в шкафах в релейных залах и пультах управления электростанций и подстанций 35-220 кВ.
| 459 | Сириус-Т-1/5-220В-И1 - микропроцессорное устройство основной защиты двухобмоточного трансформатора (6–220 кВ, дифференциальная защита) |  | цена по запросу | Устройство микропроцессорной защиты «Сириус-Т», предназначено для выполнения функций основной защиты двухобмоточного (в том числе с расщепленной обмоткой) трансформатора с высшим напряжением 35-220 кВ. Также возможно использование в качестве дифференциальной защиты реактора или мощного синхронного двигателя. Содержит подменную МТЗ ВН и МТЗ НН с внешним комбинированным пуском напряжения. Устройство предназначено для установки на панелях и в шкафах в релейных залах и пультах управления электростанций и подстанций 35-220 кВ.
| 460 | Сириус-Т-1/5-220В-И3 - микропроцессорное устройство основной защиты двухобмоточного трансформатора (6–220 кВ, дифференциальная защита) |  | цена по запросу | Устройство микропроцессорной защиты «Сириус-Т», предназначено для выполнения функций основной защиты двухобмоточного (в том числе с расщепленной обмоткой) трансформатора с высшим напряжением 35-220 кВ. Также возможно использование в качестве дифференциальной защиты реактора или мощного синхронного двигателя. Содержит подменную МТЗ ВН и МТЗ НН с внешним комбинированным пуском напряжения. Устройство предназначено для установки на панелях и в шкафах в релейных залах и пультах управления электростанций и подстанций 35-220 кВ.
| 461 | Сириус-Т-1/5-220В-И4-FX - микропроцессорное устройство основной защиты двухобмоточного трансформатора (6–220 кВ, дифференциальная защита) |  | цена по запросу | Устройство микропроцессорной защиты «Сириус-Т», предназначено для выполнения функций основной защиты двухобмоточного (в том числе с расщепленной обмоткой) трансформатора с высшим напряжением 35-220 кВ. Также возможно использование в качестве дифференциальной защиты реактора или мощного синхронного двигателя. Содержит подменную МТЗ ВН и МТЗ НН с внешним комбинированным пуском напряжения. Устройство предназначено для установки на панелях и в шкафах в релейных залах и пультах управления электростанций и подстанций 35-220 кВ.
| 462 | Сириус-Т-1/5-220В-И4-TX - микропроцессорное устройство основной защиты двухобмоточного трансформатора (6–220 кВ, дифференциальная защита) |  | цена по запросу | Устройство микропроцессорной защиты «Сириус-Т», предназначено для выполнения функций основной защиты двухобмоточного (в том числе с расщепленной обмоткой) трансформатора с высшим напряжением 35-220 кВ. Также возможно использование в качестве дифференциальной защиты реактора или мощного синхронного двигателя. Содержит подменную МТЗ ВН и МТЗ НН с внешним комбинированным пуском напряжения. Устройство предназначено для установки на панелях и в шкафах в релейных залах и пультах управления электростанций и подстанций 35-220 кВ.
| 463 | Сириус-Т-1/5-24В-И1 - микропроцессорное устройство основной защиты двухобмоточного трансформатора (6–220 кВ, дифференциальная защита) |  | цена по запросу | Устройство микропроцессорной защиты «Сириус-Т», предназначено для выполнения функций основной защиты двухобмоточного (в том числе с расщепленной обмоткой) трансформатора с высшим напряжением 35-220 кВ. Также возможно использование в качестве дифференциальной защиты реактора или мощного синхронного двигателя. Содержит подменную МТЗ ВН и МТЗ НН с внешним комбинированным пуском напряжения. Устройство предназначено для установки на панелях и в шкафах в релейных залах и пультах управления электростанций и подстанций 35-220 кВ.
| 464 | Сириус-Т-1/5-24В-И3 - микропроцессорное устройство основной защиты двухобмоточного трансформатора (6–220 кВ, дифференциальная защита) |  | цена по запросу | Устройство микропроцессорной защиты «Сириус-Т», предназначено для выполнения функций основной защиты двухобмоточного (в том числе с расщепленной обмоткой) трансформатора с высшим напряжением 35-220 кВ. Также возможно использование в качестве дифференциальной защиты реактора или мощного синхронного двигателя. Содержит подменную МТЗ ВН и МТЗ НН с внешним комбинированным пуском напряжения. Устройство предназначено для установки на панелях и в шкафах в релейных залах и пультах управления электростанций и подстанций 35-220 кВ.
| 465 | Сириус-Т-1/5-24В-И4-FX - микропроцессорное устройство основной защиты двухобмоточного трансформатора (6–220 кВ, дифференциальная защита) |  | цена по запросу | Устройство микропроцессорной защиты «Сириус-Т», предназначено для выполнения функций основной защиты двухобмоточного (в том числе с расщепленной обмоткой) трансформатора с высшим напряжением 35-220 кВ. Также возможно использование в качестве дифференциальной защиты реактора или мощного синхронного двигателя. Содержит подменную МТЗ ВН и МТЗ НН с внешним комбинированным пуском напряжения. Устройство предназначено для установки на панелях и в шкафах в релейных залах и пультах управления электростанций и подстанций 35-220 кВ.
| 466 | Сириус-Т-1/5-24В-И4-TX - микропроцессорное устройство основной защиты двухобмоточного трансформатора (6–220 кВ, дифференциальная защита) |  | цена по запросу | Устройство микропроцессорной защиты «Сириус-Т», предназначено для выполнения функций основной защиты двухобмоточного (в том числе с расщепленной обмоткой) трансформатора с высшим напряжением 35-220 кВ. Также возможно использование в качестве дифференциальной защиты реактора или мощного синхронного двигателя. Содержит подменную МТЗ ВН и МТЗ НН с внешним комбинированным пуском напряжения. Устройство предназначено для установки на панелях и в шкафах в релейных залах и пультах управления электростанций и подстанций 35-220 кВ.
| 467 | Сириус-Т-1/5-48В-И1 - микропроцессорное устройство основной защиты двухобмоточного трансформатора (6–220 кВ, дифференциальная защита) |  | цена по запросу | Устройство микропроцессорной защиты «Сириус-Т», предназначено для выполнения функций основной защиты двухобмоточного (в том числе с расщепленной обмоткой) трансформатора с высшим напряжением 35-220 кВ. Также возможно использование в качестве дифференциальной защиты реактора или мощного синхронного двигателя. Содержит подменную МТЗ ВН и МТЗ НН с внешним комбинированным пуском напряжения. Устройство предназначено для установки на панелях и в шкафах в релейных залах и пультах управления электростанций и подстанций 35-220 кВ.
| 468 | Сириус-Т-1/5-48В-И3 - микропроцессорное устройство основной защиты двухобмоточного трансформатора (6–220 кВ, дифференциальная защита) |  | цена по запросу | Устройство микропроцессорной защиты «Сириус-Т», предназначено для выполнения функций основной защиты двухобмоточного (в том числе с расщепленной обмоткой) трансформатора с высшим напряжением 35-220 кВ. Также возможно использование в качестве дифференциальной защиты реактора или мощного синхронного двигателя. Содержит подменную МТЗ ВН и МТЗ НН с внешним комбинированным пуском напряжения. Устройство предназначено для установки на панелях и в шкафах в релейных залах и пультах управления электростанций и подстанций 35-220 кВ.
| 469 | Сириус-Т-1/5-48В-И4-FX - микропроцессорное устройство основной защиты двухобмоточного трансформатора (6–220 кВ, дифференциальная защита) |  | цена по запросу | Устройство микропроцессорной защиты «Сириус-Т», предназначено для выполнения функций основной защиты двухобмоточного (в том числе с расщепленной обмоткой) трансформатора с высшим напряжением 35-220 кВ. Также возможно использование в качестве дифференциальной защиты реактора или мощного синхронного двигателя. Содержит подменную МТЗ ВН и МТЗ НН с внешним комбинированным пуском напряжения. Устройство предназначено для установки на панелях и в шкафах в релейных залах и пультах управления электростанций и подстанций 35-220 кВ.
| 470 | Сириус-Т-1/5-48В-И4-TX - микропроцессорное устройство основной защиты двухобмоточного трансформатора (6–220 кВ, дифференциальная защита) |  | цена по запросу | Устройство микропроцессорной защиты «Сириус-Т», предназначено для выполнения функций основной защиты двухобмоточного (в том числе с расщепленной обмоткой) трансформатора с высшим напряжением 35-220 кВ. Также возможно использование в качестве дифференциальной защиты реактора или мощного синхронного двигателя. Содержит подменную МТЗ ВН и МТЗ НН с внешним комбинированным пуском напряжения. Устройство предназначено для установки на панелях и в шкафах в релейных залах и пультах управления электростанций и подстанций 35-220 кВ.
| 471 | Сириус-Т-5/5-110В-И1 - микропроцессорное устройство основной защиты двухобмоточного трансформатора (6–220 кВ, дифференциальная защита) |  | цена по запросу | Устройство микропроцессорной защиты «Сириус-Т», предназначено для выполнения функций основной защиты двухобмоточного (в том числе с расщепленной обмоткой) трансформатора с высшим напряжением 35-220 кВ. Также возможно использование в качестве дифференциальной защиты реактора или мощного синхронного двигателя. Содержит подменную МТЗ ВН и МТЗ НН с внешним комбинированным пуском напряжения. Устройство предназначено для установки на панелях и в шкафах в релейных залах и пультах управления электростанций и подстанций 35-220 кВ.
| 472 | Сириус-Т-5/5-110В-И3 - микропроцессорное устройство основной защиты двухобмоточного трансформатора (6–220 кВ, дифференциальная защита) |  | цена по запросу | Устройство микропроцессорной защиты «Сириус-Т», предназначено для выполнения функций основной защиты двухобмоточного (в том числе с расщепленной обмоткой) трансформатора с высшим напряжением 35-220 кВ. Также возможно использование в качестве дифференциальной защиты реактора или мощного синхронного двигателя. Содержит подменную МТЗ ВН и МТЗ НН с внешним комбинированным пуском напряжения. Устройство предназначено для установки на панелях и в шкафах в релейных залах и пультах управления электростанций и подстанций 35-220 кВ.
| 473 | Сириус-Т-5/5-110В-И4-FX - микропроцессорное устройство основной защиты двухобмоточного трансформатора (6–220 кВ, дифференциальная защита) |  | цена по запросу | Устройство микропроцессорной защиты «Сириус-Т», предназначено для выполнения функций основной защиты двухобмоточного (в том числе с расщепленной обмоткой) трансформатора с высшим напряжением 35-220 кВ. Также возможно использование в качестве дифференциальной защиты реактора или мощного синхронного двигателя. Содержит подменную МТЗ ВН и МТЗ НН с внешним комбинированным пуском напряжения. Устройство предназначено для установки на панелях и в шкафах в релейных залах и пультах управления электростанций и подстанций 35-220 кВ.
| 474 | Сириус-Т-5/5-110В-И4-TX - микропроцессорное устройство основной защиты двухобмоточного трансформатора (6–220 кВ, дифференциальная защита) |  | цена по запросу | Устройство микропроцессорной защиты «Сириус-Т», предназначено для выполнения функций основной защиты двухобмоточного (в том числе с расщепленной обмоткой) трансформатора с высшим напряжением 35-220 кВ. Также возможно использование в качестве дифференциальной защиты реактора или мощного синхронного двигателя. Содержит подменную МТЗ ВН и МТЗ НН с внешним комбинированным пуском напряжения. Устройство предназначено для установки на панелях и в шкафах в релейных залах и пультах управления электростанций и подстанций 35-220 кВ.
| 475 | Сириус-Т-5/5-220В DC-И1 - микропроцессорное устройство основной защиты двухобмоточного трансформатора (6–220 кВ, дифференциальная защита) |  | цена по запросу | Устройство микропроцессорной защиты «Сириус-Т», предназначено для выполнения функций основной защиты двухобмоточного (в том числе с расщепленной обмоткой) трансформатора с высшим напряжением 35-220 кВ. Также возможно использование в качестве дифференциальной защиты реактора или мощного синхронного двигателя. Содержит подменную МТЗ ВН и МТЗ НН с внешним комбинированным пуском напряжения. Устройство предназначено для установки на панелях и в шкафах в релейных залах и пультах управления электростанций и подстанций 35-220 кВ.
| 476 | Сириус-Т-5/5-220В DC-И3 - микропроцессорное устройство основной защиты двухобмоточного трансформатора (6–220 кВ, дифференциальная защита) |  | 134880 | Устройство микропроцессорной защиты «Сириус-Т», предназначено для выполнения функций основной защиты двухобмоточного (в том числе с расщепленной обмоткой) трансформатора с высшим напряжением 35-220 кВ. Также возможно использование в качестве дифференциальной защиты реактора или мощного синхронного двигателя. Содержит подменную МТЗ ВН и МТЗ НН с внешним комбинированным пуском напряжения. Устройство предназначено для установки на панелях и в шкафах в релейных залах и пультах управления электростанций и подстанций 35-220 кВ.
| 477 | Сириус-Т-5/5-220В DC-И4-FX - микропроцессорное устройство основной защиты двухобмоточного трансформатора (6–220 кВ, дифференциальная защита) |  | цена по запросу | Устройство микропроцессорной защиты «Сириус-Т», предназначено для выполнения функций основной защиты двухобмоточного (в том числе с расщепленной обмоткой) трансформатора с высшим напряжением 35-220 кВ. Также возможно использование в качестве дифференциальной защиты реактора или мощного синхронного двигателя. Содержит подменную МТЗ ВН и МТЗ НН с внешним комбинированным пуском напряжения. Устройство предназначено для установки на панелях и в шкафах в релейных залах и пультах управления электростанций и подстанций 35-220 кВ.
| 478 | Сириус-Т-5/5-220В DC-И4-TX - микропроцессорное устройство основной защиты двухобмоточного трансформатора (6–220 кВ, дифференциальная защита) |  | 191640 | Устройство микропроцессорной защиты «Сириус-Т», предназначено для выполнения функций основной защиты двухобмоточного (в том числе с расщепленной обмоткой) трансформатора с высшим напряжением 35-220 кВ. Также возможно использование в качестве дифференциальной защиты реактора или мощного синхронного двигателя. Содержит подменную МТЗ ВН и МТЗ НН с внешним комбинированным пуском напряжения. Устройство предназначено для установки на панелях и в шкафах в релейных залах и пультах управления электростанций и подстанций 35-220 кВ.
| 479 | Сириус-Т-5/5-220В-И1 - микропроцессорное устройство основной защиты двухобмоточного трансформатора (6–220 кВ, дифференциальная защита) |  | 110400 | Устройство микропроцессорной защиты «Сириус-Т», предназначено для выполнения функций основной защиты двухобмоточного (в том числе с расщепленной обмоткой) трансформатора с высшим напряжением 35-220 кВ. Также возможно использование в качестве дифференциальной защиты реактора или мощного синхронного двигателя. Содержит подменную МТЗ ВН и МТЗ НН с внешним комбинированным пуском напряжения. Устройство предназначено для установки на панелях и в шкафах в релейных залах и пультах управления электростанций и подстанций 35-220 кВ.
| 480 | Сириус-Т-5/5-220В-И3 - микропроцессорное устройство основной защиты двухобмоточного трансформатора (6–220 кВ, дифференциальная защита) |  | 119040 | Устройство микропроцессорной защиты «Сириус-Т», предназначено для выполнения функций основной защиты двухобмоточного (в том числе с расщепленной обмоткой) трансформатора с высшим напряжением 35-220 кВ. Также возможно использование в качестве дифференциальной защиты реактора или мощного синхронного двигателя. Содержит подменную МТЗ ВН и МТЗ НН с внешним комбинированным пуском напряжения. Устройство предназначено для установки на панелях и в шкафах в релейных залах и пультах управления электростанций и подстанций 35-220 кВ.
| 481 | Сириус-Т-5/5-220В-И4-FX - микропроцессорное устройство основной защиты двухобмоточного трансформатора (6–220 кВ, дифференциальная защита) |  | 190800 | Устройство микропроцессорной защиты «Сириус-Т», предназначено для выполнения функций основной защиты двухобмоточного (в том числе с расщепленной обмоткой) трансформатора с высшим напряжением 35-220 кВ. Также возможно использование в качестве дифференциальной защиты реактора или мощного синхронного двигателя. Содержит подменную МТЗ ВН и МТЗ НН с внешним комбинированным пуском напряжения. Устройство предназначено для установки на панелях и в шкафах в релейных залах и пультах управления электростанций и подстанций 35-220 кВ.
| 482 | Сириус-Т-5/5-220В-И4-TX - микропроцессорное устройство основной защиты двухобмоточного трансформатора (6–220 кВ, дифференциальная защита) |  | 175680 | Устройство микропроцессорной защиты «Сириус-Т», предназначено для выполнения функций основной защиты двухобмоточного (в том числе с расщепленной обмоткой) трансформатора с высшим напряжением 35-220 кВ. Также возможно использование в качестве дифференциальной защиты реактора или мощного синхронного двигателя. Содержит подменную МТЗ ВН и МТЗ НН с внешним комбинированным пуском напряжения. Устройство предназначено для установки на панелях и в шкафах в релейных залах и пультах управления электростанций и подстанций 35-220 кВ.
| 483 | Сириус-Т-5/5-24В-И1 - микропроцессорное устройство основной защиты двухобмоточного трансформатора (6–220 кВ, дифференциальная защита) |  | цена по запросу | Устройство микропроцессорной защиты «Сириус-Т», предназначено для выполнения функций основной защиты двухобмоточного (в том числе с расщепленной обмоткой) трансформатора с высшим напряжением 35-220 кВ. Также возможно использование в качестве дифференциальной защиты реактора или мощного синхронного двигателя. Содержит подменную МТЗ ВН и МТЗ НН с внешним комбинированным пуском напряжения. Устройство предназначено для установки на панелях и в шкафах в релейных залах и пультах управления электростанций и подстанций 35-220 кВ.
| 484 | Сириус-Т-5/5-24В-И3 - микропроцессорное устройство основной защиты двухобмоточного трансформатора (6–220 кВ, дифференциальная защита) |  | цена по запросу | Устройство микропроцессорной защиты «Сириус-Т», предназначено для выполнения функций основной защиты двухобмоточного (в том числе с расщепленной обмоткой) трансформатора с высшим напряжением 35-220 кВ. Также возможно использование в качестве дифференциальной защиты реактора или мощного синхронного двигателя. Содержит подменную МТЗ ВН и МТЗ НН с внешним комбинированным пуском напряжения. Устройство предназначено для установки на панелях и в шкафах в релейных залах и пультах управления электростанций и подстанций 35-220 кВ.
| 485 | Сириус-Т-5/5-24В-И4-FX - микропроцессорное устройство основной защиты двухобмоточного трансформатора (6–220 кВ, дифференциальная защита) |  | цена по запросу | Устройство микропроцессорной защиты «Сириус-Т», предназначено для выполнения функций основной защиты двухобмоточного (в том числе с расщепленной обмоткой) трансформатора с высшим напряжением 35-220 кВ. Также возможно использование в качестве дифференциальной защиты реактора или мощного синхронного двигателя. Содержит подменную МТЗ ВН и МТЗ НН с внешним комбинированным пуском напряжения. Устройство предназначено для установки на панелях и в шкафах в релейных залах и пультах управления электростанций и подстанций 35-220 кВ.
| 486 | Сириус-Т-5/5-24В-И4-TX - микропроцессорное устройство основной защиты двухобмоточного трансформатора (6–220 кВ, дифференциальная защита) |  | цена по запросу | Устройство микропроцессорной защиты «Сириус-Т», предназначено для выполнения функций основной защиты двухобмоточного (в том числе с расщепленной обмоткой) трансформатора с высшим напряжением 35-220 кВ. Также возможно использование в качестве дифференциальной защиты реактора или мощного синхронного двигателя. Содержит подменную МТЗ ВН и МТЗ НН с внешним комбинированным пуском напряжения. Устройство предназначено для установки на панелях и в шкафах в релейных залах и пультах управления электростанций и подстанций 35-220 кВ.
| 487 | Сириус-Т-5/5-48В-И1 - микропроцессорное устройство основной защиты двухобмоточного трансформатора (6–220 кВ, дифференциальная защита) |  | цена по запросу | Устройство микропроцессорной защиты «Сириус-Т», предназначено для выполнения функций основной защиты двухобмоточного (в том числе с расщепленной обмоткой) трансформатора с высшим напряжением 35-220 кВ. Также возможно использование в качестве дифференциальной защиты реактора или мощного синхронного двигателя. Содержит подменную МТЗ ВН и МТЗ НН с внешним комбинированным пуском напряжения. Устройство предназначено для установки на панелях и в шкафах в релейных залах и пультах управления электростанций и подстанций 35-220 кВ.
| 488 | Сириус-Т-5/5-48В-И3 - микропроцессорное устройство основной защиты двухобмоточного трансформатора (6–220 кВ, дифференциальная защита) |  | цена по запросу | Устройство микропроцессорной защиты «Сириус-Т», предназначено для выполнения функций основной защиты двухобмоточного (в том числе с расщепленной обмоткой) трансформатора с высшим напряжением 35-220 кВ. Также возможно использование в качестве дифференциальной защиты реактора или мощного синхронного двигателя. Содержит подменную МТЗ ВН и МТЗ НН с внешним комбинированным пуском напряжения. Устройство предназначено для установки на панелях и в шкафах в релейных залах и пультах управления электростанций и подстанций 35-220 кВ.
| 489 | Сириус-Т-5/5-48В-И4-FX - микропроцессорное устройство основной защиты двухобмоточного трансформатора (6–220 кВ, дифференциальная защита) |  | цена по запросу | Устройство микропроцессорной защиты «Сириус-Т», предназначено для выполнения функций основной защиты двухобмоточного (в том числе с расщепленной обмоткой) трансформатора с высшим напряжением 35-220 кВ. Также возможно использование в качестве дифференциальной защиты реактора или мощного синхронного двигателя. Содержит подменную МТЗ ВН и МТЗ НН с внешним комбинированным пуском напряжения. Устройство предназначено для установки на панелях и в шкафах в релейных залах и пультах управления электростанций и подстанций 35-220 кВ.
| 490 | Сириус-Т-5/5-48В-И4-TX - микропроцессорное устройство основной защиты двухобмоточного трансформатора (6–220 кВ, дифференциальная защита) |  | цена по запросу | Устройство микропроцессорной защиты «Сириус-Т», предназначено для выполнения функций основной защиты двухобмоточного (в том числе с расщепленной обмоткой) трансформатора с высшим напряжением 35-220 кВ. Также возможно использование в качестве дифференциальной защиты реактора или мощного синхронного двигателя. Содержит подменную МТЗ ВН и МТЗ НН с внешним комбинированным пуском напряжения. Устройство предназначено для установки на панелях и в шкафах в релейных залах и пультах управления электростанций и подстанций 35-220 кВ.
| 491 | Сириус-Т-БПТ-Р2-И1 - микропроцессорное устройство основной защиты двухобмоточного трансформатора (6–220 кВ, дифференциальная защита) |  | 130800 | Устройство микропроцессорной защиты «Сириус-Т», предназначено для выполнения функций основной защиты двухобмоточного (в том числе с расщепленной обмоткой) трансформатора с высшим напряжением 35-220 кВ. Также возможно использование в качестве дифференциальной защиты реактора или мощного синхронного двигателя. Содержит подменную МТЗ ВН и МТЗ НН с внешним комбинированным пуском напряжения. Устройство предназначено для установки на панелях и в шкафах в релейных залах и пультах управления электростанций и подстанций 35-220 кВ.
| 492 | Сириус-Т-БПТ-Р2-И3 - микропроцессорное устройство основной защиты двухобмоточного трансформатора (6–220 кВ, дифференциальная защита) |  | 140280 | Устройство микропроцессорной защиты «Сириус-Т», предназначено для выполнения функций основной защиты двухобмоточного (в том числе с расщепленной обмоткой) трансформатора с высшим напряжением 35-220 кВ. Также возможно использование в качестве дифференциальной защиты реактора или мощного синхронного двигателя. Содержит подменную МТЗ ВН и МТЗ НН с внешним комбинированным пуском напряжения. Устройство предназначено для установки на панелях и в шкафах в релейных залах и пультах управления электростанций и подстанций 35-220 кВ.
| 493 | Сириус-Т3 - микропроцессорное устройство основных защит трехобмоточного трансформатора 35-220 кВ |  | цена по запросу | Предназначено для выполнения функций основной защиты трехобмоточного трансформатора с высшим напряжением 35 - 220 кВ. Сожержит ступени подменных МТЗ высшей, средней и низшей сторон трансформатора, которые выполнены с внешним комбинированным пуском напряжения. Также возможно использование в качестве дифференциальной защиты автотрансформатора. Устройство предназначено для установки на панелях и в шкафах, в релейных залах и пультах управления электростанций и подстанций 35 - 220 кВ.
| 494 | Сириус-Т4-01 - микропроцессорное устройство основных защит силового трансформатора 6-220 кВ |  | цена по запросу | Цифровое устройство Сириус-Т4-01 содержит функции, необходимые для обеспечения основной защиты силового трансформатора (автотрансформатора) класса напряжения 6-220 кВ.
| 495 | Сириус-ТН - устройство микропроцессорной защиты и автоматики (контроль трансформатора напряжения с функцией АЧР, ЗМН, АВР) |  | цена по запросу | Устройство предназначено для контроля трансформаторов напряжения, а также для выполнения функций релейной защиты и автоматики подстанций. Устройство устанавливается в релейных отсеках КРУ, КРУН и КСО, на панелях и в шкафах в релейных залах и пультах управления электростанций и подстанций 6–110 кВ. Устройство является комбинированным микропроцессорным терминалом релейной защиты и автоматики.
| 496 | Сириус-ТН-02 - устройство микропроцессорной защиты и автоматики |  | цена по запросу | Цифровое устройство Сириус-ТН-02 предназначен для выполнения диагностики исправности как самого измерительного трансформатора напряжения, так и вторичных цепей напряжения, а также для выполнения функций защиты и автоматики по напряжению.
| 497 | Сириус-УВ - микропроцессорное устройство управления выключателем и резервных защит трансформатора (напряжением 35–220 кВ) |  | цена по запросу | Устройство микропроцессорной защиты «Сириус-УВ» предназначено для выполнения функций управления, автоматики и сигнализации высоковольтного выключателя 35, 110 и 220 кВ с трехфазным управлением, а также для выполнения функций резервных защит силового трансформатора или подменных защит воздушной линии. Содержит ступенчатые защиты относительной селективности и функции автоматики.
| 498 | Сириус-УВ-02 - устройство микропроцессорной защиты и автоматики |  | цена по запросу | Цифровое устройство Сириус-УВ-02 содержит функции, необходимые для обеспечения основной защиты двухобмоточного (в том числе с расщепленной обмоткой) силового трансформатора с высшим напряжением 6-220 кВ.
| 499 | Сириус-УВ-БПТ - устройство микропроцессорной защиты и автоматики |  | цена по запросу | Устройство микропроцессорной защиты Сириус-УВ-БПТ предназначено для выполнения функций управления, автоматики и сигнализации высоковольтного выключателя 35, 110 и 220 кВ с трехфазным управлением, а также для выполнения функций резервных защит силового трансформатора или подменных защит воз- душной линии. Содержит ступенчатые защиты относительной селективности и функции автоматики.
| 500 | Сириус-УВ-БПТ-P2-И1 - устройство микропроцессорной защиты и автоматики |  | цена по запросу | Устройство микропроцессорной защиты Сириус-УВ-БПТ предназначено для выполнения функций управления, автоматики и сигнализации высоковольтного выключателя 35, 110 и 220 кВ с трехфазным управлением, а также для выполнения функций резервных защит силового трансформатора или подменных защит воз- душной линии. Содержит ступенчатые защиты относительной селективности и функции автоматики.
| 501 | Сириус-УВ-БПТ-P2-И3 - устройство микропроцессорной защиты и автоматики |  | цена по запросу | Устройство микропроцессорной защиты Сириус-УВ-БПТ предназначено для выполнения функций управления, автоматики и сигнализации высоковольтного выключателя 35, 110 и 220 кВ с трехфазным управлением, а также для выполнения функций резервных защит силового трансформатора или подменных защит воз- душной линии. Содержит ступенчатые защиты относительной селективности и функции автоматики.
| 502 | Сириус-ЦС - микропроцессорное устройство центральной сигнализации |  | цена по запросу | Микропроцессорное устройство центральной сигнализации «Сириус-ЦС» предназначено для построения систем центральной сигнализации на объектах энергосистем, оснащенных как микропроцессорными, так и электромеханическими устройствами релейной защиты и автоматики.
| 503 | Сириус-ЦС-110В-И1 - микропроцессорное устройство центральной сигнализации |  | цена по запросу | Микропроцессорное устройство центральной сигнализации «Сириус-ЦС» предназначено для построения систем центральной сигнализации на объектах энергосистем, оснащенных как микропроцессорными, так и электромеханическими устройствами релейной защиты и автоматики.
| 504 | Сириус-ЦС-110В-И3 - микропроцессорное устройство центральной сигнализации |  | цена по запросу | Микропроцессорное устройство центральной сигнализации «Сириус-ЦС» предназначено для построения систем центральной сигнализации на объектах энергосистем, оснащенных как микропроцессорными, так и электромеханическими устройствами релейной защиты и автоматики.
| 505 | Сириус-ЦС-110В-И4-FX - микропроцессорное устройство центральной сигнализации |  | цена по запросу | Микропроцессорное устройство центральной сигнализации «Сириус-ЦС» предназначено для построения систем центральной сигнализации на объектах энергосистем, оснащенных как микропроцессорными, так и электромеханическими устройствами релейной защиты и автоматики.
| 506 | Сириус-ЦС-110В-И4-TX - микропроцессорное устройство центральной сигнализации |  | цена по запросу | Микропроцессорное устройство центральной сигнализации «Сириус-ЦС» предназначено для построения систем центральной сигнализации на объектах энергосистем, оснащенных как микропроцессорными, так и электромеханическими устройствами релейной защиты и автоматики.
| 507 | Сириус-ЦС-220В DC-И1 - микропроцессорное устройство центральной сигнализации |  | 138240 | Микропроцессорное устройство центральной сигнализации «Сириус-ЦС» предназначено для построения систем центральной сигнализации на объектах энергосистем, оснащенных как микропроцессорными, так и электромеханическими устройствами релейной защиты и автоматики.
| 508 | Сириус-ЦС-220В DC-И3 - микропроцессорное устройство центральной сигнализации |  | 147000 | Микропроцессорное устройство центральной сигнализации «Сириус-ЦС» предназначено для построения систем центральной сигнализации на объектах энергосистем, оснащенных как микропроцессорными, так и электромеханическими устройствами релейной защиты и автоматики.
| 509 | Сириус-ЦС-220В DC-И4-FX - микропроцессорное устройство центральной сигнализации |  | 218880 | Микропроцессорное устройство центральной сигнализации «Сириус-ЦС» предназначено для построения систем центральной сигнализации на объектах энергосистем, оснащенных как микропроцессорными, так и электромеханическими устройствами релейной защиты и автоматики.
| 510 | Сириус-ЦС-220В DC-И4-TX - микропроцессорное устройство центральной сигнализации |  | 203640 | Микропроцессорное устройство центральной сигнализации «Сириус-ЦС» предназначено для построения систем центральной сигнализации на объектах энергосистем, оснащенных как микропроцессорными, так и электромеханическими устройствами релейной защиты и автоматики.
| 511 | Сириус-ЦС-220В-И1 - микропроцессорное устройство центральной сигнализации |  | 108480 | Микропроцессорное устройство центральной сигнализации «Сириус-ЦС» предназначено для построения систем центральной сигнализации на объектах энергосистем, оснащенных как микропроцессорными, так и электромеханическими устройствами релейной защиты и автоматики.
| 512 | Сириус-ЦС-220В-И3 - микропроцессорное устройство центральной сигнализации |  | 117000 | Микропроцессорное устройство центральной сигнализации «Сириус-ЦС» предназначено для построения систем центральной сигнализации на объектах энергосистем, оснащенных как микропроцессорными, так и электромеханическими устройствами релейной защиты и автоматики.
| 513 | Сириус-ЦС-220В-И4-FX - микропроцессорное устройство центральной сигнализации |  | 189000 | Микропроцессорное устройство центральной сигнализации «Сириус-ЦС» предназначено для построения систем центральной сигнализации на объектах энергосистем, оснащенных как микропроцессорными, так и электромеханическими устройствами релейной защиты и автоматики.
| 514 | Сириус-ЦС-220В-И4-TX - микропроцессорное устройство центральной сигнализации |  | 173880 | Микропроцессорное устройство центральной сигнализации «Сириус-ЦС» предназначено для построения систем центральной сигнализации на объектах энергосистем, оснащенных как микропроцессорными, так и электромеханическими устройствами релейной защиты и автоматики.
| 515 | Сириус-ЦС-24В-И1 - микропроцессорное устройство центральной сигнализации |  | цена по запросу | Микропроцессорное устройство центральной сигнализации «Сириус-ЦС» предназначено для построения систем центральной сигнализации на объектах энергосистем, оснащенных как микропроцессорными, так и электромеханическими устройствами релейной защиты и автоматики.
| 516 | Сириус-ЦС-24В-И3 - микропроцессорное устройство центральной сигнализации |  | цена по запросу | Микропроцессорное устройство центральной сигнализации «Сириус-ЦС» предназначено для построения систем центральной сигнализации на объектах энергосистем, оснащенных как микропроцессорными, так и электромеханическими устройствами релейной защиты и автоматики.
| 517 | Сириус-ЦС-24В-И4-FX - микропроцессорное устройство центральной сигнализации |  | цена по запросу | Микропроцессорное устройство центральной сигнализации «Сириус-ЦС» предназначено для построения систем центральной сигнализации на объектах энергосистем, оснащенных как микропроцессорными, так и электромеханическими устройствами релейной защиты и автоматики.
| 518 | Сириус-ЦС-24В-И4-TX - микропроцессорное устройство центральной сигнализации |  | цена по запросу | Микропроцессорное устройство центральной сигнализации «Сириус-ЦС» предназначено для построения систем центральной сигнализации на объектах энергосистем, оснащенных как микропроцессорными, так и электромеханическими устройствами релейной защиты и автоматики.
| 519 | Сириус-ЦС-48В-И1 - микропроцессорное устройство центральной сигнализации |  | цена по запросу | Микропроцессорное устройство центральной сигнализации «Сириус-ЦС» предназначено для построения систем центральной сигнализации на объектах энергосистем, оснащенных как микропроцессорными, так и электромеханическими устройствами релейной защиты и автоматики.
| 520 | Сириус-ЦС-48В-И3 - микропроцессорное устройство центральной сигнализации |  | цена по запросу | Микропроцессорное устройство центральной сигнализации «Сириус-ЦС» предназначено для построения систем центральной сигнализации на объектах энергосистем, оснащенных как микропроцессорными, так и электромеханическими устройствами релейной защиты и автоматики.
| 521 | Сириус-ЦС-48В-И4-FX - микропроцессорное устройство центральной сигнализации |  | цена по запросу | Микропроцессорное устройство центральной сигнализации «Сириус-ЦС» предназначено для построения систем центральной сигнализации на объектах энергосистем, оснащенных как микропроцессорными, так и электромеханическими устройствами релейной защиты и автоматики.
| 522 | Сириус-ЦС-48В-И4-TX - микропроцессорное устройство центральной сигнализации |  | цена по запросу | Микропроцессорное устройство центральной сигнализации «Сириус-ЦС» предназначено для построения систем центральной сигнализации на объектах энергосистем, оснащенных как микропроцессорными, так и электромеханическими устройствами релейной защиты и автоматики.
| 523 | СПРИНТ-М - устройство точной автоматической синхронизации для параллельного включения синхронных машин |  | цена по запросу | Устройство точной автоматической синхронизации "Спринт-М" предназначено для автоматического включения синхронных машин на параллельную работу.
| 524 | СТАРТ-2ПС - программный комплекс |  | цена по запросу | ПК СТАРТ-2ПС представляет собой комплекс программ предназначенных для создания АСУТП ПС. ПК СТАРТ-2ПС может быть использовано как сервер сбора данных, АРМ РЗА, АРМ дежурного оператора, АРМ диспетчера и т.п. Компоненты ПО могут работать как на одном компьютере, так и удаленно.
| 525 | СТАРТ-2ПС (Второй ключ) - программный комплекс |  | цена по запросу | ПК СТАРТ-2ПС представляет собой комплекс программ предназначенных для создания АСУТП ПС. ПК СТАРТ-2ПС может быть использовано как сервер сбора данных, АРМ РЗА, АРМ дежурного оператора, АРМ диспетчера и т.п. Компоненты ПО могут работать как на одном компьютере, так и удаленно.
| 526 | СТАРТ-2ПС (Первый ключ) - программный комплекс |  | цена по запросу | ПК СТАРТ-2ПС представляет собой комплекс программ предназначенных для создания АСУТП ПС. ПК СТАРТ-2ПС может быть использовано как сервер сбора данных, АРМ РЗА, АРМ дежурного оператора, АРМ диспетчера и т.п. Компоненты ПО могут работать как на одном компьютере, так и удаленно.
| 527 | СТАРТ-2ПС (Третий ключ) - программный комплекс |  | цена по запросу | ПК СТАРТ-2ПС представляет собой комплекс программ предназначенных для создания АСУТП ПС. ПК СТАРТ-2ПС может быть использовано как сервер сбора данных, АРМ РЗА, АРМ дежурного оператора, АРМ диспетчера и т.п. Компоненты ПО могут работать как на одном компьютере, так и удаленно.
| 528 | УИФ-4 - устройство индикации фаз |  | 6480 | Стационарное устройство предназначено для индикации наличия переменного напряжения на токоведущих частях распредустройств различных типов, включая камеры стационарные одностороннего обслуживания (КСО), напряжением 6-18 кВ.
| 529 | УИФ-4Вр - устройство индикации фаз |  | цена по запросу | Предназначен для использования совместно с высоковольтным резистивным датчиком с возможностью коммутации тока до 0,5 А при напряжении 220 В.
| 530 | УИФ-4Д - устройство индикации фаз |  | цена по запросу | Устройство предназначено для индикации наличия переменного напряжения на токоведущих частях распредустройств различных типов, включая камеры одностороннего обслуживания (КСО), напряжением 6-18 кВ.
| 531 | УС - устройство сопряжения с локальной приборной сетью |  | цена по запросу | Устройство сопряжения компьютера с локальной приборной сетью УС предназначено для организации двусторонней связи между персональным компьютером или необслуживаемым локальным сервером и группой интеллектуальных устройств, имеющих интерфейс локальной приборной сети "Старт".
| 532 | ШЭПП-1601 - шкаф дополнительной резервной защиты (с AZT 3/0) |  | цена по запросу | Шкафы автономной токовой защиты предназначены для использования в качестве автономной (не требующей питания от цепей оперативного тока) защиты одного ШЭПП-1601 трансформаторов и автотрансформаторов или резервной автономной токовой защиты нулевой последовательности высоковольтных линий.
| 533 | ШЭПП-1602 - шкаф дополнительной резервной защиты (с двумя AZT 3/0 ) |  | цена по запросу | Шкафы автономной токовой защиты предназначены для использования в качестве автономной (не требующей питания от цепей оперативного тока) защиты одного ШЭПП-1602 трансформаторов и автотрансформаторов или резервной автономной токовой защиты нулевой последовательности высоковольтных линий.
Аксессуары к устройствоу оптоволоконной дуговой защиты Орион-ДЗ
| 1 | Датчик дуги длиной 1 м - для Орион-ДЗ |  | цена по запросу
| 2 | Датчик дуги длиной 1 м с резервным световодом - для Орион-ДЗ |  | цена по запросу
| 3 | Датчик дуги длиной 1,5 м - для Орион-ДЗ |  | цена по запросу
| 4 | Датчик дуги длиной 1,5 м с резервным световодом - для Орион-ДЗ |  | цена по запросу
| 5 | Датчик дуги длиной 10 м - для Орион-ДЗ |  | цена по запросу
| 6 | Датчик дуги длиной 10 м с резервным световодом - для Орион-ДЗ |  | цена по запросу
| 7 | Датчик дуги длиной 11 м - для Орион-ДЗ |  | цена по запросу
| 8 | Датчик дуги длиной 11 м с резервным световодом - для Орион-ДЗ |  | цена по запросу
| 9 | Датчик дуги длиной 12 м - для Орион-ДЗ |  | цена по запросу
| 10 | Датчик дуги длиной 12 м с резервным световодом - для Орион-ДЗ |  | цена по запросу
| 11 | Датчик дуги длиной 13 м - для Орион-ДЗ |  | цена по запросу
| 12 | Датчик дуги длиной 13 м с резервным световодом - для Орион-ДЗ |  | цена по запросу
| 13 | Датчик дуги длиной 14 м - для Орион-ДЗ |  | цена по запросу
| 14 | Датчик дуги длиной 14 м с резервным световодом - для Орион-ДЗ |  | цена по запросу
| 15 | Датчик дуги длиной 15 м - для Орион-ДЗ |  | цена по запросу
| 16 | Датчик дуги длиной 15 м с резервным световодом - для Орион-ДЗ |  | цена по запросу
| 17 | Датчик дуги длиной 16 м - для Орион-ДЗ |  | цена по запросу
| 18 | Датчик дуги длиной 16 м с резервным световодом - для Орион-ДЗ |  | цена по запросу
| 19 | Датчик дуги длиной 17 м - для Орион-ДЗ |  | цена по запросу
| 20 | Датчик дуги длиной 17 м с резервным световодом - для Орион-ДЗ |  | цена по запросу
| 21 | Датчик дуги длиной 18 м - для Орион-ДЗ |  | цена по запросу
| 22 | Датчик дуги длиной 18 м с резервным световодом - для Орион-ДЗ |  | цена по запросу
| 23 | Датчик дуги длиной 19 м - для Орион-ДЗ |  | цена по запросу
| 24 | Датчик дуги длиной 19 м с резервным световодом - для Орион-ДЗ |  | цена по запросу
| 25 | Датчик дуги длиной 2 м - для Орион-ДЗ |  | цена по запросу
| 26 | Датчик дуги длиной 2 м с резервным световодом - для Орион-ДЗ |  | цена по запросу
| 27 | Датчик дуги длиной 2,5 м - для Орион-ДЗ |  | цена по запросу
| 28 | Датчик дуги длиной 2,5 м с резервным световодом - для Орион-ДЗ |  | цена по запросу
| 29 | Датчик дуги длиной 20 м - для Орион-ДЗ |  | цена по запросу
| 30 | Датчик дуги длиной 20 м с резервным световодом - для Орион-ДЗ |  | цена по запросу
| 31 | Датчик дуги длиной 21 м - для Орион-ДЗ |  | цена по запросу
| 32 | Датчик дуги длиной 21 м с резервным световодом - для Орион-ДЗ |  | цена по запросу
| 33 | Датчик дуги длиной 22 м - для Орион-ДЗ |  | цена по запросу
| 34 | Датчик дуги длиной 22 м с резервным световодом - для Орион-ДЗ |  | цена по запросу
| 35 | Датчик дуги длиной 23 м - для Орион-ДЗ |  | цена по запросу
| 36 | Датчик дуги длиной 23 м с резервным световодом - для Орион-ДЗ |  | цена по запросу
| 37 | Датчик дуги длиной 24 м - для Орион-ДЗ |  | цена по запросу
| 38 | Датчик дуги длиной 24 м с резервным световодом - для Орион-ДЗ |  | цена по запросу
| 39 | Датчик дуги длиной 25 м - для Орион-ДЗ |  | цена по запросу
| 40 | Датчик дуги длиной 25 м с резервным световодом - для Орион-ДЗ |  | цена по запросу
| 41 | Датчик дуги длиной 3 м - для Орион-ДЗ |  | цена по запросу
| 42 | Датчик дуги длиной 3 м с резервным световодом - для Орион-ДЗ |  | цена по запросу
| 43 | Датчик дуги длиной 3,5 м - для Орион-ДЗ |  | цена по запросу
| 44 | Датчик дуги длиной 3,5 м с резервным световодом - для Орион-ДЗ |  | цена по запросу
| 45 | Датчик дуги длиной 4 м - для Орион-ДЗ |  | цена по запросу
| 46 | Датчик дуги длиной 4 м с резервным световодом - для Орион-ДЗ |  | цена по запросу
| 47 | Датчик дуги длиной 4,5 м - для Орион-ДЗ |  | цена по запросу
| 48 | Датчик дуги длиной 4,5 м с резервным световодом - для Орион-ДЗ |  | цена по запросу
| 49 | Датчик дуги длиной 5 м - для Орион-ДЗ |  | цена по запросу
| 50 | Датчик дуги длиной 5 м с резервным световодом - для Орион-ДЗ |  | цена по запросу
| 51 | Датчик дуги длиной 6 м - для Орион-ДЗ |  | цена по запросу
| 52 | Датчик дуги длиной 6 м с резервным световодом - для Орион-ДЗ |  | цена по запросу
| 53 | Датчик дуги длиной 7 м - для Орион-ДЗ |  | цена по запросу
| 54 | Датчик дуги длиной 7 м с резервным световодом - для Орион-ДЗ |  | цена по запросу
| 55 | Датчик дуги длиной 8 м - для Орион-ДЗ |  | цена по запросу
| 56 | Датчик дуги длиной 8 м с резервным световодом - для Орион-ДЗ |  | цена по запросу
| 57 | Датчик дуги длиной 9 м - для Орион-ДЗ |  | цена по запросу
| 58 | Датчик дуги длиной 9 м с резервным световодом - для Орион-ДЗ |  | цена по запросу
Аксессуары к универсальному реле защиты вводов с изоляцией КИВ-500
| 1 | ТПС - трансформатор промежуточный согласующий |  | 75600 | ТПС - 0,66 (трансформатор промежуточный согласующий).
| 2 | Шкаф ТПС - для КИВ-500 |  | 282000 | Шкаф ТПС для КИВ-500 (для UP-500).
Аксессуары к устройствам РЗА Сириус
| 1 | Орион-ФП - фильтр питания |  | цена по запросу | Фильтр питания Орион-ФП предназначен для фильтрации выпрямленного оперативного тока и стабилизации напряжения перед подачей его на питание терминалов серии Сириус-2 и их оптронных цепей. Фильтр питания применяется на подстанциях с централизованным выпрямленным оперативным током, получаемым от блоков питания типа БПН-1001, БПТ-1001, БПНС-2 и других.
| 2 | Поворотная рама «Сириус» - для монтажа терминалов серии «Сириус» |  | 5880
Аксессуары к устройствам РЗА Орион
| 1 | Поворотная рама Орион-2 - для монтажа терминалов серии Орион-2 |  | цена по запросу
ЭНЕРГОАУДИТ И ДИАГНОСТИКА ЗДАНИЙ
Термометры (контактное измерение температуры)
Термометры (контактное измерение температуры)
| 1 | АМЕ-1204 - измеритель температуры |  | цена по запросу | Измеритель температуры - базовый комплект АМЕ-1204: 4-канальный компьютерный измеритель температуры предназначен для удаленного многоканального контроля температуры в диапазоне от –55 до +125°С в корпусах компьютеров, жилых и производственных помещениях, морозильных камерах, температурного мониторинга технологических объектов и др.
| 2 | АТЕ-2036 - измеритель-регистратор температуры | Госреестр | 14580 | 4 канала для термопар. 2 канала для термосопротивлений. Датчики: K/J/R/S/E/T типа и Pt-сопротивление. Диапазон измерения (К-тип): -100...+1300 °С, (Pt) : -199...+850 °С . Min, Max. Сохранение на SD-карту. Интерфейс RS-232/USB. Габариты: 177х68х45 мм. Масса 489 г.
| 3 | АТЕ-2036 - измеритель-регистратор температуры | Госреестр | цена по запросу | 4 канала для термопар. 2 канала для термосопротивлений. Датчики: K/J/R/S/E/T типа и Pt-сопротивление. Диапазон измерения (К-тип): -100...+1300 °С, (Pt) : -199...+850 °С . Min, Max. Сохранение на SD-карту. Интерфейс RS-232/USB. Габариты: 177х68х45 мм. Масса 489 г.
| 4 | АТЕ-2036BT - измеритель-регистратор температуры с Bluetooth интерфейсом | Госреестр | 15000 | Многоканальный измеритель температуры АТЕ-2036BT предназначен для одновременного измерения температуры по четырем каналам при помощи термопар K, J, T, E, R и S типа или по двум каналам при помощи термосопротивлений платинового типа. В измерителе температуры АТЕ-2036BT имеется возможность сохранения измеренных данных на SD-карту в формате Excel в режиме реального времени без использования специального программного обеспечения! Bluetooth интерфейс обеспечивает беспроводное соединение для отображения и регистрации данных на ПК (ОС Windows ) и любом мобильном устройстве, содержащим данный интерфейс (ОС Android).
| 5 | АТТ-2000 - 2-х канальный измеритель температуры | Госреестр | 8700 | Измеритель температуры АТТ-2000: двухканальный, от -50 до 1230С/F. Работает с термопарой К-типа, дельта-измерения, Т1 - Т2, удержание, мин/макс, усреднение, RS-232, разрешение 0,1С, базовая погреш. 0,3%, автовыключение, масса 275 гр.
| 6 | АТТ-2001 - 2-х канальный измеритель температуры | Госреестр | 6540 | Измеритель температуры АТТ-2001: двухканальный (Т1, Т2, Т1-Т2, мин, макс) от -50 ... 1230 С. Работает с термопарой К-типа, автоматическое переключение полярности, компенсация холодного спая. Разрешение 0.1 С в диапазоне от -50 до 200 С и 1 С в диапазоне от -50 ... 1230 С . Базовая погрешность 1% + 1 С . Термопара поставляется отдельно.
| 7 | АТТ-2002 - измеритель температуры | Госреестр | 14940 | Прецизионный измеритель температуры АТТ-2002: от -200 ... 1730 С . Работает с термопарати К-, J-, T-, E-, R-типа и 4-проводная Pt-100 (0.00385). Разрешение Pt-100: 0.1С / 0.01С. Базовая погрешность + 0.1%. Режимы HOLD, MIN, MAX, REL. Интерфейс RS-232. Температурные датчики поставляются отдельно.
| 8 | АТТ-2006 - измеритель температуры | Госреестр | 11160 | Двухстрочный ЖК-дисплей, одновременное отображение измерений по всем 4-м каналам, совместимость c термопарами типа K, J. Измерения ( T1, T2, T3, T4 ), T1-T2. Единицы измерения ºС / ºF. Размер внутренней памяти - 16 тыс. значений. Удержание значения, запись (макс, мин). Интерфейс RS-232. Диапазон измерений: -199.9 до 1300 ºС (К-типа); -199.9 до 1200 ºС (J-типа); -199.9 до 850 ºС (Pt-типа).
| 9 | АТТ-2590 - измеритель температуры |  | 4500 | Пирометр - диапазон измерений: -50ºС...300ºС (-58ºF...572ºF); разрешение: 0.1 ºС /0.1 ºF; точность: ±5ºС/9ºF в диапазоне -50ºС...-20 ºС, ± (1,5% изм.значения +3 ºС /5 ºF) в диапазоне -20...300ºС; коэффициент излучения: постоянный 0,95; оптическое разрешение 2:1. Контактный способ - диапазон измерений: -200ºС...1300ºС (-328ºF...2372ºF); разрешение: 0,1 ºС /0,1 ºF (1000 ºС); точность: ± (0,2% изм.значения +1 ºС /2 ºF) в диапазоне -200...-100ºС, ± (0,1% изм.значения +0,7 ºС /1,4 ºF) в диапазоне -100...1300ºС; временной отклик 0,5 сек; питание: 3 батареи типа ААА; масса: 180 г; габаритные размеры: 121x60x30 мм.
| 10 | АТТ-5060 - двухканальный измеритель температуры |  | 4380 | Двухканальный измеритель температуры, совместимый с термопарами типа K (-200...1300 °С) и J (-200...1200 °С). Максимальное разрешение 0,1 °С/1 °С, погрешгость ±0,1%. Автовыключение питания, удержание показаний. Разница температур, подсветка дисплея, память, индикация разряда батареи. Питание 3 х1,5 В ААА. Габаритные размеры:121x60x30 мм. Масса: 180 гр.
| 11 | ИТЭ - измеритель температуры эталонный |  | цена по запросу | Измеритель температуры эталонный ИТЭ, предназначен для измерения температуры среды в диапазоне от -80 °С до 420 °С с погрешностью 0,01 °С, а также для использования в качестве эталонного средства измерений при поверке средств измерений более низкого класса точности. ИТЭ состоит из измерительного блока и 2-х датчиков температуры ПТС-100. Внутренний микроконтроллер преобразует измеренные значения электрических сопротивлений датчиков в значения температуры согласно Международной температурной шкале 1990 г. (МТШ-90). Два независимых измерительных канала позволяют регистрировать разность температур. Интерфейс RS-232C позволяет передавать данные от измерителя в компьютер.
| 12 | ЛТ-300 - термометр лабораторный электронный | Госреестр | цена по запросу | Электронный термометр ЛТ-300 сможет заменить большинство "ртутников" для диапазона температур от -50 до +200 °С (ЛТ-300-Ф) и -50 до +300 °С (ЛТ-300-Н, ЛТ-300-Н-ТС, ЛТ-300-Т). Миниатюрный платиновый чувствительный элемент в тонкостенном металлическом чехле позволяет измерять температуру с высокой точностью и незначительным временем реакции на ее изменения. ЛТ-300 характеризуется исключительно низким энергопотреблением и питается от 2 стандартных батареек типа ААА, одного комплекта которых хватает на год непрерывной эксплуатации.
| 13 | ЛТ-300-Н - термометр лабораторный электронный | Госреестр | 19200
| 14 | ЛТ-300-Н-ТС - термометр лабораторный электронный | Госреестр | 21000
| 15 | ЛТ-300-Т - термометр лабораторный электронный | Госреестр | 21000
| 16 | ЛТ-300-Ф - термометр лабораторный электронный | Госреестр | 21000
| 17 | ТК-5.01 - термометр контактный с погружаемым зондом | Госреестр | 6468 | Термометр контактный ТК-5.01: Диапазон измеряемых температур,°С: - 40 ... +200; Относительная погрешность, %: ± 1 + ед.мл.разр.; Цена единицы младшего разряда,°С: 1; Количество типов сменных зондов: Один несменный; Рабочие условия эксплуатации °С: -20 ... +50; Напряжение питания, В: 9.
| 18 | ТК-5.01М - термометр контактный с погружаемым зондом | Госреестр | 6792 | Диапазон измеряемых температур,°С: -40...+200; Относительная погрешность, %: ±0,5 +ед.мл.разр; Цена единицы младшего разряда,°С: 0,1; Подсветка дисплея; Количество типов сменных зондов: Один несменный погружаемого типа; Рабочие условия эксплуатации, °С: -20...+50; Напряжение питания, В: 1,5x2; Длина погружаемой части зонда – 150 мм; Длина соединительного кабеля между зондом и электронным блоком – 1 метр; Длина зонда и соединительного кабеля по желанию заказчика могут быть изменены.
| 19 | ТК-5.01П - термометр контактный с поверхностным зондом | Госреестр | 7356 | Термометр ТК-5.01П: Диапазон измеряемых температур,°С: -20...+200; Относительная погрешность, %: ±2 +ед.мл.разр.; Цена единицы младшего разряда,°С: 1; Количество типов сменных зондов: Один несменный; Рабочие условия эксплуатации, °С: -20...+50; Напряжение питания, В: 9.
| 20 | ТК-5.01ПТ - термометр контактный с поверхностным высокоточным зондом | Госреестр | 8208 | Термометры контактные цифровые "ТК-5.01ПТ" предназначенные для измерения температуры поверхности твердых тел путем непосредственного контакта зонда с объектом измерения. Термометры контактные цифровые состоят из электронного блока и несменного погружаемого зонда. В качестве термочувствительного элемента в зонде используются преобразователи термоэлектрические (ТП) с НСХ по ГОСТ Р 8.585.
| 21 | ТК-5.04 - термометр контактный | Госреестр | 5100 | Термометр ТК-5.04: Для удобства пользователей термометры ТК-5.04 оснащены новым большим индикатором; Диапазон измеряемых температур,°С: -40...+600; Относительная погрешность, %: ±1 +ед.мл.разр.; Цена единицы младшего разряда,°С: 1; Количество типов сменных зондов: 22; Рабочие условия эксплуатации, °С: -20...+50; Напряжение питания, В: 1,5 x 2.
| 22 | ТК-5.06 - термометр контактный | Госреестр | 6000 | Термометр ТК-5.06: Функция измерения относительной влажности; Новый большой индикатор; Диапазон измеряемых температур,°С: -199...+1300; Относительная погрешность, %: ±0,5 +ед.мл.разр.; Цена единицы младшего разряда,°С: 0,1; Количество типов сменных зондов: 24; Диапазон измерения относительной влажности, %: 3...97; Абсолютная погрешность измерения относит. влажности, %: 3; Рабочие условия эксплуатации, °С: -20...+50; Напряжение питания, В: 1,5 x 2.
| 23 | ТК-5.08 - термометр контактный взрывозащищенный | Госреестр | 25284 | Термометр ТК-5.08 с функцией измерения относительной влажности (взрывозащищенный): Диапазон измеряемых температур -100...+1800 °С; Относительная погрешность ±0,5 +емр %; Диапазон измерения относительной влажности 3 ... 97%; Абсолютная погрешность измерения относительной влажности 3%; Цена единицы младшего разряда 0,1 °С; Количество типов сменных зондов 25; Рабочие условия эксплуатации -20...+50 °С; Напряжение питания 3,6 В.
| 24 | ТК-5.09 - термометр контактный | Госреестр | 6900 | Термометр ТК-5.09 с функцией измерения относительной влажности: Диапазон измеряемых температур,°С: -199...+1800; Относительная погрешность, %: ±0,5 +ед.мл.разр.; Цена единицы младшего разряда,°С: 0,1; Количество типов сменных зондов: 24; Диапазон измерения относительной влажности, %: 3...97; Абсолютная погрешность измерения относит. влажности, %: 3; Рабочие условия эксплуатации, °С: -20...+50; Напряжение питания, В: 1,5 x 2.
| 25 | ТК-5.11 - термометр контактный (двухканальный) | Госреестр | 7104 | Термометр ТК-5.11 двухканальный с функцией измерения относительной влажности: Диапазон измеряемых температур,°С: -199...+1800; Относительная погрешность, %: ±0,5 +ед.мл.разр.; Цена единицы младшего разряда,°С: 0,1; Количество типов сменных зондов: 24; Диапазон измерения относительной влажности, %: 3...97; Абсолютная погрешность измерения относит. влажности, %: 3; Рабочие условия эксплуатации, °С: -20...+50; Напряжение питания, В: 1,5 x 2.
| 26 | ТЦЗ-МГ4 - термометр цифровой зондовый |  | 8640 | Предназначен для измерения температуры различных сред методом погружения термопреобразователей в контролируемую среду и для контактных измерений температуры поверхностей.
| 27 | ТЦЗ-МГ4.01 - термометр цифровой зондовый |  | цена по запросу | Предназначен для измерения температуры различных сред методом погружения термопреобразователей в контролируемую среду и для контактных измерений температуры поверхностей.
| 28 | ТЦЗ-МГ4.03 - термометр цифровой зондовый |  | цена по запросу | Предназначен для измерения температуры различных сред методом погружения термопреобразователей в контролируемую среду и для контактных измерений температуры поверхностей.
| 29 | ТЦЗ-МГ4.05 - термометр цифровой зондовый |  | цена по запросу | Предназначен для измерения температуры различных сред методом погружения термопреобразователей в контролируемую среду и для контактных измерений температуры поверхностей.
| 30 | CENTER 300 - измеритель температуры | Госреестр | 4601 | Измеритель температуры CENTER 300: 1 измерительный вход; Термопара К-типа, -200 ... 1370 оС / -328 ... 2498 oF (с соответствующим датчиком); Разрешение 0.1 oC/F; Погрешность 0.3%; Дельта-измерения, Т1 - Т2, удержание, мин./макс., усреднение; Цифровая шкала 2 шкалы, 4 разряда; Скорость измерения 0,6 изм./с; Интерфейс RS-232; Универсальное питание; Автовыключение; Масса 210 г.
| 31 | CENTER 301 - измеритель температуры | Госреестр | 5177 | Измеритель температуры CENTER 301: 2 измерительных входа; Термопара К-типа, -200 ... 1370 оС / -328 ... 2498 oF (с соответствующим датчиком); Разрешение 0.1 oC/F; Погрешность 0.3%; Дельта-измерения, Т1 - Т2, удержание, мин./макс., усреднение; Цифровая шкала 2 шкалы, 4 разряда; Скорость измерения 0,6 изм./с; Интерфейс RS-232; Универсальное питание; Автовыключение; Масса 210 г.
| 32 | CENTER 302 - измеритель температуры | Госреестр | 6326 | Измеритель температуры CENTER 302: 1 измерительный вход; Термопара К-типа, -200 ... 1370 оС / -328 ... 2498 oF (с соответствующим датчиком); Термопара J-типа, -200 ... 760 оС / -328 ... 1400 oF (с соответствующим датчиком); Разрешение 0.1 oC/F; Погрешность 0.1%; Дельта-измерения, Т1 - Т2, удержание, мин./макс. показания, усреднение, секундомер; Цифровая шкала 2 шкалы, 4 разряда; Скорость измерения 3,3 изм./с; Интерфейс RS-232; Универсальное питание; Автовыключение; Масса 210 г.
| 33 | CENTER 303 - измеритель температуры | Госреестр | 6758 | Измеритель температуры CENTER 303: 2 измерительных входа; Термопара К-типа, -200 ... 1370 оС / -328 ... 2498 oF (с соответствующим датчиком); Термопара J-типа, -200 ... 760 оС / -328 ... 1400 oF (с соответствующим датчиком); Разрешение 0.1 oC/F; Погрешность 0.1%; Дельта-измерения, Т1 - Т2, удержание, мин./макс. показания, усреднение, секундомер; Цифровая шкала 2 шкалы, 4 разряда; Скорость измерения 2,5 изм./с; Интерфейс RS-232; Универсальное питание; Автовыключение; Масса 210 г.
| 34 | CENTER 304 - измеритель температуры | Госреестр | 7070 | Измеритель температуры. 4 входа, термопара К-типа, диапазон температур - 200 ... 1370 °С / - 328 ... 2498 °F (с соответствующим датчиком), разрешение 0,1 °C / F, погрешность 0,3 %, дельта-измерения, удержание, мин / макс, RS-232, подсветка дисплея, универсальное питание, автовыключение, блокировка автовыключения, масса 250 г.
| 35 | CENTER 305 - измеритель температуры | Госреестр | 10360 | Измеритель температуры CENTER 305: 1 измерительный вход; Термопара К-типа, -200 ... 1370 оС / -328 ... 2498 oF (с соответствующим датчиком); Разрешение 0.1 oC/F; Погрешность 0.2%; Дельта-измерения, удержание, мин./макс. показания, таймер; Цифровая шкала 3 шкалы, 4 разряда; Скорость измерения 2,5 изм./с; Объем регистратора 16000 показаний; Интервалы регистрации 1 с ... 60 мин; Интерфейс RS-232; Универсальное питание; Автовыключение; Блокировка автовыключения; Масса 210 г.
| 36 | CENTER 306 - измеритель температуры | Госреестр | 11200 | Измеритель температуры CENTER 306: 2 измерительных входа; Термопара К-типа, -200 ... 1370 оС / -328 ... 2498 oF (с соответствующим датчиком); Разрешение 0.1 oC/F; Погрешность 0.2%; Дельта-измерения, удержание, мин./макс. показания, таймер; Цифровая шкала 3 шкалы, 4 разряда; Скорость измерения 1,25 изм./с; Объем регистратора 16000 показаний; Интервалы регистрации 1 с ... 60 мин; Интерфейс RS-232 + Программное обеспечение; Универсальное питание; Автовыключение; Блокировка автовыключения; Масса 210 г.
| 37 | CENTER 307 - измеритель температуры | Госреестр | 3739 | Измеритель температуры CENTER 307: 1 измерительный вход; Термопара К-типа, -200 ... 1370 оС / -328 ... 2498 oF (с соответствующим датчиком); Разрешение 0.1 oC/F; Погрешность 0.3%; Дельта-измерения, удержание, мин./макс. показания; Цифровая шкала 1 шкала, 4 разряда; Скорость измерения 0,6 изм./с; Автовыключение; Масса 180 г.
| 38 | CENTER 308 - измеритель температуры | Госреестр | 4745 | Измеритель температуры CENTER 308: 2 измерительных входа; Термопара К-типа, -200 ... 1370 оС / -328 ... 2498 oF (с соответствующим датчиком); Разрешение 0.1 oC/F; Погрешность 0.3%; Дельта-измерения, удержание, мин./макс. показания; Цифровая шкала 2 шкалы, 4 разряда; Скорость измерения 0,6 изм./с; Автовыключение; Масса 180 г.
| 39 | CENTER 309 - измеритель температуры и влажности | Госреестр | 12390 | Измеритель температуры. 4 входа, термопара К-типа, диапазон температур - 200 ... 1370 °С /- 328 ... 2498 °F (с соответствующим датчиком), разрешение 0,1 °C / F, погрешность 0,3 %, удержание, мин / макс, регистратор на 16000 показаний, RS-232 с программой, подсветка дисплея, универсальное питание, автовыключение, блокировка автовыключения, масса 250 г.
| 40 | CENTER 370 - измеритель температуры и влажности |  | 9660 | Измеритель температуры с платиновым термосопротивлением. 1 вход (преобразователь Pt100), диапазон измерений - 100 °С … + 300 °С, погрешность ± 0,1 %, разрешение 0,1 °С, мин / макс / средн значения, D - измерения, удержание, 4-х проводная схема измерения, ЖК-дисплей 4 разряда (с подсветкой), 2 изм / сек, масса 175 гр., питание 3 ´ 1,5 В, опция - Pt1000.
| 41 | CENTER 372 - измеритель температуры с платиновым термосопротивлением |  | 15960 | Измеритель температуры с платиновым термосопротивлением CENTER 372 производства компании Center Technology Corp. (Center).
| 42 | CENTER 374 - термометр цифровой |  | 13090 | Термометр CENTER 374 производства компании Center Technology Corp. (Center).
| 43 | CENTER 375 - термометр цифровой |  | 17220 | Термометр CENTER 375 производства компании Center Technology Corp. (Center).
| 44 | CENTER 376 - термометр цифровой |  | 20020 | Термометр CENTER 376 производства компании Center Technology Corp. (Center).
| 45 | CENTER 378 - термометр цифровой |  | 14980 | Термометр CENTER 378 производства компании Center Technology Corp. (Center).
| 46 | CENTER 520 - термометр цифровой |  | 11900 | Термометр цифровой CENTER 520 производства компании Center Technology Corp. (Center).
| 47 | CENTER 521 - измеритель температуры и влажности |  | 15400 | Измеритель температуры и влажности фирмы Center CENTER 521 производства компании Center Technology Corp. (Center).
| 48 | DT-1306 - термометр цифровой |  | 990 | DT-1306, измеритель температуры и влажности, цифровой мини термометр, диапазон -20 ℃ to 1000 ℃, ±3%
| 49 | Fluke 51 II - одноканальный цифровой термометр | Госреестр | 26416.896 | Лабораторная точность в портативных приборах. Контактные термоментры Fluke 50 Серии II при малом времени задержки и высокой точности (0.05% + 0.3C) имеют все достоинства портативных приборов: лёгкость, прочность и компактность.
| 50 | Fluke 52 II - двухканальный цифровой термометр | Госреестр | 34648.416 | Лабораторная точность в портативных приборах. Контактные термоментры Fluke 50 Серии II при малом времени задержки и высокой точности (0.05% + 0.3C) имеют все достоинства портативных приборов: лёгкость, прочность и компактность.
| 51 | Fluke 53 II - одноканальный цифровой термометр с регистрацией измерений | Госреестр | 38763.648 | Лабораторная точность в портативных приборах. Контактные термоментры Fluke 50 Серии II при малом времени задержки и высокой точности (0.05% + 0.3C) имеют все достоинства портативных приборов: лёгкость, прочность и компактность.
| 52 | Fluke 54 II - двухканальный цифровой термометр с регистрацией измерений | Госреестр | 45848.352 | Лабораторная точность в портативных приборах. Контактные термоментры Fluke 50 Серии II при малом времени задержки и высокой точности (0.05% + 0.3C) имеют все достоинства портативных приборов: лёгкость, прочность и компактность.
| 53 | testo 110 - 1-канальный термометр для высокоточного мониторинга | Госреестр | 10900 | testo 110, 1-канальный прибор измерения температуры, NTC, аудио сигнал тревоги, с батарейкой и заводским протоколом калибровки.
| 54 | testo 112 - 1-канальный калибруемый термометр | Госреестр | 19000 | Testo 112, 1-канальный прибор измерения температуры NTC/Pt100, калибруемый, с батарейкой.
| 55 | testo 115i - смарт-зонд термометр для труб | Госреестр | 5900 | Удобный термометр с зажимом для труб с Bluetooth testo 115i в комбинации со смартфоном или планшетом идеален для пусконаладки, сервисного обслуживания и диагностики в системах вентиляции и кондиционирования воздуха. Помимо этого, данный прибор позволяет измерять температуру подающей и обратной линии трубопровода.
| 56 | testo 720 - термометр | Госреестр | 18500 | testo 720 - компактный термометр для измерения температуры с помощью подключаемых зондов Pt100 или NTC. Может измерять температуру в диапазоне от -100 до +800 °C. testo 720 может быть защищен от едких веществ защитным чехлом TopSafe. Текущие, максимальные и минимальные значения могут быть распечатаны на принтере Testo.
| 57 | testo 735-1 - термометр | Госреестр | 33500 | Надежный и компактный термометр с разъемом для высокоточных зондов Pt100 и 2 разъема для быстродействующих термопарных зондов. В целом, инструмент может собирать показания 6 каналов. Использование высокоточных сменных погружных / проникающих зондов Pt100 позволяет добиться погрешности измерений 0.05 °С с разрешением 0.001 °С. Таким образом, измерительная система идеально подходит для использования в качестве эталонной. Результаты измерения, полученные testo 735-1, могут быть переданы на принтер Testo для распечатки отчета. В циклическом режиме возможен вывод данных на печать раз в минуту.
| 58 | testo 735-2 - термометр | Госреестр | 44000 | Надежный и компактный термометр, разъем для высокоточного зонда Pt100, 2 разъема для быстродействующих термопарных зондов. В целом, можно регистрировать сигналы 6 каналов измерений. Погрешность измерений 0.05 °C с разрешением 0.001 °C получается с помощью сменного высокоточного погружного / проникающего зонда Pt100. Таким образом, данный измерительный инструмент идеально подходит для работы в качестве эталонного прибора. Температурные характеристики регистрируются в памяти прибора, анализируются и выводятся в виде графиков и таблиц на ваш компьютер / ноутбук. Результаты измерений передаются на принтер Testo по инфракрасному каналу и распечатываются. Возможно задание профиля пользователя, то есть назначение определенных функций конкретным кнопкам на панели прибора для облегчения и ускорения работ. Возможно хранение индивидуальных протоколов или файлов с результатами измерений. Инструмент может хранить до 99 блоков памяти. Цикличность сохранения данных задается пользователем и изменяется в пределах от 1 секунды до 24 часов.
| 59 | testo 905-T1 - термометр цифровой | Госреестр | 6500 | Термометр Testo 905-T1 является одним из самых быстрых мини-термометров с широким измерительным диапазоном от -50 до +350 °C. Его можно использовать для краткосрочных измерений (1-2 минуты) температуры до +500 °C. Очень важно знать, что в верхней части измерительного диапазона термометр testo 905-T1 более точен, чем другие термометры данного ценового диапазона.
| 60 | testo 905-T2 - термометр цифровой | Госреестр | 7900 | Термометр Testo 905-T2 - новейшая разработка. Профессиональный поверхностный термометр - по доступной цене. Подпружиненный широкий наконечник с термопарой обеспечивает высокое быстродействие, низкую погрешность измерений благодаря хорошему соприкосновению с неровной поверхностью измеряемого объекта.
| 61 | testo 905i - смарт-зонд термометр | Госреестр | 6900 | С термометром с Bluetooth testo 905i, разработанным для применения со смартфоном/планшетом, Вы просто, быстро и профессионально осуществите измерение окружающей температуры и температуры в воздуховодах и на вентиляционных решетках.
| 62 | testo 922 - дифференциальный 2-канальный термометр | Госреестр | 13500 | Тesto 922, 2-­канальный прибор для измерения температуры, термопара Tип K, с батарейкой и заводским протоколом калибровки.
| 63 | testo 925 - термометр | Госреестр | 9900 | Термометр Testo 925 – одноканальный измеритель температуры для использования с быстродействующими и надежными зондами термопарами. При превышении границ предельных значений раздается аудио сигнал тревоги. Данные текущих измерений термометра Testo 925, такие как макс/миним. значения могут быть распечатаны на месте замера на опциональном портативном Testo принтере.
| 64 | testo 926 - 1-канальный термометр для пищевого сектора | Госреестр | 16900 | testo 926, 1-канальный прибор для измерения температуры, термопара тип Т, аудио сигнал тревоги, с батарейкой и заводским протоколом калибровки
Аксессуары к серии Testo 7ХХ
| 1 | 0516 0201 (0516 1201) - кейс для транспортировки прибора и зондов |  | 4000 | Кейс для транспортировки прибора и зондов (405 х 170 х 85 мм).
| 2 | 0516 0221 - чехол TopSafe |  | 3500 | Чехол TopSafe, защищает от ударов и грязи.
| 3 | 0516 0222 - TopSafe защитный чехол |  | 3500 | TopSafe защитный чехол
| 4 | 0516 8265 - чехол TopSafe |  | 2200 | Чехол TopSafe (прочный)
| 5 | 0554 0825 - зажим с защитным колпачком для зонда |  | 1900 | Зажим с защитным колпачком зонда
| 6 | 0554 1702 - настенный кронштейн для testo 175 |  | 2500 | Настенный держатель
| 7 | 0602 1081 - зонд (тип Т) для testo 108-2 |  | 3500 | Зонд (тип Т) для testo 108-2.
| 8 | 0602 5693 - гибкий, погружной наконечник для измерения температуры воздуха и газов (не для применения в плавильных печах) |  | 4900 | Гибкий, погружной наконечник для измерения температуры воздуха и газов (не для применения в плавильных печах)
| 9 | 0603 0646 - гибкий открытый зонд, Т max +250°С |  | 4500 | Гибкий открытый зонд, Тmax +250°С
| 10 | 0613 1051 - стандартный измерительный наконечник для Testo 105 |  | 2900 | Стандартный измерительный наконечник, длина 100 мм
| 11 | 0613 1212 - погружной /проникающий зонд |  | 6900 | Погружной /проникающий зонд
| 12 | 0613 2211 - зонд температуры NTC (IP 65) |  | 11000 | Зонд температуры NTC (IP 65)
| 13 | 0613 2411 - зонд доступный пищевой |  | 11000 | Зонд доступный пищевой
| 14 | 0613 3211 - NTС зонд для замороженных пищевых продуктов |  | 16500 | NTС зонд для замороженных пищевых продуктов
| 15 | 0613 3311 - NTС зонд для пищевой промышленности |  | 13500 | NTС зонд для пищевой промышленности
| 16 | 0628 0006 - высокоточный погружной/проникающий зонд, кабель 1,5м, IP67 |  | 7900 | Точный погружной/проникающий зонд, кабель 1.5 м, IP 67
| 17 | 0628 0023 - наконечник с адаптером (термопара Тип Т) |  | 6500 | Наконечник с адаптером (термопара Тип Т)
| 18 | 0628 1232 - прочный водонепроницаемый зонд |  | 9900 | Прочный водонепроницаемый зонд
| 19 | 0628 1932 - зонд водонепроницаемый, поверхностный |  | 12500 | Зонд водонепроницаемый, поверхностный
| 20 | 0628 2232 - зонд погружной/проникающий |  | 19900 | Зонд погружной/проникающий
| 21 | 0628 2432 - зонд погружной |  | 69900 | Зонд погружной
Аксессуары к приборам Testo TK100/TK102
| 1 | SKV 150 - зонд с термопарой K класса 1 с контактом на липучке |  | 5300 | Зонд с термопарой K класса 1 с контактом на "липучке" SKV 150 (от -20 до + 90°C), крепление на "липучке" для трубопроводов с максимальным Ø 100 мм с кабелем длиной 1,50 м и компенсационным миниатюрным штыревым разъемом.
Аксессуары к термометру TM 200 U
| 1 | ADS - cетевой адаптер 240 В для приборов класса 200 и 300 |  | 2800 | Сетевой адаптер ADS 240 В для приборов класса 200 и 300.
| 2 | CE 200 - защитный чехол hands-free для приборов класса 200 |  | 3000 | Защитный чехол CE 200 hands-free для приборов класса 20.
| 3 | FC 300 - зонд обогреваемая струна |  | 16800 | Зонд обогреваемая струна FC 300 Ø 8 мм длиной 300 мм для портативных приборов класса 200 и 300. Скорость воздуха и температура: от 0,15 до 30 м/с и от 0 до +50°C. Поток воздуха: расчетный. Температура: Pt100 класс 1/3 Din. Система распознавания Smart-Plus. В комплект поставки входит свидетельство о калибровке.
| 4 | FCT 900 - S-образный телескопический зонд обогреваемая струна |  | 45600 | S-образный телескопический зонд обогреваемая струна FCT 900 Ø 10 мм длиной 900 мм предназначен для портативных приборов класса 200 и 300. Скорость воздуха и температура: от 0,15 до 30 м/с и от 0 до +50°C. Поток воздуха: расчетный. Температура: Pt100 класс 1/3 Din. С телескопической изогнутой рукояткой. Система распознавания Smart-Plus. В комплект поставки входит свидетельство о калибровке.
| 5 | HE 14 - зонд-крыльчатка |  | 24300 | Зонд-крыльчатка HE 14 Ø 14 мм. Скорость воздуха и температура: от 0,8 до 25 м/с и от -20 до 80 ℃. Скорость потока воздуха: бесконтактный датчик. Поток воздуха: расчетный. Температура: Pt100 класс A. С прямой рукояткой. Система распознавания Smart-Plus. В комплект поставки входит свидетельство о калибровке.
| 6 | HE 70 - зонд-крыльчатка |  | 14100 | Зонд-крыльчатка HE 70 Ø 70 мм. Скорость воздуха и температура: от 0,3 до 35 м/с и от -20 до +80°C с определением направления движения воздушного потока. Скорость потока воздуха: Датчик Холла. Поток воздуха: расчетный. Температура: Pt100 класс A. Рукоятка из пластика ABS: от -40 до +85°C. Система распознавания Smart-Plus. В комплект поставки входит свидетельство о калибровке.
| 7 | K 120 - раструб для аненометров с зондом &quot;обогреваемая струна&quot; |  | 26500 | Воронка объемного расхода K 120. Размеры: 450 х 450 мм. Объёмный расход от 50 до 1200 м3/ч, входящий и исходящий поток.
| 8 | K 150 - раструб для аненометров с зондом &quot;обогреваемая струна&quot; |  | 28500 | Воронка объемного расхода K 150. Размеры: 550 х 100 мм. Объёмный расход от 10 до 400 м3/ч, входящий и исходящий поток.
| 9 | K 35 - раструб для аненометров с зондом &quot;обогреваемая струна&quot; |  | 17200 | Воронка объемного расхода K 35. Размеры: 200 х 200 мм. Объёмный расход от 10 до 400 м3/ч, входящий и исходящий поток. В комплект поставки входит мягкий чехол.
| 10 | K 75 - раструб для аненометров с зондом &quot;обогреваемая струна&quot; |  | 21400 | Воронка объемного расхода K 75. Размеры: 300 х 300 мм. Объёмный расход от 30 до 750 м3/ч, входящий и исходящий поток. В комплект поставки входит мягкий чехол.
| 11 | LPCF - программное обеспечение (CD-Rom) |  | 15000 | Программное обеспечение LPCF (CD-Rom) поставляется с USB-интерфейсом для подключения к ПК (кабель). Для приборов класса 200 и 300.
| 12 | MTC4 - дополнительный 4-канальный модуль термопары K/J/T |  | 11200 | Дополнительный 4-канальный модуль термопары K/J/T MTC4: от -200 до +1300 °C. Система распознавания Smart-Plus. В комплект поставки входит свидетельство о калибровке.
| 13 | SKV 150 - зонд с термопарой K класса 1 с контактом на липучке |  | 5300 | Зонд с термопарой K класса 1 с контактом на "липучке" SKV 150 (от -20 до + 90°C), крепление на "липучке" для трубопроводов с максимальным Ø 100 мм с кабелем длиной 1,50 м и компенсационным миниатюрным штыревым разъемом.
Аксессуары для измерителей температуры АКТАКОМ
| 1 | АРС-0105-КТ - расширитель линии на 8 мест |  | 1800 | Расширитель линии на 8 мест для подключения датчиков АРС-0105-ТТ к АРС-0105
| 2 | АСЕ-1025 - преобразователь интерфейсов USB-RS232(TTL) |  | 1800 | Преобразователь интерфейсов USB-RS232(TTL) предназначен для подключения приборов группы АТТ, АТЕ, имеющие интерфейс RS-232 (Tx_TTL) к ПК по интерфейсу USB. Обеспечивает работу прибора с программным обеспечением AKTAKOM Data Logger Monitor (платная лицензия) или программным обеспечением AKTAKOM ATE Easy Monitor (ATEEM) (условно бесплатная лицензия).
| 3 | АСЕ-1026 - преобразователь интерфейсов USB-RS232 |  | 1800 | Преобразователь интерфейсов USB-RS232 предназначен для подключения приборов группы АТТ, АТЕ, имеющих интерфейс RS-232 (Tx_С) к ПК по интерфейсу USB. Обеспечивает работу прибора с программным обеспечением AKTAKOM Data Logger Monitor (платная лицензия) или программным обеспечением AKTAKOM ATE Easy Monitor (ATEEM) (условно бесплатная лицензия).
| 4 | АТА-2008 - термопара K-типа высокого быстродействия |  | 720 | АТА-2008 - термопара K-типа высокого быстродействия для измерения температуры. Выполнена в виде провода с открытым контактом. Длина провода 0,98 м, диаметр 1,75 мм. Диапазон измерения от -5 °С до +400 °С. Длина штекеров розетки 12 мм.
| 5 | АТА-2101 - пробник к ATT-2020 |  | 3240 | Пробник АТА-2101 к термометру прецизионному АТТ-2020.
| 6 | АТА-2102 - термопара К-типа погружная контактная |  | 3360 | Термопара погружная контактная для измерения температуры. Выполнена в виде щупа. Диапазон измерения от -50 до 900*С. Длина 10см, диаметр 3,2мм.
| 7 | АТА-2103 - термопара K-типа погружная контактная для измерения высоких температур |  | 5640 | Термопара К-типа погружная контактная для измерения высоких температур. Выполнена в виде щупа. Диапазон от -50 до 1200*С. Длина 10см, диаметр 8мм.
| 8 | АТА-2104 - термопара K-типа для измерения температуры поверхности |  | 6060 | Термопара К-типа для измерения темп. поверхности. Выполнена в виде щупа. Диапазон от -50 до +400*С. Длина 120 мм, диаметр головки 15мм.
| 9 | АТА-2210 - температурный зонд |  | 7380 | Термодатчик типа Pt100 (a=0,00385)- 4-проводный. Диапазон изм. от -50 до +400 *С. К АТТ-2002.
| 10 | АТА-2211 - температурный зонд |  | 2400 | Температурный зонд АТА-2211 является термосопротивлением платинового типа и предназначен для измерения температуры жидкости и вязких материалов Применяется для измерения температуры при совместном использовании с термометрами серии АТТ-2006/АТЕ-2036.
| 11 | ADLM-W Aktakom Data Logger Monitor - программное обеспечение |  | 3384 | Программное обеспечение ADLM-W предназначено для считывания данных из приборов AKTAKOM серий АТТ, АТЕ, сбора данных измерений, их обработки, отображения и сохранения на компьютере. Для соединения с прибором обязательно требуется преобразователь интерфейсов USB-RS232 АСЕ-1025/АСЕ-1026.
Аксессуары к серии приборов ТК-5.хх
| 1 | Аккумулятор АА 1,2 В - для контактных термометров ТК-5.хх |  | 590 | Аккумулятор АА 1,2 В - для контактных термометров ТК-5.хх.
| 2 | Зарядное устройство - для аккумуляторов ТК-5.хх |  | 1284
| 3 | ЗВ.1000 - зонд воздушный |  | 4500 | Зонд воздушный ЗВ-1000: Длина 1000 мм; Диапазон измерения температуры -40…+600 °С; Быстродействие 6 сек; Применяемость зонда в приборах ТК - 5.04, ТК - 5.06, ТК – 5.09, ТК – 5.11.
| 4 | ЗВ.150 - зонд воздушный |  | 2904 | Зонд воздушный ЗВ-150: Длина 150 мм; Диапазон измерения температуры -40…+200 °С; Быстродействие 6 сек; Применяемость зонда в приборах ТК - 5.04, ТК - 5.06, ТК – 5.09, ТК – 5.11.
| 5 | ЗВ.500 - зонд воздушный |  | 3600 | Зонд воздушный ЗВ-500: Длина 500 мм; Диапазон измерения температуры -40…+600 °С; Быстродействие 6 сек; Применяемость зонда в приборах ТК - 5.04, ТК - 5.06, ТК – 5.09, ТК – 5.11.
| 6 | ЗВ8.1000 - зонд воздушный L=1000 мм для термометра контактного взрывозащищенного ТК-5.08 |  | 5400 | Зонд воздушный L=1000 мм для термометра контактного взрывозащищенного ТК-5.08. Диапазон измеряемых температур от -40 оС до +600 оС. Быстродействие 6 сек. Среда для измерения воздушная или газовая.
| 7 | ЗВ8.150 - зонд воздушный L=150 мм для термометра контактного взрывозащищенного ТК-5.08 |  | 3168 | Зонд воздушный L=150 мм для термометра контактного взрывозащищенного ТК-5.08. Диапазон измеряемых температур от -40 оС до +200 оС. Быстродействие 6 сек. Среда для измерения воздушная или газовая.
| 8 | ЗВ8.500 - зонд воздушный L=500 мм для термометра контактного взрывозащищенного ТК-5.08 |  | 3984 | Зонд воздушный L=500 мм для термометра контактного взрывозащищенного ТК-5.08. Диапазон измеряемых температур от -40 оС до +600 оС. Быстродействие 6 сек. Среда для измерения воздушная или газовая.
| 9 | ЗВВ.150 - зонд воздушный высокоточный L=150мм |  | 3960 | ЗВВ.150 - зонд воздушный высокоточный L=150мм.
| 10 | ЗВВ8.150 - зонд воздушный высокоточный L=150мм |  | 4596 | ЗВВ8.150 - зонд воздушный высокоточный L=150мм.
| 11 | ЗВЛ.1000 - зонд для измерения влажности L=1000 мм (с поверкой по каналу влажности) |  | 7980 | Зонд для измерения влажности L=1000мм ЗВЛ.1000 (с поверкой по каналу влажности)
| 12 | ЗВЛ.1000Т - зонд для измерения температуры и влажности L=1000 мм (с поверкой по каналу влажности и температуры) |  | 10500 | Зонд для измерения температуры и влажности L=1000мм ЗВЛ.1000Т (с поверкой по каналу влажности и температуры)
| 13 | ЗВЛ.150 - зонд для измерения влажности L=150 мм (с поверкой по каналу влажности) |  | 7200 | Зонд для измерения влажности L=150мм ЗВЛ.150 (с поверкой по каналу влажности)
| 14 | ЗВЛ.150Т - зонд для измерения температуры и влажности L=150 мм (с поверкой по каналу влажности и температуры) |  | 9396 | Зонд для измерения температуры и влажности L=150мм ЗВЛ.150Т (с поверкой по каналу влажности и температуры)
| 15 | ЗВЛ.500 - зонд для измерения влажности L=500 мм (с поверкой по каналу влажности) |  | 7596 | Зонд для измерения влажности L=500мм ЗВЛ.500 (с поверкой по каналу влажности)
| 16 | ЗВЛ.500Т - зонд для измерения температуры и влажности L=500 мм (с поверкой по каналу влажности и температуры) |  | 9696 | Зонд для измерения температуры и влажности L=500мм ЗВЛ.500Т (с поверкой по каналу влажности и температуры)
| 17 | ЗВЛ8.1000 - зонд для измерения влажности L=1000 мм (с поверкой по каналу влажности) |  | 9120 | Зонд для измерения влажности L=1000мм ЗВЛ8.1000 (с поверкой по каналу влажности).
| 18 | ЗВЛ8.1000Т - зонд для измерения температуры и влажности L=1000 мм (с поверкой по каналу влажности и температуры) |  | 10980 | Зонд для измерения температуры и влажности L=1000мм ЗВЛ8.1000Т (с поверкой по каналу влажности и температуры)
| 19 | ЗВЛ8.150 - Зонд для измерения влажности L=150мм ЗВЛ8.150(с поверкой по каналу влажности) |  | 8400 | Зонд для измерения влажности L=150мм ЗВЛ8.150 (с поверкой по каналу влажности).
| 20 | ЗВЛ8.150Т - зонд для измерения температуры и влажности L=150 мм(с поверкой по каналу влажности и температуры) |  | 9780 | Зонд для измерения температуры и влажности L=150мм ЗВЛ8.150 (с поверкой по каналу влажности и температуры).
| 21 | ЗВЛ8.500 - зонд для измерения влажности L=500 мм (с поверкой по каналу влажности) |  | 8808 | Зонд для измерения влажности L=500мм ЗВЛ8.500 (с поверкой по каналу влажности).
| 22 | ЗВЛ8.500Т - зонд для измерения температуры и влажности L=500 мм (с поверкой по каналу влажности и температуры) |  | 9990 | Зонд для измерения температуры и влажности L=500мм ЗВЛ8.500 (с поверкой по каналу влажности и температуры).
| 23 | ЗВЛМ - зонд для измерения влажности (малогабаритный)(с поверкой по каналу влажности) |  | 6096 | Зонд для измерения влажности ЗВЛМ (малогабаритный) (с поверкой по каналу влажности)
| 24 | ЗВЛМ8 - зонд для измерения влажности (малогабаритный) (с поверкой по каналу влажности) |  | 6660 | Зонд для измерения влажности ЗВЛМ8 (малогабаритный) (с поверкой по каналу влажности)
| 25 | ЗВЛМТ - зонд для измерения температуры и влажности (малогабаритный) (с поверкой по каналу влажности и температуры) |  | 7980 | Зонд для измерения температуры и влажности ЗВЛМ (малогабаритный) (с поверкой по каналу влажности и температуры)
| 26 | ЗВЛМТ8 - зонд для измерения температуры и влажности (малогабаритный) (с поверкой по каналу влажности и температуры) |  | 8808 | Зонд для измерения температуры и влажности ЗВЛМТ8 (малогабаритный) (с поверкой по каналу влажности и температуры)
| 27 | ЗВЛТГ - зонд для измерения температуры и влажности гибкий |  | 8448 | ЗВЛТГ - зонд для измерения температуры и влажности гибкий.
| 28 | ЗВЛТГ8 - зонд для измерения температуры и влажности гибкий |  | 8808 | ЗВЛТГ8 - зонд для измерения температуры и влажности гибкий.
| 29 | ЗВМВ.1 - зонд воздушный малогабаритный высокотемпературный (с длиной кабеля 1 м) |  | 4950 | ЗВМВ.1 - зонд воздушный малогабаритный высокотемпературный (с длиной кабеля 3 м). Возможно изготовление зондов ЗВМВ с длинами кабеля 3, 5, 7, 10, 15, 20, 30, 40, 50, 60, 80 и 100 м. Стоимость изготовления зондов с данными длинами кабеля предоставляется по запросу.
| 30 | ЗВМВ.100.1 - зонд воздушный малогабаритный высокотемпературный (с длиной кабеля 1 м) |  | 5304 | Зонд воздушный малогабаритный высокотемпературный (ЗВМВ).
| 31 | ЗВМВ8.1 - зонд воздушный малогабаритный высокотемпературный (с длиной кабеля 1 метр) |  | 5400 | Зонд воздушный малогабаритный высокотемпературный (ЗВМВ).
| 32 | ЗВМВ8.100.1 - зонд воздушный малогабаритный высокотемпературный (с длиной кабеля 1 метр) |  | 5880 | Зонд воздушный малогабаритный высокотемпературный (ЗВМВ).
| 33 | ЗВМН.1 - зонд воздушный малогабаритный низкотемпературный (с длиной кабеля 1 м) |  | 4440 | ЗВМН.1 - зонд воздушный малогабаритный низкотемпературный (с длиной кабеля 1 м). Возможно изготовление зондов ЗВМН с длинами кабеля 3, 5, 7, 10, 15, 20, 30, 40, 50, 60, 80 и 100 м. Стоимость изготовления зондов с данными длинами кабеля предоставляется по запросу.
| 34 | ЗВМН8.1 - зонд воздушный малогабаритный низкотемпературный (с длиной кабеля 1 м) |  | 4800 | ЗВМН8.1 - зонд воздушный малогабаритный низкотемпературный (с длиной кабеля 1 м). Возможно изготовление зондов ЗВМН8 с длинами кабеля 3, 5, 7, 10, 15, 20, 30, 40, 50, 60, 80 и 100 м. Стоимость изготовления зондов с данными длинами кабеля предоставляется по запросу.
| 35 | ЗВТ.К - зонд для подключения внешней термопары |  | 2400 | Зонд для подключения внешней термопары ЗВТ.К: Диапазон измерения температуры -199…+1300 °С; Применяемость зонда в приборах ТК - 5.06, ТК – 5.09, ТК – 5.11.
| 36 | ЗВТ8.К - зонд для подключения внешней термопары L=1000 мм для термометра контактного взрывозащищенного ТК-5.08 |  | 3000 | Зонд для подключения внешней термопары L=1000 мм для термометра контактного взрывозащищенного ТК-5.08. Диапазон измерения температуры -99 ... +1800 оС. Быстродействие определяется подключаемой термопарой. Измеряемая среда: термопара типа K, L, B, S, R.
| 37 | ЗПВ.1000 - зонд поверхностный прямой |  | 5304 | Зонд поверхностный прямой ЗПВ-1000: Длина 1000 мм; Диапазон измерения температуры -20…+250 °С; Быстродействие 6 сек; Применяемость зонда в приборах ТК - 5.04, ТК - 5.06, ТК – 5.09, ТК – 5.11.
| 38 | ЗПВ.150 - зонд поверхностный прямой |  | 3678 | Зонд поверхностный прямой ЗПВ-150: Длина 150 мм; Диапазон измерения температуры -20…+250 °С; Быстродействие 6 сек; Применяемость зонда в приборах ТК - 5.04, ТК - 5.06, ТК – 5.09, ТК – 5.11.
| 39 | ЗПВ.300 - зонд поверхностный прямой L=300 мм |  | 3936 | Зонд поверхностный прямой L=300мм ЗПВ.300
| 40 | ЗПВ.500 - зонд поверхностный прямой |  | 4098 | Зонд поверхностный прямой ЗПВ-500: Длина 500 мм; Диапазон измерения температуры -20…+250 °С; Быстродействие 6 сек; Применяемость зонда в приборах ТК - 5.04, ТК - 5.06, ТК – 5.09, ТК – 5.11.
| 41 | ЗПВ8.1000 - зонд поверхностный прямой L=1000 мм для термометра контактного взрывозащищенного ТК-5.08 |  | 5604 | Зонд поверхностный прямой L=1000 мм для термометра контактного взрывозащищенного ТК-5.08. Диапазон измерения температуры -20 ... +250 оС. Быстродействие 6 сек. Измеряемая среда: твердая поверхность.
| 42 | ЗПВ8.150 - зонд поверхностный прямой L=150 мм для термометра контактного взрывозащищенного ТК-5.08 |  | 3864 | Зонд поверхностный прямой L=150 мм для термометра контактного взрывозащищенного ТК-5.08. Диапазон измерения температуры -20 ... +250 оС. Быстродействие 6 сек. Измеряемая среда: твердая поверхность.
| 43 | ЗПВ8.300 - зонд поверхностный прямой L=300 мм |  | 4200 | Зонд поверхностный прямой L=300мм ЗПВ8.300
| 44 | ЗПВ8.500 - зонд поверхностный прямой L=500 мм для термометра контактного взрывозащищенного ТК-5.08 |  | 4500 | Зонд поверхностный прямой L=500 мм для термометра контактного взрывозащищенного ТК-5.08. Диапазон измерения температуры -20 ... +250 оС. Быстродействие 6 сек. Измеряемая среда: твердая поверхность.
| 45 | ЗПВВ.1000 - зонд поверхностный прямой высокотемпературный L=1000 мм |  | 5904 | Зонд поверхностный прямой высокотемпературный L=1000 мм ЗПВВ.1000.
| 46 | ЗПВВ.300 - зонд поверхностный прямой высокотемпературный L=300мм |  | 4500 | ЗПВВ.300-зонд поверхностный прямой высокотемпературный L=300мм.
| 47 | ЗПВВ.500 - зонд поверхностный прямой высокотемпературный L=500 мм |  | 4752 | Зонд поверхностный прямой высокотемпературный L=500мм ЗПВВ.500.
| 48 | ЗПВВ8.1000 - зонд поверхностный прямой высокотемпературный L=1000мм |  | 6600 | ЗПВВ8.1000 - зонд поверхностный прямой высокотемпературный L=1000мм.
| 49 | ЗПВВ8.300 - зонд поверхностный прямой высокотемпературный L=300мм |  | 4980 | ЗПВВ8.300 - зонд поверхностный прямой высокотемпературный L=300мм.
| 50 | ЗПВВ8.500 - зонд поверхностный прямой высокотемпературный L=500мм |  | 5400 | ЗПВВ8.500 - зонд поверхностный прямой высокотемпературный L=500мм.
| 51 | ЗПВТ.150 - зонд поверхностный высокоточный L=150мм |  | 4500 | ЗПВТ.150 - зонд поверхностный высокоточный L=150мм.
| 52 | ЗПВТ.300 - зонд поверхностный высокоточный L=300мм |  | 5304 | ЗПВТ.300 - зонд поверхостный высокоточный L=300мм.
| 53 | ЗПВТ.500 - зонд поверхностный высокоточный L=500мм |  | 6504 | ЗПВТ.500 - зонд поверхностный высокоточный L=500мм.
| 54 | ЗПВТ8.150 - зонд поверхностный высокоточный L=150мм |  | 5208 | ЗПВТ8.150 - зонд поверхностный высокоточный L=150мм.
| 55 | ЗПВТ8.300 - зонд поверхностный высокоточный L=300мм |  | 5700 | ЗПВТ8.300 - зонд поверхностный высокоточный L=300мм.
| 56 | ЗПВТ8.500 - зонд поверхностный высокоточный L=500мм |  | 7200 | ЗПВТ8.500 - зонд поверхостный высокоточный L=500мм.
| 57 | ЗПГ.150 - зонд погружаемый |  | 2562 | Зонд погружаемый ЗПГ-150: Длина 150 мм; Диапазон измерения температуры -40…+200 °С; Быстродействие 6 сек; Применяемость зонда в приборах ТК - 5.04, ТК - 5.06, ТК – 5.09, ТК – 5.11.
| 58 | ЗПГ.300 - зонд погружаемый |  | 3330 | Зонд погружаемый ЗПГ-300: Длина 300 мм; Диапазон измерения температуры -40…+300 °С; Быстродействие 6 сек; Применяемость зонда в приборах ТК - 5.04, ТК - 5.06, ТК – 5.09, ТК – 5.11.
| 59 | ЗПГ.500 - зонд погружаемый |  | 3612 | Зонд погружаемый ЗПГ-500: Длина 500 мм; Диапазон измерения температуры -40…+600 °С; Быстродействие 6 сек; Применяемость зонда в приборах ТК - 5.04, ТК - 5.06, ТК – 5.09, ТК – 5.11.
| 60 | ЗПГ8.150 - зонд погружаемый L=150 мм для термометра контактного взрывозащищенного ТК-5.08 |  | 3192 | Зонд погружаемый L=150 мм для термометра контактного взрывозащищенного ТК-5.08. Диапазон измерения температуры -40 ... +200 оС. Быстродействие 6 сек. Измеряемая среда жидкая или газовая.
| 61 | ЗПГ8.300 - зонд погружаемый L=300 мм для термометра контактного взрывозащищенного ТК-5.08 |  | 3480 | Зонд погружаемый L=300 мм для термометра контактного взрывозащищенного ТК-5.08. Диапазон измерения температуры -40 ... +300 оС. Быстродействие 6 сек. Измеряемая среда жидкая или газовая.
| 62 | ЗПГ8.500 - зонд погружаемый L=500 мм для термометра контактного взрывозащищенного ТК-5.08 |  | 3900 | Зонд погружаемый L=500 мм для термометра контактного взрывозащищенного ТК-5.08. Диапазон измерения температуры -40 ... +600 оС. Быстродействие 6 сек. Измеряемая среда жидкая или газовая.
| 63 | ЗПГВ - зонд погружаемый высокотемпературный L=2500 мм |  | 34500 | Зонд погружаемый высокотемпературный: ЗПГВ предназначен для измерения температуры расплавов металлов в диапазоне +600 °С … +1800 °С. В комплекте с ТК-5.09 зонд обеспечивает быстрое и точное измерение температуры жидких металлов в различных металлургических агрегатах: ковшах, кристаллизаторах, изложницах и прочих емкостях. Время измерения, как правило, не превышает 3 c.
| 64 | ЗПГВ - зонд погружаемый высокотемпературный L=1500 мм |  | 31000 | Зонд погружаемый высокотемпературный: ЗПГВ предназначен для измерения температуры расплавов металлов в диапазоне +600 °С … +1800 °С. В комплекте с ТК-5.09 зонд обеспечивает быстрое и точное измерение температуры жидких металлов в различных металлургических агрегатах: ковшах, кристаллизаторах, изложницах и прочих емкостях. Время измерения, как правило, не превышает 3 c.
| 65 | ЗПГН.10 - зонд погружаемый для жидкостей (с длиной кабеля 10 м) |  | 6600 | Зонд погружаемый для жидкостей ЗПГН.10 (с длиной кабеля 10 м)
| 66 | ЗПГН.3 - зонд погружаемый для жидкостей (с длиной кабеля 3 м) |  | 3900 | Зонд погружаемый для жидкостей ЗПГН.3 (с длиной кабеля 3 м)
| 67 | ЗПГН.5 - зонд погружаемый для жидкостей (с длиной кабеля 5 м) |  | 5100 | Зонд погружаемый для жидкостей ЗПГН.5 (с длиной кабеля 5 м)
| 68 | ЗПГН.7 - зонд погружаемый для жидкостей (с длиной кабеля 7 м) |  | 5652 | Зонд погружаемый для жидкостей ЗПГН.7 (с длиной кабеля 7 м)
| 69 | ЗПГН8.10 - зонд погружаемый для нефтепродуктов, жидкостей (с длиной кабеля 10 м) |  | 7200 | Зонд погружаемый для нефтепродуктов, жидкостей (с длиной кабеля 10 м).
| 70 | ЗПГН8.3 - зонд погружаемый для нефтепродуктов, жидкостей (с длиной кабеля 3 м) |  | 4596 | Зонд погружаемый для нефтепродуктов, жидкостей (с длиной кабеля 3 м).
| 71 | ЗПГН8.5 - зонд погружаемый для нефтепродуктов, жидкостей (с длиной кабеля 5 м) |  | 5796 | Зонд погружаемый для нефтепродуктов, жидкостей (с длиной кабеля 5 м).
| 72 | ЗПГН8.7 - зонд погружаемый для нефтепродуктов, жидкостей (с длиной кабеля 7 м) |  | 6204 | Зонд погружаемый для нефтепродуктов, жидкостей (с длиной кабеля 7 м).
| 73 | ЗПГНН.3 - зонд погружаемый низкотемпературный (с длиной кабеля 3 м) |  | 5700 | ЗПГНН.3 - зонд погружаемый низкотемпературный (с длиной кабеля 3 м). Возможно изготовление зондов ЗПГНН с длинами кабеля 5, 7, 10, 15, 20, 30, 40, 50, 60, 80 и 100 м. Стоимость изготовления зондов с данными длинами кабеля предоставляется по запросу.
| 74 | ЗПГНН8.3 - зонд погружаемый низкотемпературный (с длиной кабеля 3 м) |  | 6300 | ЗПГНН8.3 - зонд погружаемый низкотемпературный (с длиной кабеля 3 м). Возможно изготовление зондов ЗПГНН8 с длинами кабеля 5, 7, 10, 15, 20, 30, 40, 50, 60, 80 и 100 м. Стоимость изготовления зондов с данными длинами кабеля предоставляется по запросу.
| 75 | ЗПГТ.10 - зонд погружаемый для вязких жидкостей (с длиной кабеля 10 м) |  | 7692 | Зонд погружаемый для вязких жидкостей ЗПГТ.10 (с длиной кабеля 10 м).
| 76 | ЗПГТ.3 - зонд погружаемый для вязких жидкостей (с длиной кабеля 3 м) |  | 5196 | Зонд погружаемый для вязких жидкостей ЗПГТ.3 (с длиной кабеля 3 м).
| 77 | ЗПГТ.5 - зонд погружаемый для вязких жидкостей (с длиной кабеля 5 м) |  | 6300 | Зонд погружаемый для вязких жидкостей ЗПГТ.5 (с длиной кабеля 5 м).
| 78 | ЗПГТ.7 - зонд погружаемый для вязких жидкостей (с длиной кабеля 7 м) |  | 6948 | Зонд погружаемый для вязких жидкостей ЗПГТ.7 (с длиной кабеля 7 м).
| 79 | ЗПГТ8.10 - зонд погружаемый для вязких нефтепродуктов, жидкостей (с длиной кабеля 7 м) |  | 7800 | Зонд погружаемый для вязких нефтепродуктов, жидкостей (с длиной кабеля 7 м).
| 80 | ЗПГТ8.3 - зонд погружаемый для вязких нефтепродуктов, жидкостей (с длиной кабеля 3 м) |  | 5196 | Зонд погружаемый для вязких нефтепродуктов, жидкостей (с длиной кабеля 3 м).
| 81 | ЗПГТ8.5 - зонд погружаемый для вязких нефтепродуктов, жидкостей (с длиной кабеля 5 м) |  | 6504 | Зонд погружаемый для вязких нефтепродуктов, жидкостей (с длиной кабеля 5 м).
| 82 | ЗПГТ8.7 - зонд погружаемый для вязких нефтепродуктов, жидкостей (с длиной кабеля 7 м) |  | 6948 | Зонд погружаемый для вязких нефтепродуктов, жидкостей (с длиной кабеля 7 м).
| 83 | ЗПГУ.1000 - зонд погружаемый усиленный L=1000 мм |  | 5400 | Зонд погружаемый усиленный L=1000мм ЗПГУ.1000.
| 84 | ЗПГУ.150 - зонд погружаемый усиленный |  | 2628 | Зонд погружаемый усиленный ЗПГУ-150: Длина 150 мм; Диапазон измерения температуры -40…+200 °С; Быстродействие 6 сек; Применяемость зонда в приборах ТК - 5.04, ТК - 5.06, ТК – 5.09, ТК – 5.11.
| 85 | ЗПГУ.1500 - зонд погружаемый усиленный L=1500 мм |  | 7896 | Зонд погружаемый усиленный L=1500мм ЗПГУ.1500
| 86 | ЗПГУ.300 - зонд погружаемый усиленный |  | 3504 | Зонд погружаемый усиленный ЗПГУ-300: Длина 300 мм; Диапазон измерения температуры -40…+300 °С; Быстродействие 6 сек; Применяемость зонда в приборах ТК - 5.04, ТК - 5.06, ТК – 5.09, ТК – 5.11.
| 87 | ЗПГУ.500 - зонд погружаемый усиленный |  | 3804 | Зонд погружаемый усиленный ЗПГУ-500: Длина 500 мм; Диапазон измерения температуры -40…+600 °С; Быстродействие 6 сек; Применяемость зонда в приборах ТК - 5.04, ТК - 5.06, ТК – 5.09, ТК – 5.11.
| 88 | ЗПГУ8.1000 - зонд погружаемый усиленный L=1000 мм для термометра контактного взрывозащищенного ТК-5.08 |  | 6600 | Зонд погружаемый усиленный L=1000 мм для термометра контактного взрывозащищенного ТК-5.08. Диапазон измерения температуры -40 ... +600 оС. Быстродействие 6 сек. Измеряемая среда: жидкая, газовая, вязкая, сыпучая.
| 89 | ЗПГУ8.150 - зонд погружаемый усиленный L=150 мм для термометра контактного взрывозащищенного ТК-5.08 |  | 3420 | Зонд погружаемый усиленный L=150 мм для термометра контактного взрывозащищенного ТК-5.08. Диапазон измерения температуры -40 ... +200 оС. Быстродействие 6 сек. Измеряемая среда: жидкая, газовая, вязкая, сыпучая.
| 90 | ЗПГУ8.1500 - зонд погружаемый усиленный L=1500 мм |  | 8940 | Зонд погружаемый усиленный L=1500мм ЗПГУ8.1500
| 91 | ЗПГУ8.300 - зонд погружаемый усиленный L=300 мм для термометра контактного взрывозащищенного ТК-5.08 |  | 3900 | Зонд погружаемый усиленный L=300 мм для термометра контактного взрывозащищенного ТК-5.08. Диапазон измерения температуры -40 ... +300 оС. Быстродействие 6 сек. Измеряемая среда: жидкая, газовая, вязкая, сыпучая.
| 92 | ЗПГУ8.500 - зонд погружаемый усиленный L=500 мм для термометра контактного взрывозащищенного ТК-5.08 |  | 4120 | Зонд погружаемый усиленный L=500 мм для термометра контактного взрывозащищенного ТК-5.08. Диапазон измерения температуры -40 ... +600 оС. Быстродействие 6 сек. Измеряемая среда: жидкая, газовая, вязкая, сыпучая.
| 93 | ЗПДИ.300 - зонд поверхностный с изгибом для движущихся поверхностей |  | 5880 | Зонд поверхностный с изгибом для движущихся поверхностей ЗПДИ-300: Длина 300 мм; Диапазон измерения температуры -20 … +250 °С; Быстродействие 6 сек; Применяемость зонда в приборах ТК - 5.04.
| 94 | ЗПДИ.500 - зонд поверхностный с изгибом для движущихся поверхностей |  | 6804 | Зонд поверхностный с изгибом для движущихся поверхностей ЗПДИ-500: Длина 500 мм; Диапазон измерения температуры -20 … +250 °С; Быстродействие 6 сек; Применяемость зонда в приборах ТК - 5.04.
| 95 | ЗПИ.300 - зонд поверхностный изогнутый |  | 3864 | Зонд поверхностный изогнутый ЗПИ-300: Длина 300 мм; Диапазон измерения температуры -20…+250 °С; Быстродействие 6 сек; Применяемость зонда в приборах ТК - 5.04, ТК - 5.06, ТК – 5.09, ТК – 5.11.
| 96 | ЗПИ.500 - зонд поверхностный изогнутый |  | 4158 | Зонд поверхностный изогнутый ЗПИ-500: Длина 500 мм; Диапазон измерения температуры -20…+250 °С; Быстродействие 6 сек; Применяемость зонда в приборах ТК - 5.04, ТК - 5.06, ТК – 5.09, ТК – 5.11.
| 97 | ЗПИ8.300 - зонд поверхностный изогнутый L=300 мм для термометра контактного взрывозащищенного ТК-5.08 |  | 4368 | Зонд поверхностный изогнутый L=300 мм для термометра контактного взрывозащищенного ТК-5.08. Диапазон измерения температуры -20 ... +250 оС. Быстродействие 6 сек. Измеряемая среда: твердая трудно-доступная поверхность.
| 98 | ЗПИ8.500 - зонд поверхностный изогнутый L=500 мм для термометра контактного взрывозащищенного ТК-5.08 |  | 4440 | Зонд поверхностный изогнутый L=500 мм для термометра контактного взрывозащищенного ТК-5.08. Диапазон измерения температуры -20 ... +250 оС. Быстродействие 6 сек. Измеряемая среда: твердая трудно-доступная поверхность.
| 99 | ЗПМ - зонд поверхностный магнитный |  | 3204 | Зонд поверхностный магнитный ЗПМ: Диапазон измерения температуры -20 … + 80 °С; Быстродействие 10 сек; Применяемость зонда в приборах ТК – 5.09.
| 100 | ЗТНС - зонд тепловой нагрузки среды |  | 6270 | Зонд тепловой нагрузки среды ЗТНС: Длина 150 мм; Диапазон измерения температуры -20…+150 °С; Применяемость зонда в приборах ТК - 5.06, ТК – 5.09, ТК – 5.11.
| 101 | ЗТНС.8 - зонд тепловой нагрузки среды L=150 мм для термометра контактного взрывозащищенного ТК-5.08 |  | 6660 | Зонд тепловой нагрузки среды L=150 мм для термометра контактного взрывозащищенного ТК-5.08. Диапазон измерения температуры -20...+150 оС. Быстродействие 20 сек. Измеряемая среда: воздушная, газовая.
| 102 | ТК5.08.00.010 - батарейный отсек |  | 5880 | Батарейный отсек ТК5.08.00.010 к термометрам контактным серии ТК-5.хх.
| 103 | Чехол 53134 - для ТК-5.04, ТК-5.06, ТК-5.09, ТК-5.11 с 4 зондами |  | 750
| 104 | Чехол 53141 - для ТК-5.01, ТК-5.01П, ТК-5.01М, ТК-5.04, ТК-5.06, ТК-5.09, ТК-5.11 с 1 зондом |  | 540
| 105 | Чехол 53142 - для ТК-5.04, ТК-5.06, ТК-5.09, ТК-5.11 с 2 зондами |  | 570
| 106 | Чехол 53143 - для ТК-5.04, ТК-5.06, ТК-5.09, ТК-5.11 с 3 зондами |  | 600
| 107 | Чехол 53207 - для ТК-5.08 с зондом ЗПГН8 или ЗПГТ8 |  | 1140
Аксессуары для измерителей температуры и влажности Center
| 1 | Комплект SE-300 (CENTER-3xx) - программное обеспечение для CENTER-300/301/302/303 и кабель RS-232 |  | 3332 | Комплект: программное обеспечение для CENTER-300/301/302/303, кабель RS-232.
| 2 | Комплект USB-300 (CENTER-3xx) - программное обеспечение для CENTER-300/301/302/303/304/310/311 и кабель USB |  | 2499 | Комплект: программное обеспечение для CENTER-300/301/302/303/304/310/311, кабель USB.
| 3 | B213B - датчик для измерения температуры газов |  | 1665 | Датчик для измерения температуры газов, макс. температура 750 °С, прямое подключение.
| 4 | Center 33%RH - мера влажности для измерителей влажности CENTER 310 - 315 |  | 2875 | Погрешность 1% при 25 °C (предполагается наличие температурной стабильности во время измерений); Значение влажности: 32,8%; Размеры колбы: 39 мм (диаметр) × 83 мм (высота); Измерительное отверстие меры (диаметр входного отверстия колбы) - 15 мм.
| 5 | Center 75%RH - мера влажности для измерителей влажности CENTER 310 - 315 |  | 2875 | Погрешность 1% при 25 °C (предполагается наличие температурной стабильности во время измерений); Значение влажности: 75,3%; Размеры колбы: 39 мм (диаметр) × 83 мм (высота); Измерительное отверстие меры (диаметр входного отверстия колбы) - 15 мм.
| 6 | HP-303A-T21 - датчик для измерения температуры поверхностей |  | 2235 | Датчик для измерения температуры поверхностей, макс. температура 250 °С, время отклика 3 сек., подпружиненная рабочая площадка для плавной регулировки степени контакта с измеряемой поверхностью.
| 7 | HP-402A-B21 - датчик для измерения температуры поверхностей |  | 3514 | Датчик для измерения температуры поверхностей, диапазон температур 0 ... + 400 °С, измерительная площадка поворачивается на любой угол до 90°.
| 8 | HP-402A-M11 - датчик для измерения температуры поверхностей |  | 2445 | Датчик для измерения температуры поверхностей, диапазон температур 0 ... + 400 °С.
| 9 | HP-402A-M13 - датчик для измерения температуры поверхностей |  | 2292 | Датчик для измерения температуры поверхностей, диапазон температур 0 ... + 400 °С.
| 10 | HP-403A-M12 - датчик для измерения температуры поверхностей |  | 3057 | Датчик для измерения температуры поверхностей, диапазон температур 0 ... + 400 °С, изогнут на 90°.
| 11 | HP-403A-M13 - датчик для измерения температуры поверхностей |  | 2980 | Датчик для измерения температуры поверхностей, диапазон температур 0 ... + 400 °С, изогнут на 90°.
| 12 | HP-404A-M12 - датчик для измерения температуры поверхностей |  | 2903 | Датчик для измерения температуры поверхностей, диапазон температур 0 ... + 400 °С.
| 13 | HP-404A-M13 - датчик для измерения температуры поверхностей |  | 2828 | Датчик для измерения температуры поверхностей, диапазон температур 0 ... + 400 °С.
| 14 | HP-404A-T23 - датчик для измерения температуры поверхностей |  | 3057 | Датчик для измерения температуры поверхностей, диапазон температур 0 ... + 250 °С, фторопластовый наконечник.
| 15 | HP-502A-M12 - датчик протыкающего типа для измерения температуры продуктов питания, жидкостей и гелей |  | 2140 | Датчик протыкающего типа для измерения температуры продуктов питания, жидкостей и гелей, диапазон температур - 50 ... + 350 °С.
| 16 | HP-502A-M13 - датчик протыкающего типа для измерения температуры продуктов питания, жидкостей и гелей |  | 2369 | Датчик протыкающего типа для измерения температуры продуктов питания, жидкостей и гелей, диапазон температур - 50 ... + 600 °С.
| 17 | HP-602A-M11 - датчик для измерения температур газов |  | 3821 | Датчик для измерения температур газов, диапазон температур - 196 ... + 600 °С.
| 18 | HP-602B-C11 - датчик для измерения температур сыпучих веществ |  | 3057 | Датчик для измерения температур сыпучих веществ, диапазон температур - 196 ... + 600 °С.
| 19 | HP-602B-C12 - датчик для измерения температур газов |  | 3514 | Датчик для измерения температур газов, диапазон температур - 196 ... + 600 °С.
| 20 | HP-602C-M13 - датчик для измерения температуры поверхностей |  | 1730 | Датчик для измерения температуры поверхностей, диапазон температур 0 ... + 250 °С, подключается непосредственно к измерителю без проводов.
| 21 | HP-603B-C11 - датчик для измерения температур сыпучих веществ |  | 3210 | Датчик для измерения температур сыпучих веществ, диапазон температур - 196 ... + 600 °С, изогнут на 90°.
| 22 | HP-603C-T13 - датчик для измерения температур сыпучих веществ |  | 2500 | Датчик для измерения температур сыпучих веществ, диапазон температур: - 196 ... + 250 °С, изогнут на 90°.
| 23 | HP-604C-M13 - датчик для измерения температуры поверхностей |  | 3591 | Датчик для измерения температуры поверхностей, диапазон температур 0 ... + 250 °С.
| 24 | Pt100 - термодатчик (платиновое термосопротивление) |  | 3883 | Термодатчик (платиновое термосопротивление) Pt100 производства компании Center Technology Corp. (Center).
| 25 | Pt1000 - платиновое термосопротивление |  | 4098 | Платиновое термосопротивление (первичный преобразователь температуры) для Center - 370.
| 26 | TA-100 - адаптер для подключения термопар и термодатчиков к мультиметрам и вольтметрам |  | 350 | Адаптер для подключения термопар и термодатчиков к мультиметрам и вольтметрам (2 плоских контакта «мама» - 2 «банана» 4мм).
| 27 | TL-002 - соединительный кабель |  | 1667 | Соединительный кабель TL-002 производства компании Center Technology Corp. (Center).
| 28 | TPK-01 - преобразователь термоэлектрический |  | 432 | Классический датчик капельного вида. Диапазон температур: - 50 ... + 200 °С.
| 29 | TPK-01 (3 м) - преобразователь термоэлектрический |  | 784 | Датчик капельного вида. Диапазон температур: - 50 ... + 200 °С, аналог TPK-01 (отличие - кабель 3 метра).
| 30 | TPK-02 - датчик для измерения температур жидкостей и гелей |  | 2057 | Датчик для измерения температур жидкостей и гелей. Диапазон температур: - 50 ... + 700 °С.
| 31 | TPK-03 - датчик |  | 2875 | Термодатчик, измерение температуры поверхности в диапазоне -50…+700 °С
| 32 | TPK-04 - датчик протыкающего типа для измерения температур продуктов питания, жидкостей, гелей, пластика, резины |  | 2875 | Датчик протыкающего типа для измерения температур продуктов питания, жидкостей, гелей, пластика, резины. Диапазон температур: - 50 ... + 600 °С (± 2,2 °С).
| 33 | TPK-06 - датчик для измерения температур окружающего воздуха и газов |  | 4112 | Датчик для измерения температур окружающего воздуха и газов. Диапазон темрератур - 50 ... +800 °С (± 2,2 °С).
| 34 | TPK-07 - датчик погружного типа |  | 7420 | Датчик погружного типа (длина зонда 1 м) к измерителям температуры. Диапазон температур: - 50 ... + 1200 °С.
Аксессуары к термометрам Testo
| 1 | 0390 0085 - запасной сенсор О2 |  | цена по запросу
| 2 | 0390 0119 - запасной сенсор СО |  | цена по запросу
| 3 | 0409 1092 - рукоятка для подсоединяемых измерительных наконечников |  | 6900 | Рукоятка для подсоединяемых измерительных наконечников.
| 4 | 0516 0200 (0516 1200) - кейс для измерительного инструмента |  | 5900 | Кейс для измерительного инструмента, 3 зондов и принадлежностей, алюминий.
| 5 | 0516 0201 (0516 1201) - кейс для транспортировки прибора и зондов |  | 4000 | Кейс для транспортировки прибора и зондов (405 х 170 х 85 мм).
| 6 | 0516 0220 - TopSafe для Testo 925, 926 |  | 3500 | TopSafe для Testo 925, 926
| 7 | 0516 0221 - чехол TopSafe |  | 3500 | Чехол TopSafe, защищает от ударов и грязи.
| 8 | 0516 8451 - кейс для прибора и принадлежностей |  | 6820 | 0516 8451 - кейс для прибора и принадлежностей.
| 9 | 0554 0549 - ИК принтер Testo с IRDA-портом |  | 19500 | ИК принтер Testo с беспроводным IRDA- и ИК-интерфейсом. C 1 рулоном термобумаги и 4 батарейками типа AA.
| 10 | 0554 0561 - бумага (6 рулонов) для принтера 575 |  | 4200 | 0554 0561 - бумага (6 рулонов) для принтера 575.
| 11 | 0554 0568 - запасная термобумага для принтера |  | 2400 | Запасная термобумага для принтера (6 рулонов), устойчивая печать.
| 12 | 0554 0592 - удлинительный кабель для зонда-термопары |  | 5500 | Удлинительный кабель, длина 5м, для зонда-термопары, Тип K.
| 13 | 0554 2650 - контрольное масло 100 мл |  | 1900 | 0554 2650 - контрольное масло 100 мл.
| 14 | 0554 3100 - инфракрасный принтер Testo |  | 14900
| 15 | 0600 1693 - адаптер для подключения термопар |  | 8500 | Адаптер для подключения термопар тип K (NiCr-Ni).
| 16 | 0602 0092 - запасной измерительный наконечник |  | 4900 | Запасной измерительный наконечник для обхватывающего трубу зонда
| 17 | 0602 0193 - быстродействующий плоский поверхностный зонд |  | 11900 | Быстродействующий плоский поверхностный зонд для измерений в труднодоступных местах (в узких проемах и щелевых отверстиях, термопара Тип К, L 145 мм, D 8 мм Т 0...+300°C, погрешность Класс 2, t99=5c.
| 18 | 0602 0393 - быстродействующий поверхностный зонд |  | 11500 | Быстродействующий поверхностный зонд (термопара типа K) с подпружиненной термопарой для неровных поверхностей.
| 19 | 0602 0593 - гибкий быстродействующий погружной зонд |  | 8900 | Эффективный быстродействующий погружной зонд. D=1.5 мм, водонепроницаемый, термопара Тип K.
| 20 | 0602 0644 - термопара с адаптером |  | 1900 | Термопара с адаптером, гибкий кабель 800 мм, стекловолокно, термопара типа K, L 800 мм, D 1,5 мм, Т -50...+400°C, погрешность Класс 2, t99=5c.
| 21 | 0602 0645 - термопара с адаптером |  | 3500 | Термопара с адаптером, гибкий кабель 1500 мм, стекловолокно, термопара типа K, L 1500 мм, D 1,5 мм, Т -50...+400°C, погрешность Класс 2, t99=5c.
| 22 | 0602 0646 - термопара с адаптером |  | 3500 | Термопара с адаптером, гибкий кабель 1500 мм, тефлон, термопара типа K, L 1500 мм, D 1,5 мм, Т -50...+250°C, погрешность Класс 2, t99=5c.
| 23 | 0602 0693 - эффективный водонепроницаемый поверхностный зонд |  | 10500 | Эффективный водонепроницаемый поверхностный зонд. С широким наконечником для плоских поверхностей, термопара Тип K.
| 24 | 0602 0993 - быстродействующий поверхностный зонд изогнутый |  | 13900 | Быстродействующий поверхностный зонд (термопара типа К) с подпружиненной термопарой для неровных поверхностей, изогнутый, диапазон краткосрочных измерений до +500°C, L 80 мм, Т -60...+300°C, погрешность Класс 2, t99=3c.
| 25 | 0602 1080 - зонд для testo 108 |  | 2900 | 0602 1080 - зонд для testo 108.
| 26 | 0602 1293 - погружной / проникающий зонд |  | 4900 | Водонепроницаемый погружной /проникающий зонд, термопара Тип K, фикс. кабель 1,2м.
| 27 | 0602 1793 - прочный зонд температуры воздуха, термопара тип К |  | 5500 | Прочный воздушный зонд. Термопара Tип K, фикс. кабель 1.2м.
| 28 | 0602 1993 - водонепроницаемый поверхностный зонд |  | 6500 | Водонепроницаемый поверхностный зонд. С широким наконечником для измерений на плоских поверхностях, термопара тип К.
| 29 | 0602 2292 - водонепроницаемый пищевой зонд |  | 9900 | Водонепроницаемый пищевой зонд из нержавеющей стали, степень защиты IP65, термопара типа K, L 125 мм, D 4 мм, Т -60...+400°C, погрешность Класс 2, t99=7c.
| 30 | 0602 2394 - поверхностный зонд с плоским наконечником |  | 29900 | Поверхностный зонд (термопара типа K) с плоским наконечником и телескопической ручкой 600 мм для измерений в труднодоступных точках, L 660 мм, D 12 мм, Т -50...+250°C, погрешность Класс 2, t99=3c.
| 31 | 0602 2693 - сверхбыстрый, водонепроницаемый погружной/проникающий зонд |  | 11500 | Сверхбыстрый, водонепроницаемый погружной/проникающий зонд, термопара Тип K, L 60 мм, D 5 мм, Т -60...+800°C, погрешность Класс 1, t99=3c.
| 32 | 0602 4592 - обхватывающий трубу зонд |  | 14500 | Обхватывающий трубу зонд (термопара типа K) для труб диаметром от 5 до 65 мм, сменные наконечники. Диапазон краткосрочных измерений до +280°C, Т -60...+130°C, погрешность Класс 2, t99=5 с.
| 33 | 0602 4692 - зонд-зажим для измерений на трубах диаметром от 15 до 25 мм |  | 6900 | Зонд-зажим для измерений на трубах диаметром от 15 до 25 мм (до 1"), диапазон краткосрочных измерений до +130°C, Т -50...+100°C, погрешность Класс 2, t99=5 с.
| 34 | 0602 4792 - магнитный зонд |  | 14900 | Магнитный зонд, сила сцепления 20 N, с магнитами, для измерений на металлической поверхности, L 35 мм, D 20 мм, Т -50...+170°C, погрешность Класс 2.
| 35 | 0602 4892 - магнитный зонд для измерения на металлических поверхностях |  | 16500 | Магнитный зонд для измерения на металлических поверхностях. Сила сцепления приблизительно 10 N, с магнитами, для высоких температур, для измерений на металлических поверхностях.
| 36 | 0602 5792 - гибкий, погружной наконечник |  | 3500 | Гибкий, погружной наконечник, термопара Тип K, L 500 мм, D 1,5 мм, Т -200...+1000°C, погрешность Класс 1, t99= 5c.
| 37 | 0602 5793 - гибкий, погружной наконечник |  | 3900 | Гибкий, погружной наконечник, термопара Тип K, L 500 мм, D 1,5 мм, Т -200...+40°C, погрешность Класс 3, t99= 5c.
| 38 | 0603 1293 - погружной/проникающий зонд |  | 5500 | Погружн/проник. зонд
| 39 | 0603 1793 - зонд для воздуха |  | 7500 | Зонд для воздуха
| 40 | 0603 1993 - поверхностный зонд |  | 7500 | Поверхностный зонд
| 41 | 0603 2192 - зонд погружной |  | 8900 | зонд погружной
| 42 | 0603 2492 - зонд пищевой со специальной ручкой |  | 10900 | зонд пищевой со специальной ручкой
| 43 | 0603 3292 - зонд температурный погружной |  | 14500 | зонд температурный погружной
| 44 | 0603 3392 - пищевой зонд из нержавеющей стали |  | 11000 | Пищевой зонд из нержавеющей стали
| 45 | 0604 0194 - быстродействующий поверхностный зонд с подпружиненной термопарой |  | 19900 | Быстродействующий поверхностный зонд с подпружиненной термопарой, для измерений на системах напольного отопления, радиаторах
| 46 | 0604 0273 - стандартный погружной/проникающий зонд |  | 16900 | Стандартный погружной/проникающий зонд. Разъемное соединение, требуется соединительный кабель.
| 47 | 0609 1273 - зонд температурный погружной |  | 8500 | Надежный водонепроницаемый погружной/проникающий зонд температуры, Pt100
| 48 | 0609 1773 - зонд прочный |  | 9500 | Эффективный прочный зонд температуры воздуха, Pt100
| 49 | 0609 1973 - зонд температурный поверхностный |  | 11900 | Надежный водонепроницаемый поверхностный зонд температуры, Pt100
| 50 | 0609 2272 - зонд пищевой |  | 15900 | Прочный пищевой зонд из нержавеющей стали Pt100, класс защиты (IP65)
| 51 | 0609 7072 - зонд температуры |  | 15000 | Лабораторный зонд Pt100, стеклянное покрытие, сменная стеклянная трубка, высокая коррозионностойкость
| 52 | 0613 1052 - наконечник буравчик для замороженных продуктов 90мм |  | 6900 | Наконечник буравчик для замороженных продуктов 90мм.
| 53 | 0614 0235 - зонд погружной |  | 40000 | Высокоточный погружной/проникающий зонд Pt100, с сертификатом
| 54 | 0614 1212 - водопроницаемый погружной/проникающий зонд тип NTC |  | 8500 | 0614 1212 - водопроницаемый погружной/проникающий зонд тип NTC.
| 55 | 0628 0020 - зонд-обкрутка с липучкой Velcro |  | 5900 | Зонд-обкрутка с липучкой Velcro для измерения температуры труб D до 120 мм, L 395 мм, H 20 мм, Т -50 - +120°C, t99=90c.
| 56 | 0628 0027 - зонд температуры тип К проникающий |  | 12900 | Зонд температуры тип К проникающий
| 57 | 0628 0030 - зонд быстродействующий игольчатый |  | 10900 | Пищевой зонд из нержавеющей стали (IP67), с тефлоновым кабелем до +200 °C, термопара Тип T
| 58 | 0628 1292 - водонепроницаемый надежный погружной/проникающий зонд с металлическим защитным шлангом |  | 9900 | Водонепроницаемый прочный погружной/проникающий зонд с металлизированным проводом, Tмакс +230°C, напр. для измерений в масле для жарки, термопара тип K.
| 59 | 0628 9992 - устойчивый поверхностный зонд для варочных поверхностей |  | 16500 | устойчивый поверхностный зонд для варочных поверхностей
| 60 | 0646 0072 - круглые термоиндикаторы 60°C/82°C |  | 2200 | Диапазон измерений от +60 °C до +82 °C; Самоклеющиеся термоиндикаторы для мониторинга температуры; Изменение цвета за 2 - 3 секунды при нарушении граничных значений; Идеальны для мониторинга температуры на движущихся или малых объектах или для продолжительного мониторинга.
| 61 | 0646 0073 - круглые термоиндикаторы 88°C/110°C |  | 2200 | Диапазон измерений от +88 °C до +110 °C; Самоклеющиеся термоиндикаторы для мониторинга температуры; Изменение цвета за 2 - 3 секунды при нарушении граничных значений; Идеальны для мониторинга температуры на движущихся или малых объектах или для продолжительного мониторинга.
| 62 | 0646 0074 - круглые термоиндикаторы 116°C/138°C |  | 2200 | Диапазон измерений от +116 °C до +138 °C; Самоклеющиеся термоиндикаторы для мониторинга температуры; Изменение цвета за 2 - 3 секунды при нарушении граничных значений; Идеальны для мониторинга температуры на движущихся или малых объектах или для продолжительного мониторинга.
| 63 | 0646 0075 - круглые термоиндикаторы 143°C/166°C |  | 2200 | Диапазон измерений от +143 °C до +166 °C; Самоклеющиеся термоиндикаторы для мониторинга температуры; Изменение цвета за 2 - 3 секунды при нарушении граничных значений; Идеальны для мониторинга температуры на движущихся или малых объектах или для продолжительного мониторинга.
| 64 | 0646 0076 - круглые термоиндикаторы 171°C/193°C |  | 2200 | Диапазон измерений от +171 °C до +193 °C; Самоклеющиеся термоиндикаторы для мониторинга температуры; Изменение цвета за 2 - 3 секунды при нарушении граничных значений; Идеальны для мониторинга температуры на движущихся или малых объектах или для продолжительного мониторинга.
| 65 | 0646 0077 - круглые термоиндикаторы 199°C/224°C |  | 2200 | Диапазон измерений от +199 °C до +224 °C; Самоклеющиеся термоиндикаторы для мониторинга температуры; Изменение цвета за 2 - 3 секунды при нарушении граничных значений; Идеальны для мониторинга температуры на движущихся или малых объектах или для продолжительного мониторинга.
| 66 | 0646 0108 - самоклеющиеся термоиндикаторы 37-65°C |  | 2200 | Диапазон измерений от +37 °C до +65 °C; Необратимое изменение цвета за 2 секунды; Набор термоиндикаторов в виде брошюры по 10 листков в каждой; Идеальны для мониторинга температуры на движущихся и небольших объектах, а также для долговременного мониторинга при транспортировке и хранении.
| 67 | 0646 0916 - самоклеющиеся термоиндикаторы 71-110°C |  | 2200 | Диапазон измерений от +71 °C до +110 °C; Необратимое изменение цвета за 2 секунды; Набор термоиндикаторов в виде брошюры по 10 листков в каждой; Идеальны для мониторинга температуры на движущихся и небольших объектах, а также для долговременного мониторинга при транспортировке и хранении.
| 68 | 0646 1071 - одиночный температурный тест-индикатор 71°C |  | 1900 | 0646 1071 - одиночный температурный тест-индикатор 71°C.
| 69 | 0646 1077 - одиночный температурный тест-индикатор 77°C |  | 1900 | 0646 1077 - одиночный температурный тест-индикатор 77°C.
| 70 | 0646 1082 - одиночный температурный тест-индикатор 82°C |  | 2200 | 0646 1082 - одиночный температурный тест-индикатор 82°C.
| 71 | 0646 1099 - одиночный температурный тест-индикатор 99°C |  | цена по запросу | 0646 1099 - одиночный температурный тест-индикатор 99°C.
| 72 | 0646 1110 - одиночный температурный тест-индикатор 110°C |  | 1900 | 0646 1110 - одиночный температурный тест-индикатор 110°C.
| 73 | 0646 1121 - одиночный температурный тест-индикатор 121°C |  | 1900 | 0646 1121 - одиночный температурный тест-индикатор 121°C.
| 74 | 0646 1724 - самоклеющиеся термоиндикаторы 116-154°C |  | 2200 | Диапазон измерений от +116 °C до +154 °C; Необратимое изменение цвета за 2 секунды; Набор термоиндикаторов в виде брошюры по 10 листков в каждой; Идеальны для мониторинга температуры на движущихся и небольших объектах, а также для долговременного мониторинга при транспортировке и хранении.
| 75 | 0646 2532 - самоклеющиеся термоиндикаторы 161-204°C |  | 2200 | Диапазон измерений от +161 °C до +204 °C; Необратимое изменение цвета за 2 секунды; Набор термоиндикаторов в виде брошюры по 10 листков в каждой; Идеальны для мониторинга температуры на движущихся и небольших объектах, а также для долговременного мониторинга при транспортировке и хранении.
| 76 | 0646 3341 - самоклеющиеся термоиндикаторы 204-260°C |  | 2200 | Диапазон измерений от +204 °C до +260 °C; Необратимое изменение цвета за 2 секунды; Набор термоиндикаторов в виде брошюры по 10 листков в каждой; Идеальны для мониторинга температуры на движущихся и небольших объектах, а также для долговременного мониторинга при транспортировке и хранении.
| 77 | 0650 2061 - запасной рН зонд для testo 206 pH1 |  | 7900 | 0650 2061 - запасной рН зонд для testo 206 pH1.
Регистраторы температуры (Многофункциональные регистраторы)
Регистраторы температуры (Многофункциональные регистраторы)
| 1 | АТЕ-9380 - измеритель-регистратор температуры | Госреестр | 10800 | Регистратор температуры с временными метками. 3 канала. Измерение термопарами К-типа: -100...+1300 °С. Сохранение на SD-карту. Интерфейс RS-232/USB. Размеры 132х80х32 мм. Масса 199 г.
| 2 | АТЕ-9380 - измеритель-регистратор температуры | Госреестр | цена по запросу | Регистратор температуры с временными метками. 3 канала. Измерение термопарами К-типа: -100...+1300 °С. Сохранение на SD-карту. Интерфейс RS-232/USB. Размеры 132х80х32 мм. Масса 199 г.
| 3 | АТЕ-9380BT - измеритель-регистратор температуры с Bluetooth интерфейсом | Госреестр | 11700 | Измеритель-регистратор температуры АТЕ-9380 предназначен для измерения и регистрации температуры по 3-м каналам одновременно при помощи термопар K-типа.
| 4 | ИС-203.1.0 - измеритель регистратор температуры | Госреестр | 7128 | Измеритель регистратор ИС-203.1.0 предназначен для измерения и регистрации температуры с заданным интервалом времени между измерениями путем непосредственного контакта прибора с объектом измерения.
| 5 | ИС-203.1.1 - измеритель регистратор температуры | Госреестр | 6660 | Измеритель регистратор ИС-203.1.1 предназначен для измерения и регистрации температуры с заданным интервалом времени между измерениями путем непосредственного контакта прибора с объектом измерения.
| 6 | ИС-203.2.0 - измеритель-регистратор (температуры) | Госреестр | 15000 | Измеритель-регистратор ИС-203.2 (температуры): Количество каналов измерения: 2; Диапазон измеряемых температур, °С: -20...+180, -50...+350; Разрешающая способность, °С: 0,1; Предел допускаемой абсолютной погрешности, °С: ± 0,2; Тип интерфейса для связи с компьютером: RS 232; Напряжение питания, В: 9; Масса, кг: 0,25.
| 7 | ИС-203.3 - измеритель-регистратор (универсальный) | Госреестр | 20592 | Измеритель-регистратор ИС-203.3 (универсальный): Измерение температуры, давления, влажности, веса, и до. физ. величин; Количество каналов измерения: 2; Диапазон измеряемых температур, °С: -20...+180, -50...+350, -20...+1300; Разрешающая способность, °С: 0,1; Предел допускаемой абсолютной погрешности, °С: ±0,25; Тип интерфейса для связи с компьютером: RS-485; Напряжение питания, В: 24; Масса, кг: 0,3.
| 8 | ИС-203.4 - измеритель-регистратор (универсальный) | Госреестр | 22896 | Измеритель-регистратор ИС-203.4 (универсальный): Измерение температуры, давления, влажности, веса, и до. физ. величин; Количество каналов измерения: 4; Диапазон измеряемых температур, °С: -20...+180, -50...+350, -20...+1300; Разрешающая способность, °С: 0,1; Предел допускаемой абсолютной погрешности, °С: ±0,25; Тип интерфейса для связи с компьютером: RS 485; Напряжение питания, В: 24; Масса, кг: 0,3.
| 9 | ИТ-17 К-02-1 - измеритель температуры | Госреестр | цена по запросу | Измеритель температуры ИТ-17 К-02(03)-1 предназначен для непрерывного (круглосуточного) измерения и регистрации температуры воздуха и/или других неагрессивных газов и/или жидкостей, а также для построения автоматических систем контроля температуры в производственных технологических процессов.
| 10 | ИТ-17 К-03-1 - измеритель температуры | Госреестр | цена по запросу | Измеритель температуры ИТ-17 К-02(03)-1 предназначен для непрерывного (круглосуточного) измерения и регистрации температуры воздуха и/или других неагрессивных газов и/или жидкостей, а также для построения автоматических систем контроля температуры в производственных технологических процессов.
| 11 | М660.2М - регистратор многоканальный электронный переносной |  | цена по запросу | Регистратор электронный или электронный самописец М660.2М (переносной) программируемый, предназначен для измерения входных величин в виде постоянного тока, напряжения постоянного тока, изменяющихся во времени или температуры с помощью внешних термопреобразователей сопротивления и преобразователей термоэлектрических.
| 12 | Ф0303.1 - измеритель-регулятор технологический | Госреестр | цена по запросу | Измеритель - регулятор технологический предназначен для измерения или измерения и трехпозиционного регулирования сигналов постоянного тока и (или) напряжения в сетях постоянного тока.
| 13 | Ф0303.2 - измеритель-регулятор технологический | Госреестр | цена по запросу | Измеритель - регулятор технологический предназначен для измерения, регулирования и регистрации (с адаптером регистратором АД-4) температуры, а так же других неэлектрических величин преобразованых в унифицированные сигналы постоянного тока и (или) напряжения.
| 14 | CENTER 340 - малогабаритный терморегистратор |  | 9030 | Малогабаритный терморегистратор: встроенный термодатчик - 30 … 70 °С, разрешение 0,1 °С, погрешность 0,7 °С , регистратор на 64000 показаний, подсветка дисплея, таймер, индикация состояния памяти, подключение к компьютеру через CENTER 345, защитный чехол, батарейное питание, масса 95 г.
| 15 | DT-191A - регистратор температуры и влажности |  | 5100 | Регистратор температуры -30..+60ºС и влажности 0..100%, Память на 20010 показаний, Настройка сигналов тревоги, интервал записи: 1мин – 24ч, USB.
| 16 | TC-08 - регистратор температуры многоканальный |  | 29520 | Регистратор температуры многоканальный TC-08 производства компании Pico Technology (Pico Technology).
| 17 | Testo 174T - 1-канальный мини-логгер данных температуры | Госреестр | 5900 | Мини-логгер данных testo 174T, 1-канальный, вкл. настенный держатель, батарейки (2 x CR 2032) и заводской протокол калибровки
| 18 | testo 174T комплект - 1-канальный мини-логгер данных температуры с USB-интерфейсом | Госреестр | 11900
| 19 | testo 175 T1 - 1-канальный логгер данных температуры с внутренним сенсором | Госреестр | 13000 | Диапазон измерений температуры -35...+55 °С; Погрешность ±0,5 °С; Разрешение 0,1 °С; IP65; Частота измерений 10 с - 24 ч; Память 1 млн. значений; Большой, четкий дисплей; Ресурс батареи - 3 года.
| 20 | testo 175 T2 - 2х-канальный логгер данных температуры с внутренним сенсором и разъемом для внешнего зонда | Госреестр | 16000 | Диапазон измерений температуры -35...+55 °С (внутр.), внешний зонд: -40...+120 °С; Погрешность ±0,4 °С (-25...+55 °С), ±0,8 °С (-40...-25,1 °С); Разрешение 0,1 °С; IP65; Частота измерений 10 с - 24 ч; Память 1 млн. значений; Большой, четкий дисплей; Ресурс батареи - 3 года.
| 21 | testo 175 T2 - 2х-канальный логгер данных температуры с внутренним сенсором в комплекте с проникающим зондом | Госреестр | цена по запросу | 2-канальный логгер данных температуры с внутренним сенсором (NTC) и разъемом для внешнего зонда (NTC)
| 22 | testo 175 T3 - 2х-канальный логгер данных температуры с разъемом для внешнего зонда (типа T и K) | Госреестр | 19000 | Подключение термопары типа Т и К. 2 канальный. Диапазон измерения: -50...+400 °С (тип Т), -50...+1000 °С (тип К); Погрешность ±0,5 °С (-50...+70 °С), ±0,7% от изм. зн. (+70,1...+1000 °С); Разрешение 0,1 °С; Ресурс батареи 3 года. Частота измерений 10 с - 24 ч. Память 1 млн. значений.
| 23 | testo 176 T1 - 1-канальный логгер данных температуры в металлическом корпусе с высокоточным внутренним сенсором (Pt100) | Госреестр | 33000 | Сенсор Pt100 класс А; 1 внутренний канал измерения; Диапазон измерения -35 ... +70 °C; Погрешность ±0.2 °C; Разрешение 0.01 °C; Ресурс батареи 8 лет; Память на 2 млн. значений; Прочный металлический корпус (без дисплея).
| 24 | testo 176 T2 - 2х-канальный логгер данных температуры с разъемом для высокоточного внешнего зонда (Pt100) | Госреестр | 35000 | Сенсор Pt100 класс А; 2 внешних канала для подключения зондов; Диапазон измерения -50 ... +400 °C; Погрешность ±0.2 °C; Разрешение 0.01 °C; Ресурс батареи 8 лет; Память 2 млн. значений; Большой, четкий дисплей.
| 25 | testo 176 T3 - 4х-канальный логгер данных температуры в металлическом корпусе с разъемом для внешнего зонда (т/п типа T, типа K и типа J) | Госреестр | 39000 | Сенсор термопара типа К, Т и J; 4 внешних канала; Диапазон измерения: -200 ... +400 °C (тип Т), -195 ... +1000 °C (тип К), -100 ... +750 °C (тип J); Погрешность ±0.3 °C; Разрешение 0.1 °C; Ресурс батареи 8 лет; Память 2 млн. значений.
| 26 | testo 176 T4 - 4х-канальный логгер данных температуры с разъемами для внешних зондов (т/п типа T, K и J) | Госреестр | 39000 | Сенсор термопара типа К, Т и J; 4 внешних канала; Диапазон измерений: -200 ... +400 °C (тип Т), -195 ... +1000 °C (тип К), -100 ... +750 °C (тип J); Погрешность ±0.3 °C; Разрешение 0.1 °C; Ресурс батареи 8 лет; Память 2 млн. значений; Большой, четкий дисплей.
| 27 | testo 184 G1 - мини-логгер данных температуры, влажности и ударной нагрузки | Госреестр | 26500 | Мини-логгер данных температуры, влажности и ударной нагрузки testo 184 G1 с продолжительностью работы без ограничений, благодаря сменной стандартной батарее; в комплекте с настенным держателем
| 28 | testo 184 G1 - мини-логгер данных температуры, влажности и ударной нагрузки | Госреестр | цена по запросу | Мини-логгер данных температуры, влажности и ударной нагрузки testo 184 G1 с продолжительностью работы без ограничений, благодаря сменной стандартной батарее; в комплекте с настенным держателем
| 29 | testo 184 H1 - мини-логгер данных температуры и влажности | Госреестр | 14500 | Мини-логгер данных температуры и влажности testo 184 H1 с продолжительностью работы без ограничений, благодаря сменной стандартной батарее
| 30 | testo 184 H1 - мини-логгер данных температуры и влажности | Госреестр | цена по запросу | Мини-логгер данных температуры и влажности testo 184 H1 с продолжительностью работы без ограничений, благодаря сменной стандартной батарее
| 31 | testo 184 T1 - мини-логгер данных температуры | Госреестр | 3900 | Мини-логгер данных температуры testo 184 T1, продолжительность работы 90 дней
| 32 | testo 184 T2 - мини-логгер данных температуры | Госреестр | 4900 | Мини-логгер данных температуры testo 184 T2, продолжительность работы 150 дней
| 33 | testo 184 T3 - мини-логгер данных температуры | Госреестр | 5900 | Мини-логгер данных температуры testo 184 T3 с продолжительностью работы без ограничений, благодаря сменной стандартной батарее
| 34 | testo 184 T3 - мини-логгер данных температуры | Госреестр | цена по запросу | Мини-логгер данных температуры testo 184 T3 с продолжительностью работы без ограничений, благодаря сменной стандартной батарее
| 35 | testo 184 T4 - мини-логгер данных температуры | Госреестр | 17000 | Мини-логгер данных температуры testo 184 T4 с продолжительностью работы без ограничений, благодаря сменной стандартной батарее
| 36 | testo 184 T4 - мини-логгер данных температуры | Госреестр | цена по запросу | Мини-логгер данных температуры testo 184 T4 с продолжительностью работы без ограничений, благодаря сменной стандартной батарее
| 37 | testo Saveris 2-H1 - wifi-логгер данных с дисплеем и встроенным сенсором температуры/влажности | Госреестр | 25000
| 38 | testo Saveris 2-H2 - wifi-логгер данных с дисплеем и встроенным сенсором температуры/влажности | Госреестр | 23000
| 39 | testo Saveris 2-T1 - wifi логгер температуры | Госреестр | 12900
| 40 | testo Saveris 2-T2 - wifi логгер температуры | Госреестр | 15900
| 41 | testo Saveris 2-T3 - wifi логгер температуры | Госреестр | 19900
Аксессуары к регистратору температуры с временными метками АТЕ-9380
| 1 | АСЕ-1025 - преобразователь интерфейсов USB-RS232(TTL) |  | 1800 | Преобразователь интерфейсов USB-RS232(TTL) предназначен для подключения приборов группы АТТ, АТЕ, имеющие интерфейс RS-232 (Tx_TTL) к ПК по интерфейсу USB. Обеспечивает работу прибора с программным обеспечением AKTAKOM Data Logger Monitor (платная лицензия) или программным обеспечением AKTAKOM ATE Easy Monitor (ATEEM) (условно бесплатная лицензия).
| 2 | АТА-2008 - термопара K-типа высокого быстродействия |  | 720 | АТА-2008 - термопара K-типа высокого быстродействия для измерения температуры. Выполнена в виде провода с открытым контактом. Длина провода 0,98 м, диаметр 1,75 мм. Диапазон измерения от -5 °С до +400 °С. Длина штекеров розетки 12 мм.
| 3 | АТА-2102 - термопара К-типа погружная контактная |  | 3360 | Термопара погружная контактная для измерения температуры. Выполнена в виде щупа. Диапазон измерения от -50 до 900*С. Длина 10см, диаметр 3,2мм.
| 4 | АТА-2103 - термопара K-типа погружная контактная для измерения высоких температур |  | 5640 | Термопара К-типа погружная контактная для измерения высоких температур. Выполнена в виде щупа. Диапазон от -50 до 1200*С. Длина 10см, диаметр 8мм.
| 5 | АТА-2104 - термопара K-типа для измерения температуры поверхности |  | 6060 | Термопара К-типа для измерения темп. поверхности. Выполнена в виде щупа. Диапазон от -50 до +400*С. Длина 120 мм, диаметр головки 15мм.
| 6 | ADLM-W Aktakom Data Logger Monitor - программное обеспечение |  | 3384 | Программное обеспечение ADLM-W предназначено для считывания данных из приборов AKTAKOM серий АТТ, АТЕ, сбора данных измерений, их обработки, отображения и сохранения на компьютере. Для соединения с прибором обязательно требуется преобразователь интерфейсов USB-RS232 АСЕ-1025/АСЕ-1026.
Аксессуары к измерителю-регистратору (температуры) ИС-203
| 1 | БПС 18.0-0.3 - блок питания |  | 1080 | Блок питания БПС 18.0-0.3 для ИС-203.3, ИС-203.4.
| 2 | БПС 24.0-0.3 - блок питания |  | 1080 | Блок питания БПС 24.0-0.3 для ИС-203.3, ИС-203.4.
| 3 | ИС203.2.02.010 - кабель для подключения прибора к ПК (для ИС-203.2.0) |  | 1500
| 4 | ИС203.3.02.110 - кабель для поверки ИС-203.2, ИС-203.3, ИС-203.4 по температуре |  | 744
| 5 | ИС203.3.02.120 - кабель для поверки ИС-203.3, ИС-203.4 с входом 4…20 мА |  | 744
| 6 | Кабель USB AM-AM 1.8 м - кабель для подключения прибора к ПК (для ИС-203.1.0, ИС-203.1.1) |  | 390
| 7 | КММ-4х0,35 - кабель |  | 78 | Кабель КММ-4х0,35 для термосопротивления к измерителям регистраторам температуры ИС-203.1.0, ИС-203.1.1, ИС-203.2.0, ИС-203.3, ИС-203.4.
| 8 | Комплект автономного питания - для ИС-203.3 и ИС-203.4 |  | 10984 | Комплект автономного питания - для ИС-203.3 и ИС-203.4.
| 9 | МВП-1 - модуль внешней памяти для ИС-203.3,4 |  | 1896 | Модуль внешней памяти МВП-1 для измерителя-регистратора температуры ИС-203.3, ИС-203.4. Возможность передачи информации на ПК без непосредственного подключения ИС посредством модуля внешней памяти .
| 10 | ПДТВХ-1 (до 0,25 МПа) - преобразователь давления |  | 6408 | Преобразователь давления ПДТВХ-1 кл.т. 0,5% (до 0,25 Мпа).
| 11 | ПДТВХ-1 (до 1,6 МПа) - преобразователь давления |  | 6408 | Преобразователь давления ПДТВХ-1 кл.т. 0,5% (до 1,6 Мпа)
| 12 | ПДТВХ-1 (до 16 МПа) - преобразователь давления |  | 6408 | Преобразователь давления ПДТВХ-1 кл.т. 0,5% (до 16 Мпа)
| 13 | ПДТВХ-1 (до 40 МПа) - преобразователь давления |  | 6408 | Преобразователь давления ПДТВХ-1 кл.т. 0,5% (до 40 Мпа)
| 14 | ПС-2 - преобразователь сигнала |  | 4596 | Преобразователь сигнала ПС-2 USB/RS-485 для подключения измерителя-регистратора ИС-203.3 к ПК.
| 15 | РС-1 - разветвитель сети |  | 1992 | Разветвитель сети РС-1 для измерителей-регистраторов ИС-203.3, ИС-203.4.
| 16 | СОД - диск CD-R универсальный |  | 288 | СОД диск CD-R универсальный для измерителей-регистраторов ИС-203.3, ИС-203.4.
| 17 | СОД расширенный - СD с расширенным ПО для сигнализации и визуализации технологических процессов |  | 1800 | ПО предназначено для визуализации и контроля различных параметров технологически х процессов дистанционно с компьютера оператора в режиме близком к режиму реального времени.
| 18 | СОД расширенный с SMS - СD с расширенным ПО для сигнализации и визуализации технологических процессов с SMS оповещением |  | 15960 | ПО предназначено для визуализации и контроля различных параметров технологически х процессов дистанционно с компьютера оператора в режиме близком к режиму реального времени.
| 19 | ТМТ-8-1-100В4 - термосопротивление медное |  | 2796 | ТМТ-8-1-100В4 (-50…+1500С, поверхностный накладной, L-2,0м)(Р)
| 20 | ТС 0295.1-100М-200 - термосопротивление платиновое |  | 4800 | ТС 0295.1-100М-200-(-50…+1800С)-№3 (погружаемый)(Р)
| 21 | ТС 1388.8-Pt100-100 - термосопротивление платиновое |  | 5400 | ТС 1388.8-Pt100-100-(-50…+1800С)-№3 (Р)
| 22 | ТС 145-100М.В4.120ГП - термопреобразователь сопротивления |  | 2796 | ТС 145-100М.В4.120 (-50…+1800С, под диаметр трубы 120мм )(Р)
| 23 | ТС 145-100М.В4.80ГП - термопреобразователь сопротивления |  | 2796 | ТС 145-100М.В4.80 (-50…+1800С, под диаметр трубы 80мм )(Р)
| 24 | ТС 145-100П.В4.120ГП - термопреобразователь сопротивления |  | 2796 | ТС 145-100П.В4.120 (-50…+5000С, под диаметр трубы 120мм )(Р)
| 25 | ТС 145-100П.В4.80ГП - термопреобразователь сопротивления |  | 2796 | ТС 145-100П.В4.80 (-50…+5000С, под диаметр трубы 80мм )(Р)
| 26 | ТС125-100М.В2.60ГП - термометр сопротивления |  | 2796 | Термометр сопротивления ТС125-100М.В2.60ГП для измерителей-регистраторов ИС-203.2, ИС-203.3, ИС-203.4.
| 27 | ТС224-100М.В4.43/2ГП - термометр сопротивления для ИС-203.2, ИС-203.3, ИС-203.4 |  | 2796
| 28 | ШВП-2х0,75 - провод для подключения датчиков |  | 36 | Провод ШВП-2х0,75 для подключения токовых датчиков на расстояния до 1 км к измерителям регистраторам температуры ИС-203.1.0, ИС-203.1.1, ИС-203.2.0, ИС-203.3, ИС-203.4. Используется при при нестандартном (L>2м) или сетевом подключении
| 29 | GSM модем IRZ TC65i-485Gi (комплект) - для ИС-203.3, ИС-203.4 |  | 19800 | GSM модем IRZ TC65i-485Gi (комплект) -для ИС-203.3, ИС-203.4.
| 30 | Orient USS-111 USB to COM 9pin (DB9M) - переходник для ИС-203.2.0 |  | 1896
Аксессуары к приборам Testo
| 1 | 0449 0047 - USB соединительный кабель |  | 2200 | USB соединительный кабель, для подключения прибора к ПК
| 2 | 0515 0414 - AlMn Mignon 4 батареи Тип AA |  | цена по запросу
| 3 | 0515 0572 - Energizer Mignon 4 батареи Тип AA |  | цена по запросу | Energizer Mignon 4 батареи Тип AA
| 4 | 0554 1703 - настенный кронштейн для testo 176 |  | 2500 | Настенный кронштейн с замком (черный) для testo 176
| 5 | 0554 1705 - программное обеспечение Comsoft 21 CFR 11 |  | 149000
| 6 | 0554 1841 - настенный кронштейн для testo 184 |  | 1500
| 7 | 0554 2001 - магнитный адаптер для настенного кронштейна |  | 1500 | 0554 2001 - магнитный адаптер для настенного кронштейна.
| 8 | 0554 2105 - флакон для заполнения гликолем |  | 2500 | 0554 2105 - флакон для заполнения гликолем.
| 9 | 0572 0101 - GSM модуль |  | цена по запросу | GSM модуль - для testo Saveris 2
| 10 | 0572 0158 - Конвертор testo Saveris V1.0, 2,4 ГГц |  | цена по запросу
| 11 | 0572 0159 - маршрутизатор testo Saveris V1.0, 2,4 ГГц |  | цена по запросу
| 12 | 0572 0580 - CD с ПО ComSoft Basic 5 |  | 2500 | CD ComSoft testo 174 (если бесплатная загрузка ПО с регистрацией на Интернет сайте testo нежелательна)
| 13 | 0572 1001 - проникающий зонд NTC с ленточным кабелем длиной 2 м, IP 54 |  | 6500 | Проникающий зонд NTC с ленточным кабелем длиной 2 м, IP 54
| 14 | 0572 2020 - блок питания для WiFi логгеров данных testo Saveris 2 (вкл. кабель) |  | 2900 | Блок питания для WiFi логгеров данных testo Saveris 2 (вкл. кабель)
| 15 | 0572 2103 - комплект для контроля в холодильных камерах и термостатах |  | 32000 | Комплект для контроля в холодильных камерах и термостатах.
| 16 | 0572 2151 - внешний подключаемый зонд температуры и влажности 12 мм без кабеля |  | 7500
| 17 | 0572 2152 - кабель дверного контакта, разъем Mini DIN |  | 1200 | 0572 2152 - кабель дверного контакта, разъем Mini DIN.
| 18 | 0572 2153 - внешний зонд температуры |  | 7900 | 0572 2153 - внешний зонд температуры.
| 19 | 0572 2154 - внешний зонд температуры и влажности |  | 16900 | 0572 2154 - внешний зонд температуры и влажности.
| 20 | 0572 2155 - внешний зонд температуры/влажности, диаметр 12 мм |  | 22000 | 0572 2155 - внешний зонд температуры/влажности, диаметр 12 мм.
| 21 | 0572 6172 - внешний зонд влажности/температуры d 12мм |  | 17000 | Внешний зонд влажности/температуры d 12мм
| 22 | 0572 6174 - внешний зонд влажности/температуры d 4мм |  | 21000 | Внешний зонд влажности/температуры d 4мм
| 23 | 0572 7001 - проникающий зонд Pt100 с ленточным кабелем |  | цена по запросу | Проникающий зонд Pt100 с ленточным кабелем, диной 2 м, класс защиты IP 54, диапазон измер. -50 … +180°C
| 24 | 0572 9001 - проникающий зонд термопара тип К с ленточным кабелем длиной 2 м, IP 54 |  | цена по запросу
| 25 | 0602 0493 - гибкий погружной наконечник термопара тип К 500мм, до 1000°С |  | 14500 | Гибкий погружной наконечник термопара тип К 500мм, до 1000°С
| 26 | 0610 1725 - высокоточный погружной/проникающий зонд кабель 6м, IP67 |  | 7900 | Датчик температуры с длинным кабелем и плоским наконечником подходит для измерений в жидкостях и пастообразных средах, а также для измерения температуры воздуха. Благодаря собственному чувствительному элементу с отрицательным температурным коэффициентом (NTC) датчик может выполнять прецизионное измерение температуры с точностью до ±0.2 °C.
| 27 | 0614 1272 - зонд водонепроницаемый |  | 8900 | Водонепроницаемый погружной/проникающий зонд, калибруемый
| 28 | 0614 2272 - пищевой зонд |  | 10500 | Прочный пищевой зонд Pt100 из нержавеющей стали (класс защиты IP65), калибруемый
| 29 | 0628 7503 - зонд NTC с алюминиевым рукавом, кабель 2,4м, IP65 |  | 5900 | Зонд NTC с алюминиевым рукавом, кабель 2,4м, IP65
| 30 | 0628 7510 - зонд-заглушка (укороченный зонд, IP 54) |  | 4500 | Укороченный датчик пригоден для измерения температуры воздуха, а также измерения температуры в жидкостях и пастообразных средах. Благодаря собственному чувствительному элементу с отрицательным температурным коэффициентом (NTC) датчик может выполнять прецизионное измерение температуры с точностью до ±0.2 °C.
| 31 | 0628 7516 - зонд для поверхностных измерений |  | 8900 | Зонд для поверхностных измерений
| 32 | 0628 7533 - зонд термопара тип К с рукавом из нержавеющей стали |  | 5500 | Зонд термопара тип К с рукавом из нержавеющей стали
| 33 | Comsoft Professional 4 - программное обеспечение |  | 35000 | ПО ComSoft Professional с дополнительной функцией архивирования данных.
Аксессуары для логгеров данных Testo
| 1 | 0554 2004 - комплексный удлинительный кабель для внешних зондов, длина 0,6 м |  | 1100 | Увеличьте длину зондов температуры/влажности, освещённости и УФ-излучения для WiFi-логгеров данных серии testo 160 (длина 0,6 м).
| 2 | 0554 2005 - удлинительный кабель для внешних зондов, длина 2,5 м |  | 1200 | Увеличьте длину зондов температуры/влажности, освещённости и УФ-излучения для WiFi-логгеров данных серии testo 160 (длина 2,5 м).
| 3 | 0554 2006 - декоративная крышка для логгеров testo 160 TH/THE/E |  | 650 | С декоративными крышками testo 160 TH / testo THE / testo THG / testo E Ваши экспонаты всегда в центре внимания. Благодаря сменным декоративным крышкам логгер данных может быть полностью интегрирован в интерьер окружающего пространства.
| 4 | 0554 2009 - декоративная крышка для логгера testo 160 THL |  | 650 | С декоративными крышками testo 160 THL, Ваши экспонаты всегда в центре внимания. Благодаря сменным декоративным крышкам логгер данных может быть полностью интегрирован в интерьер окружающего пространства.
| 5 | 0554 2012 - декоративная крышка для логгера testo 160 IAQ |  | 890 | Декоративные крышки в цвет фона для идеального сочетания логгера с окружающим выставочным пространством.
| 6 | 0554 2013 - настенный кронштейн для логгеров testo 160 TH/THE/E/THL |  | 790 | Закрепите Ваш WiFi-логгер данных на стене с помощью настенного кронштейна для testo 160 TH / testo 160 THG / testo 160 THE / testo 160 E / testo 160 THL.
| 7 | 0554 2015 - настенный кронштейн для логгера testo 160 IAQ |  | 1050 | Закрепите WiFi-логгер данных testo 160 IAQ на стене с помощью настенного кронштейна.
| 8 | 0554 2016 - втулка для крепления внешних зондов температуры/влажности |  | 950 | Втулка для крепления внешних зондов температуры/влажности позволяет проводить измерения даже в небольших витринах, не изменяя внутренний микроклимат.
| 9 | 0572 0576 - мобильный принтер для логгеров данных testo 175/176/184 |  | 35000 | 0572 0576 - мобильный принтер для логгеров данных testo 175/176/184.
| 10 | 0572 2156 - зонд температуры и влажности |  | 9900 | Измеряйте температуру и относительную влажность в витринных шкафах точно и незаметно, благодаря цифровым подключаемым зондам температуры и влажности (в сочетании с логгером данных).
| 11 | 0572 2157 - зонд освещенности и ультрафиолетового излучения |  | 26000 | Проводите мониторинг условий освещения чувствительных к свету экспонатов с помощью подключаемых цифровых зондов освещённости и УФ-излучения (в сочетании с логгерами данных).
| 12 | 0572 2158 - зонд освещенности |  | 17500 | Проводите мониторинг условий освещения чувствительных к свету экспонатов с помощью подключаемых цифровых зондов освещённости (в сочетании с логгерами данных).
| 13 | 0628 7507 - зонд для измерения температуры поверхности |  | 6500 | Зонд для измерения температуры поверхности стены, напр. для нахождения повреждений строительного материала
Лицензии и услуги для логгеров Saveris 2
| 1 | 0526 0732 - расширенная лицензия Saveris 2, период 2 года |  | 3500 | Лицензионный пакет testo Saveris 2 Cloud «Расширенный» («Advanced») на 24 месяца обеспечивает доступ к дополнительному функционалу облачного хранилища Testo, который позволит Вам эффективно управлять системой, например, изменять цикл измерения и настроить отправку аварийных SMS сообщений.
| 2 | 0526 0733 - расширенная лицензия Saveris 2, период 3 года |  | 4500 | Лицензионный пакет testo Saveris 2 Cloud «Расширенный» («Advanced») на 36 месяцев обеспечивает доступ к дополнительному функционалу облачного хранилища Testo, который позволит Вам эффективно управлять системой, например, изменять цикл измерения и настроить отправку аварийных SMS сообщений.
| 3 | 0526 0735 - расширенная лицензия Saveris 2, период 1 год |  | 2000 | Лицензионный пакет testo Saveris 2 Cloud «Расширенный» («Advanced») на 12 месяцев обеспечивает расширенный доступ к дополнительному функционалу облачногому хранилищау Testo, что который позволяетпозволит Вам эффективно управлять системой, например,: изменять цикл измерения и настроить отправку аварийных SMS сообщений.
| 4 | 0526 0737 - услуга по предоставлению пакета аварийных SMS оповещений - 250 штук |  | 3000 | 0526 0737 - услуга по предоставлению пакета аварийных SMS оповещений - 250 штук.
| 5 | 0526 0739 - API-вызовы для Saveris 2 (10 000 вызовов) |  | 4000 | 0526 0739 - API-вызовы для Saveris 2 (10 000 вызовов).
| 6 | 0572 0740 - расширенная лицензия Saveris 2, период 1 год (без продления) |  | 2000 | 0572 0740 - расширенная лицензия Saveris 2, период 1 год (без продления).
| 7 | 0572 0741 - расширенная лицензия Saveris 2, период 2 года (без продления) |  | 3500 | 0572 0741 - расширенная лицензия Saveris 2, период 2 года (без продления).
| 8 | 0572 0742 - расширенная лицензия Saveris 2, период 3 года (без продления) |  | 4500 | 0572 0742 - расширенная лицензия Saveris 2, период 3 года (без продления).
Приборы измерения показателей качества электрической энергии (ПКЭ)
Приборы измерения показателей качества электрической энергии (ПКЭ)
| 1 | АКЭ-820 - микропроцессорный регистратор-анализатор показателей качества электрической энергии | Госреестр | 164400
| 2 | АКЭ-823 - микропроцессорный регистратор - анализатор качества электроэнергии | Госреестр | 196000 | Микропроцессорный регистратор - анализатор качества электроэнергии АКЭ-823: Проведение измерений в 1 фазных и 3-х фазных сетях; Измерение переменного напряжения и силы переменного тока (скз), частоты, мощности (активной, реактивной, полной), коэфф. мощности, активной и реактивной энергии; Режим осциллографа или регистратора данных; Измерение и регистрация аномалий от 10 мс (импульсов перенапряжения, провалов и пропадания напряжения); В режиме On-line мониторинга : 9-ти канальный осциллограф, быстрая оценка энергии, построение фазовых векторных диаграмм и графиков, статистический анализ; Оценка качества энергии: напряжение TRMS, асимметрия в фазах (разбаланс), частота, регистрация провалов, перенапряжений и прерываний напряжения с разрешением 10 мс; Регистрация бросков пускового тока; Измерение дозы фликера; Измерение гармоник напряжения и тока (до 49-й гармоники); Внутренняя память 15 Мб (до 32 Мб при использовании CF-card (compact-flash) носителя); ОС Windows CE, интерфейс USB (2 выхода); Цветной сенсорный TFT ЖК-дисплей с подсветкой; Универсальное питание; Масса 1 кг.
| 3 | АКЭ-824 - микропроцессорный регистратор - анализатор качества электроэнергии | Госреестр | 362320 | Микропроцессорный регистратор - анализатор качества электроэнергии АКЭ-824: Проведение измерений в 1 фазных и 3-х фазных сетях; Измерение переменного напряжения и силы переменного тока (скз), частоты, мощности (активной, реактивной, полной), коэфф. мощности, активной и реактивной энергии; Режим осциллографа или регистратора данных; Измерение и регистрация аномалий от 10 мс (импульсов перенапряжения, провалов и пропадания напряжения); В режиме On-line мониторинга : 9-ти канальный осциллограф, быстрая оценка энергии, построение фазовых векторных диаграмм и графиков, статистический анализ; Оценка качества энергии: напряжение TRMS, асимметрия в фазах (разбаланс), частота, регистрация провалов, перенапряжений и прерываний напряжения с разрешением 10 мс; Регистрация бросков пускового тока; Анализ формы сигнала, быстроменяющихся переходных процессов, кратковременных импульсных помех в диапазоне 5 мкс…2,5мс; Измерение дозы фликера; Измерение гармоник напряжения и тока (до 49-й гармоники); Внутренняя память 15 Мб (до 32 Мб при использовании CF-card (compact-flash) носителя); ОС Windows CE, интерфейс USB (2 выхода); Цветной сенсорный TFT ЖК-дисплей с подсветкой; Универсальное питание; Масса 1 кг.Аналог АКЭ-823, дополнительно: Детектирование быстрых переходных процессов, кратковременных импульсных помех в диапазоне 5 мкс … 2,5мс и амплитудой до 6000В.
| 4 | АСМ-3192 - анализатор мощности 3-фазный |  | 89460 | Новый прибор Актаком АСМ-3192 предназначен для работы в однофазных и трехфазных сетях. Причем при работе в однофазных сетях АСМ-3192 может проводить анализ, как для двух, так и трехпроводных линиях, а при работе с трехфазными сетями - трех- и четырехпроводных линиях.
| 5 | Комплект AR6.4AM54-Flex kit - электроанализатор | Госреестр | цена по запросу | Трехфазный портативный анализатор AR.64AM54 измеряет, вычисляет, записывает параметры переменного напряжения и тока, включая гармонические составляющие, в однофазных и трехфазных сетях.
| 6 | Парма РК1.01 - малогабаритный регистратор (анализатор) качества электроэнергии | Госреестр | 28800 | Парма РК1.01 - малогабаритный регистратор (анализатор) качества электроэнергии для измерения, регистрации, оценки соответствия качества измеряемой электрической энергии (ПКЭ) нормам по ГОСТ 13109 с выдачей протокола соответствия при проведении контроля и испытаний электрической энергии в электрических сетях (энергоаудит) систем энергоснабжения общего назначения переменного однофазного тока с номинальным напряжением 220 В и номинальной частотой 50 Гц.
| 7 | ПКК-57 - прибор комплексного контроля - анализатор качества электроэнергии |  | 339440 | Прибор Комплексного Контроля - анализатор качества электроэнергии ПКК-57: Проведение измерений в 3-х фазных и 1 фазных энергосетях; Проверка целостности и измерение сопротивления защитных проводников заземления и зануления (200 мА ; >10 А); Компенсация сопротивления измерительных проводов; Измерение тока и напряжения (RMS), частоты, мощности (активной, реактивной, полной) и коэффициента мощности; Измерение энергии (активной и реактивной); Измерение параметров УЗО (АС, А - общего и селективного типа); Измерение полного сопротивления цепи «Ф-Ф», «Ф-Н», «Ф-3» и вычисление ожидаемого тока КЗ; Измерение сопротивления изоляции, заземления, проводимости грунта; Определение правильности подключения и порядка чередования фаз; Регистрация импульсов перенапряжения (от 10 мс), провалов напряжения, отклонения частоты, кратковременного перенапряжения; Определение несинусоидальности формы напряжения и тока, измерение гармонических составляющих (до 49-й гармоники); Интервалы регистрации: 5,10, 30 с, 1, 2, 5,10,15, 30, 60 мин.; Измерение тока утечки, температуры и влажности, освещенности (опционально); Графический ЖК-дисплей с подсветкой; Батарейное питание (+ сетевой адаптер для режима анализатора и дополнительных функций); Внутренняя память 2 Мб; Интерфейс RS-232 с оптической развязкой; Масса 1,7 кг.
| 8 | Прорыв-КЭ-А - прибор для измерения показателей качества электрической энергии | Госреестр | 86000 | Данный прибор предназначен для измерений и регистрации показателей качества электроэнергии в потребительских сетях.
| 9 | Прорыв-Т-А - прибор для измерения показателей качества электрической энергии | Госреестр | цена по запросу | Приборы для измерения показателей качества электрической энергии Прорыв-Т-А предназначены для измерения и регистрации показателей качества электрической энергии, установленных ГОСТ 13109-97, ГОСТ 30804.4.30-2013 (ГОСТ Р 51317.4.30-2008), класс А, показателей тока и мощности в целях оценки соответствия и государственного контроля показателей качества электрической энергии (ПКЭ) в однофазных и трехфазных (трех- и четырехпроводных) электрических сетях и системах электроснабжения с номинальной частотой 50 Гц в соответствии с ГОСТ 32145-2013 (ГОСТ Р 53333-2008), ГОСТ 32144-2013 (ГОСТ Р 54149-2010).
| 10 | Прорыв-Т-А с токовыми клещами Прорыв-КТ250 - прибор для измерения показателей качества электрической энергии | Госреестр | 130000 | Приборы для измерения показателей качества электрической энергии Прорыв-Т-А предназначены для измерения и регистрации показателей качества электрической энергии, установленных ГОСТ 13109-97, ГОСТ 30804.4.30-2013 (ГОСТ Р 51317.4.30-2008), класс А, показателей тока и мощности в целях оценки соответствия и государственного контроля показателей качества электрической энергии (ПКЭ) в однофазных и трехфазных (трех- и четырехпроводных) электрических сетях и системах электроснабжения с номинальной частотой 50 Гц в соответствии с ГОСТ 32145-2013 (ГОСТ Р 53333-2008), ГОСТ 32144-2013 (ГОСТ Р 54149-2010).
| 11 | Прорыв-Т-А с токовыми клещами Прорыв-КТ250 и Прорыв-КТ800 (53 мм) - прибор для измерения показателей качества электрической энергии | Госреестр | 212500 | Приборы для измерения показателей качества электрической энергии Прорыв-Т-А предназначены для измерения и регистрации показателей качества электрической энергии, установленных ГОСТ 13109-97, ГОСТ 30804.4.30-2013 (ГОСТ Р 51317.4.30-2008), класс А, показателей тока и мощности в целях оценки соответствия и государственного контроля показателей качества электрической энергии (ПКЭ) в однофазных и трехфазных (трех- и четырехпроводных) электрических сетях и системах электроснабжения с номинальной частотой 50 Гц в соответствии с ГОСТ 32145-2013 (ГОСТ Р 53333-2008), ГОСТ 32144-2013 (ГОСТ Р 54149-2010).
| 12 | Прорыв-Т-А с токовыми клещами Прорыв-КТ3000Р - прибор для измерения показателей качества электрической энергии | Госреестр | 258000 | Приборы для измерения показателей качества электрической энергии Прорыв-Т-А предназначены для измерения и регистрации показателей качества электрической энергии, установленных ГОСТ 13109-97, ГОСТ 30804.4.30-2013 (ГОСТ Р 51317.4.30-2008), класс А, показателей тока и мощности в целях оценки соответствия и государственного контроля показателей качества электрической энергии (ПКЭ) в однофазных и трехфазных (трех- и четырехпроводных) электрических сетях и системах электроснабжения с номинальной частотой 50 Гц в соответствии с ГОСТ 32145-2013 (ГОСТ Р 53333-2008), ГОСТ 32144-2013 (ГОСТ Р 54149-2010).
| 13 | Прорыв-Т-А с токовыми клещами Прорыв-КТ5 - прибор для измерения показателей качества электрической энергии | Госреестр | 121500 | Приборы для измерения показателей качества электрической энергии Прорыв-Т-А предназначены для измерения и регистрации показателей качества электрической энергии, установленных ГОСТ 13109-97, ГОСТ 30804.4.30-2013 (ГОСТ Р 51317.4.30-2008), класс А, показателей тока и мощности в целях оценки соответствия и государственного контроля показателей качества электрической энергии (ПКЭ) в однофазных и трехфазных (трех- и четырехпроводных) электрических сетях и системах электроснабжения с номинальной частотой 50 Гц в соответствии с ГОСТ 32145-2013 (ГОСТ Р 53333-2008), ГОСТ 32144-2013 (ГОСТ Р 54149-2010).
| 14 | Прорыв-Т-А с токовыми клещами Прорыв-КТ5 и Прорыв-КТ250 - прибор для измерения показателей качества электрической энергии | Госреестр | 141000 | Приборы для измерения показателей качества электрической энергии Прорыв-Т-А предназначены для измерения и регистрации показателей качества электрической энергии, установленных ГОСТ 13109-97, ГОСТ 30804.4.30-2013 (ГОСТ Р 51317.4.30-2008), класс А, показателей тока и мощности в целях оценки соответствия и государственного контроля показателей качества электрической энергии (ПКЭ) в однофазных и трехфазных (трех- и четырехпроводных) электрических сетях и системах электроснабжения с номинальной частотой 50 Гц в соответствии с ГОСТ 32145-2013 (ГОСТ Р 53333-2008), ГОСТ 32144-2013 (ГОСТ Р 54149-2010).
| 15 | Прорыв-Т-А с токовыми клещами Прорыв-КТ5 и Прорыв-КТ3000Р - прибор для измерения показателей качества электрической энергии | Госреестр | 270000 | Приборы для измерения показателей качества электрической энергии Прорыв-Т-А предназначены для измерения и регистрации показателей качества электрической энергии, установленных ГОСТ 13109-97, ГОСТ 30804.4.30-2013 (ГОСТ Р 51317.4.30-2008), класс А, показателей тока и мощности в целях оценки соответствия и государственного контроля показателей качества электрической энергии (ПКЭ) в однофазных и трехфазных (трех- и четырехпроводных) электрических сетях и системах электроснабжения с номинальной частотой 50 Гц в соответствии с ГОСТ 32145-2013 (ГОСТ Р 53333-2008), ГОСТ 32144-2013 (ГОСТ Р 54149-2010).
| 16 | Прорыв-Т-А с токовыми клещами Прорыв-КТ5 и Прорыв-КТ800 (53 мм) - прибор для измерения показателей качества электрической энергии | Госреестр | 202500 | Приборы для измерения показателей качества электрической энергии Прорыв-Т-А предназначены для измерения и регистрации показателей качества электрической энергии, установленных ГОСТ 13109-97, ГОСТ 30804.4.30-2013 (ГОСТ Р 51317.4.30-2008), класс А, показателей тока и мощности в целях оценки соответствия и государственного контроля показателей качества электрической энергии (ПКЭ) в однофазных и трехфазных (трех- и четырехпроводных) электрических сетях и системах электроснабжения с номинальной частотой 50 Гц в соответствии с ГОСТ 32145-2013 (ГОСТ Р 53333-2008), ГОСТ 32144-2013 (ГОСТ Р 54149-2010).
| 17 | Прорыв-Т-А с токовыми клещами Прорыв-КТ5 и Прорыв-КТ800Р - прибор для измерения показателей качества электрической энергии | Госреестр | 222000 | Приборы для измерения показателей качества электрической энергии Прорыв-Т-А предназначены для измерения и регистрации показателей качества электрической энергии, установленных ГОСТ 13109-97, ГОСТ 30804.4.30-2013 (ГОСТ Р 51317.4.30-2008), класс А, показателей тока и мощности в целях оценки соответствия и государственного контроля показателей качества электрической энергии (ПКЭ) в однофазных и трехфазных (трех- и четырехпроводных) электрических сетях и системах электроснабжения с номинальной частотой 50 Гц в соответствии с ГОСТ 32145-2013 (ГОСТ Р 53333-2008), ГОСТ 32144-2013 (ГОСТ Р 54149-2010).
| 18 | Прорыв-Т-А с токовыми клещами Прорыв-КТ800 (53 мм) - прибор для измерения показателей качества электрической энергии | Госреестр | 190500 | Приборы для измерения показателей качества электрической энергии Прорыв-Т-А предназначены для измерения и регистрации показателей качества электрической энергии, установленных ГОСТ 13109-97, ГОСТ 30804.4.30-2013 (ГОСТ Р 51317.4.30-2008), класс А, показателей тока и мощности в целях оценки соответствия и государственного контроля показателей качества электрической энергии (ПКЭ) в однофазных и трехфазных (трех- и четырехпроводных) электрических сетях и системах электроснабжения с номинальной частотой 50 Гц в соответствии с ГОСТ 32145-2013 (ГОСТ Р 53333-2008), ГОСТ 32144-2013 (ГОСТ Р 54149-2010).
| 19 | Прорыв-Т-А с токовыми клещами Прорыв-КТ800Р - прибор для измерения показателей качества электрической энергии | Госреестр | 210000 | Приборы для измерения показателей качества электрической энергии Прорыв-Т-А предназначены для измерения и регистрации показателей качества электрической энергии, установленных ГОСТ 13109-97, ГОСТ 30804.4.30-2013 (ГОСТ Р 51317.4.30-2008), класс А, показателей тока и мощности в целях оценки соответствия и государственного контроля показателей качества электрической энергии (ПКЭ) в однофазных и трехфазных (трех- и четырехпроводных) электрических сетях и системах электроснабжения с номинальной частотой 50 Гц в соответствии с ГОСТ 32145-2013 (ГОСТ Р 53333-2008), ГОСТ 32144-2013 (ГОСТ Р 54149-2010).
| 20 | Ресурс-UF2 - измеритель показателей качества электрической энергии с поддержкой протокола МЭК 60-870-5-101 | Госреестр | 166560 | Основной стационарный прибор (базовая модификация) типа средств измерений «Ресурс-UF2» для организации непрерывного контроля и анализа качества электрической энергии. Поддержка стандартного протокола передачи данных ГОСТ Р МЭК 60870-5-101–2006. Измерение показателей качества электрической энергии в соответствии с ГОСТ 30804.4.30–2013 (класс А). Контроль качества электрической энергии на соответствие нормам, установленным в ГОСТ 32144–2013 и ГОСТ 13109–97. Возможность модернизации приборов, выпущенных до 2013 года, для соответствия ГОСТ 30804.4.30–2013 (класс А) и ГОСТ 32144–2013
| 21 | Ресурс-UF2 - измеритель показателей качества электрической энергии | Госреестр | цена по запросу | Основной стационарный прибор (базовая модификация) типа средств измерений «Ресурс-UF2» для организации непрерывного контроля и анализа качества электрической энергии. Поддержка стандартного протокола передачи данных ГОСТ Р МЭК 60870-5-101–2006. Измерение показателей качества электрической энергии в соответствии с ГОСТ 30804.4.30–2013 (класс А). Контроль качества электрической энергии на соответствие нормам, установленным в ГОСТ 32144–2013 и ГОСТ 13109–97. Возможность модернизации приборов, выпущенных до 2013 года, для соответствия ГОСТ 30804.4.30–2013 (класс А) и ГОСТ 32144–2013
| 22 | Ресурс-UF2 - измеритель показателей качества электрической энергии | Госреестр | 161160 | Основной стационарный прибор (базовая модификация) типа средств измерений «Ресурс-UF2» для организации непрерывного контроля и анализа качества электрической энергии. Поддержка стандартного протокола передачи данных ГОСТ Р МЭК 60870-5-101–2006. Измерение показателей качества электрической энергии в соответствии с ГОСТ 30804.4.30–2013 (класс А). Контроль качества электрической энергии на соответствие нормам, установленным в ГОСТ 32144–2013 и ГОСТ 13109–97. Возможность модернизации приборов, выпущенных до 2013 года, для соответствия ГОСТ 30804.4.30–2013 (класс А) и ГОСТ 32144–2013
| 23 | Ресурс-UF2-4.30 - измеритель показателей качества электрической энергии | Госреестр | цена по запросу | Соответствие требованиям ГОСТ Р 51317.4.30-2008, ГОСТ Р 54149-2010; Совмещение функций измерителя ПКЭ и счетчика электрической энергии в одном приборе; Большая глубина хранения измерительной информации; Несколько независимо функционирующих коммуникационных интерфейсов; Поддержка основных стандартных протоколов передачи данных; Управление устройствами автоматики и телемеханики.
| 24 | Ресурс-UF2-4.30-1-A-в - измеритель показателей качества электрической энергии | Госреестр | 138960 | Соответствие требованиям ГОСТ Р 51317.4.30-2008, ГОСТ Р 54149-2010. Совмещение функций измерителя ПКЭ и счетчика электрической энергии в одном приборе. Большая глубина хранения измерительной информации. Несколько независимо функционирующих коммуникационных интерфейсов. Поддержка основных стандартных протоколов передачи данных. Управление устройствами автоматики и телемеханики.
| 25 | Ресурс-UF2-4.30-1-A-н - измеритель показателей качества электрической энергии | Госреестр | 138960 | Соответствие требованиям ГОСТ Р 51317.4.30-2008, ГОСТ Р 54149-2010. Совмещение функций измерителя ПКЭ и счетчика электрической энергии в одном приборе. Большая глубина хранения измерительной информации. Несколько независимо функционирующих коммуникационных интерфейсов. Поддержка основных стандартных протоколов передачи данных. Управление устройствами автоматики и телемеханики.
| 26 | Ресурс-UF2-4.30-1-S-в - измеритель показателей качества электрической энергии | Госреестр | 101520 | Соответствие требованиям ГОСТ Р 51317.4.30-2008, ГОСТ Р 54149-2010. Совмещение функций измерителя ПКЭ и счетчика электрической энергии в одном приборе. Большая глубина хранения измерительной информации. Несколько независимо функционирующих коммуникационных интерфейсов. Поддержка основных стандартных протоколов передачи данных. Управление устройствами автоматики и телемеханики.
| 27 | Ресурс-UF2-4.30-1-S-н - измеритель показателей качества электрической энергии | Госреестр | 101520 | Соответствие требованиям ГОСТ Р 51317.4.30-2008, ГОСТ Р 54149-2010. Совмещение функций измерителя ПКЭ и счетчика электрической энергии в одном приборе. Большая глубина хранения измерительной информации. Несколько независимо функционирующих коммуникационных интерфейсов. Поддержка основных стандартных протоколов передачи данных. Управление устройствами автоматики и телемеханики.
| 28 | Ресурс-UF2-4.30-5-A-в - измеритель показателей качества электрической энергии | Госреестр | 138960 | Соответствие требованиям ГОСТ Р 51317.4.30-2008, ГОСТ Р 54149-2010. Совмещение функций измерителя ПКЭ и счетчика электрической энергии в одном приборе. Большая глубина хранения измерительной информации. Несколько независимо функционирующих коммуникационных интерфейсов. Поддержка основных стандартных протоколов передачи данных. Управление устройствами автоматики и телемеханики.
| 29 | Ресурс-UF2-4.30-5-A-н - измеритель показателей качества электрической энергии | Госреестр | 138960 | Соответствие требованиям ГОСТ Р 51317.4.30-2008, ГОСТ Р 54149-2010. Совмещение функций измерителя ПКЭ и счетчика электрической энергии в одном приборе. Большая глубина хранения измерительной информации. Несколько независимо функционирующих коммуникационных интерфейсов. Поддержка основных стандартных протоколов передачи данных. Управление устройствами автоматики и телемеханики.
| 30 | Ресурс-UF2-4.30-5-S-в - измеритель показателей качества электрической энергии | Госреестр | 101520 | Соответствие требованиям ГОСТ Р 51317.4.30-2008, ГОСТ Р 54149-2010. Совмещение функций измерителя ПКЭ и счетчика электрической энергии в одном приборе. Большая глубина хранения измерительной информации. Несколько независимо функционирующих коммуникационных интерфейсов. Поддержка основных стандартных протоколов передачи данных. Управление устройствами автоматики и телемеханики.
| 31 | Ресурс-UF2-4.30-5-S-н - измеритель показателей качества электрической энергии | Госреестр | 101520 | Соответствие требованиям ГОСТ Р 51317.4.30-2008, ГОСТ Р 54149-2010. Совмещение функций измерителя ПКЭ и счетчика электрической энергии в одном приборе. Большая глубина хранения измерительной информации. Несколько независимо функционирующих коммуникационных интерфейсов. Поддержка основных стандартных протоколов передачи данных. Управление устройствами автоматики и телемеханики.
| 32 | Ресурс-UF2M - измеритель показателей качества электрической энергии | Госреестр | цена по запросу | Измерители показателей качества электрической энергии «РЕСУРС-UF2M» предназначены для измерений характеристик напряжения, включая основные показатели качества электрической энергии (ПКЭ) по ГОСТ 13109-97, характеристик тока, мощности и энергии переменного трехфазного и однофазного тока, как в автономном режиме, так и в составе информационно-измерительных систем. Измерители предназначены для контроля показателей качества электрической энергии в соответствии с РД 153-34.0-15.501-00 (часть 1) и анализа качества электрической энергии в соответствии с РД 153-34.0-15.501-01 (часть 2).
| 33 | Ресурс-UF2M-0Т52 - измеритель показателей качества электрической энергии | Госреестр | 181200 | Измеритель показателей качества электрической энергии Ресурс-UF2М-0Т52 предназначен для измерений характеристик напряжения, включая основные показатели качества электрической энергии (ПКЭ) по ГОСТ 13109-97, характеристик тока, мощности и энергии переменного трехфазного и однофазного тока, как в автономном режиме, так и в составе информационно-измерительных систем. Измеритель предназначен для контроля показателей качества электрической энергии в соответствии с РД 153-34.0-15.501-00 (часть 1) и анализа качества электрической энергии в соответствии с РД 153-34.0-15.501-01 (часть 2). Прибор без токовых клещей, с возможностью в дальнейшем доукомплектовать прибор токовыми клещами КТ52-5-100-1000.
| 34 | Ресурс-UF2M-3П46-50-500 - измеритель показателей качества электрической энергии | Госреестр | цена по запросу | Измеритель показателей качества электрической энергии Ресурс-UF2М-3П46-50-500 предназначен для измерений характеристик напряжения, включая основные показатели качества электрической энергии (ПКЭ) по ГОСТ 13109-97, характеристик тока, мощности и энергии переменного трехфазного и однофазного тока, как в автономном режиме, так и в составе информационно-измерительных систем. Измеритель предназначен для контроля показателей качества электрической энергии в соответствии с РД 153-34.0-15.501-00 (часть 1) и анализа качества электрической энергии в соответствии с РД 153-34.0-15.501-01 (часть 2). В комплектацию входит 3 комплекта токоизмерительных клещей (0,5 - 600 A).
| 35 | Ресурс-UF2M-3Т52-5-100-1000 - измеритель показателей качества электрической энергии | Госреестр | 280320 | Измеритель показателей качества электрической энергии Ресурс-UF2М-3Т52-5-100-1000 предназначен для измерений характеристик напряжения, включая основные показатели качества электрической энергии (ПКЭ) по ГОСТ 13109-97, характеристик тока, мощности и энергии переменного трехфазного и однофазного тока, как в автономном режиме, так и в составе информационно-измерительных систем. Измеритель предназначен для контроля показателей качества электрической энергии в соответствии с РД 153-34.0-15.501-00 (часть 1) и анализа качества электрической энергии в соответствии с РД 153-34.0-15.501-01 (часть 2). В комплектацию входит 3 комплекта токоизмерительных клещей (от 2 мА до 1200 А).
| 36 | Ресурс-UF2M-4Т52-5-100-1000 - измеритель показателей качества электрической энергии | Госреестр | 309120 | Мобильная модификация измерителя ПКЭ «Ресурс‑UF2» с широкой областью применения. Высокая точность измерений силы тока без разрыва цепи с помощью токоизмерительных клещей. Работа с USB Flash-диском. Соответствие требованиям ГОСТ Р 52319–2005, ГОСТ Р 51522–99, ГОСТ Р 51317.3.2–99, ГОСТ Р 51317.3.3–99. Возможность модернизации прибора для соответствия ГОСТ Р 51317.4.30–2008 (класс А).
| 37 | Ресурс-UF2MВ-3П15-5 - измеритель показателей качества электрической энергии | Госреестр | 262440 | Измеритель показателей качества электрической энергии Ресурс-UF2МВ-3П15-5 предназначен для измерений характеристик напряжения, включая основные показатели качества электрической энергии (ПКЭ) по ГОСТ 13109-97, характеристик тока, мощности и энергии переменного трехфазного и однофазного тока, как в автономном режиме, так и в составе информационно-измерительных систем. Измеритель предназначен для контроля показателей качества электрической энергии в соответствии с РД 153-34.0-15.501-00 (часть 1) и анализа качества электрической энергии в соответствии с РД 153-34.0-15.501-01 (часть 2). В комплектацию входит 3 комплекта токоизмерительных клещей (от 2 мА до 7,5 А).
| 38 | Ресурс-UF2С - измеритель показателей качества электрической энергии | Госреестр | 177360 | Измерители показателей качества электрической энергии «РЕСУРС-UF2C» предназначены для измерений характеристик напряжения, включая основные показатели качества электрической энергии (ПКЭ) по ГОСТ 13109-97, характеристик тока, мощности и энергии переменного трехфазного и однофазного тока, как в автономном режиме, так и в составе информационно-измерительных систем. Измерители предназначены для контроля показателей качества электрической энергии в соответствии с РД 153-34.0-15.501-00 (часть 1) и анализа качества электрической энергии в соответствии с РД 153-34.0-15.501-01 (часть 2).
| 39 | Ресурс-Е4 - счетчик электрической энергии многофункциональный | Госреестр | цена по запросу | Совмещение функций счетчика электрической энергии и измерителя ПКЭ в одном приборе. Несколько независимо функционирующих коммуникационных интерфейсов. Поддержка основных стандартных протоколов передачи данных. Управление устройствами автоматики и телемеханики. Возможность модернизации прибора для соответствия ГОСТ Р 51317.4.30–2008 (класс А). Счетчик соответствует требованиям ГОСТ Р 52320–2005, ГОСТ Р 52323–2005, ГОСТ Р 52425–2005.
| 40 | Ресурс-Е4-1-A-в - счетчик электрической энергии многофункциональный класса A | Госреестр | 118920 | Совмещение функций счетчика электрической энергии и измерителя ПКЭ в одном приборе. Несколько независимо функционирующих коммуникационных интерфейсов. Поддержка основных стандартных протоколов передачи данных. Управление устройствами автоматики и телемеханики. Возможность модернизации прибора для соответствия ГОСТ Р 51317.4.30–2008 (класс А). Счетчик соответствует требованиям ГОСТ Р 52320–2005, ГОСТ Р 52323–2005, ГОСТ Р 52425–2005.
| 41 | Ресурс-Е4-1-S-в - счетчик электрической энергии многофункциональный класса S | Госреестр | 106440 | Совмещение функций счетчика электрической энергии и измерителя ПКЭ в одном приборе. Несколько независимо функционирующих коммуникационных интерфейсов. Поддержка основных стандартных протоколов передачи данных. Управление устройствами автоматики и телемеханики. Возможность модернизации прибора для соответствия ГОСТ Р 51317.4.30–2008 (класс А). Счетчик соответствует требованиям ГОСТ Р 52320–2005, ГОСТ Р 52323–2005, ГОСТ Р 52425–2005.
| 42 | Ресурс-Е4-1-S-н - счетчик электрической энергии многофункциональный класса S | Госреестр | 104640 | Совмещение функций счетчика электрической энергии и измерителя ПКЭ в одном приборе. Несколько независимо функционирующих коммуникационных интерфейсов. Поддержка основных стандартных протоколов передачи данных. Управление устройствами автоматики и телемеханики. Возможность модернизации прибора для соответствия ГОСТ Р 51317.4.30–2008 (класс А). Счетчик соответствует требованиям ГОСТ Р 52320–2005, ГОСТ Р 52323–2005, ГОСТ Р 52425–2005.
| 43 | Ресурс-Е4-1-А-н - счетчик электрической энергии многофункциональный класса А | Госреестр | 117360 | Совмещение функций счетчика электрической энергии и измерителя ПКЭ в одном приборе. Несколько независимо функционирующих коммуникационных интерфейсов. Поддержка основных стандартных протоколов передачи данных. Управление устройствами автоматики и телемеханики. Возможность модернизации прибора для соответствия ГОСТ Р 51317.4.30–2008 (класс А). Счетчик соответствует требованиям ГОСТ Р 52320–2005, ГОСТ Р 52323–2005, ГОСТ Р 52425–2005.
| 44 | Ресурс-Е4-5-S-в - счетчик электрической энергии многофункциональный класса S | Госреестр | 106440 | Совмещение функций счетчика электрической энергии и измерителя ПКЭ в одном приборе. Несколько независимо функционирующих коммуникационных интерфейсов. Поддержка основных стандартных протоколов передачи данных. Управление устройствами автоматики и телемеханики. Возможность модернизации прибора для соответствия ГОСТ Р 51317.4.30–2008 (класс А). Счетчик соответствует требованиям ГОСТ Р 52320–2005, ГОСТ Р 52323–2005, ГОСТ Р 52425–2005.
| 45 | Ресурс-Е4-5-S-н - счетчик электрической энергии многофункциональный класса S | Госреестр | 104640 | Совмещение функций счетчика электрической энергии и измерителя ПКЭ в одном приборе. Несколько независимо функционирующих коммуникационных интерфейсов. Поддержка основных стандартных протоколов передачи данных. Управление устройствами автоматики и телемеханики. Возможность модернизации прибора для соответствия ГОСТ Р 51317.4.30–2008 (класс А). Счетчик соответствует требованиям ГОСТ Р 52320–2005, ГОСТ Р 52323–2005, ГОСТ Р 52425–2005.
| 46 | Ресурс-Е4-5-А-в - счетчик электрической энергии многофункциональный класса A | Госреестр | 118920 | Совмещение функций счетчика электрической энергии и измерителя ПКЭ в одном приборе. Несколько независимо функционирующих коммуникационных интерфейсов. Поддержка основных стандартных протоколов передачи данных. Управление устройствами автоматики и телемеханики. Возможность модернизации прибора для соответствия ГОСТ Р 51317.4.30–2008 (класс А). Счетчик соответствует требованиям ГОСТ Р 52320–2005, ГОСТ Р 52323–2005, ГОСТ Р 52425–2005.
| 47 | Ресурс-Е4-5-А-н - счетчик электрической энергии многофункциональный класса A | Госреестр | 117360 | Совмещение функций счетчика электрической энергии и измерителя ПКЭ в одном приборе. Несколько независимо функционирующих коммуникационных интерфейсов. Поддержка основных стандартных протоколов передачи данных. Управление устройствами автоматики и телемеханики. Возможность модернизации прибора для соответствия ГОСТ Р 51317.4.30–2008 (класс А). Счетчик соответствует требованиям ГОСТ Р 52320–2005, ГОСТ Р 52323–2005, ГОСТ Р 52425–2005.
| 48 | Ресурс-МТ-КП15-5-0,5 - трёхфазный мультиметр | Госреестр | 143400 | Трехфазный малогабаритный переносной прибор с автономным питанием от аккумуляторов. Токоизмерительные клещи в комплекте: диаметр 15 мм, номинальный первичный ток 5 А, класс точности 0,5. Измерение параметров переменного напряжения промышленной частоты; Измерение параметров переменного тока промышленной частоты без разрыва цепи; Измерение параметров однофазной и трехфазной мощности; Определение параметров нагрузки измерительных трансформаторов тока; Определение выходной мощности трехфазных и однофазных трансформаторов напряжения; Определение потерь напряжения во вторичных цепях трансформатора напряжения; Определение правильности подключения счетчиков электрической энергии; Определение метрологических характеристик счетчиков электрической энергии; Регистрация результатов измерений; Цифровой осциллограф.
| 49 | Ресурс-ПКЭ-1.7 - измеритель показателей качества электрической энергии | Госреестр | цена по запросу | Стационарный измеритель ПКЭ для непрерывного мониторинга качества электрической энергии. Измерение показателей качества электрической энергии в соответствии с ГОСТ Р 51317.4.30–2008.
| 50 | Ресурс-ПКЭ-1.7-ви-S - измеритель показателей качества электрической энергии | Госреестр | 79680 | Стационарный измеритель ПКЭ для непрерывного мониторинга качества электрической энергии. Измерение показателей качества электрической энергии в соответствии с ГОСТ Р 51317.4.30–2008.
| 51 | Ресурс-ПКЭ-1.7-вэ-А - измеритель показателей качества электрической энергии | Госреестр | 91920 | Стационарный измеритель ПКЭ для непрерывного мониторинга качества электрической энергии. Измерение показателей качества электрической энергии в соответствии с ГОСТ Р 51317.4.30–2008.
| 52 | Ресурс-ПКЭ-1.7-ои-S - измеритель показателей качества электрической энергии | Госреестр | 67920 | Стационарный измеритель ПКЭ для непрерывного мониторинга качества электрической энергии. Измерение показателей качества электрической энергии в соответствии с ГОСТ Р 51317.4.30–2008.
| 53 | Ресурс-ПКЭ-1.7-ои-А - измеритель показателей качества электрической энергии | Госреестр | 85200 | Стационарный измеритель ПКЭ для непрерывного мониторинга качества электрической энергии. Измерение показателей качества электрической энергии в соответствии с ГОСТ Р 51317.4.30–2008.
| 54 | Ресурс-ПКЭ-1.7-оэ-S - измеритель показателей качества электрической энергии | Госреестр | 70440 | Стационарный измеритель ПКЭ для непрерывного мониторинга качества электрической энергии. Измерение показателей качества электрической энергии в соответствии с ГОСТ Р 51317.4.30–2008.
| 55 | Ресурс-ПКЭ-1.7-оэ-А - измеритель показателей качества электрической энергии | Госреестр | 79920 | Стационарный измеритель ПКЭ для непрерывного мониторинга качества электрической энергии. Измерение показателей качества электрической энергии в соответствии с ГОСТ Р 51317.4.30–2008.
| 56 | Энергомонитор 3.3T1-C - прибор электроизмерительный эталонный многофункциональный | Госреестр | цена по запросу | Переносной эталонный счетчик, прибор сравнения, амплитудный вольтметр и осциллограф.
| 57 | Энергомонитор 3.3Т1-С с УПТН - прибор электроизмерительный эталонный многофункциональный | Госреестр | 179000 | Энергомонитор 3.3Т1-С прибор электроизмерительный эталонный многофункциональный
| 58 | Энергомонитор 3.3Т1-С –10К - прибор электроизмерительный эталонный многофункциональный | Госреестр | 200600 | Энергомонитор 3.3Т1-С прибор электроизмерительный эталонный многофункциональный
| 59 | Энергомонитор 3.3Т1-С-1,5ТР (с УПТТ) - прибор электроизмерительный эталонный многофункциональный | Госреестр | 217000 | Энергомонитор 3.3Т1-С прибор электроизмерительный эталонный многофункциональный
| 60 | Энергомонитор 3.3Т1-С-1,5ТР с УПТТ, УПТН, ПИНТ - прибор электроизмерительный эталонный многофункциональный | Госреестр | 234100 | Энергомонитор 3.3Т1-С прибор электроизмерительный эталонный многофункциональный
| 61 | Энергомонитор 3.3Т1-С-10,1000К - прибор электроизмерительный эталонный многофункциональный | Госреестр | 257600 | Энергомонитор 3.3Т1-С прибор электроизмерительный эталонный многофункциональный
| 62 | Энергомонитор 3.3Т1-С-100/1000К - прибор электроизмерительный эталонный многофункциональный | Госреестр | 232100 | Энергомонитор 3.3Т1-С прибор электроизмерительный эталонный многофункциональный
| 63 | Энергомонитор 3.3Т1-С-100К - прибор электроизмерительный эталонный многофункциональный | Госреестр | 202600 | Энергомонитор 3.3Т1-С прибор электроизмерительный эталонный многофункциональный
| 64 | Энергомонитор 3.3Т1-С-30,300,3000К - прибор электроизмерительный эталонный многофункциональный | Госреестр | 230000 | Энергомонитор 3.3Т1-С прибор электроизмерительный эталонный многофункциональный
| 65 | Энергомонитор 3.3Т1-С-5 БТТ-100/1000К - прибор электроизмерительный эталонный многофункциональный | Госреестр | 238700 | Энергомонитор 3.3Т1-С прибор электроизмерительный эталонный многофункциональный
| 66 | Энергомонитор 3.3Т1-С-5 БТТ-100К - прибор электроизмерительный эталонный многофункциональный | Госреестр | 209200 | Энергомонитор 3.3Т1-С прибор электроизмерительный эталонный многофункциональный
| 67 | Энергомонитор 3.3Т1-С-5 БТТ-10К - прибор электроизмерительный эталонный многофункциональный | Госреестр | 207200 | Энергомонитор 3.3Т1-С прибор электроизмерительный эталонный многофункциональный
| 68 | Энергомонитор 3.3Т1-С-5-50БТТ - прибор электроизмерительный эталонный многофункциональный | Госреестр | 185300 | Энергомонитор 3.3Т1-С прибор электроизмерительный эталонный многофункциональный
| 69 | Энергомонитор-3.3 Т1 - прибор для измерений электроэнергетических величин и показателей качества электроэнергии | Госреестр | цена по запросу | Энергомонитор-3.3 Т1 - прибор для измерений электроэнергетических величин и показателей качества электроэнергии
| 70 | Энергомонитор-3.3 Т1 &quot;3000А&quot; - прибор для измерений электроэнергетических величин и показателей качества электроэнергии | Госреестр | 278700 | Энергомонитор-3.3 Т1 - прибор для измерений электроэнергетических величин и показателей качества электроэнергии
| 71 | Энергомонитор-3.3 Т1 &quot;Лабораторный +&quot; - прибор для измерений электроэнергетических величин и показателей качества электроэнергии | Госреестр | 243300 | Энергомонитор-3.3 Т1 - прибор для измерений электроэнергетических величин и показателей качества электроэнергии
| 72 | Энергомонитор-3.3 Т1 &quot;Лабораторный&quot; - прибор для измерений электроэнергетических величин и показателей качества электроэнергии | Госреестр | 215000 | Энергомонитор-3.3 Т1 - прибор для измерений электроэнергетических величин и показателей качества электроэнергии
| 73 | Энергомонитор-3.3 Т1 &quot;Оптимальный&quot; - прибор для измерений электроэнергетических величин и показателей качества электроэнергии | Госреестр | 318200 | Энергомонитор-3.3 Т1 - прибор для измерений электроэнергетических величин и показателей качества электроэнергии
| 74 | Энергомонитор-3.3 Т1 &quot;Прибор сравнения&quot; - прибор для измерений электроэнергетических величин и показателей качества электроэнергии | Госреестр | 308400 | Энергомонитор-3.3 Т1 - прибор для измерений электроэнергетических величин и показателей качества электроэнергии
| 75 | Энергомонитор-3.3 Т1 &quot;Специальный +&quot; - прибор для измерений электроэнергетических величин и показателей качества электроэнергии | Госреестр | 281000 | Энергомонитор-3.3 Т1 - прибор для измерений электроэнергетических величин и показателей качества электроэнергии
| 76 | Энергомонитор-3.3 Т1 &quot;Специальный&quot; - прибор для измерений электроэнергетических величин и показателей качества электроэнергии | Госреестр | 267800 | Энергомонитор-3.3 Т1 - прибор для измерений электроэнергетических величин и показателей качества электроэнергии
| 77 | Энергомонитор-3.3 Т1 &quot;Стандартный&quot; - прибор для измерений электроэнергетических величин и показателей качества электроэнергии | Госреестр | 269800 | Энергомонитор-3.3 Т1 - прибор для измерений электроэнергетических величин и показателей качества электроэнергии
| 78 | Энергомонитор-3.3 Т1 &quot;Универсальный&quot; - прибор для измерений электроэнергетических величин и показателей качества электроэнергии | Госреестр | 291700 | Энергомонитор-3.3 Т1 - прибор для измерений электроэнергетических величин и показателей качества электроэнергии
| 79 | Энергомонитор-3.3 Т1 &quot;Широкодиапазонный +&quot; - прибор для измерений электроэнергетических величин и показателей качества электроэнергии | Госреестр | 342000 | Энергомонитор-3.3 Т1 - прибор для измерений электроэнергетических величин и показателей качества электроэнергии
| 80 | Энергомонитор-3.3 Т1 &quot;Широкодиапазонный&quot; - прибор для измерений электроэнергетических величин и показателей качества электроэнергии | Госреестр | 322200 | Энергомонитор-3.3 Т1 - прибор для измерений электроэнергетических величин и показателей качества электроэнергии
| 81 | Энерготестер ПКЭ-А-А - прибор для измерений показателей качества электрической энергии | Госреестр | цена по запросу | Прибор для измерений показателей качества электрической энергии
| 82 | Энерготестер ПКЭ-А-А &quot;1000А&quot; - прибор для измерений показателей качества электрической энергии | Госреестр | 239000 | Прибор для измерений показателей качества электрической энергии
| 83 | Энерготестер ПКЭ-А-А &quot;100А&quot; - прибор для измерений показателей качества электрической энергии | Госреестр | 212500 | Прибор для измерений показателей качества электрической энергии
| 84 | Энерготестер ПКЭ-А-А &quot;100А+1000А&quot; - прибор для измерений показателей качества электрической энергии | Госреестр | 269500 | Прибор для измерений показателей качества электрической энергии
| 85 | Энерготестер ПКЭ-А-А &quot;100А+3000А&quot; - прибор для измерений показателей качества электрической энергии | Госреестр | 273500 | Прибор для измерений показателей качества электрической энергии
| 86 | Энерготестер ПКЭ-А-А &quot;10А&quot; - прибор для измерений показателей качества электрической энергии | Госреестр | 210500 | Прибор для измерений показателей качества электрической энергии
| 87 | Энерготестер ПКЭ-А-А &quot;10А+1000А&quot; - прибор для измерений показателей качества электрической энергии | Госреестр | 267500 | Прибор для измерений показателей качества электрической энергии
| 88 | Энерготестер ПКЭ-А-А &quot;10А+100А&quot; - прибор для измерений показателей качества электрической энергии | Госреестр | 241000 | Прибор для измерений показателей качества электрической энергии
| 89 | Энерготестер ПКЭ-А-А &quot;10А+100А+1000А&quot; - прибор для измерений показателей качества электрической энергии | Госреестр | 298000 | Прибор для измерений показателей качества электрической энергии
| 90 | Энерготестер ПКЭ-А-А &quot;10А+100А/1000А&quot; - прибор для измерений показателей качества электрической энергии | Госреестр | 270500 | Прибор для измерений показателей качества электрической энергии
| 91 | Энерготестер ПКЭ-А-А &quot;10А+3000А&quot; - прибор для измерений показателей качества электрической энергии | Госреестр | 271500 | Прибор для измерений показателей качества электрической энергии
| 92 | Энерготестер ПКЭ-А-А &quot;3000А&quot; - прибор для измерений показателей качества электрической энергии | Госреестр | 243000 | Прибор для измерений показателей качества электрической энергии
| 93 | Энерготестер ПКЭ-А-А базовый комплект - прибор для измерений показателей качества электрической энергии | Госреестр | 182000 | Прибор для измерений показателей качества электрической энергии
| 94 | Энерготестер ПКЭ-А-С4 - прибор для измерения показателей качества электрической энергии и электроэнергетических величин | Госреестр | цена по запросу | Измерение и регистрация основных показателей качества электроэнергии (ПКЭ), установленных ГОСТ 13109-97 и МЭК 61000-4-30. Проведение сертификации электроэнергии, периодический контроль ПКЭ; Энергоаудит; Параметры вторичных цепей.
| 95 | Энерготестер ПКЭ-А-С4 &quot;1000А&quot; - прибор для измерения показателей качества электрической энергии и электроэнергетических величин | Госреестр | 130000 | Измерение и регистрация основных показателей качества электроэнергии (ПКЭ), установленных ГОСТ 13109-97 и МЭК 61000-4-30. Проведение сертификации электроэнергии, периодический контроль ПКЭ; Энергоаудит; Параметры вторичных цепей.
| 96 | Энерготестер ПКЭ-А-С4 &quot;100А&quot; - прибор для измерения показателей качества электрической энергии и электроэнергетических величин | Госреестр | 103500 | Измерение и регистрация основных показателей качества электроэнергии (ПКЭ), установленных ГОСТ 13109-97 и МЭК 61000-4-30. Проведение сертификации электроэнергии, периодический контроль ПКЭ; Энергоаудит; Параметры вторичных цепей.
| 97 | Энерготестер ПКЭ-А-С4 &quot;100А+1000А&quot; - прибор для измерения показателей качества электрической энергии и электроэнергетических величин | Госреестр | 160500 | Измерение и регистрация основных показателей качества электроэнергии (ПКЭ), установленных ГОСТ 13109-97 и МЭК 61000-4-30. Проведение сертификации электроэнергии, периодический контроль ПКЭ; Энергоаудит; Параметры вторичных цепей.
| 98 | Энерготестер ПКЭ-А-С4 &quot;100А+3000А&quot; - прибор для измерения показателей качества электрической энергии и электроэнергетических величин | Госреестр | 164500 | Измерение и регистрация основных показателей качества электроэнергии (ПКЭ), установленных ГОСТ 13109-97 и МЭК 61000-4-30. Проведение сертификации электроэнергии, периодический контроль ПКЭ; Энергоаудит; Параметры вторичных цепей.
| 99 | Энерготестер ПКЭ-А-С4 &quot;10А&quot; - прибор для измерения показателей качества электрической энергии и электроэнергетических величин | Госреестр | 101500 | Измерение и регистрация основных показателей качества электроэнергии (ПКЭ), установленных ГОСТ 13109-97 и МЭК 61000-4-30. Проведение сертификации электроэнергии, периодический контроль ПКЭ; Энергоаудит; Параметры вторичных цепей.
| 100 | Энерготестер ПКЭ-А-С4 &quot;10А+1000А&quot; - прибор для измерения показателей качества электрической энергии и электроэнергетических величин | Госреестр | 158500 | Измерение и регистрация основных показателей качества электроэнергии (ПКЭ), установленных ГОСТ 13109-97 и МЭК 61000-4-30. Проведение сертификации электроэнергии, периодический контроль ПКЭ; Энергоаудит; Параметры вторичных цепей.
| 101 | Энерготестер ПКЭ-А-С4 &quot;10А+100А&quot; - прибор для измерения показателей качества электрической энергии и электроэнергетических величин | Госреестр | 132000 | Измерение и регистрация основных показателей качества электроэнергии (ПКЭ), установленных ГОСТ 13109-97 и МЭК 61000-4-30. Проведение сертификации электроэнергии, периодический контроль ПКЭ; Энергоаудит; Параметры вторичных цепей.
| 102 | Энерготестер ПКЭ-А-С4 &quot;10А+100А+1000А&quot; - прибор для измерения показателей качества электрической энергии и электроэнергетических величин | Госреестр | 189000 | Измерение и регистрация основных показателей качества электроэнергии (ПКЭ), установленных ГОСТ 13109-97 и МЭК 61000-4-30. Проведение сертификации электроэнергии, периодический контроль ПКЭ; Энергоаудит; Параметры вторичных цепей.
| 103 | Энерготестер ПКЭ-А-С4 &quot;10А+100А/1000А&quot; - прибор для измерения показателей качества электрической энергии и электроэнергетических величин | Госреестр | 161500 | Измерение и регистрация основных показателей качества электроэнергии (ПКЭ), установленных ГОСТ 13109-97 и МЭК 61000-4-30. Проведение сертификации электроэнергии, периодический контроль ПКЭ; Энергоаудит; Параметры вторичных цепей.
| 104 | Энерготестер ПКЭ-А-С4 &quot;10А+3000А&quot; - прибор для измерения показателей качества электрической энергии и электроэнергетических величин | Госреестр | 162500 | Измерение и регистрация основных показателей качества электроэнергии (ПКЭ), установленных ГОСТ 13109-97 и МЭК 61000-4-30. Проведение сертификации электроэнергии, периодический контроль ПКЭ; Энергоаудит; Параметры вторичных цепей.
| 105 | Энерготестер ПКЭ-А-С4 &quot;3000А&quot; - прибор для измерения показателей качества электрической энергии и электроэнергетических величин | Госреестр | 134000 | Измерение и регистрация основных показателей качества электроэнергии (ПКЭ), установленных ГОСТ 13109-97 и МЭК 61000-4-30. Проведение сертификации электроэнергии, периодический контроль ПКЭ; Энергоаудит; Параметры вторичных цепей.
| 106 | Энерготестер ПКЭ-А-С4 базовый комплект - прибор для измерения показателей качества электрической энергии и электроэнергетических величин | Госреестр | 73000 | Измерение и регистрация основных показателей качества электроэнергии (ПКЭ), установленных ГОСТ 13109-97 и МЭК 61000-4-30. Проведение сертификации электроэнергии, периодический контроль ПКЭ; Энергоаудит; Параметры вторичных цепей.
| 107 | ЭРИС-КЭ.03 - переносной прибор для контроля и анализа показателей качества электроэнергии (мини) | Госреестр | 175000 | Предназначен для регистрации показателей качества электрической энергии (ПКЭ) в трехфазных электрических сетях общего назначения. Ориентирован на работу в переносном режиме.
| 108 | ЭРИС-КЭ.04 - переносной прибор для контроля показателей качества электроэнергии (регистратор) | Госреестр | 155000 | Переносной прибор для контроля показателей качества электроэнергии ЭРИС-КЭ.04 (регистратор) предназначен для регистрации показателей качества электрической энергии (ПКЭ) в трехфазных электрических сетях общего назначения. Ориентирован на работу в переносном режиме. Прибор для регистрации параметров режимов электрической сети, позволяет проверять системы учета электроэнергии без предварительного отключения и демонтажа, измеряет основные ПКЭ.
| 109 | 8015 PM - измеритель электрической мощности |  | 17080 | Измерители электрической мощности 8015 PM производства компании Standard Electric Works Co., Ltd. (SEW)
| 110 | C.A 8220 - однофазный анализатор качества питания начального уровня | Госреестр | 81084 | Очень удобный и простой в использовании анализатор качества электрической энергии и прибор диагностики двигателей. Анализатор качества питания TRMS для однофазных и балансированных трехфазных цепей. Компактый. Прочный корпус. Функционально гибкий, с токовым зажимом. Измеряет действующие значения, мощность и нарушения в сетях электропитания. Подходит для тестирования ротационных машин (двигателей). Большой ЖК-дисплей с подсветкой отображает измеренные значения, а также максимальные, минимальные, средние и пиковые величины. Подключение к ПК через RS-232-порт с помощью адаптера USB. Программное обеспечение PAT доступно бесплатно с сайта производителя.
| 111 | C.A 8230 - однофазный графический анализатор качества питания | Госреестр | 124319 | Анализатор качества питания TRMS для однофазных и трехфазных цепей. Большой и четкий цветной графический дисплей отображает форму волны и пусковой ток. Измеряет и анализирует качество энергии в реальном времени. Функция регистрации данных с памятью до 30 дней. Компактный и прочный корпус, подходит для работы в полевых условиях и демонстрационных нужд. Снабжен токовым зажимом. Подключение к ПК через RS-232-порт с помощью адаптера USB. Программное обеспечение Data Viewer расширяет возможности конфигурирования, передачи данных и обработки в ПК.
| 112 | C.A 8335 QUALISTAR PLUS - анализатор параметров электросетей, качества и количества электроэнергии | Госреестр | цена по запросу | Простой анализ электрических сетей плюс анализатор качества энергии - C.A 8335 идеальный прибор для быстрой проверки качества электрической сети и легкой обработки результатов. 4 входа напряжения (до 1200 В) и 4 токовых входа позволяют измерять все напряжения, токи и параметры мощности, необходимые для полного диагностирования электроустановок. Одновременный захват и запись всех параметров, переходных процессов, нарушений и форм волны.
| 113 | C.A 8335 QUALISTAR PLUS+AmpFlex450 - анализатор параметров электросетей, качества и количества электроэнергии (с клещами AmpFlex 450 мм) | Госреестр | 336363 | Простой анализ электрических сетей плюс анализатор качества энергии - C.A 8335 идеальный прибор для быстрой проверки качества электрической сети и легкой обработки результатов. 4 входа напряжения (до 1200 В) и 4 токовых входа позволяют измерять все напряжения, токи и параметры мощности, необходимые для полного диагностирования электроустановок. Одновременный захват и запись всех параметров, переходных процессов, нарушений и форм волны. В комплект поставки входят клещи AmpFlex 450 мм.
| 114 | C.A 8335 QUALISTAR PLUS+AmpFlex800 - анализатор параметров электросетей, качества и количества электроэнергии (с клещами AmpFlex 800 мм) | Госреестр | 364768 | Простой анализ электрических сетей плюс анализатор качества энергии - C.A 8335 идеальный прибор для быстрой проверки качества электрической сети и легкой обработки результатов. 4 входа напряжения (до 1200 В) и 4 токовых входа позволяют измерять все напряжения, токи и параметры мощности, необходимые для полного диагностирования электроустановок. Одновременный захват и запись всех параметров, переходных процессов, нарушений и форм волны. В комплект поставки входят клещи AmpFlex 800 мм.
| 115 | C.A 8335 QUALISTAR PLUS+C193 - анализатор параметров электросетей, качества и количества электроэнергии (с клещами C193) | Госреестр | 372884 | Простой анализ электрических сетей плюс анализатор качества энергии - C.A 8335 идеальный прибор для быстрой проверки качества электрической сети и легкой обработки результатов. 4 входа напряжения (до 1200 В) и 4 токовых входа позволяют измерять все напряжения, токи и параметры мощности, необходимые для полного диагностирования электроустановок. Одновременный захват и запись всех параметров, переходных процессов, нарушений и форм волны. В комплект поставки входят клещи C193.
| 116 | C.A 8335 QUALISTAR PLUS+MN93A - анализатор параметров электросетей, качества и количества электроэнергии (с клещами MN93A) | Госреестр | 346618 | Простой анализ электрических сетей плюс анализатор качества энергии - C.A 8335 идеальный прибор для быстрой проверки качества электрической сети и легкой обработки результатов. 4 входа напряжения (до 1200 В) и 4 токовых входа позволяют измерять все напряжения, токи и параметры мощности, необходимые для полного диагностирования электроустановок. Одновременный захват и запись всех параметров, переходных процессов, нарушений и форм волны. В комплект поставки входят клещи MN93A.
| 117 | C.A 8335 QUALISTAR PLUS+PAC93 - анализатор параметров электросетей, качества и количества электроэнергии (с клещами PAC93) | Госреестр | 388009 | Простой анализ электрических сетей плюс анализатор качества энергии - C.A 8335 идеальный прибор для быстрой проверки качества электрической сети и легкой обработки результатов. 4 входа напряжения (до 1200 В) и 4 токовых входа позволяют измерять все напряжения, токи и параметры мощности, необходимые для полного диагностирования электроустановок. Одновременный захват и запись всех параметров, переходных процессов, нарушений и форм волны. В комплект поставки входят клещи PAC93.
| 118 | C.A 8336 QUALISTAR PLUS - анализатор параметров электросетей, качества и количества электроэнергии | Госреестр | цена по запросу | Измерение в соответствии с IEC 61000-4-30, class B; Новый дисплей; Память: запись 450 параметров одновременно; IP53; Новые клещи J93 0,1 - 5000 A переменного тока; 3-х фазный анализатор (4 входа по току и 4 по напряжению); Напряжение до 1200 В, токи до 6500 А; Полное русское меню; Карточка памяти встроенная на 2 Гб - запись всех параметров в течение месяца.
| 119 | C.A 8336 QUALISTAR PLUS+AmpFlex 450 - анализатор параметров электросетей, качества и количества электроэнергии (с клещами AmpFlex 450 мм) | Госреестр | 343741 | Измерение в соответствии с IEC 61000-4-30, class B; Новый дисплей; Память: запись 450 параметров одновременно; IP53; Новые клещи J93 0,1 - 5000 A переменного тока; 3-х фазный анализатор (4 входа по току и 4 по напряжению); Напряжение до 1200 В, токи до 6500 А; Полное русское меню; Карточка памяти встроенная на 2 Гб - запись всех параметров в течение месяца.
| 120 | C.A 8336 QUALISTAR PLUS+AmpFlex 800 - анализатор параметров электросетей, качества и количества электроэнергии (с клещами AmpFlex 800 мм) | Госреестр | 372146 | Измерение в соответствии с IEC 61000-4-30, class B; Новый дисплей; Память: запись 450 параметров одновременно; IP53; Новые клещи J93 0,1 - 5000 A переменного тока; 3-х фазный анализатор (4 входа по току и 4 по напряжению); Напряжение до 1200 В, токи до 6500 А; Полное русское меню; Карточка памяти встроенная на 2 Гб - запись всех параметров в течение месяца.
| 121 | C.A 8336 QUALISTAR PLUS+C193 - анализатор параметров электросетей, качества и количества электроэнергии (с клещами C193) | Госреестр | 380262 | Измерение в соответствии с IEC 61000-4-30, class B; Новый дисплей; Память: запись 450 параметров одновременно; IP53; Новые клещи J93 0,1 - 5000 A переменного тока; 3-х фазный анализатор (4 входа по току и 4 по напряжению); Напряжение до 1200 В, токи до 6500 А; Полное русское меню; Карточка памяти встроенная на 2 Гб - запись всех параметров в течение месяца.
| 122 | C.A 8336 QUALISTAR PLUS+MN93A - анализатор параметров электросетей, качества и количества электроэнергии (с клещами MN93A) | Госреестр | 353996 | Измерение в соответствии с IEC 61000-4-30, class B; Новый дисплей; Память: запись 450 параметров одновременно; IP53; Новые клещи J93 0,1 - 5000 A переменного тока; 3-х фазный анализатор (4 входа по току и 4 по напряжению); Напряжение до 1200 В, токи до 6500 А; Полное русское меню; Карточка памяти встроенная на 2 Гб - запись всех параметров в течение месяца.
| 123 | C.A 8336 QUALISTAR PLUS+PAC93 - анализатор параметров электросетей, качества и количества электроэнергии (с клещами PAC93) | Госреестр | 395387 | Измерение в соответствии с IEC 61000-4-30, class B; Новый дисплей; Память: запись 450 параметров одновременно; IP53; Новые клещи J93 0,1 - 5000 A переменного тока; 3-х фазный анализатор (4 входа по току и 4 по напряжению); Напряжение до 1200 В, токи до 6500 А; Полное русское меню; Карточка памяти встроенная на 2 Гб - запись всех параметров в течение месяца.
| 124 | CW500 - анализатор качества электроэнергии |  | 186865 | Анализатор качества электроэнергии модели CW500 способен выполнять вычисление сложных параметров, так или иначе характеризующих энергопотребляющие или генерирующие объекты. Встроенные функции и несколько интерфейсов ввода/вывода делают этот процесс максимально удобным.
| 125 | DT-171A - регистратор текущих значенией постоянного тока |  | 5200 | Регистратор Пост.тока:4 to 20mA: ±(1%±1емр), Память: 32000 значений, Период измерения: от 1с до 24ч
| 126 | DT-171V - регистратор текущих значенией постоянного напряжения |  | 5200 | Регистраторы DT-171V позволяют следить за текущим значением постоянного напряжения. Все данные, собранные с помощью приборов, могут быть переданы на ПК.
| 127 | DT-175CV1 - регистратор тока и напряжения |  | 11900 | Регистратор DT-175CV1 позволяет следить за текущим значением переменного тока и напряжения. Все данные, собранные с помощью прибора, могут быть переданы на ПК. DT-175CV1 позволяет измерять среднеквадратичное значение True RMS.
| 128 | Fluke 1732 - трехфазный анализатор качества электроэнергии | Госреестр | цена по запросу | Трехфазны1 регистратор качества электроэнергии Fluke 1732 позволяют легко обнаружить источники потерь электроэнергии. Определяйте, когда и где на вашем объекте потребляется энергия – от технологических входов до отдельных цепей. Удаленный доступ и обмен данными с вашей бригадой осуществляется через приложение Fluke Connect, так что вы можете оставаться на безопасном рабочем расстоянии и принимать важные решения в режиме реального времени.
| 129 | Fluke 1732/B - трехфазный анализатор качества электроэнергии (базовая модель без датчиков тока) | Госреестр | 154586.784 | Трехфазный регистратор качества электроэнергии Fluke 1732 позволяют легко обнаружить источники потерь электроэнергии. Определяйте, когда и где на вашем объекте потребляется энергия – от технологических входов до отдельных цепей. Удаленный доступ и обмен данными с вашей бригадой осуществляется через приложение Fluke Connect, так что вы можете оставаться на безопасном рабочем расстоянии и принимать важные решения в режиме реального времени.
| 130 | Fluke 1732/EUS - трехфазный анализатор качества электроэнергии (модель для ЕС и США с датчиками тока в комплекте) | Госреестр | 175676.16 | Трехфазный регистратор качества электроэнергии Fluke 1732 позволяют легко обнаружить источники потерь электроэнергии. Определяйте, когда и где на вашем объекте потребляется энергия – от технологических входов до отдельных цепей. Удаленный доступ и обмен данными с вашей бригадой осуществляется через приложение Fluke Connect, так что вы можете оставаться на безопасном рабочем расстоянии и принимать важные решения в режиме реального времени.
| 131 | Fluke 1732/INTL - трехфазный анализатор качества электроэнергии (международная модель с датчиками тока в комплекте) | Госреестр | 175676.16 | Трехфазный регистратор качества электроэнергии Fluke 1732 позволяют легко обнаружить источники потерь электроэнергии. Определяйте, когда и где на вашем объекте потребляется энергия – от технологических входов до отдельных цепей. Удаленный доступ и обмен данными с вашей бригадой осуществляется через приложение Fluke Connect, так что вы можете оставаться на безопасном рабочем расстоянии и принимать важные решения в режиме реального времени.
| 132 | Fluke 1734 - трехфазный анализатор качества электроэнергии | Госреестр | цена по запросу | Трехфазный регистратор качества электроэнергии Fluke 1734 позволяют легко обнаружить источники потерь электроэнергии. Определяйте, когда и где на вашем объекте потребляется энергия – от технологических входов до отдельных цепей. Удаленный доступ и обмен данными с вашей бригадой осуществляется через приложение Fluke Connect, так что вы можете оставаться на безопасном рабочем расстоянии и принимать важные решения в режиме реального времени.
| 133 | Fluke 1736 - регистратор качества электроэнергии для трехфазной сети | Госреестр | 333234.53 | Хороший обзор, минимальная неопределенность и обоснованные решения о качестве питания и энергопотреблении
| 134 | Fluke 1738 - регистратор качества электроэнергии для трехфазной сети | Госреестр | 362610.34 | Комплексные исследования качества электроэнергии — данные, необходимые для принятия важных решений в режиме реального времени
| 135 | Fluke 1742 - регистратор качества электроэнергии для трехфазной сети |  | цена по запросу | Регистратор качества электроэнергии для трехфазной сети обеспечиваtт быстрый и простой доступ к данным, необходимым для принятия критически важных решений по качеству электроэнергии и характеристикам мощности в режиме реального времени.
| 136 | Fluke 1742/15 - регистратор качества электроэнергии для трехфазной сети с токоизмерительными датчиками iFlex 24 дюйма/60 см, 1500 А |  | цена по запросу | Регистратор качества электроэнергии для трехфазной сети обеспечиваtт быстрый и простой доступ к данным, необходимым для принятия критически важных решений по качеству электроэнергии и характеристикам мощности в режиме реального времени.
| 137 | Fluke 1742/30 - регистратор качества электроэнергии для трехфазной сети с токоизмерительными датчиками iFlex 24 дюйма/60 см, 3000 А |  | цена по запросу | Регистратор качества электроэнергии для трехфазной сети обеспечиваtт быстрый и простой доступ к данным, необходимым для принятия критически важных решений по качеству электроэнергии и характеристикам мощности в режиме реального времени.
| 138 | Fluke 1742/B - регистратор качества электроэнергии для трехфазной сети без токоизмерительных датчиков iFlex |  | цена по запросу | Регистратор качества электроэнергии для трехфазной сети обеспечиваtт быстрый и простой доступ к данным, необходимым для принятия критически важных решений по качеству электроэнергии и характеристикам мощности в режиме реального времени.
| 139 | Fluke 1746 - регистратор качества электроэнергии для трехфазной сети |  | цена по запросу | Регистратор качества электроэнергии для трехфазной сети обеспечиваtт быстрый и простой доступ к данным, необходимым для принятия критически важных решений по качеству электроэнергии и характеристикам мощности в режиме реального времени.
| 140 | Fluke 1746/15 - регистратор качества электроэнергии для трехфазной сети с токоизмерительными датчиками iFlex 24 дюйма/60 см, 1500 А |  | цена по запросу | Регистратор качества электроэнергии для трехфазной сети обеспечиваtт быстрый и простой доступ к данным, необходимым для принятия критически важных решений по качеству электроэнергии и характеристикам мощности в режиме реального времени.
| 141 | Fluke 1746/30 - регистратор качества электроэнергии для трехфазной сети с токоизмерительными датчиками iFlex 24 дюйма/60 см, 3000 А |  | цена по запросу | Регистратор качества электроэнергии для трехфазной сети обеспечиваtт быстрый и простой доступ к данным, необходимым для принятия критически важных решений по качеству электроэнергии и характеристикам мощности в режиме реального времени.
| 142 | Fluke 1746/B - регистратор качества электроэнергии для трехфазной сети без токоизмерительных датчиков iFlex |  | цена по запросу | Регистратор качества электроэнергии для трехфазной сети обеспечиваtт быстрый и простой доступ к данным, необходимым для принятия критически важных решений по качеству электроэнергии и характеристикам мощности в режиме реального времени.
| 143 | Fluke 1748 - регистратор качества электроэнергии для трехфазной сети |  | цена по запросу | Регистратор качества электроэнергии для трехфазной сети обеспечиваtт быстрый и простой доступ к данным, необходимым для принятия критически важных решений по качеству электроэнергии и характеристикам мощности в режиме реального времени.
| 144 | Fluke 1748/15 - регистратор качества электроэнергии для трехфазной сети с токоизмерительными датчиками iFlex 24 дюйма/60 см, 1500 А |  | цена по запросу | Регистратор качества электроэнергии для трехфазной сети обеспечиваtт быстрый и простой доступ к данным, необходимым для принятия критически важных решений по качеству электроэнергии и характеристикам мощности в режиме реального времени.
| 145 | Fluke 1748/30 - регистратор качества электроэнергии для трехфазной сети с токоизмерительными датчиками iFlex 24 дюйма/60 см, 3000 |  | 443806.176 | Регистратор качества электроэнергии для трехфазной сети обеспечиваtт быстрый и простой доступ к данным, необходимым для принятия критически важных решений по качеству электроэнергии и характеристикам мощности в режиме реального времени.
| 146 | Fluke 1748/B - регистратор качества электроэнергии для трехфазной сети без токоизмерительных датчиков iFlex |  | цена по запросу | Регистратор качества электроэнергии для трехфазной сети обеспечиваtт быстрый и простой доступ к данным, необходимым для принятия критически важных решений по качеству электроэнергии и характеристикам мощности в режиме реального времени.
| 147 | Fluke 1760 - регистратор качества электроэнергии для трехфазной сети (с токовыми клещами) |  | 979516.032 | Регистратор качества электроэнергии для трехфазной сети Fluke 1760 полностью соответствует классу А стандарта IEC 61000-4-30. Он предназначен для детального анализа качества электроэнергии и непрерывной проверки на соответствие стандартам. Сконструированный для анализа как коммунальных, так и промышленных энергораспределительных систем в сетях среднего и низкого напряжения, данный измеритель качества напряжения обеспечивает гибкость настройки пороговых величин, алгоритмов, а также опций измерений. Мощный регистратор характеристик электропитания 1760 позволяет фиксировать максимально полный спектр подробностей по параметрам, определяемым пользователем.
| 148 | Fluke 1760 - регистратор качества электроэнергии для трехфазной сети |  | цена по запросу | Регистратор качества электроэнергии для трехфазной сети Fluke 1760 полностью соответствует классу А стандарта IEC 61000-4-30. Он предназначен для детального анализа качества электроэнергии и непрерывной проверки на соответствие стандартам. Сконструированный для анализа как коммунальных, так и промышленных энергораспределительных систем в сетях среднего и низкого напряжения, данный измеритель качества напряжения обеспечивает гибкость настройки пороговых величин, алгоритмов, а также опций измерений. Мощный регистратор характеристик электропитания 1760 позволяет фиксировать максимально полный спектр подробностей по параметрам, определяемым пользователем.
| 149 | Fluke 1760 Basic - регистратор качества электроэнергии для трехфазной сети (без токовых клещей) |  | 845413.536 | Регистратор качества электроэнергии для трехфазной сети Fluke 1760 полностью соответствует классу А стандарта IEC 61000-4-30. Он предназначен для детального анализа качества электроэнергии и непрерывной проверки на соответствие стандартам. Сконструированный для анализа как коммунальных, так и промышленных энергораспределительных систем в сетях среднего и низкого напряжения, данный измеритель качества напряжения обеспечивает гибкость настройки пороговых величин, алгоритмов, а также опций измерений. Мощный регистратор характеристик электропитания 1760 позволяет фиксировать максимально полный спектр подробностей по параметрам, определяемым пользователем. В комплект не входят датчики тока и напряжения, а также приемник временной синхронизации со спутниковой системой навигации.
| 150 | Fluke 1760TR - регистратор качества электроэнергии для трехфазной сети (с токовыми клещами) |  | 1292521.824 | Регистратор качества электроэнергии для трехфазной сети Fluke 1760TR полностью соответствует классу А стандарта IEC 61000-4-30. Он предназначен для детального анализа качества электроэнергии и непрерывной проверки на соответствие стандартам. Сконструированный для анализа как коммунальных, так и промышленных энергораспределительных систем в сетях среднего и низкого напряжения, данный измеритель качества напряжения обеспечивает гибкость настройки пороговых величин, алгоритмов, а также опций измерений. Мощный регистратор характеристик электропитания 1760TR позволяет фиксировать максимально полный спектр подробностей по параметрам, определяемым пользователем. В дополнение функций регистратора Fluke 1760, в данном регистраторе реализована функция анализа быстрых переходных процессов с частотой до 10 МГц.
| 151 | Fluke 1760TR Basic - регистратор качества электроэнергии для трехфазной сети (без токовых клещей) |  | 1158418.272 | Регистратор качества электроэнергии для трехфазной сети Fluke 1760TR полностью соответствует классу А стандарта IEC 61000-4-30. Он предназначен для детального анализа качества электроэнергии и непрерывной проверки на соответствие стандартам. Сконструированный для анализа как коммунальных, так и промышленных энергораспределительных систем в сетях среднего и низкого напряжения, данный измеритель качества напряжения обеспечивает гибкость настройки пороговых величин, алгоритмов, а также опций измерений. Мощный регистратор характеристик электропитания 1760TR позволяет фиксировать максимально полный спектр подробностей по параметрам, определяемым пользователем. В дополнение функций регистратора Fluke 1760, в данном регистраторе реализована функция анализа быстрых переходных процессов с частотой до 10 МГц. В комплект не входят датчики тока и напряжения.
| 152 | Fluke 345 - клещи для измерения качества электроэнергии | Госреестр | 127475.04 | Прибор представляет собой комбинацию анализатора мощности, регистратора качества электроэнергии и токоизмерительных клещей и идеально подходит для контроля электронных нагрузок. С ярким цветным дисплеем для анализа спектра гармоник, фильтром низких частот для подавления высокочастотных шумов и конструкцией, обеспечивающей высокую помехоустойчивость, анализатор мощности Fluke 345 идеально подходит для устранения неисправностей в цепях питания коммутируемых нагрузок. Кроме того, наличие токоизмерительных клещей, работающих на основе эффекта Холла, позволяет измерять постоянный ток с помощью измерителя мощности без обрыва цепи. Встроенная память анализатора мощности обеспечивает регистрацию данных по качеству электроэнергии на протяжении длительных периодов времени, упрощая анализ тенденций и нерегулярных сбоев.
| 153 | Fluke 434 II - анализатор качества электропитания (с датчиками тока) | Госреестр | 385965.888 | Регистратор - анализатор показателей качества электроэнергии в 1-фазных и 3-фазных электросетях; TRMS измерения переменного напряжения (1 - 1000 Вскз) и силы тока (0,5…6000 А), частоты, мощности и энергии (активной, реактивной, полной), коэф. мощности; Режим on-line мониторинга: 8-канальный осциллограф (4 сигнала U + 4 сигнала I), регистрация бросков пускового тока; Измерение гармоник напряжения и тока (до 50-й гармоники); Дисбаланс; встроенный калькулятор энергетических потерь; Память 8 ГБ (расширение до 32 ГБ); Интерфейс USB; ПО PowerLog 3.0; ЖК-дисплей с подсветкой (153 мм); Универсальное питание; Мягкий футляр; Масса 2,1 кг.
| 154 | Fluke 434 II - анализатор качества электропитания | Госреестр | цена по запросу | Регистратор - анализатор показателей качества электроэнергии в 1-фазных и 3-фазных электросетях; TRMS измерения переменного напряжения (1 - 1000 Вскз) и силы тока (0,5…6000 А), частоты, мощности и энергии (активной, реактивной, полной), коэф. мощности; Режим on-line мониторинга: 8-канальный осциллограф (4 сигнала U + 4 сигнала I), регистрация бросков пускового тока; Измерение гармоник напряжения и тока (до 50-й гармоники); Дисбаланс; встроенный калькулятор энергетических потерь; Память 8 ГБ (расширение до 32 ГБ); Интерфейс USB; ПО PowerLog 3.0; ЖК-дисплей с подсветкой (153 мм); Универсальное питание; Мягкий футляр; Масса 2,1 кг.
| 155 | Fluke 434 II/RU - анализатор качества электропитания (с токовыми клещами, русскоязычная поддержка и клавиатура) | Госреестр | 367646.4 | Регистратор - анализатор показателей качества электроэнергии в 1-фазных и 3-фазных электросетях; TRMS измерения переменного напряжения (1 - 1000 Вскз) и силы тока (0,5…6000 А), частоты, мощности и энергии (активной, реактивной, полной), коэф. мощности; Режим on-line мониторинга: 8-канальный осциллограф (4 сигнала U + 4 сигнала I), регистрация бросков пускового тока; Измерение гармоник напряжения и тока (до 50-й гармоники); Дисбаланс; встроенный калькулятор энергетических потерь; Память 8 ГБ (расширение до 32 ГБ); Интерфейс USB; ПО PowerLog 3.0; ЖК-дисплей с подсветкой (153 мм); Универсальное питание; Мягкий футляр; Масса 2,1 кг.
| 156 | Fluke 434-II/BASIC - анализатор качества электропитания (без датчиков тока) | Госреестр | 333925.152 | Регистратор - анализатор показателей качества электроэнергии в 1-фазных и 3-фазных электросетях; TRMS измерения переменного напряжения (1 - 1000 Вскз) и силы тока (0,5…6000 А), частоты, мощности и энергии (активной, реактивной, полной), коэф. мощности; Режим on-line мониторинга: 8-канальный осциллограф (4 сигнала U + 4 сигнала I), регистрация бросков пускового тока; Измерение гармоник напряжения и тока (до 50-й гармоники); Дисбаланс; встроенный калькулятор энергетических потерь; Память 8 ГБ (расширение до 32 ГБ); Интерфейс USB; ПО PowerLog 3.0; ЖК-дисплей с подсветкой (153 мм); Универсальное питание; Мягкий футляр; Масса 2,1 кг.
| 157 | Fluke 435 II - анализатор качества электроэнергии (с токовыми клещами) | Госреестр | 481372.32 | Анализатор качества электроэнергии Fluke 435 серии II следует рассматривать как страховку. Неважно, что происходит на вашем предприятии, с моделью 435 II вы всегда будете подготовлены к этому. Оснащенная усовершенствованными функциями оценки качества электроэнергии и денежного выражения стоимости потерь, эта модель может решить любые проблемы с электрикой.
| 158 | Fluke 435 II - анализатор качества электроэнергии | Госреестр | цена по запросу | Анализатор качества электроэнергии Fluke 435 серии II следует рассматривать как страховку. Неважно, что происходит на вашем предприятии, с моделью 435 II вы всегда будете подготовлены к этому. Оснащенная усовершенствованными функциями оценки качества электроэнергии и денежного выражения стоимости потерь, эта модель может решить любые проблемы с электрикой.
| 159 | Fluke 435 II/BASIC - анализатор качества электроэнергии (без токовых клещей) | Госреестр | 429332.64 | Анализатор качества электроэнергии Fluke 435 серии II следует рассматривать как страховку. Неважно, что происходит на вашем предприятии, с моделью 435 II вы всегда будете подготовлены к этому. Оснащенная усовершенствованными функциями оценки качества электроэнергии и денежного выражения стоимости потерь, эта модель может решить любые проблемы с электрикой.
| 160 | Fluke 435 II/RU - анализатор качества электроэнергии (с токовыми клещами, русскоязычная поддержка и клавиатура) | Госреестр | 451202.4 | Анализатор качества электроэнергии Fluke 435 серии II следует рассматривать как страховку. Неважно, что происходит на вашем предприятии, с моделью 435 II вы всегда будете подготовлены к этому. Оснащенная усовершенствованными функциями оценки качества электроэнергии и денежного выражения стоимости потерь, эта модель может решить любые проблемы с электрикой.
| 161 | Fluke 437 II - анализатор качества электроэнергии (с токовыми клещами) | Госреестр | 654839.328 | Новые модели 437 Series II помогут обнаружить, предупредить и выяснить причины проблем с качеством электроэнергии в трехфазных и однофазных распределительных системах. В добавок, запатентованный Fluke алгоритм расчета потерь энергии, Унифицированное измерение мощности (Unified Power Measurement), позволяет измерить и дать количественную оценку потерь энергии в следствие проблем низкого качества электроэнергии, такими, как гармоники и дисбаланс, что позволяет пользователю выделить источник потерь энергии в системе и выполнить необходимый ремонт.
| 162 | Fluke 437 II - анализатор качества электроэнергии | Госреестр | цена по запросу | Новые модели 437 Series II помогут обнаружить, предупредить и выяснить причины проблем с качеством электроэнергии в трехфазных и однофазных распределительных системах. В добавок, запатентованный Fluke алгоритм расчета потерь энергии, Унифицированное измерение мощности (Unified Power Measurement), позволяет измерить и дать количественную оценку потерь энергии в следствие проблем низкого качества электроэнергии, такими, как гармоники и дисбаланс, что позволяет пользователю выделить источник потерь энергии в системе и выполнить необходимый ремонт.
| 163 | Fluke 437 II/BASIC - анализатор качества электроэнергии (без токовых клещей) | Госреестр | 602797.536 | Новые модели 437 Series II помогут обнаружить, предупредить и выяснить причины проблем с качеством электроэнергии в трехфазных и однофазных распределительных системах. В добавок, запатентованный Fluke алгоритм расчета потерь энергии, Унифицированное измерение мощности (Unified Power Measurement), позволяет измерить и дать количественную оценку потерь энергии в следствие проблем низкого качества электроэнергии, такими, как гармоники и дисбаланс, что позволяет пользователю выделить источник потерь энергии в системе и выполнить необходимый ремонт.
| 164 | Fluke 437 II/RU - анализатор качества электроэнергии (с токовыми клещами, русскоязычная поддержка и клавиатура) | Госреестр | 635025.6 | Новые модели 437 Series II помогут обнаружить, предупредить и выяснить причины проблем с качеством электроэнергии в трехфазных и однофазных распределительных системах. В добавок, запатентованный Fluke алгоритм расчета потерь энергии, Унифицированное измерение мощности (Unified Power Measurement), позволяет измерить и дать количественную оценку потерь энергии в следствие проблем низкого качества электроэнергии, такими, как гармоники и дисбаланс, что позволяет пользователю выделить источник потерь энергии в системе и выполнить необходимый ремонт.
| 165 | Fluke 438 II - анализатор качества электроэнергии и работы электродвигателей | Госреестр | цена по запросу | Быстрое и легкое измерение и анализ основных электрических и механических рабочих параметров, таких как мощность, гармоники, дисбаланс, частота вращения электродвигателя, крутящий момент и механическая мощность, без использования механических датчиков.
| 166 | Fluke 438 II - анализатор качества электроэнергии и работы электродвигателей (с токовыми клещами) | Госреестр | 659185.82 | Быстрое и легкое измерение и анализ основных электрических и механических рабочих параметров, таких как мощность, гармоники, дисбаланс, частота вращения электродвигателя, крутящий момент и механическая мощность, без использования механических датчиков.
| 167 | Fluke 438 II/BASIC - анализатор качества электроэнергии и работы электродвигателей (без токовых клещей) | Госреестр | 603123.84 | Быстрое и легкое измерение и анализ основных электрических и механических рабочих параметров, таких как мощность, гармоники, дисбаланс, частота вращения электродвигателя, крутящий момент и механическая мощность, без использования механических датчиков.
| 168 | Fluke 438 II/INTL - анализатор качества электроэнергии и работы электродвигателей (с токовыми клещами, международная версия) | Госреестр | 659185.82 | Быстрое и легкое измерение и анализ основных электрических и механических рабочих параметров, таких как мощность, гармоники, дисбаланс, частота вращения электродвигателя, крутящий момент и механическая мощность, без использования механических датчиков.
| 169 | Fluke 438 II/RU - анализатор качества электроэнергии и работы электродвигателей (с токовыми клещами, русскоязычная поддержка и клавиатура) | Госреестр | 659185.82 | Быстрое и легкое измерение и анализ основных электрических и механических рабочих параметров, таких как мощность, гармоники, дисбаланс, частота вращения электродвигателя, крутящий момент и механическая мощность, без использования механических датчиков.
| 170 | Fluke N4K 1PP42 - высокоточный анализатор электроснабжения | Госреестр | 452567.808 | Fluke-Norma 4000, однофазная система с фазовым входным модулем PP42.
| 171 | Fluke N4K 3PP42 - высокоточный анализатор электроснабжения | Госреестр | 754196.256 | Fluke-Norma 4000, трехфазная система с фазовыми входными модулями 3xPP42.
| 172 | Fluke N4K 3PP42B - высокоточный анализатор электроснабжения | Госреестр | 864841.824 | Fluke-Norma 4000, трехфазная система с фазовыми входными модулями 3xPP42 с зажимами для тока.
| 173 | Fluke N4K 3PP42I - высокоточный анализатор электроснабжения | Госреестр | 905052.192 | Fluke-Norma 4000, трехфазная система с фазовыми входными модулями 3xPP42 с интерфейсом IEEE488 / Ethernet
| 174 | Fluke N4K 3PP42IB - высокоточный анализатор электроснабжения | Госреестр | 1015614.336 | Fluke-Norma 4000, трехфазная система с фазовыми входными модулями 3xPP42 с зажимами для тока с интерфейсом IEEE488 / Ethernet.
| 175 | Fluke N4K 3PP42IP - высокоточный анализатор электроснабжения | Госреестр | 1106111.424 | Fluke-Norma 4000, трехфазная система с фазовыми входными модулями 3xPP42 с интерфейсом IEEE488 / Ethernet и аналоговыми / цифровыми выходными каналами.
| 176 | Fluke N4K 3PP42IPB - высокоточный анализатор электроснабжения | Госреестр | 1216756.992 | Fluke-Norma 4000, трехфазная система с фазовыми входными модулями 3xPP42 с зажимами для тока с интерфейсом IEEE488 / Ethernet и аналоговыми / цифровыми выходными каналами.
| 177 | Fluke N4K 3PP50 - высокоточный анализатор электроснабжения | Госреестр | 1216756.992 | Fluke-Norma 4000, трехфазная система с фазовыми входными модулями 3xPP50.
| 178 | Fluke N4K 3PP50I - высокоточный анализатор электроснабжения | Госреестр | 1367527.392 | Fluke-Norma 4000, трехфазная система с фазовыми входными модулями 3xPP50 с интерфейсом IEEE488 / Ethernet.
| 179 | Fluke N4K 3PP50IP - высокоточный анализатор электроснабжения | Госреестр | 1568668.992 | Fluke-Norma 4000, трехфазная система с фазовыми входными модулями 3xPP50 с интерфейсом IEEE488 / Ethernet и аналоговыми / цифровыми выходными каналами.
| 180 | Fluke N4K 3PP52IB - высокоточный анализатор электроснабжения | Госреестр | 1719442.56 | Fluke-Norma 4000, трехфазная система с фазовыми входными модулями 3xPP52 с зажимами для тока с интерфейсом IEEE488 / Ethernet.
| 181 | Fluke N4K 3PP54I - высокоточный анализатор электроснабжения | Госреестр | 1262088.96 | Fluke-Norma 4000, трехфазная система с фазовыми входными модулями 3xPP54 с интерфейсом IEEE488 / Ethernet.
| 182 | Fluke N4K 3PP54IP - высокоточный анализатор электроснабжения | Госреестр | 1463146.08 | Fluke-Norma 4000, трехфазная система с фазовыми входными модулями 3xPP54 с интерфейсом IEEE488 / Ethernet и аналоговыми / цифровыми выходными каналами.
| 183 | Fluke N5K 3PP50 - высокоточный анализатор электроснабжения | Госреестр | 1548521.568 | Fluke-Norma 5000, трехфазная система с фазовыми входными модулями 3xPP50.
| 184 | Fluke N5K 3PP50I - высокоточный анализатор электроснабжения | Госреестр | 1699377.504 | Fluke-Norma 5000, трехфазная система с фазовыми входными модулями 3xPP50 с интерфейсом IEEE488 / Ethernet.
| 185 | Fluke N5K 3PP50IP - высокоточный анализатор электроснабжения | Госреестр | 1900436.736 | Fluke-Norma 5000, трехфазная система с фазовыми входными модулями 3xPP50 с интерфейсом IEEE488 / Ethernet и аналоговыми / цифровыми выходными каналами.
| 186 | Fluke N5K 3PP54 - высокоточный анализатор электроснабжения | Госреестр | 1447951.296 | Fluke-Norma 5000, трехфазная система с фазовыми входными модулями 3xPP54.
| 187 | Fluke N5K 3PP54I - высокоточный анализатор электроснабжения | Госреестр | 1598723.808 | Fluke-Norma 5000, трехфазная система с фазовыми входными модулями 3xPP54 с интерфейсом IEEE488 / Ethernet.
| 188 | Fluke N5K 3PP54IP - высокоточный анализатор электроснабжения | Госреестр | 1799865.408 | Fluke-Norma 5000, трехфазная система с фазовыми входными модулями 3xPP54 с интерфейсом IEEE488 / Ethernet и аналоговыми / цифровыми выходными каналами.
| 189 | Fluke N5K 3PP54IR - высокоточный анализатор электроснабжения | Госреестр | 1709367.264 | Fluke-Norma 5000, трехфазная система с фазовыми входными модулями 3xPP54 с интерфейсом IEEE488 / Ethernet и принтером.
| 190 | Fluke N5K 3PP54R - высокоточный анализатор электроснабжения | Госреестр | 1558596.864 | Fluke-Norma 5000, трехфазная система с фазовыми входными модулями 3xPP54 и принтером.
| 191 | Fluke N5K 3PP64 - высокоточный анализатор электроснабжения | Госреестр | 1749664.224 | Fluke-Norma 5000, трехфазная система с фазовыми входными модулями 3xPP64.
| 192 | Fluke N5K 3PP64I - высокоточный анализатор электроснабжения | Госреестр | 1900436.736 | Fluke-Norma 5000, трехфазная система с фазовыми входными модулями 3xPP64 с интерфейсом IEEE488 / Ethernet.
| 193 | Fluke N5K 3PP64IP - высокоточный анализатор электроснабжения | Госреестр | 2101578.336 | Fluke-Norma 5000, трехфазная система с фазовыми входными модулями 3xPP64 с интерфейсом IEEE488 / Ethernet и аналоговыми / цифровыми выходными каналами.
| 194 | Fluke N5K 3PP64IPR - высокоточный анализатор электроснабжения | Госреестр | 2212221.792 | Fluke-Norma 5000, трехфазная система с фазовыми входными модулями 3xPP64 с интерфейсом IEEE488 / Ethernet и аналоговыми / цифровыми выходными каналами и принтером.
| 195 | Fluke N5K 3PP64IR - высокоточный анализатор электроснабжения | Госреестр | 2011080.192 | Fluke-Norma 5000, трехфазная система с фазовыми входными модулями 3xPP64 с интерфейсом IEEE488 / Ethernet и принтером.
| 196 | Fluke N5K 3PP64R - высокоточный анализатор электроснабжения | Госреестр | 1860309.792 | Fluke-Norma 5000, трехфазная система с фазовыми входными модулями 3xPP64 и принтером.
| 197 | Fluke N5K 4PP54 - высокоточный анализатор электроснабжения | Госреестр | 1719440.448 | Fluke-Norma 5000, трехфазная система с фазовыми входными модулями 4xPP54.
| 198 | Fluke N5K 4PP54IP - высокоточный анализатор электроснабжения | Госреестр | 2081429.856 | Fluke-Norma 5000, трехфазная система с фазовыми входными модулями 4xPP54 с интерфейсом IEEE488 / Ethernet и аналоговыми / цифровыми выходными каналами.
| 199 | Fluke N5K 6PP42IB - высокоточный анализатор электроснабжения | Госреестр | 2111567.04 | Fluke-Norma 5000, трехфазная система с фазовыми входными модулями 6xPP42 с зажимами для тока с интерфейсом IEEE488 / Ethernet.
| 200 | Fluke N5K 6PP42IBR - высокоточный анализатор электроснабжения | Госреестр | 2222212.608 | Fluke-Norma 5000, трехфазная система с фазовыми входными модулями 6xPP42 с зажимами для тока с интерфейсом IEEE488 / Ethernet и принтером.
| 201 | Fluke N5K 6PP50I - высокоточный анализатор электроснабжения | Госреестр | 2815478.688 | Fluke-Norma 5000, трехфазная система с фазовыми входными модулями 6xPP50 с интерфейсом IEEE488 / Ethernet.
| 202 | Fluke N5K 6PP50IP - высокоточный анализатор электроснабжения | Госреестр | 3016537.92 | Fluke-Norma 5000, трехфазная система с фазовыми входными модулями 6xPP50 с интерфейсом IEEE488 / Ethernet и аналоговыми / цифровыми выходными каналами.
| 203 | Fluke N5K 6PP50IPR - высокоточный анализатор электроснабжения | Госреестр | 3338312.736 | Fluke-Norma 5000, трехфазная система с фазовыми входными модулями 6xPP54 с интерфейсом IEEE488 / Ethernet и аналоговыми / цифровыми выходными каналами и принтером.
| 204 | Fluke N5K 6PP50IR - высокоточный анализатор электроснабжения | Госреестр | 3137171.136 | Fluke-Norma 5000, трехфазная система с фазовыми входными модулями 6xPP50 с интерфейсом IEEE488 / Ethernet и принтером.
| 205 | Fluke N5K 6PP54I - высокоточный анализатор электроснабжения | Госреестр | 2604263.904 | Fluke-Norma 5000, трехфазная система с фазовыми входными модулями 6xPP54 с интерфейсом IEEE488 / Ethernet.
| 206 | Fluke N5K 6PP54IP - высокоточный анализатор электроснабжения | Госреестр | 2805319.968 | Fluke-Norma 5000, трехфазная система с фазовыми входными модулями 6xPP54 с интерфейсом IEEE488 / Ethernet и аналоговыми / цифровыми выходными каналами.
| 207 | Fluke N5K 6PP54IPR - высокоточный анализатор электроснабжения | Госреестр | 2915966.592 | Fluke-Norma 5000, трехфазная система с фазовыми входными модулями 6xPP54 с интерфейсом IEEE488 / Ethernet и аналоговыми / цифровыми выходными каналами и принтером.
| 208 | Fluke N5K 6PP54IR - высокоточный анализатор электроснабжения | Госреестр | 2714907.36 | Fluke-Norma 5000, трехфазная система с фазовыми входными модулями 6xPP54 с интерфейсом IEEE488 / Ethernet и принтером.
| 209 | Fluke N5K 6PP64I - высокоточный анализатор электроснабжения | Госреестр | 3026610.048 | Fluke-Norma 5000, трехфазная система с фазовыми входными модулями 6xPP64 с интерфейсом IEEE488 / Ethernet.
| 210 | Fluke N5K 6PP64IP - высокоточный анализатор электроснабжения | Госреестр | 3227668.224 | Fluke-Norma 5000, трехфазная система с фазовыми входными модулями 6xPP64 с интерфейсом IEEE488 / Ethernet и аналоговыми / цифровыми выходными каналами.
| 211 | Fluke N5K 6PP64IPR - высокоточный анализатор электроснабжения | Госреестр | 3338312.736 | Fluke-Norma 5000, трехфазная система с фазовыми входными модулями 6xPP64 с интерфейсом IEEE488 / Ethernet и аналоговыми / цифровыми выходными каналами и принтером.
| 212 | Fluke N5K 6PP64IR - высокоточный анализатор электроснабжения | Госреестр | 3137171.136 | Fluke-Norma 5000, трехфазная система с фазовыми входными модулями 6xPP64 с интерфейсом IEEE488 / Ethernet и принтером.
| 213 | Fluke Norma 4000 - высокоточный анализатор электроснабжения | Госреестр | цена по запросу | Компактные анализаторы электроснабжения серии Fluke Norma обеспечивают возможности новейшей измерительной технологии и помогают специалистам при испытаниях и разработке электродвигателей, преобразователей, систем освещения, источников электропитания, трансформаторов и автомобильных компонентов.
| 214 | Fluke Norma 5000 - высокоточный анализатор электроснабжения | Госреестр | цена по запросу | Компактные анализаторы электроснабжения серии Fluke Norma обеспечивают возможности новейшей измерительной технологии и помогают специалистам при испытаниях и разработке электродвигателей, преобразователей, систем освещения, источников электропитания, трансформаторов и автомобильных компонентов.
| 215 | Fluke VR1710 - регистратор качества напряжения | Госреестр | 61844.64 | Регистратор качества электроэнергии Fluke VR1710 представляет собой однофазное подключаемое устройство для регистрации параметров качества напряжения в сети, являясь чрезвычайно простым в использовании решением для обнаружения и записи проблем с качеством электроэнергии, обеспечивая быстрые действия и сокращение времени простоя оборудования. Однофазный регистратор VR1710 предназначен для технического персонала и руководителей промышленных предприятий и крупных обслуживающих организаций, где качество электроснабжения является важным технологическим фактором. Устройство регистрирует параметры качества электроэнергии, включая среднеквадратичные значения, переходные процессы, фликкер и гармоники (до 32-й гармоники), с задаваемым пользователем временем усреднения от 1 сек. до 20 мин.
| 216 | Fluke-1734/B - трехфазный анализатор качества электроэнергии (базовая модель без датчиков тока) | Госреестр | 175676.16 | Трехфазный регистратор качества электроэнергии Fluke 1734 позволяют легко обнаружить источники потерь электроэнергии. Определяйте, когда и где на вашем объекте потребляется энергия – от технологических входов до отдельных цепей. Удаленный доступ и обмен данными с вашей бригадой осуществляется через приложение Fluke Connect, так что вы можете оставаться на безопасном рабочем расстоянии и принимать важные решения в режиме реального времени.
| 217 | Fluke-1734/EUS - трехфазный анализатор качества электроэнергии (модель для ЕС и США с датчиками тока в комплекте) | Госреестр | 196765.536 | Трехфазный регистратор качества электроэнергии Fluke 1734 позволяют легко обнаружить источники потерь электроэнергии. Определяйте, когда и где на вашем объекте потребляется энергия – от технологических входов до отдельных цепей. Удаленный доступ и обмен данными с вашей бригадой осуществляется через приложение Fluke Connect, так что вы можете оставаться на безопасном рабочем расстоянии и принимать важные решения в режиме реального времени.
| 218 | Fluke-1734/INTL - трехфазный анализатор качества электроэнергии (международная модель с датчиками тока в комплекте) | Госреестр | 196765.536 | Трехфазный регистратор качества электроэнергии Fluke 1734 позволяют легко обнаружить источники потерь электроэнергии. Определяйте, когда и где на вашем объекте потребляется энергия – от технологических входов до отдельных цепей. Удаленный доступ и обмен данными с вашей бригадой осуществляется через приложение Fluke Connect, так что вы можете оставаться на безопасном рабочем расстоянии и принимать важные решения в режиме реального времени.
| 219 | GPM-78213 - измеритель электрической мощности | Госреестр | цена по запросу | Измеритель электрической мощности. TRMS измерения мощности до 12 кВт; напряжения до 600 В, тока 20 А, погрешность измерений ±(0,1%ИВ ± 0,1%ПИ). Частота 45....6000 Гц. Коэффициент мощности 0,001…1. Всего 21 измеряемый параметр. Цветной ЖК дисплей, диагональ 10 см. Габаритные размеры 270х110х350 мм, масса 2,9 кг. Интерфейсы: RS-232, USB, LAN. Предусмотрен вариант исполнения с опцией GPIB.
| 220 | GPM-78213 - измеритель электрической мощности | Госреестр | 75040 | Измеритель электрической мощности. TRMS измерения мощности до 12 кВт; напряжения до 600 В, тока 20 А, погрешность измерений ±(0,1%ИВ ± 0,1%ПИ). Частота 45....6000 Гц. Коэффициент мощности 0,001…1. Всего 21 измеряемый параметр. Цветной ЖК дисплей, диагональ 10 см. Габаритные размеры 270х110х350 мм, масса 2,9 кг. Интерфейсы: RS-232, USB, LAN. Предусмотрен вариант исполнения с опцией GPIB.
| 221 | GPM-78213 (GPIB) - измеритель электрической мощности | Госреестр | 83790 | Измеритель электрической мощности. TRMS измерения мощности до 12 кВт; напряжения до 600 В, тока 20 А, погрешность измерений ±(0,1%ИВ ± 0,1%ПИ). Частота 45....6000 Гц. Коэффициент мощности 0,001…1. Всего 21 измеряемый параметр. Цветной ЖК дисплей, диагональ 10 см. Габаритные размеры 270х110х350 мм, масса 2,9 кг. Интерфейсы: RS-232, USB, LAN, GPIB.
| 222 | GSC60R - измеритель параметров электрических сетей | Госреестр | 181056 | Многофункциональный электротестер (прибор комплексного контроля): измерение параметров ЭБ (Safety) + анализатор качества электрической энергии (PQA). Тест целостности защитных цепей (200 мА), сопротивление изоляции, тест УЗО, петля (Ф-Ф, Ф-Н, Ф-З) и ток КЗ, заземление, проводимость грунта, чередование фаз и др. Анализатор-регистратор показателей качества электропитания в 1-фазных и 3-фазных сетях ~U (15…660 Вскз), разрешение 0,1 В, погрешность ± 1%; ~I (0,5…3000А), разрешение от 0,01 А, погрешность ± 1,0%; частота (47…63 Гц), анализ гармоник напряжения и тока (до 49-й), измерение мощности 0-10 М(Вт, ВАР,ВА) и энергии 0-10 М(Вт/ч, ВАР/ч); отображение формы напряжения и тока с вычислением коэффициента мощности; регистрация в режиме «самописца» (632 параметра, более 60 суток). Детектирование аномалий напряжения, их регистрация (разрешение 10 мс), выбор уровня опорного напряжения (Uном), задание верхней и нижней границы (в %) при регистрации аномалий, фиксация времени и даты, их длительности, мин. и макс. значений; последующий анализ данных при подключении к ПК; память регистратора 8 МБ; анализ ПКЭ в режиме реального времени при подключении к смартфону или планшету (приложение HTANALYSIS™); вн.память 999 тестов; сенсорный цветной ЖК дисплей (320×240 точек); интерфейс Wi-Fi и USB, ПО; питание батареи АА 6×1,5 В или аккумуляторы АА 6×1,2 В (+ сетевой адаптер); масса 1,2 кг, 225 х 165 х 75 мм
| 223 | KEW 5020 - регистратор тока и напряжения |  | цена по запросу | Измеритель мощности-регистратор 1000 А; 600 В; токи утечки 10 мА - 1000 мА; TrueRMS; три вводных канала; Измерения «RMS», запись тока АС (50/ 60 Гц) и напряжения АС. Режимы измерения: Триггерный, «Картинка», Анализа Качества Электросети. Возможность хранения до 60 000 данных (при использовании одного канала); при использовании трех каналов можно хранить до 20 000 данных на каждом канале. Возможность передачи данных в компьютер по средствам USB-кабеля. Данный прибор обеспечивает запись данных в трех режимах, а также Анализ Качества Электросети. 4 режима записи данных позволяют вести наблюдение за состоянием различных видов изоляции.
| 224 | MI 2883 - анализатор качества электроэнергии | Госреестр | 186300 | Ml 2883 - анализатор качества электроэнергии, соответствующий классу S по ГОСТ 30804.4.30. Ml 2883 предназначен для измерения и регистрации напряжения, силы тока, гармоник, мощности и других величин. Кроме этого, прибор способен записывать особые события напряжения (провалы, перенапряжения, прерывания).
| 225 | MI 2885 - анализатор качества электроэнергии | Госреестр | 270000 | Ml 2885 - анализатор качества электроэнергии, соответствующий классу S по ГОСТ 30804.4.30. Ml 2885 предназначен для измерения и регистрации напряжения, силы тока, гармоник, мощности и других величин. Кроме этого, прибор способен записывать особые события напряжения (провалы, перенапряжения, прерывания).
| 226 | MI 2892 - анализатор качества электроэнергии | Госреестр | цена по запросу | анализатор качества электрической энергии MI 2892 оснащен большим цветным дисплеем, обеспечивающим легкое восприятие результатов измерений. MI 2892 является прибором класса А по ГОСТ 30804.4.30, что позволяет использовать его для сертификации электрической энергии в соответствии с ГОСТ 32144. Память MI 2892 может быть увеличена до 32 ГБ при использовании дополнительной карты памяти microSD. Анализатор качества электрической энергии MI 2892 поставляется с несколькими вариантами комплектов клещей.
| 227 | MI 2892 (комплект с клещами А1227) - анализатор качества электроэнергии | Госреестр | 330900
| 228 | MI 2892 (комплект с клещами А1281) - анализатор качества электроэнергии | Госреестр | 346200
| 229 | MI 2892 (комплект с клещами А1502) - анализатор качества электроэнергии | Госреестр | 349000
| 230 | PEL102 - трехфазный регистратор энергии (без дисплея) | Госреестр | 190352 | 3-х фазный регистратор подачи электрической энергии серии PEL102 является идеальным прибором по удивительно низкой цене для электриков и технического персонала, используемым для изучения и записи параметров подачи электроэнергии и регистрации показателей качества энергии.
| 231 | PEL103 - трехфазный регистратор энергии (с дисплеем) | Госреестр | 220602 | 3-х фазный регистратор подачи электрической энергии серии PEL103 является идеальным прибором по удивительно низкой цене для электриков и технического персонала, используемым для изучения и записи параметров подачи электроэнергии и регистрации показателей качества энергии.
| 232 | PITE 3561 - анализатор качества электроэнергии |  | цена по запросу | PITE 3561 представляет собой устройство для тестирования трёхфазных сетей и анализа качества электроэнергии. Он способен измерять электрические гармоники, напряжение, ток, частоту, дисбаланс, потребление энергии, мощность, фликер*, осуществляет регистрацию выбросов и провалов, всплесков напряжения и многое другое. Все полученные данные сохраняются в памяти прибора.
| 233 | PM-10 - измеритель электрической мощности |  | 7210 | Измерители электрической мощности PM-10 производства компании Standard Electric Works Co., Ltd. (SEW)
| 234 | PM-15 - измеритель электрической мощности |  | 7420 | Измерители электрической мощности PM-15 производства компании Standard Electric Works Co., Ltd. (SEW)
| 235 | PQA 1000-B - мобильный анализатор качества электросети, базовый |  | цена по запросу | Мощный, переносной анализатор электросетей, измеритель мощности и регистратор переходных процессов. Автоматическое распознавание подключенных принадлежностей. Оценка качества напряжения в соответствии с нормами EN50160 и IEC61000-2-2. Большое количество пороговых факторов.
| 236 | PQA 1000-S - мобильный анализатор качества электросети, стандартный |  | цена по запросу | Мощный, переносной анализатор электросетей, измеритель мощности и регистратор переходных процессов. Автоматическое распознавание подключенных принадлежностей. Оценка качества напряжения в соответствии с нормами EN50160 и IEC61000-2-2. Большое количество пороговых факторов.
| 237 | PQM-700 - анализатор параметров качества электрической энергии | Госреестр | 128670 | PQM-700 разработан для проведения регистрации и анализа основных параметров качества электрической энергии в сетях с номинальными частотами 50/60 Гц согласно: ГОСТ Р 51317.4.30–2008 (МЭК 61000-4-30:2008), ГОСТ Р 51317.4.7–2008 (МЭК 61000-4-7:2002) и ГОСТ Р 54149–2010. PQM-700 адаптирован для работы в сложных погодных условиях, не восприимчив к электрическим полям (возможна установка непосредственно на ЛЭП). Степень защиты корпуса соответствует IP65. Конструкция регистратора позволяет ему работать при температуре от -20°С до +55°C. В случае отключения внешнего питания, работа измерителя будет поддерживаться за счет внутренней Li-Ion (литий-ионной) аккумуляторной батареи.
| 238 | PQM-702 - анализатор параметров качества электрической энергии | Госреестр | 373420 | PQM-702 разработан для проведения регистрации и анализа основных параметров качества электрической энергии в сетях с номинальными частотами 50/60 Гц согласно: ГОСТ Р 51317.4.30–2008 (МЭК 61000-4-30:2008), ГОСТ Р 51317.4.7–2008 (МЭК 61000-4-7:2002) и ГОСТ Р 54149–2010 . PQM-702 адаптирован для работы в сложных погодных условиях, не восприимчив к электрическим полям (возможна установка непосредственно на ЛЭП). Степень защиты корпуса соответствует IP65. Конструкция регистратора позволяет ему работать при температуре от -20°С до +55°C. Стабильная работа при отрицательных температурах обеспечивается за счет встроенного подогрева. В случае отключения внешнего питания, работа измерителя будет поддерживаться за счет внутренней Li-Ion (литий-ионной) аккумуляторной батареи.
| 239 | PQM-703 - анализатор параметров качества электрической энергии | Госреестр | 528300 | PQM-703 разработан для проведения регистрации и анализа основных параметров качества электрической энергии в сетях с номинальными частотами 50/60 Гц согласно: ГОСТ 30804.4.30-2013 (ГОСТ Р 51317.4.30–2008 (МЭК 61000-4-30:2008)), ГОСТ 30804.4.7-2013 (ГОСТ Р 51317.4.7–2008 (МЭК 61000-4-7:2002)) и ГОСТ 32144-2013 (ГОСТ Р 54149-2010). PQM-703 адаптирован для работы в сложных погодных условиях, не восприимчив к электрическим полям (возможна установка непосредственно на ЛЭП). Степень защиты корпуса соответствует IP65. Конструкция регистратора позволяет ему работать при температуре от -20°С до +55°C. Стабильная работа при отрицательных температурах обеспечивается за счет встроенного подогрева. В случае отключения внешнего питания, работа измерителя будет поддерживаться за счет внутренней Li-Ion (литий-ионной) аккумуляторной батареи.
| 240 | PQM-710 - анализатор параметров качества электрической энергии | Госреестр | 485290 | PQM-710 разработан для проведения регистрации и анализа основных параметров качества электрической энергии в сетях с номинальными частотами 50/60 Гц согласно: ГОСТ 30804.4.30-2013 (ГОСТ Р 51317.4.30–2008 (МЭК 61000-4-30:2008)), ГОСТ 30804.4.7-2013 (ГОСТ Р 51317.4.7–2008 (МЭК 61000-4-7:2002)) и ГОСТ 32144-2013 (ГОСТ Р 54149-2010).
| 241 | PQM-711 - анализатор параметров качества электрической энергии | Госреестр | 629050 | PQM-711 разработан для проведения регистрации и анализа основных параметров качества электрической энергии в сетях с номинальными частотами 50/60 Гц согласно: ГОСТ 30804.4.30-2013 (ГОСТ Р 51317.4.30–2008 (МЭК 61000-4-30:2008)), ГОСТ 30804.4.7-2013 (ГОСТ Р 51317.4.7–2008 (МЭК 61000-4-7:2002)) и ГОСТ 32144-2013 (ГОСТ Р 54149-2010).
| 242 | PX120 - измеритель электрической мощности трехфазный | Госреестр | 52531 | Благодаря широкому диапазону измерений и высокой чувствительности, прибор РХ 120 предназначен как для обучения в общеобразовательных школах, так и для профессионального применения. Тому пример – использование прибора на предприятиях, монтирующих оборудование и в эксплуатационных подразделениях предприятий. Для повышения точности измерений приборы позволяют измерять смесь переменного сигнала и постоянной составляющей (измеряется TRMS – true rms – истинное среднеквадратическое значение), что позволяет измерять в 4-квадрантах искаженные, загрязненные гармониками сигналы.
| 243 | TES-3600A - измеритель мощности |  | 77640 | Анализатор параметров качества электроэнергии однофазных и трехфазных сетей электроснабжения, анализ мощностных и энергетических характеристик, анализ формы и гармоник исследуемого сигнала при использовании компьютера (64 выборки за 1 период), память и обработка результатов измерений при помощи компьютера; Измеряет: переменное напряжение 0,1 - 999,9 В, переменный ток 0,1 - 999,9 А, активную, реактивную и полную мощность; коэффициент мощности 0,001 … +1; фазовый угол -90° … 0 … +90°; частоту 0,1 - 60 Гц; Габариты 235 х 117 х 54 мм; Масса 0,73 кг.
| 244 | XL421 - регистрато напряжения однофазный (даталоггер) | Госреестр | 57200 | Регистратор тока однофазный (даталоггер).
| 245 | XL422 - регистрато напряжения однофазный (даталоггер) | Госреестр | 91520 | Регистратор тока однофазный (даталоггер).
| 246 | XL423 - регистрато напряжения однофазный (даталоггер) | Госреестр | 39920 | Регистратор тока однофазный (даталоггер).
| 247 | XL424 - измеритель параметров электрических сетей | Госреестр | 45360 | Регистратор напряжения трехфазный (даталоггер). Измерение напряжения переменного тока в среднеквадратических значениях (TrueRMS) 0...600 В, разрешение 0,1 В, погрешность измерений ±(1,0 % ИВ + 1 е.м.р.) при температуре (23 ± 5) ?С и отн. влаж. воздуха не более 60 %. Интервал измерений: 1 с, 6 с, 30 с, 1 мин, 5 мин. Память 1 МБ. Интерфейс RS-232. Питание 2 батареи×1.5 В. Условия эксплуатации: от -20 до 60°С, отн. влаж. воздуха от 0 до 100 % (IP65). Размеры 120×80×43 мм, 0,5 кг. В комплекте тестовые провода с зажимами (черный и голубой, 4 шт.), ПО TOPVIEW2004, RS-232 соединительный кабель, сумка. Двойная изоляция до 600 В кат IV.
Аксессуары к клещам для измерения качества электроэнергии Fluke 345
| 1 | Fluke BE345 - адаптер питания для Fluke 345 |  | 14362.656 | Адаптер питания (для Fluke 345)
Аксессуары к серии приборов Fluke 17xx
| 1 | Fluke 1730 Cable - входной кабель AUX |  | 3002.208 | Входной кабель AUX Fluke 1730 Cable для регистратора качества электроэнергии Fluke 1730.
| 2 | Fluke 1730-HANGER - подвесной ремешок |  | 4382.4 | Подвесной ремешок.
| 3 | Fluke 1742-6/UPGRADE - обновление функций прибора 1742 до 1746 (с добавлением магнитных щупов) |  | цена по запросу | Обновление функций прибора 1742 до 1746 (с добавлением магнитных щупов).
| 4 | Fluke 1742-8/UPGRADE - обновление функций прибора 1742 до 1748 (с добавлением магнитных щупов и комплекта держателей) |  | 246956.16 | Обновление функций прибора 1742 до 1748 (с добавлением магнитных щупов и комплекта держателей).
| 5 | Fluke 1746-8/UPGRADE - обновление функций прибора 1746 до 1748 (с добавлением комплекта держателей) |  | 133474.176 | Обновление функций прибора 1746 до 1748 (с добавлением комплекта держателей).
| 6 | Fluke 174X GPS-REC - антенна приемника GPS |  | 100125.696 | Антенна приемника GPS.
| 7 | Fluke 17XX AUX - дополнительный входной адаптер |  | 10901.09 | Дополнительный входной адаптер, 17XX.
| 8 | Fluke 17XX-TL 0.18M - комплект измерительных проводов, 1000 В CAT III, ненаращиваемые |  | цена по запросу | Комплект измерительных проводов, 1000 В CAT III, ненаращиваемые; 0,18 м; красный/черный.
| 9 | Fluke BP1730 - аккумуляторный блок |  | 3067.68 | Аккумуляторyый блок. LI ION 3.7 2500MAH.
| 10 | Fluke F17XX CABLE MARKERS - набор кабельных маркеров для 174X |  | цена по запросу | Набор кабельных маркеров для 174X.
| 11 | Fluke FTP165X/UK - комплект пробников с предохранителями для 165x/uk, красный/голубой/зеленый |  | цена по запросу | Комплект пробников с предохранителями для 165x/uk, красный/голубой/зеленый.
| 12 | Fluke i17XX-FLEX5M-EXT - удлинитель FLUKE-17XX IFLEX, 5 м |  | цена по запросу | Eдлинитель для токоизмерительных датчиков i17XX IFLEX, 5 м
| 13 | Fluke IEEE519/REPORT - лицензия на ПО для создания отчетов IEEE 519 |  | 43030.944 | Лицензия на ПО для создания отчетов IEEE 519.
| 14 | Fluke IP65 VOLT CONN - разъем с классом защиты IP65 для проводов питания и измерительных проводов |  | цена по запросу | Разъем с классом защиты IP65 для проводов питания и измерительных проводов.
| 15 | Fluke MA-C8 - шнур питания с разъемом IEC 60320 C7 и штекерными разъемами 4 мм |  | цена по запросу | Шнур питания с разъемом IEC 60320 C7 и штекерными разъемами 4 мм.
| 16 | Fluke MP1-3R/1B - комплект магнитных щупов |  | 6639.072 | Комплект магнитных щупов (3 красных, 1 черный).
| 17 | Fluke TPS SHUNT 20MA - шунт (для Fluke 1760) |  | 25999.776 | Шунт (для Fluke 1760)
Аксессуары к приборам для измерения показателей качества электрической энергии &quot;Прорыв&quot;
| 1 | АИИС БЭЭ 1-1 - сервер (автоматизированной информационно-измерительной системы безопасности электрической энергии) |  | цена по запросу | Хранение данных об измеренных величинах в специализированной базе данных, отвечающей требованиям повышенной защищенности от потери информации (резервирование данных) и от несанкционированного доступа. Составление протоколов в соответствии с действующими нормативными документами по качеству электроэнергии. Отправка сообщений об аварийных событиях. Конфигурация и настройку параметров модуля системы. Круглосуточный и многопользовательский доступ к информации.
| 2 | ИБП-1 - источник бесперебойного питания |  | 23000 | Обеспечивает непрерывную работу прибора типа «Прорыв» не менее трех часов, в случае отключения питающей фазы сети переменного тока.
| 3 | МПД-2 - модуль передачи данных |  | 21600 | Модуль передачи данных МПД-2 предназначен для отображения данных с приборов типа Прорыв на экране мобильных устройств под управлением ОС Android (версия 2.2 и выше) через радиоканал стандарта Bluetooth.
| 4 | Опция Ethernet - для Прорыв-КЭ-А, Прорыв-Т-А |  | 17000 | Опция Ethernet.
| 5 | Опция измерения импульсов напряжения - для Прорыв-КЭ-А, Прорыв-Т-А |  | 27000 | Опция измерения импульсов напряжения.
| 6 | Преобразователь интерфейса RS 485-USB - для Прорыв-КЭ-А, Прорыв-Т-А |  | 6100 | Преобразователь интерфейса RS 485-USB.
| 7 | УСПД 1-1 - устройство сбора и передачи данных |  | 78000 | Предназначено для сбора и передачи данных от прибора типа «Прорыв» на сервер автоматизированной информационно-измерительной системы безопасности электрической энергии АИИС БЭЭ 1-1.
Аксессуары к высокоточномуанализатору электроснабжения Fluke Norma 4000/5000
| 1 | Fluke N4K RACK KIT - 19-дюймовый набор для крепления в стойку с ручками |  | 17376.48
| 2 | Fluke N5K RACK KIT - 19-дюймовый набор для крепления в стойку с ручками |  | 17376.48
| 3 | Fluke Norma 32A cables - кабель для плоского шунта 32 А |  | 13952.928
| 4 | Fluke Norma 32A shunt - плоский шунт для токов до 32 А |  | 71965.344
| 5 | Fluke Norma Lg shunt/cbl - кабели LG для шунтов (на большие токи) |  | 21851.808
| 6 | Fluke Norma wye adapter - переходник Fluke Norma WYE (коробка внешних принадлежностей) |  | 68719.2
Аксессуары к серии приборов ПКЭ-А
| 1 | Адаптер питания прибора от измерительных цепей - для Энерготестер-ПКЭ |  | 28500 | Адаптер питания прибора от измерительных цепей - для Энерготестер-ПКЭ
| 2 | Адаптер связи с WiFi/USB - для Энерготестер-ПКЭ |  | 15000 | Адаптер связи с WiFi/USB - для Энерготестер-ПКЭ
| 3 | Клещи токоизмерительные d=160мм, Iном=30/300/3000А, гибкие - для совместной работы с приборами Энерготестер/Энергомонитор |  | цена по запросу | Клещи предназначены для использования в качестве масштабного преобразователя тока в напряжение при измерении силы переменного тока промышленной частоты.
| 4 | Клещи токоизмерительные d=20 мм, Iном=100А - для совместной работы с приборами Энерготестер/Энергомонитор |  | цена по запросу | Клещи предназначены для использования в качестве масштабного преобразователя тока в напряжение при измерении силы переменного тока промышленной частоты.
| 5 | Клещи токоизмерительные d=200 мм, Iном=300/3000 А, гибкие - для совместной работы с приборами Энерготестер/Энергомонитор |  | цена по запросу
| 6 | Клещи токоизмерительные d=50 мм, Iном=1000А - для совместной работы с приборами Энерготестер/Энергомонитор |  | цена по запросу | Клещи предназначены для использования в качестве масштабного преобразователя тока в напряжение при измерении силы переменного тока промышленной частоты.
| 7 | Клещи токоизмерительные d=6 мм , Iном=10А - для совместной работы с приборами Энерготестер/Энергомонитор |  | цена по запросу | Клещи предназначены для использования в качестве масштабного преобразователя тока в напряжение при измерении силы переменного тока промышленной частоты.
| 8 | Клещи токоизмерительные d=60 мм, Iном=1000А - для совместной работы с приборами Энерготестер/Энергомонитор |  | цена по запросу | Клещи предназначены для использования в качестве масштабного преобразователя тока в напряжение при измерении силы переменного тока промышленной частоты.
| 9 | Клещи токоизмерительные d=8 мм, Iном=100А - для совместной работы с приборами Энерготестер/Энергомонитор |  | цена по запросу | Клещи предназначены для использования в качестве масштабного преобразователя тока в напряжение при измерении силы переменного тока промышленной частоты.
| 10 | Кожаный чехол - для Энерготестер ПКЭ-А |  | 3000
| 11 | Шунт (10А или 100А) - для обеспечения дополнительного предела по току для клещей 100А или 1000А |  | 3000
| 12 | Щупы без прокола изоляции - комплект из 4 шт. без проводов |  | 2440
| 13 | Щупы с проколом изоляции - комплект из 4 шт. без проводов |  | 4600
Аксессуары для анализаторов качества электроэнергии АКИП
| 1 | ABNACON - адаптер для подключения преобразователей тока |  | 1888 | Адаптер для подключения преобразователей тока (ПКК-57, МЭТ-5080, АКЭ-9032,-2020)
| 2 | C7000/05 - кабель для измерения по 2-х / 4-х проводной схеме |  | 24400 | Кабель для измерения по, 2-х / 4-х проводной схеме, 4 коннектора типа
| 3 | CN 0050 - ремень для переноски на плече |  | 4940 | Ремнь для переноски на плече (кроме МЭТ2019 и ИСЗ 2016)
| 4 | HP30C2 - токовые клещи |  | 32400 | Токовые клещи 2 предела: 0,1..200А - 1…2000А; U вых 1 В, коэффициент преобразования: 5мВ/А - 0,5мВ/А;погрешность: 0,5% - 1,0%; 40Гц...5000Гц; макс. диаметр провода 76 мм, шины 100х46 или 123х35; защита от перегрузки (5,5 кВ/50 Гц 1 минута), масса 1,7 кг
| 5 | HP30C3 - токовые клещи |  | 32080 | Токовые клещи 1…3600А; U вых 1 В, коэффициент преобразования: 0,33мВ/А;погрешность: 0,5% - 1,0%; 40Гц...5000Гц; макс. диаметр провода 76 мм, шины 100х46 или 123х35; защита от перегрузки (5,5 кВ/50 Гц 1 минута), масса 1,7 кг
| 6 | HTFLEX33E - гибкая токовая петля для измерений переменного тока |  | 17280 | Гибкая токовая петля для измерений переменного тока до 3000 A, диаметр 174 мм, категория III 1000 В.
Аксессуары для измерителей ПКЭ Ресурс
| 1 | Кейс - для транспортировки прибора Ресурс-UF2М |  | цена по запросу
| 2 | Клещи токоизмерительные d=200 мм, гибкие, Iном=300/3000 А - для Энерготестер ПКЭ |  | цена по запросу | Клещи токоизмерительные d=200 мм, гибкие, Iном=300/3000 А, 3шт.
| 3 | КН-064 - комплект кабелей напряжения измерительных |  | цена по запросу | Четыре силиконовые провода длиной 1,5 м для приборов "Ресурс-ПКЭ", "Ресурс-UF", "Ресурс-UF2". Цвета: желтый, зеленый, красный, черный. Провода оканчиваются штекером + зажим "крокодил" соответствующего цвета.
| 4 | КН-065 - комплект кабелей напряжения измерительных |  | цена по запросу | Комплект из четыре силиконовых проводов для подключения к измеряемым цепям напряжения, 3 фазы.
| 5 | КР-066 - кабель тока |  | цена по запросу | Два силиконовых провода длиной 2,5 м для приборов "Ресурс-UF2M", "Ресурс-UF2MB". Цвет первого провода: желтый, зеленый, красный, синий, второго - черный. Разъемы: штекер - U образная клемма.
| 6 | ПКП-063 - переходной кабель питания |  | цена по запросу | Используется для организации питания приборов "Ресурс-UF2M", "Ресурс-UF2MB" от измеряемого напряжения.
| 7 | Ресурс-Бриз - программное обеспечение |  | цена по запросу | Программное обеспечение "Ресурс-Бриз".
| 8 | Flash-диск 1 Гб - флэш память |  | цена по запросу | Для работы с приборами "Ресурс-UF2M". Запись оперативных и архивных результатов измерений.
| 9 | RS232-9-8-M - кабель интерфейсный модемный |  | цена по запросу | Для подключения приборов "Ресурс-ПКЭ" по интерфейсу RS-232 к каналообразующей аппаратуре (модем телефонный, GSM-модем, и др.).
| 10 | RS232-9-8-NM - кабель интерфейсный нуль-модемный |  | цена по запросу | Для подключения приборов "Ресурс-ПКЭ" к компьютеру по интерфейсу RS-232 (9 контактов).
Аксессуары для измерителей ПКЭ Энерготестер ПКЭ
| 1 | ГКU-х - переходник гнездо-клемма U |  | цена по запросу | Используется для подключения под винт кабелей, оканчивающихся штекером. Х - цвета, указываются при заказе: желтый, зеленый, красный, черный, синий.
| 2 | ЗА-х - зажим крокодил изолированный |  | цена по запросу | Изолированный зажим используется для оперативного подключения кабелей, оканчивающихся штекером. Х - цвета: желтый, зеленый, красный, черный, синий.
| 3 | ЗП-х - зажим пружинный захват 1 кВ |  | цена по запросу | Используется для оперативного подключения в труднодоступных местах кабелей, оканчивающихся штекером. Х - цвета: желтый, красный, зеленый, черный, синий.
| 4 | КЗ-065 - кабель заземления |  | цена по запросу | Гибкий медный кабель длиной 2,5 м в прозрачной силиконовой изоляции с О образными клеммами для заземления приборов.
| 5 | Программное обеспечение Осциллоскоп - для работы с осциллограммами, сформированными прибором Энерготестер ПКЭ |  | 7200
Аксессуары для анализаторов ПКЭ Metrel
| 1 | А 1479 - адаптер питания от измерительных цепей |  | 43200 | А 1479 - адаптер, позволяющий анализаторам качества электрической энергии питаться от измерительных цепей. Во время применения А 1479 в качестве питающего может использовано фазное или межфазное напряжение. При этом подключение адаптера может осуществляться как непосредственно к измерительным цепям, так и к входным клеммам анализатора, в свою очередь подключенным к измеряемой сети.
| 2 | А 1500 - кейс для транспортировки |  | 25500 | А 1500 - кейс для транспортировки анализаторов качества электрической энергии Metrel, обеспечивающий в закрытом состоянии степень защиты IP 65. Внутреннее пространство кейса выполнено таким образом, что он вмещает не только анализатор, но и все необходимые для работы принадлежности.
| 3 | А 1565 - защитный кейс IP 65 со встроенными клещами A1227 |  | 83000 | Экстремальные погодные условия способны повредить даже самые надежные инструменты, корпус которых не имеет необходимой защиты для работы под отрытым небом. При этом многие испытания и измерения проводятся на открытом воздухе. Анализ качества электроэнергии является одним из таких примеров, поскольку осуществляется в течение длительного периода времени и часто за пределами сооружений. Для таких ситуаций мы разработали водонепроницаемый кейс А 1565, позволяющий использовать анализаторы качества электрической энергии METREL для наружного применения (на опорах ЛЭП, распределительных устройствах).
| 4 | А 1565 - защитный кейс IP 65 |  | цена по запросу | Экстремальные погодные условия способны повредить даже самые надежные инструменты, корпус которых не имеет необходимой защиты для работы под отрытым небом. При этом многие испытания и измерения проводятся на открытом воздухе. Анализ качества электроэнергии является одним из таких примеров, поскольку осуществляется в течение длительного периода времени и часто за пределами сооружений. Для таких ситуаций мы разработали водонепроницаемый кейс А 1565, позволяющий использовать анализаторы качества электрической энергии METREL для наружного применения (на опорах ЛЭП, распределительных устройствах).
Детекторы скрытой проводки
Детекторы скрытой проводки
| 1 | Альтернатива-КБИ-211 - кабелеискатель |  | 26400 | Кабелеискатель “Успех КБИ-211” предназначен для: пассивного поиска кабелей, находящихся под напряжением; проведения работ по поиску скрытой проводки.
| 2 | АСМ-1009 - кабель-тестер |  | 10440 | Тестер многожильных кабелей. Автоматический контроль 16 кабельных жил с индикацией номера жилы. Определения обрыва, короткого замыкания и перехлёста жил. Передатчик имеет 17 выводов с зажимами "крокодил" и 2 светодиодных индикатора (рабочий режим и низкий заряд батарей), а приёмник имеет 2 вывода с зажимами "крокодил" и цифровой индикатор номера жил и кодов ошибок (14 мм, 7 сегм. ЖКИ, 2 разряда). Потребляемый ток: 2 мА (передатчик) / 25 мА (приёмник). Макс. сопр. кабеля: 10 кОм. Питание: 4 х 1,5 В АА (передатчик) / 4 х 1,5 В АА (приёмник). Габаритные размеры: 125х70х26,5 мм (передатчик) / 125х70х26,5 мм (приёмник). Масса: 355 г (передатчик) / 355 г (приёмник).
| 3 | АСМ-1012 - трассоискатель |  | 1860 | Обнаружение и трассировка жил и кабелей без повреждения изоляции. Проверка целостности, обнаружение места разрыва/замыкания, проверка состояния телефонной линии. Частота посылки тонального сигнала - 1,5 кГц. Частота приема тонального сигнала - 100 ... 150 кГц. Питание 9 В.
| 4 | АСТ-1112 - трассоискатель |  | 22140 | Поиск кабелей и скрытой проводки в стенах и под землёй (глубина: 0...2,5 м); отыскание проводов под напряжением (уровни: 12, 50, 120, 230, 400 В / 0...60 Гц); поиск места обрыва и КЗ. ЖКИ с подсветкой приёмник: код и уровень сигнала, уровень внешнего напряжения; генератор: код и уровень вых. сигнала). Выходной сигнал: модулированный (125 Гц). Автоматический/ручной выбор уровня сигнала. Автовыключение. Встроенный фонарь (приёмник). Защита от перегрузок CAT III 600 V; EN 61010-1. Питание: 9 В «Крона». Габаритные размеры: приёмник 192х60х37 мм; генератор 128х68х30 мм. Масса: приёмник 229 г; генератор 185 г.
| 5 | АСТ-1210 - трассоискатель |  | 3240 | 3 прибора в 1. Поиск деревянных конструкций (размер >3/4"), металла , проводки. Лазерная проекция на 180 градусов поворотной плоскости, уровень и отвесный перпендикуляр. Лазерный указатель: разметка по вертикали и горизонтали до 6 м. ЖК дисплей с графическим указателем цели. Круговая шкала. Бесконтактный датчик напряжения. Питание 9 В. Габаритные размеры 180х67х38 мм. Вес: 180 г.
| 6 | ГК-мини - генератор |  | 7490 | Миниатюрные размеры: 180х65х27 мм. Сверхлегкий вес: 0,2 кг. Предельно простое управление. Низкая цена.
| 7 | Е121 ДЯТЕЛ - сигнализатор скрытой проводки |  | 2760 | Проверка правильности фазировки бытовых электросчетчиков без снятия пломбы и защитной крышки. Обнаружение скрытой проводки. Обнаружение фазного провода на изолированных и неизолированных токоведущих частях электрических сетей переменного тока без непосредственной связи с этими частями. Проверка исправности предохранителей, плавких вставок, определение обрывов в проводах, находящихся под напряжением. Выявление оборудования с обрывом заземления или зануления. Основные области применения – при обслуживании электросчетчиков, электроустановок и электрических сетей.
| 8 | ЛИС - генератор |  | 6000 | Генератор ЛИС работает с трассо-дефектоискателем Поиск-410 Мастер, посылая сигнал на частоте 26 кГц. Это открывает новые дополнительные возможности поиска: позволяет вести поиск кабелей силовой распределительной сети, не отключая сеть от напряжения; поисковый сигнал может быть подан прямо в запитанную розетку потребителя.
| 9 | ЛИС 100 - искатель скрытой проводки |  | 9500 | Миниатюрный ЛИС 100 благодаря повышенной частоте 100 кГц эффективно отыскивает проводки в потолках, стенах и полах (в т.ч. теплых).
| 10 | Лис-М+ - поисковый комплект |  | 13900 | Комплект ЛИС М+ позволяет производить поиск кабелей и труб на частоте 26 кГц. Поиск по максимуму и минимуму с определением глубины залегания. Поиск кабелей в зданиях в труднодоступных местах. Без внешней антенны миниатюрный приемник ЛИС M легко и надежно отыскивает: проводки в стенах и полах (в т.ч. теплых); обводы счетчиков, выключатели и предохранители. Не боится напряжения 220 В. Встроенная подсветка для работы в темных местах. ЛИС М выпускается с бесконтактным высокочастотным отборником пар. Емкостной щуп служит не только для отбора пар, но и уточняет место обрыва жилы кабеля.
| 11 | ЛК-220 - универсальный кабельный локатор для поиска неисправностей |  | цена по запросу | Определение без разрушающих работ скрытых трасс электрических проводов, кабелей, металлических трубопроводов, экранирующей оплетки, нагревателей скрытых полов; нахождение среди многих других заданного провода, обрывов проводов; нахождение для заданного провода соответствующую ему коммутацию - предохранитель, автомат защиты, клемму, разветвительную коробку и др.; определение места обрыва или короткого замыкания, нахождение скрытых розеток, разветвительных коробок; нахождение трассы нулевого рабочего проводника и защитного заземления; нахождение скрытых (мимо средств учета) вводов электрической энергии; обнаружение кабеля в земле на глубине до 1 м.
| 12 | УОСП-МИЭЭ - устройство для определения трассировки скрытой электропроводки и глубины ее залегания |  | 14400 | Устройство для обнаружения скрытой проводки «УОСП-МИЭЭ» предназначено для поиска и трассировки скрытой проводки, идентификации выключателей и предохранителей в распределительном щите, обнаружения нелегальных обводов счетчиков электрической энергии. Изделие может быть использовано для поиска любых других протяжённых проводящих коммуникаций, например водопроводных труб.
| 13 | Успех КБИ-406Н - кабелеискатель |  | 39984 | Кабелеискатель "Успех КБИ-406Н" предназначен для определения местоположения и глубины залегания скрытых коммуникаций (кабельные линии, силовые и сигнальные кабели) на глубине до 6 м и проведения работ по поиску скрытой проводки.
| 14 | Успех-КБИ-206 - кабелеискатель |  | 36000 | Кабелеискатель “Успех КБИ-206” предназначен для: Определения местоположения и глубины залегания скрытых коммуникаций (кабельные линии, силовые и сигнальные кабели) на глубине до 6 м; Проведения работ по поиску скрытой проводки.
| 15 | ЭИ3007М ПОИСК - прибор для поиска повреждений и трассировки кабелей |  | 2508 | Обнаружение скрытой проводки под напряжением под слоем штукатурки и др. на расстоянии от 2,5 см до 1 м (регулируемая чувствительность).
| 16 | 170XL - определитель обрывов волоконно-оптических кабелей и качества их соединения |  | цена по запросу | Определитель обрывов 170XL предназначен для определения повреждений волоконно-оптических кабелей и качества их соединения.
| 17 | 179 CB - индикатор обрыва |  | 4727 | Поисковый комплект в составе датчика с тональным генератором и усилителя-приёмника для проверки телекоммуникационных систем и кабельных распределительных сетей, обнаружение проводов, «прозвонка» многожильных кабелей без нарушения изоляционной оболочки и гальванического контакта, тесты непрерывности и полярности, поворотный наконечник датчика для обеспечения удобства при работе с проводами и кабелями. Приемник 270х50х25 мм, 125 г, 9 в крона; генератор 86х63х26 мм, 130 г, 9 в крона.
| 18 | 180 CB - комплект: измерительный генератор 180 CB-G и пробник-усилитель 180 CB-A |  | 4577 | Комплект 180 CB: измерительный генератор 180 CB-G и пробник-усилитель 180 CB-A. Предназначен для обнаружения проводов и кабелей без нарушения изоляционной оболочки; Регулятор громкости позволяет установить необходимый уровень чувствительности и настроить прибор под конкретные рабочие условия; Утопленный выключатель предотвращает ненамеренное включение прибора; Разъем для подключения головных телефонов. Обеспечивает определение полярности и состояния (свободно, занято, вызов) ТЛФ линии, идентификацию ТЛФ пар, обнаружение проводов без нарушения изоляционной оболочки (непрерывный и прерывистый сигнал), прозвон линий, тестирование коаксиальных кабелей. Источник питания - батарея 9 В.
| 19 | 181 CB - индикатор обрыва |  | 4727 | Индикатор обрыва. Поисковый комплект в составе датчика с тональным генератором и усилителя-приёмника для проверки телекоммуникационных систем и кабельных распределительных сетей, обнаружение проводов, «прозвонка» многожильных кабелей без нарушения изоляционной оболочки и гальванического контакта, тесты непрерывности и полярности, подключение до 2-х тестируемых линий со светодиодной индикацией Приемник 270х50х25 мм, 125 г, 9 в "крона"; генератор 86х63х26 мм, 130 г, 9 в "крона".
| 20 | 183 CB - индикатор обрыва |  | 7490 | Индикатор обрыва. Поисковый комплект в составе датчика с тональным генератором и усилителя-приёмника для проверки телекоммуникационных систем и кабельных распределительных сетей, обнаружение проводов, «прозвонка» многожильных кабелей без нарушения изоляционной оболочки и гальванического контакта, тесты непрерывности и полярности, подключение до 2-х тестируемых линий со светодиодной индикацией, тест сопротивления цепи, диода, емкости, постоянного и переменного напряжения с отображением значения звуковой и светодиодной сигнализацией (изменение частоты и уровня); приемник 270х50х25 мм, 125 г, 9 в "крона"; генератор 143х74,5х33,6 мм, 318 г, 1,5 В×6 (АА).
| 21 | 187 MCT - кабельный тестер для проверки сетей LAN с функцией мультиметра |  | 9100 | 2 в 1: Кабельный тестер для проверки сетей LAN с функцией мультиметра. Функция тестера LAN: проверка целостности кабеля (RJ45/RJ11), удаленное подключение устройства приема, авто/ ручная функция сканирования, светодиодная индикация состояния провода. Функция мультиметра: изм. напряжения Uпост. 0…1000 В (по г 0,5%)/ Uперем. 0…750 В (по г 1%); сопротивление до 40 МОм (по г 1,2%), прозвон цепи и тест p-n переходов, удержание показаний, индикатор разряда батарей, ЖК-дисплей (4000). Питание 9 В х 1 + 1,5 В х 2 (ААА). Тестер: 168 x 82 x 44 мм, 283 г. Приемник: 74 х 30 х 25 мм, 30 г
| 22 | 188 FFF - идентификатор предохранителей, автоматов защиты и неисправности шины заземления |  | 4801 | Идентификатор предохранителей 188FFF: Позволяет определить местонахождение плавкого предохранителя, автомата защиты или неисправную цепь в 1-фазных сетях напряжения ~ 220 В; Определение уровня сигнала по графической шкале-индикатору и зуммерному сигналу; Обеспечена высокая степень электробезопасности; Компактное исполнение, удобный и простой в эксплуатации, функция автоотключения; Обеспечение поиска без снятия напряжения в тестируемой сети электропитания; Функциональный состав: генератор - 188 FFF-T (Tx), приемник - 188 FFF-R (Rx); Масса 210 г.
| 23 | 1880 CB - измеритель параметров 2-х проводных и коаксиальных кабелей |  | 7998 | Измеритель параметров 2-х проводных и коаксиальных кабелей:низкоомное сопротивление 10 Ом - 200 кОм, высокоомное сопротивление 200 кОм - 200 МОм (испытательное напряжение 100 В, постоянное), постоянное/переменное напряжение 2 В - 100 В, емкость кабеля 100 пФ - 2 мкФ, длина кабеля до 50 км.
| 24 | 191 CBI - определитель отключающего устройства в сетях электропитания |  | 3150 | Определитель отключающего устройства в сетях электропитания 191 CBI: Позволяет проводить поиск отключающего устройства (автомата защиты) в 1-фазных сетях напряжения ~ 220 В; Обеспечена высокая степень электробезопасности; Компактное исполнение, удобный и простой в эксплуатации; Обеспечение поиска без снятия напряжения в тестируемой сети электропитания; Функциональный состав: излучатель 191 CBI - T, приемник 191 CBI - R; Звуковой генератор питается от измеряемой сети, приемник от батареи 9 В; Масса 210 г.
| 25 | 402K - тестовый набор |  | 16705.59 | Тестовый набор 402K состоит из тонального генератора 402T и индуктивного щупа 402R. Набор предназначен специально для идентификации проводки кабельного телевидения, а также для поиска обрывов. Генератор позволяет подавать в линию один из четырех различных звуковых сигналов. Сигнал генератора способен преодолеть на своем пути даже несколько пассивных устройств, таких как сплиттеры, направленные ответвители. Для подключения к линии применяется тестовый шнур с телевизионным разъемом или зажимы типа «крокодил».
| 26 | 5500 CB - поисковый комплект |  | 23380 | Поисковый комплект в составе: датчика с тональным генератором и усилителя-приёмника. Используется для проверки телекоммуникационных систем и кабельных распределительных сетей. Обнаружение проводов, «прозвонка» многожильных кабелей без нарушения изоляционной оболочки и гальванического контакта. Тесты непрерывности и полярности. Поиск кабелей под напряжением и без напряжения. Измерение напряжения 12…300 В постоянное и переменное. Переключатель для выбора типа тонального сигнала. 8 вариантов тестового сигнала. Выбор мощности тестового сигнала. Индикация мощности сигнала на передатчике и на приемнике. Встроенный фонарик Индикация напряжения в тестируемой линии
| 27 | 601К-G - тестовый набор |  | 8753.61 | Два светодиода для индикации короткого замыкания, целостности проводки, полярности линии и состояния батареи; два типа переменных тона 890/960 Гц (медленно 1,3 Гц; быстро 6 Гц); разъемы типа "крокодил" и RG-11; защита по напряжению - до 150 В по постоянному току; переключатель подачи тона вынесенный на корпус генератора, что значительно упрощает его использование; схема усиления сигнала и звуковую сигнализацию; два сменных пластиковых наконечника (острый и плоский) позволяющих избежать замыкания жилы на жилу при идентификации пары; регулятор чувствительности приемника. Комплектуется сумкой.
| 28 | 620K - тестовый набор |  | 18116.08 | Тестовый набор 620K состоит из тонального генератора 620 и индуктивного щупа 200EP. Модель 620, представляет собой комбинацию тонального генератора и тестера целостности проводки. Прибор наделен функциональными возможностями, специально разработанными для проверки охранной и пожарной сигнализации при ее монтаже и эксплуатации. Тестер подключается к шлейфам охранной или пожарной сигнализации с нормально замкнутыми или нормально разомкнутыми контактами. При изменении состояния контактов датчиков сигнализации, тестер будет подавать звуковой сигнал. Благодаря триггерной фиксации тестер позволяет фиксировать кратковременные срабатывания. Звуковая сигнализация срабатывания остается включенной до тех пор, пока не будет нажата кнопка сброса. Выбор типа контактов и включение триггерной фиксации осуществляется с помощью переключателя.
| 29 | 701K-G - тестовый набор |  | 9773.07 | Состоит из тонального генератора 77HP-G и щупа 200EP-G и отличается от тестового набора 601K-G следующим функционалом: звуковая сигнализация при индикации КЗ; переходник RJ11-RG45; выводы для подключения тестовой трубки, что особенно полезно при работе в помещениях с высоким уровнем шума; встроенный фонарик для работы в условиях плохой освещенности ;­ разъем для подключения телефонной гарнитуры; светодиод для индикации сигнала генератора; дополнительный металлический сменный наконечник, обеспечивающий максимальную чувствительность при сортировки жил. Комплектуется чехлом.
| 30 | 701K-G/6A - тестовый набор |  | 9773.07 | Состоит из тонального генератора 77HP-G/6A и щупа 200EP-G и отличается от тестового набора 701K-G только наличием тестовых выводов типа «крокодил», которые имеют специальную игольчатую площадку для подключения к жилам кабеля без снятия изоляции. Комплектуется чехлом для переноски.
| 31 | 711K - тестовый набор |  | 14006.09 | Новый тестовый набор 711К является результатом развития и усовершенствования набора 701К. Набор обладает новым современным дизайном и улучшенной конструкцией. 711K состоит из тонального генератора 77GX и индуктивного щупа 200GX. В генераторе предусмотрено три различных звуковых сигнала. Для быстрой и эффективной проверки телекоммуникационных розеток предусмотрена функция проверки полярности сразу на двух выходах. Генератор способен обеспечивать подачу разговорного напряжения в линию. Рабочая частота генератора 847/984 Гц. Мощный динамик индуктивного щупа позволяет идентифицировать нужную пару даже в шумных помещениях. Дополнительно отображение уровня принимаемого сигнала производится с помощью светодиодного индикатора на индуктивном щупе. Для подключения тестовой трубки на корпусе индуктивного щупа имеются специальные выводы.
| 32 | 801K - тестовый набор с фильтром 50 Гц |  | 16486.19 | Набор состоит из тонального генератора 77HP/6A и индуктивного щупа 200FP. Щуп 200FP обладает встроенным фильтром сигнала 50 Гц. Это дает возможность «убрать фон» при работе в помещении с силовым оборудованием или при трассировке кабелей вдоль электрической проводки. Тональный генератор 77HP/6A оснащен разъемами типа «крокодил» с игольчатой площадкой, что позволяет подключаться к кабелю без снятия изоляции. Также предусмотрена функция проверки полярности сразу на двух выходах. Рабочая частота генератора 900/1100 Гц.
| 33 | ADA Wall Scanner 120 PROF - детектор проводки |  | 4990 | Детектор металла, проводки и дерева ADA Wall Scanner 120 PROF детектор для обнаружения в стенах, полах и потолках металла цветного и черного, проводов под напряжением и деревянных конструкций посредством электрического сигнала.
| 34 | ADA Wall Scanner 80 - детектор проводки |  | 2990 | Детектор металла, проводки и дерева ADA Wall Scanner 80 детектор для обнаружения в стенах, полах и потолках металла цветного и черного, проводов под напряжением и деревянных конструкций посредством электрического сигнала.
| 35 | AT8LK - тестовый набор |  | 16923.44 | Данный набор разработан для специалистов, обслуживающих компьютерные и телефонные сети. Набор состоит из тонального генератора LanToner2, индуктивного щупа 200GX и прочного полимерного чехла для переноски приборов. Для тестирования телефонных сетей используются функции индикации полярности абонентской линии (светодиод), проверки целостности линии, идентификации пар и трассировки кабеля совместно с индуктивным щупом 200GX. Специальная функция идентификации розетки используется при обслуживании компьютерных сетей. При подключении к розетке генератор подает в линию специальный сигнал, который заставляет загораться индикатор концентратора, коммутатора или сетевой карты, соответствующий данной розетке. Мощный динамик индуктивного щупа позволяет идентифицировать нужную пару даже в шумных помещениях, а проводящий пластиковый наконечник предотвращает случайное закорачивание жил при тестировании. Дополнительно индуктивный щуп снабжен светодиодным индикатором уровня принимаемого сигнала.
| 36 | BURNMAKER-2 - установка для определения мест повреждения электрического нагревательного кабеля в системах теплого пола |  | цена по запросу | Установка BURNMAKER – это универсальный комплект для определения места повреждения электрического нагревательного кабеля в системах теплого пола. Позволяет находить все виды неисправностей: обрыв кабеля, короткое замыкание жил кабеля и понижение сопротивления изоляции жилы кабеля относительно экрана. Работает с нагревающими кабелями любого диаметра.
| 37 | BURNMAKER-2 (ВВ блок) - блок комбинированный |  | цена по запросу | Установка BURNMAKER – это универсальный комплект для определения места повреждения электрического нагревательного кабеля в системах теплого пола. Позволяет находить все виды неисправностей: обрыв кабеля, короткое замыкание жил кабеля и понижение сопротивления изоляции жилы кабеля относительно экрана. Работает с нагревающими кабелями любого диаметра.
| 38 | BURNMAKER-2 (комплект) - комплект для определения места повреждения электрического нагревательного кабеля в системах теплого пола |  | цена по запросу | Установка BURNMAKER – это универсальный комплект для определения места повреждения электрического нагревательного кабеля в системах теплого пола. Позволяет находить все виды неисправностей: обрыв кабеля, короткое замыкание жил кабеля и понижение сопротивления изоляции жилы кабеля относительно экрана. Работает с нагревающими кабелями любого диаметра.
| 39 | BURNMAKER-2 (приемник) - приемник дефектоискатель |  | цена по запросу | Установка BURNMAKER – это универсальный комплект для определения места повреждения электрического нагревательного кабеля в системах теплого пола. Позволяет находить все виды неисправностей: обрыв кабеля, короткое замыкание жил кабеля и понижение сопротивления изоляции жилы кабеля относительно экрана. Работает с нагревающими кабелями любого диаметра.
| 40 | CI - прибор для выбора кабеля |  | цена по запросу | Система CI предназначена для выбора необходимого кабеля из пучка в сетях низкого и слабого напряжения, как при отсутствии так и при наличии напряжения. Генератор системы подает импульсы пикового тока до 100 мА в необходимый кабель. Данные импульсы вызывают в кабеле устойчивое к переходным помехам электромагнитное поле, которое регистрируется при помощи приемника системы. Приемник соединяется с кабелем через гибкие клещи приемника, которые, в свою очередь, могут определить величину и направление тока в подключаемом к приемнику кабеле.
| 41 | CI LCI SET - прибор для выбора кабеля |  | цена по запросу | Система CI LCI SET предназначена для выбора необходимого кабеля из пучка в сетях низкого и слабого напряжения, как при отсутствии так и при наличии напряжения. Генератор системы подает импульсы пикового тока до 100 мА в необходимый кабель. Данные импульсы вызывают в кабеле устойчивое к переходным помехам электромагнитное поле, которое регистрируется при помощи приемника системы. Приемник соединяется с кабелем через гибкие клещи приемника, которые, в свою очередь, могут определить величину и направление тока в подключаемом к приемнику кабеле.
| 42 | CI LCI SET-P-P - универсальный прибор для выбора кабеля |  | цена по запросу | Система CI LCI SET-P-P предназначена для выбора необходимого кабеля из пучка в сетях низкого и слабого напряжения, как при отсутствии так и при наличии напряжения. Генератор системы подает импульсы пикового тока до 100 мА в необходимый кабель. Данные импульсы вызывают в кабеле устойчивое к переходным помехам электромагнитное поле, которое регистрируется при помощи приемника системы. Приемник соединяется с кабелем через гибкие клещи приемника, которые, в свою очередь, могут определить величину и направление тока в подключаемом к приемнику кабеле.
| 43 | CS-8000 - устройство трассировки линии |  | 100490.59 | Система предназначена для трассировки любых электрических кабелей в том числе скрытой проводки, которые могут находиться как в металлических, так и пластиковых каналах. Прибор обеспечивает поиск мест повреждения проводов (обрывов и коротких замыканий), замыканий на землю, распределительных коробок, прерывателей, предохранителей.
| 44 | CT-30 - тестер для проверки на разрыв |  | 1300 | Тестер CT-30 используется для проверки непрерывности электрической проводки, а также для идентификации и маркирования проводников многожильного кабеля.
| 45 | CTS 132J - комплект для трассировки кабеля |  | 32825.84 | Система трассировки кабелей CTS132J предназначена для идентификации телекоммуникационных кабелей и пар. В различных конфигурациях система может также применяться для трассировки подземных и воздушных кабельных линий, а также для поиска некоторых неисправностей в кабелях, например, разрывов или замыканий на землю, до проведения земляных работ.
| 46 | Fluke 2042 - универсальный кабелеискатель |  | 56678.688 | Прибор Cable locator Fluke 2042 представляет собой профессиональный универсальный кабелеискатель. Он идеально подходит для обнаружения кабелей в стенах и под землей, определения местонахождения предохранителей / прерывателей в конечных цепях и определения обрывов и коротких замыканий в кабелях и системах подогрева полов. Он также может использоваться для обнаружения металлических труб водоснабжения и отопления. Комплект поставки состоит из передатчика и приемника, находящихся в специальном переносном футляре, а также необходимых аксессуаров. Приемник также оснащен системой подсветки для работы в условиях плохого освещения.
| 47 | GL 660-1 - прибор для поиска места замыкания на землю в IT кабельных сетях |  | цена по запросу | Новая система Geolux GL 660-1 обладает компенсационной возможностью, достаточной для измерения на кабельных устройствах с большой емкостью кабеля (например, на больших предприятиях и электростанциях) и при сопротивлении неисправности до 150 кОм. С помощью этой системы также возможно определение мест неисправностей на одножильных кабельных устройствах аэродромного освещения.
| 48 | LA-1010 - детектор дерева/метала/проводки с лазерным уровнем |  | 3200 | Детектор дерева на глубину 20мм и металла с уровнем и лазерным указателем, LCD дисплей, Двойная регулировка лазерного уровня
| 49 | LA-1012 - кабель-тестер |  | 13700 | Поиск кабелей и скрытой проводки, отыскание пар проводов под напряжением и без напряжения до 2,5 м в земле и стенах.
| 50 | LA-1013 - трассоискатель |  | 2550 | LA-1013 используется для определение местонахождения электрической проводки под поверхностью, локализации точки обрыва поврежденного кабеля, проверки электрического контакта между двумя точками, анализа тонового сигнала кабеля или телефонной линии.
| 51 | LA-1014 - 2 в 1: кабель тестер + мультиметр |  | 3900 | Тестер для поиска скрытой проводки с функцией мультиметра U пост/перем. 600V, I пост/перем. 200мА, измерение сопротивления 20МΩ, зажимы типа крокодил и RJ11 для обнаружение неисправностей провода.
| 52 | LCI - прибор для выбора кабеля |  | цена по запросу | Система LCI предназначена для выбора необходимого кабеля из пучка в сетях низкого и слабого напряжения, как при отсутствии так и при наличии напряжения. Генератор системы подает импульсы пикового тока до 100 мА в необходимый кабель. Данные импульсы вызывают в кабеле устойчивое к переходным помехам электромагнитное поле, которое регистрируется при помощи приемника системы. Приемник соединяется с кабелем через гибкие клещи приемника, которые, в свою очередь, могут определить величину и направление тока в подключаемом к приемнику кабеле.
| 53 | LCI P-P - прибор для выбора кабеля под напряжением до 440 В |  | цена по запросу | Система LCI P-P предназначена для выбора необходимого кабеля из пучка в сетях низкого и слабого напряжения, как при отсутствии так и при наличии напряжения. Генератор системы подает импульсы пикового тока до 100 мА в необходимый кабель. Данные импульсы вызывают в кабеле устойчивое к переходным помехам электромагнитное поле, которое регистрируется при помощи приемника системы. Приемник соединяется с кабелем через гибкие клещи приемника, которые, в свою очередь, могут определить величину и направление тока в подключаемом к приемнику кабеле.
| 54 | LKN-720 - генератор |  | 46770 | Генератор входит в стандартную комплектацию комплекта для поиска скрытых коммуникаций LKZ-720.
| 55 | LKZ-720 - комплект для поиска скрытых коммуникаций |  | 76400 | Комплект для поиска скрытых коммуникаций LKZ-720 незаменим при проведении ремонтных работ в электроустановках зданий и сооружений. Он также применяется электроизмерительными лабораториями для восстановления однолинейных схем электроснабжения при их утрате заказчиком. Использование комплекта LKZ-720 на этапе строительства значительно снижает количество ошибок при проведении электромонтажных работ, что позволяет успешно пройти приёмо-сдаточные испытания при вводе здания в эксплуатацию.
| 56 | MI 2093 - трассодефектоискатель |  | 35600 | MI 2093 Прибор, состоящий из передающего и приемного устройств, предназначен для поиска электропроводящих элементов, кабелей и цепей, расположенных в конструкциях зданий (пол, стены, потолок) или в грунте; поиска предохранителей, определения оконечных розеток распредшкафов, трассировки коммуникаций водоснабжения и других металлоконструкций; поиска проводника в многожильном кабеле; обнаружения кабелей на расстоянии до 200 см; обнаружения металлоконструкций на глубине до 10 см; определения местоположения КЗ в кабелях на глубине до 5 см. Рабочая частота 10,6 кГц. Возможно использование на обесточенных и находящихся под напряжением энергосистемах (передающее устройство в режиме генератора или нагрузки соответственно). Многоуровневая подстройка чувствительности.
| 57 | MS6810 - кабельный тестер |  | 1560 | Проверка коаксиальных (BNC) кабелей, экранированных и неэкранированных витых пар на соответствие стандартам 10Base-T, Token Ring, 568A, 568B и AT&T258A. Проверка на обрывы, короткие замыкания, перекрестные и перепутанные пары. Проверка целостности экранировки кабеля. Возможность тестирования кабелей одним человеком с помощью дистанционного пульта, хранящегося в корпусе прибора. Режим автоматического отключения питания. Светодиодный индикатор уровня низкой зарядки батареи. Габариты: тестер - 110x70x25 (мм), съемный блок - 60x35x25 (мм), вес 250 г.
| 58 | MS6812 - кабельный тестер-трассоискатель |  | 1680 | Кабельный тестер-трассоискатель Mastech MS6812 предназначен для нахождения провода или кабеля и прослеживания трассы их прокладки в кабельной линии без повреждения изоляции. Для телефонной линии может быть определено её состояние – это упрощает работы по прокладке, обслуживанию и ремонту телефонных линий.
| 59 | MS6818 - кабельный локатор |  | 18000 | Поиск и локализация обрывов и скрытой проводки, металлических труб в стенах, в земле. Отображение на дисплеях приборов: уровня мощности, кода, остаточной емкости батареи, напряжения в кабеле Отображение напряжений в диапазоне: 12 - 400 В. Настраиваемая чувствительности приемника.
| 60 | MS6908 - тестер сканер напряжения переменного тока |  | 3120 | Обнаружения металла. Обнаружения переменного напряжения. ЖК-индикация и динамический указатель. Полностью автоматический режим работы. Предупреждение о низком заряде батареи. Автоматическое выключение. Обнаружение толщины: деревянные доски: 0 ~ 3 см; деревянный столб, металлические шпильки: 3 см. Размеры: 16,0х6,6х3,8 см. Вес: 172 г.
| 61 | MS8902A - детектор скрытой проводки |  | 1080 | Поиск скрытой проводки. Регулируемая чувствительность переменного напряжения. Звуковая и световая индикация. Двойная изоляция корпуса. Соответствует стандарту EN61010-1 CAT III 600V.Диапазон переменного напряжения: 12–600V AC, 50/60 Hz. Автоматическое отключение.
| 62 | MS8902B - детектор скрытой проводки |  | 1200 | Бесконтактное обнаружение напряжения переменного тока: 20 В - 1000 В, 50 - 500 Гц; поиск металла: до 20 мм. Звуковая и световая индикация. Автовыключение. Индикация разряда батареи. Питание: 1×12 В (А23S). Габаритные размеры: 28×10 мм. Вес: 45 г.
| 63 | Power Finder 2007 - устройство трассировки и идентификации элементов сетей электропитания |  | 67296.45 | Устройство предназначено для трассировки электрических кабелей, в том числе скрытой проводки, которые могут находиться как в металлических, так и пластиковых каналах. Прибор обеспечивает поиск мест повреждения проводов (обрывов и коротких замыканий), замыканий на землю, распределительных коробок, прерывателей, предохранителей. Для удобства работы прибор оборудован средствами световой и звуковой индикации.
| 64 | PTS100/200 - тестовый набор |  | 7003.04 | В состав комплекта входят тональный генератор PTS 200 и индуктивный щуп PTS 100. Генератор оснащен выходным сигналом в 3 дБм и звуковой индикацией различного типа, а также наделен функцией определения полярности линии сопротивлением до 1500 Ом и возможностью прозвонки линии — до 1000 Ом. Индуктивный щуп оборудован регулятором громкости и кнопкой включения без фиксации (что значительно увеличивает срок службы батареи). Предназначен для работы в паре с тональным генератором с частотой сигнала от 500 до 1200 Гц. Дополнительно в состав комплекта входит сумка-футляр.
Аксессуары к трассодефектоискателю MI 2093
| 1 | A1019 - токоизмерительные клещи (диапазон измерения от 0,2А до 20 А) |  | 17800 | Токовые клещи A1019 предназначены для общих измерений тока, а также, в сочетании с A1018, для измерения сопротивления заземления безштыревым методом.
| 2 | A1067 - измерительный кабель, 1,5 м для R10K, со встроенным резистором |  | 2000 | Измерительный кабель A1067 с наконечником совместно с A1191 позволяет быстро и точно распознавать жилу в многожильном кабеле, а также принадлежность предохранителя к конкретной токовой цепи.
| 3 | A1068 - соединительный кабель для клещей, 1,5 м |  | 1800 | Соединительный кабель предназначен для подключения клещей к прибору MI 2093 Line Tracer.
| 4 | A1074 - малые токовые клещи 200 А / 0,2 А |  | 18900 | Токовые клещи с раскрытием токопровода 15 мм предназначены для использования совместно MI 2093 Line Tracer. Клещи используются для подачи испытательного сигнала без разрыва цепи.
| 5 | S2012 - комплект проводов для проверки непрерывности, 10 м, 2 шт. |  | 14300 | Удлинительные измерительные провода для проверки непрерывности защитных проводников и измерения сопротивления изоляции.
Аксессуары к универсальному кабелеискателю Fluke 2042
| 1 | Fluke 2042T - запасной / дополнительный передатчик для Fluke 2042 |  | 28429.632 | Запасной/дополнительный передатчик Fluke 2042T снабжен жидкокристаллическим дисплеем, показывающим уровень передачи, код передаваемого сигнала и внешнее напряжение. Применяется в качестве расширения Fluke 2042 для распознавания нескольких сигналов.
Аксессуары к искателю скрытых коммуникаций Лис-М
| 1 | Внешняя антенна - к комплекту ЛИС-М+ |  | 4200
Измерители плотности тепловых потоков
Измерители плотности тепловых потоков
| 1 | ИТП-МГ4.03/3(III) &quot;ПОТОК&quot; - измеритель плотности тепловых потоков трехканальный | Госреестр | 72000 | Предназначен для измерения и регистрации плотности тепловых потоков, проходящих через однослойные и многослойные ограждающие конструкции зданий и сооружений по ГОСТ 25380 в процессе испытаний в климатических камерах.
| 2 | ИТП-МГ4.03/5(III) &quot;ПОТОК&quot; - измеритель плотности тепловых потоков пятиканальный | Госреестр | 80400 | Предназначен для измерения и регистрации плотности тепловых потоков, проходящих через однослойные и многослойные ограждающие конструкции зданий и сооружений по ГОСТ 25380 в процессе испытаний в климатических камерах.
| 3 | ИТП-МГ4.03/X(I) &quot;ПОТОК&quot; - измеритель плотности тепловых потоков и температуры 10-канальный (от 1 до 10 модулей) | Госреестр | цена по запросу | Предназначен для измерения и регистрации плотности тепловых потоков, проходящих через однослойные и многослойные ограждающие конструкции зданий и сооружений по ГОСТ 25380, через облицовку и теплоизоляцию энергообъектов при экспериментальном исследовании и в условиях эксплуатации.
| 4 | ИТП-МГ4.03/X(II) &quot;ПОТОК&quot; - измеритель плотности тепловых потоков и температуры 100-канальный (от 1 до 10 модулей) | Госреестр | цена по запросу | Предназначен для измерения и регистрации плотности тепловых потоков, проходящих через однослойные и многослойные ограждающие конструкции зданий и сооружений по ГОСТ 25380 в процессе испытаний в климатических камерах.
| 5 | ИТП-МГ4.03/X(III) &quot;ПОТОК&quot; - измеритель плотности тепловых потоков трех/пятиканальный | Госреестр | цена по запросу | Предназначен для измерения и регистрации плотности тепловых потоков, проходящих через однослойные и многослойные ограждающие конструкции зданий и сооружений по ГОСТ 25380 в процессе испытаний в климатических камерах.
| 6 | ТЕПЛОГРАФ - измеритель теплофизических величин | Госреестр | 56400 | Определение сопротивления теплопередаче и термического сопротивления ограждающих конструкций, блоков оконных и дверных; Измерение и регистрация плотности тепловых потоков, проходящих через одно- и многослойные ограждающие конструкции, через теплоизоляцию и облицовку различных объектов; Измерение температуры поверхностей или воздуха внутри и снаружи помещений; Непрерывный мониторинг объектов при натурных и лабораторных испытаниях с определением фактического уровня тепловой защиты; Уточнение и дополнение результатов тепловизионных обследований объектов.
Аксессуары для измерителей плотности тепловых потоков
| 1 | ДТГ-2.0 - датчик термогигрометрический температуры и влажности воздуха (до 125 °С) |  | цена по запросу | Датчик ДТГ-2.0 температуры и влажности воздуха (до 125 °С).
| 2 | ДТП - датчик теплового потока для нестандартных конфигураций |  | цена по запросу | Датчик теплового потока ДТП для нестандартных конфигураций.
| 3 | ДТП + ПДТ - совмещенный датчик теплового потока и температуры поверхности |  | цена по запросу | Датчик совмещенный ДТП + ПДТ теплового потока и температуры поверхности.
| 4 | Кабель соединительный «Модуль - Модуль» - для соединения нескольких модулей между собой |  | цена по запросу | Кабель соединительный «Модуль - Модуль» для соединения нескольких модулей между собой.
| 5 | Кабель соединительный «Регистратор - Модуль» - для подключения регистратора к измерительному модулю |  | цена по запросу | Кабель соединительный «Регистратор - Модуль» для подключения регистратора к измерительному модулю.
| 6 | Модуль-01 - измерительный (одна зона контроля термического сопротивления) |  | цена по запросу | Модуль-01 (одна зона контроля) для датчиков: ПТП-1Б (1 шт.), ДТП-А1 (2 шт.), ДТС или ДТГ-2.0 (2 шт.).
| 7 | Модуль-02 - измерительный (две зоны контроля термического сопротивления) |  | цена по запросу | Модуль-02 (две зоны контроля) для датчиков: ПТП-1Б (2 шт.), ДТП-А1 (4 шт.), ДТС или ДТГ-2.0 (2 шт.)
| 8 | Модуль-07 - измерительный (семь зон контроля термического сопротивления) |  | цена по запросу | Модуль-07 (семь зон контроля) для датчиков: ПТП-1Б (7 шт.), ДТП-А1 (14 шт.), ДТС или ДТГ-2.0 (4 шт.).
| 9 | ПДТ - датчик температуры поверхности платиновый |  | цена по запросу | Датчик температуры поверхности платиновый ПДТ.
| 10 | ЦДТ (ДТС-1.0) - датчик температуры среды, гильзовый датчик (длина 80 мм) |  | цена по запросу | Датчик температуры среды ЦДТ (ДТС-1.0) гильзовый датчик (длина 80 мм).
| 11 | ЦДТ (ДТС-1.1) - датчик температуры среды, в термоусадочной трубке |  | цена по запросу | Датчик температуры среды ЦДТ (ДТС-1.1) в термоусадочной трубке.
Термопары
| 1 | АТА-2008 - термопара K-типа высокого быстродействия |  | 720 | АТА-2008 - термопара K-типа высокого быстродействия для измерения температуры. Выполнена в виде провода с открытым контактом. Длина провода 0,98 м, диаметр 1,75 мм. Диапазон измерения от -5 °С до +400 °С. Длина штекеров розетки 12 мм.
| 2 | АТА-2026 - переходник для соединения с термопарой |  | 960 | Переходник для соединения АМ-1097, АМ-1198, АМ-1199, АМ-7189, АМ-1079, АМ-7030, Protek-505, Protek-506 с термопарой.
| 3 | АТА-2102 - термопара К-типа погружная контактная |  | 3360 | Термопара погружная контактная для измерения температуры. Выполнена в виде щупа. Диапазон измерения от -50 до 900*С. Длина 10см, диаметр 3,2мм.
| 4 | АТА-2103 - термопара K-типа погружная контактная для измерения высоких температур |  | 5640 | Термопара К-типа погружная контактная для измерения высоких температур. Выполнена в виде щупа. Диапазон от -50 до 1200*С. Длина 10см, диаметр 8мм.
| 5 | АТА-2104 - термопара K-типа для измерения температуры поверхности |  | 6060 | Термопара К-типа для измерения темп. поверхности. Выполнена в виде щупа. Диапазон от -50 до +400*С. Длина 120 мм, диаметр головки 15мм.
| 6 | 0572 9001 - проникающий зонд термопара тип К с ленточным кабелем длиной 2 м, IP 54 |  | цена по запросу
| 7 | 0602 0644 - термопара с адаптером |  | 1900 | Термопара с адаптером, гибкий кабель 800 мм, стекловолокно, термопара типа K, L 800 мм, D 1,5 мм, Т -50...+400°C, погрешность Класс 2, t99=5c.
| 8 | 0602 0645 - термопара с адаптером |  | 3500 | Термопара с адаптером, гибкий кабель 1500 мм, стекловолокно, термопара типа K, L 1500 мм, D 1,5 мм, Т -50...+400°C, погрешность Класс 2, t99=5c.
| 9 | 0602 0646 - термопара с адаптером |  | 3500 | Термопара с адаптером, гибкий кабель 1500 мм, тефлон, термопара типа K, L 1500 мм, D 1,5 мм, Т -50...+250°C, погрешность Класс 2, t99=5c.
| 10 | 0602 1081 - зонд (тип Т) для testo 108-2 |  | 3500 | Зонд (тип Т) для testo 108-2.
| 11 | 0602 5693 - гибкий, погружной наконечник для измерения температуры воздуха и газов (не для применения в плавильных печах) |  | 4900 | Гибкий, погружной наконечник для измерения температуры воздуха и газов (не для применения в плавильных печах)
| 12 | 0602 5792 - гибкий, погружной наконечник |  | 3500 | Гибкий, погружной наконечник, термопара Тип K, L 500 мм, D 1,5 мм, Т -200...+1000°C, погрешность Класс 1, t99= 5c.
| 13 | 0602 5793 - гибкий, погружной наконечник |  | 3900 | Гибкий, погружной наконечник, термопара Тип K, L 500 мм, D 1,5 мм, Т -200...+40°C, погрешность Класс 3, t99= 5c.
| 14 | 0603 0646 - гибкий открытый зонд, Т max +250°С |  | 4500 | Гибкий открытый зонд, Тmax +250°С
| 15 | 0628 0027 - зонд температуры тип К проникающий |  | 12900 | Зонд температуры тип К проникающий
| 16 | B213B - датчик для измерения температуры газов |  | 1665 | Датчик для измерения температуры газов, макс. температура 750 °С, прямое подключение.
| 17 | Fluke 700TC2 - набор термопар 5-ти типов |  | 10816.608 | В составе: Type E (purple); Type J (black), 2 шт.; Type K (yellow), 2 шт.; Type T (blue); Type R/S (green).
| 18 | Fluke 80PJ-1 - точечные щупы (типа J) |  | 2256.672 | Точечные щупы (типа К). Диапазон измерений -40 to 260°C.
| 19 | Fluke 80PJ-9 - зонд с термопарой (тип J) |  | 5830.176 | Зонд с термопарой (тип J) 80PJ-9 для измерения температуры поверхности, воздуха и едких газов. Зонд изготовлен из нержавеющей стали 304, совместим с термометрами J-типа. Диапазон измерений: от -40 °C до 260 °C.
| 20 | Fluke 80PJ-EXT - набор проводов-удлинителей с термопарой типа J |  | 5079.36 | Комплект включает в себя 3 метра провода термопары и 1 пару мини-разъемов папа/мама. Максимальная измеряемая температура 260ºC.
| 21 | Fluke 80PK-1 - термопара (типа К) |  | 2822.688 | Термопара типа К. Диапазон измерений -40 to 260°C.
| 22 | Fluke 80PK-11 - термопарный датчик температуры типа K Flexible Cuff |  | 3478.464 | Термопарный датчик температуры типа K Flexible Cuff.
| 23 | Fluke 80PK-24 - воздушный зонд (типа К) |  | 11661.408 | Воздушный зонд (типа К). Диапазон измерений от -40 до 816ºC.
| 24 | Fluke 80PK-25 - термопара (типа К) |  | 10437.504 | Термопара (тип К). Диапазон измерений -40 to 350°C.
| 25 | Fluke 80PK-26 - универсальный датчик (типа К) |  | 11661.408 | Универсальный датчик (типа К). Диапазон измерений от -40 дл 816ºC.
| 26 | Fluke 80PK-27 - промышленный плоский зонд (типа К) |  | 33577.632 | Промышленный плоский зонд (типа К). Диапазон измерений -127 до 600°C.
| 27 | Fluke 80PK-3A - плоский зонд (типа К) |  | 20221.344 | Плоский зонд (типа К). Диапазон измерений от 0 до 260°C.
| 28 | Fluke 80PK-8 - датчик температуры с хомутом для труб (типа К) |  | 15894.912 | Датчик температуры с хомутом для труб (типа К). Диапазон измерений от -29 до 149°C для труб диаметром от 6.4 до 34.9 мм.
| 29 | Fluke 80PK-9 - зонд общего назначения (типа К) |  | 5830.176 | Зонд общего назначения (типа К). Диапазон измерений от -40°C до 260 °C.
| 30 | Fluke 80PK-EXT - набор проводов-удлинителей (типа К) |  | 5079.36 | Наборы проводов-удлинителей (типа К). Комплект включает в себя 3-х метровую термопару и 1 пару папа / мама мини-разъемов.
| 31 | Fluke 80PT-25 - термопара (типа T) |  | 9310.75 | Термопара (тип Т). Диапазон измерений -196 to 350°C
| 32 | HP-303A-T21 - датчик для измерения температуры поверхностей |  | 2235 | Датчик для измерения температуры поверхностей, макс. температура 250 °С, время отклика 3 сек., подпружиненная рабочая площадка для плавной регулировки степени контакта с измеряемой поверхностью.
| 33 | HP-402A-B21 - датчик для измерения температуры поверхностей |  | 3514 | Датчик для измерения температуры поверхностей, диапазон температур 0 ... + 400 °С, измерительная площадка поворачивается на любой угол до 90°.
| 34 | HP-402A-M11 - датчик для измерения температуры поверхностей |  | 2445 | Датчик для измерения температуры поверхностей, диапазон температур 0 ... + 400 °С.
| 35 | HP-402A-M13 - датчик для измерения температуры поверхностей |  | 2292 | Датчик для измерения температуры поверхностей, диапазон температур 0 ... + 400 °С.
| 36 | HP-403A-M12 - датчик для измерения температуры поверхностей |  | 3057 | Датчик для измерения температуры поверхностей, диапазон температур 0 ... + 400 °С, изогнут на 90°.
| 37 | HP-403A-M13 - датчик для измерения температуры поверхностей |  | 2980 | Датчик для измерения температуры поверхностей, диапазон температур 0 ... + 400 °С, изогнут на 90°.
| 38 | HP-404A-M12 - датчик для измерения температуры поверхностей |  | 2903 | Датчик для измерения температуры поверхностей, диапазон температур 0 ... + 400 °С.
| 39 | HP-404A-M13 - датчик для измерения температуры поверхностей |  | 2828 | Датчик для измерения температуры поверхностей, диапазон температур 0 ... + 400 °С.
| 40 | HP-404A-T23 - датчик для измерения температуры поверхностей |  | 3057 | Датчик для измерения температуры поверхностей, диапазон температур 0 ... + 250 °С, фторопластовый наконечник.
| 41 | HP-502A-M12 - датчик протыкающего типа для измерения температуры продуктов питания, жидкостей и гелей |  | 2140 | Датчик протыкающего типа для измерения температуры продуктов питания, жидкостей и гелей, диапазон температур - 50 ... + 350 °С.
| 42 | HP-502A-M13 - датчик протыкающего типа для измерения температуры продуктов питания, жидкостей и гелей |  | 2369 | Датчик протыкающего типа для измерения температуры продуктов питания, жидкостей и гелей, диапазон температур - 50 ... + 600 °С.
| 43 | HP-602A-M11 - датчик для измерения температур газов |  | 3821 | Датчик для измерения температур газов, диапазон температур - 196 ... + 600 °С.
| 44 | HP-602B-C11 - датчик для измерения температур сыпучих веществ |  | 3057 | Датчик для измерения температур сыпучих веществ, диапазон температур - 196 ... + 600 °С.
| 45 | HP-602B-C12 - датчик для измерения температур газов |  | 3514 | Датчик для измерения температур газов, диапазон температур - 196 ... + 600 °С.
| 46 | HP-602C-M13 - датчик для измерения температуры поверхностей |  | 1730 | Датчик для измерения температуры поверхностей, диапазон температур 0 ... + 250 °С, подключается непосредственно к измерителю без проводов.
| 47 | HP-603B-C11 - датчик для измерения температур сыпучих веществ |  | 3210 | Датчик для измерения температур сыпучих веществ, диапазон температур - 196 ... + 600 °С, изогнут на 90°.
| 48 | HP-603C-T13 - датчик для измерения температур сыпучих веществ |  | 2500 | Датчик для измерения температур сыпучих веществ, диапазон температур: - 196 ... + 250 °С, изогнут на 90°.
| 49 | HP-604C-M13 - датчик для измерения температуры поверхностей |  | 3591 | Датчик для измерения температуры поверхностей, диапазон температур 0 ... + 250 °С.
| 50 | K1-83 - термопара открытого типа |  | 600
| 51 | K1-MY - термопара открытого типа |  | 600
| 52 | K2-83 - термопара закрытого типа |  | 600
| 53 | K2-MY - термопара закрытого типа |  | 600
| 54 | TPK-01 - преобразователь термоэлектрический |  | 432 | Классический датчик капельного вида. Диапазон температур: - 50 ... + 200 °С.
| 55 | TPK-01 (3 м) - преобразователь термоэлектрический |  | 784 | Датчик капельного вида. Диапазон температур: - 50 ... + 200 °С, аналог TPK-01 (отличие - кабель 3 метра).
| 56 | TPK-02 - датчик для измерения температур жидкостей и гелей |  | 2057 | Датчик для измерения температур жидкостей и гелей. Диапазон температур: - 50 ... + 700 °С.
| 57 | TPK-03 - датчик |  | 2875 | Термодатчик, измерение температуры поверхности в диапазоне -50…+700 °С
| 58 | TPK-04 - датчик протыкающего типа для измерения температур продуктов питания, жидкостей, гелей, пластика, резины |  | 2875 | Датчик протыкающего типа для измерения температур продуктов питания, жидкостей, гелей, пластика, резины. Диапазон температур: - 50 ... + 600 °С (± 2,2 °С).
| 59 | TPK-06 - датчик для измерения температур окружающего воздуха и газов |  | 4112 | Датчик для измерения температур окружающего воздуха и газов. Диапазон темрератур - 50 ... +800 °С (± 2,2 °С).
| 60 | TPK-07 - датчик погружного типа |  | 7420 | Датчик погружного типа (длина зонда 1 м) к измерителям температуры. Диапазон температур: - 50 ... + 1200 °С.
Лазерные нивелиры (уровнемеры)
Лазерные нивелиры (уровнемеры)
| 1 | ADA Rotary 400 HV Servo - нивелир лазерный ротационный |  | 29990 | Лазерный нивелир ADA ROTARY 400 HV Servo — это строительный ротационный нивелир оборудованный электронным компенсатором на сервоприводах. Сервоприводы обеспечивают точность - ±0,15 мм/м и диапазон компенсации наклона до ±5°.
| 2 | ADA Rotary 500 H Servo - нивелир лазерный ротационный |  | 29990 | Лазерный нивелир ADA ROTARY 500 H Servo оборудован электронным компенсатором на сервоприводах. За счет такой конструкции и принципа самовыравнивания повышаются точность прибора - ±0,15 мм/м и диапазон компенсации прибора до ±5°. Это способствует более быстрой и точной установке прибора в заданной точке.
| 3 | Fluke 180LG - лазерный нивелир двухлинейный самовыравнивающийся |  | 21908.832 | Самовыравнивающиеся двухлинейные лазерные нивелиры помогают установить опорные точки быстро, точно и надежно
| 4 | Fluke 180LG SYSTEM - система лазерного нивелирования |  | 26018.784 | Комплект из лазерного нивелира двухлинейного самовыравнивающкгося Fluke 180LG и детектора лазерного излучения Fluke LDG.
| 5 | Fluke 180LR SYSTEM - система лазерного нивелирования |  | 22593.12 | Комплект из лазерного нивелира двухлинейного самовыравнивающкгося Fluke 180LR и детектора лазерного излучения Fluke LDR.
| 6 | Fluke 3PG - лазерный нивелир трехточечный самовыравнивающийся |  | цена по запросу | Самовыравнивающийся трехточечный лазерный нивелир позволяет осуществить быстрый и точный вынос проектных отметок
| 7 | Fluke 3PR - лазерный нивелир трехточечный самовыравнивающийся |  | цена по запросу | Самовыравнивающийся трехточечный лазерный нивелир позволяет осуществить быстрый и точный вынос проектных отметок
| 8 | Fluke LDG - детектор лазерного излучения |  | цена по запросу | Детекторы лазерных лучей Fluke работают совместно с линейными лазерными нивелирами, обеспечивая быстрое и точное обнаружение вертикальных и горизонтальных линий при ярком естественном освещении.
| 9 | Fluke LDR - детектор лазерного излучения |  | цена по запросу | Детекторы лазерных лучей Fluke работают совместно с линейными лазерными нивелирами, обеспечивая быстрое и точное обнаружение вертикальных и горизонтальных линий при ярком естественном освещении.
| 10 | RGK LP-103 - лазерный нивелир |  | 4490 | Точность: 0,3 мм/м; Горизонтальная плоскость: 1 (110°); Вертикальная плоскость: 1; Тип компенсатора: маятниковый; Рабочий диапазон: до 30 м.
| 11 | RGK LP-106 - лазерный нивелир |  | 11990 | Точность: 0,2 мм/м; Горизонтальная плоскость: 1 (120°); Вертикальная плоскость: 1; Тип компенсатора: маятниковый; Рабочий диапазон: до 20 м; Рабочий диапазон с приемником: до 50 м.
| 12 | RGK LP-52 - лазерный нивелир |  | 9990 | Точность: 0,2 мм/м; Горизонтальная плоскость: 1(360°); Вертикальная плоскость: 2; Тип компенсатора: магнитный; Рабочий диапазон: 20м; Рабочий диапазон с приемником: 50м.
| 13 | RGK LP-62 - лазерный нивелир |  | 4990 | Точность: 0.2 (±0,1 гор.) мм/м; Горизонтальная плоскость: 1 (110°); Вертикальная плоскость: 2; Тип компенсатора: маятниковый.
| 14 | RGK LP-62G - лазерный нивелир |  | 7990 | Цвет лазера зеленый; Точность: 0.2 (±0,1 гор.) мм/м; Горизонтальная плоскость: 1 (110°); Вертикальная плоскость: 2; Тип компенсатора: маятниковый.
| 15 | RGK LP-64 - лазерный нивелир |  | 5990 | Точность: 0.2 (±0,1 гор.) мм/м; Горизонтальная плоскость: 1 (110°); Вертикальная плоскость: 4; Тип компенсатора: маятниковый.
| 16 | RGK LP-64G - лазерный нивелир |  | 9990 | Цвет лазера зеленый; Точность: 0.2 (±0,1 гор.) мм/м; Горизонтальная плоскость: 1 (110°); Вертикальная плоскость: 4; Тип компенсатора: маятниковый.
| 17 | RGK LP-72 - лазерный нивелир |  | 6990 | Лазерный уровень RGK LP-72 с красным лучом и встроенным аккумулятором предназначен для комфортной работы как в помещении, так и на улице с использованием приемника.
| 18 | RGK LP-74 - лазерный нивелир |  | 7990 | 4 вертикальные взаимно перпендикулярные плоскости; 1 горизонтальная плоскость с разверткой на 110°; диапазон работы без приемника 10 метров, с приемником 40 метров; работа от съемного аккумулятора; яркие точки на линии; лазерный отвес; плавный доводчик луча.
| 19 | RGK LP-74G - лазерный нивелир |  | 11990 | 4 вертикальные взаимно перпендикулярные плоскости; 1 горизонтальная плоскость с разверткой на 110°; зеленый цвет луча; работа от съемного аккумулятора; яркие точки на линии; лазерный отвес; плавный доводчик луча.
| 20 | RGK ML-11 - лазерный нивелир |  | 2690 | Точность: 0,2 мм/м; Рабочий диапазон: 10 м; Диапазон самовыравнивания: ±4°; Крепление на штатив: 1/4"; Тип компенсатора: маятниковый.
| 21 | RGK ML-21 - лазерный нивелир |  | 3990 | Точность: 0,2 мм/м; Рабочий диапазон: 20 м; Диапазон самовыравнивания: ±3; Крепление на штатив: 1/4"; Тип компенсатора: маятниковый.
| 22 | RGK PR-110 - лазерный нивелир |  | 5990 | Точность: 0,2 мм/м; Горизонтальная плоскость: 1; Вертикальная плоскость: 1; Тип компенсатора: маятниковый; Рабочий диапазон: 20 м; Рабочий диапазон с приемником: 50 м.
| 23 | RGK PR-2M - лазерный нивелир |  | 11990 | Точность: 0,2мм/м; Горизонтальная плоскость: 1 (360°); Вертикальная плоскость: 1 (360°); Тип компенсатора: маятниковый; Рабочий диапазон: 20 м; Работа с приёмником: нет.
| 24 | RGK PR-3G - лазерный построитель плоскостей |  | 22990 | Лазерный уровень RGK PR-3G проецирует горизонтальную и 2 вертикальные линии. Лазерный луч зеленого цвета хорошо различим при ярком солнечном освещении и на поверхностях темного цвета.
| 25 | RGK PR-3M - лазерный нивелир |  | 14990 | Точность: 0,2мм/м; Горизонтальная плоскость: 1 (360°); Вертикальная плоскость: 2 (360°); Тип компенсатора: маятниковый; Рабочий диапазон: 20 м; Работа с приёмником: нет.
| 26 | RGK PR-3R - лазерный построитель плоскостей |  | 16990 | рабочее расстояние 20 метров; встроенный компенсатор наклона; возможность выборочного отключения проецируемых линий для экономии заряда батареи; вес 0,726 кг; рабочая температура от -10°С до +45°С; в комплекте прочный пластиковый кейс для удобства переноски.
| 27 | RGK PR-81 - лазерный построитель плоскостей |  | 7990 | Горизонтальная плоскость с углом развертывания 360°; Диапазон работы без приемника 40 м, с приемником – 80 м; Точность ±2 мм/10 м; Два крепления на штативы с резьбой 1/4” и 5/8”; Время непрерывной работы около 10 часов от 4 батарей АА.
| 28 | RGK UL-11 - лазерный нивелир |  | цена по запросу | Точность: 0.2 мм/м; Горизонтальная плоскость: 1 (110°); Вертикальная плоскость: 1; Тип компенсатора: маятниковый.
| 29 | RGK UL-11 - лазерный нивелир |  | 7990 | Точность: 0.2 мм/м; Горизонтальная плоскость: 1 (110°); Вертикальная плоскость: 1; Тип компенсатора: маятниковый.
| 30 | RGK UL-11 MAX - лазерный нивелир |  | 10990 | Точность: 0.2 мм/м; Горизонтальная плоскость: 1 (110°); Вертикальная плоскость: 1; Тип компенсатора: маятниковый.
| 31 | RGK UL-11A - лазерный нивелир |  | 7990 | Точность: 0.2 мм/м; Горизонтальная плоскость: 1 (110°); Вертикальная плоскость: 1; Тип компенсатора: маятниковый.
| 32 | RGK UL-11A MAX - лазерный нивелир |  | 10990 | Точность: 0.2 мм/м; Горизонтальная плоскость: 1 (110°); Вертикальная плоскость: 1; Тип компенсатора: маятниковый.
| 33 | RGK UL-21 - лазерный нивелир |  | цена по запросу | Точность: 0.2 мм/м; Горизонтальная плоскость: 1 (110°); Вертикальная плоскость: 2; Тип компенсатора: маятниковый.
| 34 | RGK UL-21 - лазерный нивелир |  | 8990 | Точность: 0.2 мм/м; Горизонтальная плоскость: 1 (110°); Вертикальная плоскость: 2; Тип компенсатора: маятниковый.
| 35 | RGK UL-21 MAX - лазерный нивелир |  | 11990 | Точность: 0.2 мм/м; Горизонтальная плоскость: 1 (110°); Вертикальная плоскость: 2; Тип компенсатора: маятниковый.
| 36 | RGK UL-21A - лазерный нивелир |  | 8990 | Точность: 0.2 мм/м; Горизонтальная плоскость: 1 (110°); Вертикальная плоскость: 2; Тип компенсатора: маятниковый.
| 37 | RGK UL-21A MAX - лазерный нивелир |  | 11990 | Точность: 0.2 мм/м; Горизонтальная плоскость: 1 (110°); Вертикальная плоскость: 2; Тип компенсатора: маятниковый.
| 38 | RGK UL-21W - лазерный нивелир |  | 11990 | Точность: 0.2 мм/м; Горизонтальная плоскость: 1 (110°); Вертикальная плоскость: 2; Тип компенсатора: маятниковый.
| 39 | RGK UL-21W MAX - лазерный нивелир |  | 14990 | Точность: 0.2 мм/м; Горизонтальная плоскость: 1 (110°); Вертикальная плоскость: 2; Тип компенсатора: маятниковый.
| 40 | RGK UL-360 - лазерный нивелир |  | 9450 | Точность: 0,2 мм/м; Горизонтальная плоскость: 2(360°); Вертикальная плоскость: 2; Тип компенсатора: маятниковый; Рабочий диапазон: 40м; Рабочий диапазон с приемником: 70м.
| 41 | RGK UL-41 - лазерный нивелир |  | цена по запросу | Точность: 0.2 мм/м; Горизонтальная плоскость: 1 (110°); Вертикальная плоскость: 4; Тип компенсатора: маятниковый.
| 42 | RGK UL-41 - лазерный нивелир |  | 10990 | Точность: 0.2 мм/м; Горизонтальная плоскость: 1 (110°); Вертикальная плоскость: 4; Тип компенсатора: маятниковый.
| 43 | RGK UL-41 MAX - лазерный нивелир |  | 13990 | Точность: 0.2 мм/м; Горизонтальная плоскость: 1 (110°); Вертикальная плоскость: 4; Тип компенсатора: маятниковый.
| 44 | RGK UL-41W - лазерный нивелир |  | 13990 | Точность: 0.2 мм/м; Горизонтальная плоскость: 1 (110°); Вертикальная плоскость: 4; Тип компенсатора: маятниковый.
| 45 | RGK UL-41W MAX - лазерный нивелир |  | 16990 | Точность: 0.2 мм/м; Горизонтальная плоскость: 1 (110°); Вертикальная плоскость: 4; Тип компенсатора: маятниковый.
| 46 | RGK UL-443P - лазерный нивелир |  | 15990 | Точность: 0,2 мм/м; Горизонтальная плоскость: 1 (360°); Вертикальная плоскость: 4; Тип компенсатора: маятниковый; Рабочий диапазон: 20 м; Рабочий диапазон с приемником: 70 м.
| 47 | RGK UL-44W - лазерный нивелир |  | 29990 | Точность: 0.1 мм/м; Горизонтальная плоскость: 1 (360°); Вертикальная плоскость: 4; Особенность: усиленный лазер; Тип компенсатора: электронная антивибрационная система.
Аксессуары для лазерных нивелиров
| 1 | RGK CG-1 - штанга-упор |  | 3990 | Штанга-упор для лазерных нивелиров 3,6 м.
| 2 | RGK CG-2 - штанга-упор со штативом |  | 4990 | Штанга-упор для лазерных нивелиров 3,6 м со штативом.
| 3 | RGK F130 - штатив элевационный |  | 1490 | Штатив RGK F130 предназначен для лазерного нивелира.
| 4 | RGK K-1 - магнитный кронштейн |  | 1344 | Кронштейн магнинтый RGK K-1 предназначен для фиксации на металлических поверхностях. Может устанавливаться на штативы с резьбой 5/8 дюйма.
| 5 | RGK K-2 - магнитный кронштейн |  | 790 | Кронштейн магнитный RGK K-2 для крепления на металлических поверхностях. Его также можно использовать как переходник для установки на штативы с резьбой 5/8 дюйма.
| 6 | RGK K-3 - трегер |  | 500 | Трегер поворотный RGK K-3 с вращающейся площадкой для установки лазерного уровня RGK PR-110. Его также можно использовать как переходник для установки на штативы с резьбой 5/8 дюйма.
| 7 | RGK K-4 - кронштейн |  | 1932 | Кронштейн, внешняя резьба 1/4, внутренняя резьба 5/8, пластик.
| 8 | RGK K-5 - кронштейн-прищепка |  | 690 | Кронштейн-прищепка, резьба 1/4, 0,2 кг, сталь, резина.
| 9 | RGK LD-5 - приемник лазерного излучения |  | 3990 | Дисплей односторонний, индикация звуковая и световая, для RGK LP-103, RGK UL-360.
| 10 | RGK LD-8 - приемник лазерного излучения |  | 3990 | Универсальный приемник излучения с односторонним дисплеем для лазерных нивелиров (построителей плоскости) позволяет работать с приборами, когда лазерная плоскость невидима, а также служит для увеличения рабочего диапазона лазерных нивелиров до 50-70 м.
| 11 | RGK LET-150 - штатив элевационный |  | 1790 | Элевационный (с подъемной площадкой) штатив RGK LET-150 служит для установки лазерных уровней, построителей плоскостей и ротационных нивелиров на отметках до 145 см. Его регулируемая колонка позволяет перемещать лазерный прибор вверх или вниз для точного наведения или перемещения горизонтальной лазерной плоскости.
| 12 | RGK LR-2 - рейка |  | 2990 | Рейка для лазерных нивелиров 2,5 м, алюминий.
| 13 | RGK TP-1 - мишень красная с встроенным магнитом |  | 300 | Мишень красная с встроенным магнитом.
| 14 | RGK TS-3 - рейка телескопическая | Госреестр | 2590 | Телескопическая алюминиевая рейка RGK TS-3 с прямым изображением высотой 3 м предназначена для съемочных работ и строительства.
| 15 | RGK TS-5 - рейка телескопическая | Госреестр | 3199 | Телескопическая алюминиевая рейка RGK TS-5 с прямым изображением высотой 5 м предназначена для съемочных работ и строительства.
| 16 | RGK WB-1 - настенный кронштейн |  | 2800 | Настенный кронштейн, резьба 5/8, сталь.
| 17 | RGK WB-3 - настенный кронштейн |  | 3200 | Настенный кронштейн, резьба 5/8, сталь.
| 18 | RGK АКБ UL-11, 21, 41 - аккумулятор 3500 мА/ч Li-ion для RGK UL-11A, RGK UL-21A, RGK UL-41A, RGK UL-21W, RGK UL-41W |  | 500 | RGK АКБ UL-11, 21, 41 аккумулятор 3500 мА/ч Li-ion длялазерных нивелиров RGK UL-11A, RGK UL-21A, RGK UL-41A, RGK UL-21W, RGK UL-41W.
| 19 | RGK АКБ UL-44 - аккумулятор 5400 мА/ч Li-ion для RGK UL-44W |  | 500 | RGK АКБ UL-44 аккумулятор 5400 мА/ч Li-ion для RGK UL-44W.
| 20 | RGK ЗУ для UL-11, 21, 41 - зарядное устройство RGK UL-11A, RGK UL-21A, RGK UL-41A, RGK UL-21W, RGK UL-41W |  | 500 | RGK ЗУ зарядное устройство для лазерных нивелиров RGK UL-11A, RGK UL-21A, RGK UL-41A, RGK UL-21W, RGK UL-41W.
| 21 | RGK ЗУ для UL-44 - зарядное устройство для RGK UL-44W |  | 500 | RGK ЗУ зарядное устройство для RGK UL-44W.
| 22 | RGK очки зелёные - для работы с лазерными приборами |  | 390 | RGK очки зелёные для работы с лазерными приборами (улучшают видимость лазерного луча).
| 23 | RGK очки красные - для работы с лазерными приборами |  | 390 | RGK очки красные для работы с лазерными приборами (улучшают видимость лазерного луча).
| 24 | RGK очки прозрачные - защитные |  | 190 | RGK очки прозрачные защитные.
Оптические нивелиры
Оптические нивелиры
| 1 | ADA Basis - нивелир оптический | Госреестр | цена по запросу | Нивелир ADA BASIS позволит выполнять работу на строительной площадке стабильно и точно. Он оснащен воздушным автоматическим компенсатором.
| 2 | ADA Basis - нивелир оптический | Госреестр | 9990 | Нивелир ADA BASIS позволит выполнять работу на строительной площадке стабильно и точно. Он оснащен воздушным автоматическим компенсатором.
| 3 | ADA PROF X32 - нивелир оптический | Госреестр | 15990 | Нивелир ADA PROF X32 оснащен быстродействующим автоматическим компенсатором с воздушно-магнитным демпфером. После того, как прибор приблизительно выставлен с помощью круглого уровня при помощи трех регулировочных винтов, механизм автоматической компенсации устанавливает линию визирования точно в горизонт.
| 4 | ADA RUBER X32 комплект - нивелир оптический ADA Ruber 32 + рейка ADA STAFF 3 + штатив на винтах ADA Light S | Госреестр | 15990 | Оптический нивелир ADA RUBER-X32 создан для ежедневного применения в разных погодных условиях.
| 5 | ADA RUBER-X32 - нивелир оптический | Госреестр | цена по запросу | Оптический нивелир ADA RUBER-X32 создан для ежедневного применения в разных погодных условиях.
| 6 | ADA RUBER-X32 - нивелир оптический | Госреестр | 11990 | Оптический нивелир ADA RUBER-X32 создан для ежедневного применения в разных погодных условиях.
| 7 | RGK C-20 - оптический нивелир | Госреестр | 9900 | СКО на 1 км двойного хода: 2 мм; Увеличение: 20 крат; Рабочий диапазон компенсатора: 15'.
| 8 | RGK C-24 - оптический нивелир | Госреестр | 10990 | СКО на 1 км двойного хода: 2 мм; Увеличение: 24 крат; Рабочий диапазон компенсатора: 15'.
| 9 | RGK C-28 - оптический нивелир | Госреестр | 11590 | СКО на 1 км двойного хода: 2 мм; Увеличение: 28 крат; Рабочий диапазон компенсатора: 15'.
| 10 | RGK C-32 - оптический нивелир | Госреестр | 12990 | СКО на 1 км двойного хода: 1.5 мм; Увеличение: 32 крат; Рабочий диапазон компенсатора: 15'.
| 11 | RGK N-24 - оптический нивелир | Госреестр | 13990 | СКО на 1 км двойного хода: 2 мм; Увеличение: 24 крат; Рабочий диапазон компенсатора: ±15'.
| 12 | RGK N-32 - оптический нивелир | Госреестр | 15990 | СКО на 1 км двойного хода: 2 мм; Увеличение: 32 крат; Рабочий диапазон компенсатора: ±15'.
| 13 | RGK N-38 - оптический нивелир | Госреестр | 29990 | СКО на 1 км двойного хода: 0,7 мм; Увеличение: 38 крат; Рабочий диапазон компенсатора: 15'.
Аксессуары для оптических нивелиров
| 1 | RGK S6-D - штатив алюминиевый |  | 3990 | Штатив алюминиевый для оптических нивелиров, высота до 170 см, сферическая площадка.
| 2 | RGK S6-N - штатив нивелирный |  | 3990 | Штатив RGK S-6N изготовлен из алюминиевых сплавов, для фиксации раздвижных опор используется винт или клипса. Для установки приборов имеет плоскую площадку. Выдвижные опоры штатива выполнены из алюминиевого сплава.
Ротационные нивелиры
Ротационные нивелиры
| 1 | RGK SP-100 - ротационный нивелир |  | 29990 | Точность (Гор.): 0,15 мм/м; Радиус действия: 30 м (200 м с приёмником); Тип: ротационный.
| 2 | RGK SP-310 - ротационный нивелир |  | 35990 | Точность (Гор.): 0,1 мм/м; Точность (Вер.): 0,15 мм/м; Радиус действия: 150 м; Тип компенсатора: сервоприводный.
| 3 | RGK SP-400 - ротационный нивелир |  | 35990 | Точность (Гор.): 0,1 мм/м; Точность (Вер.): 0,15 мм/м; Радиус действия: 200 м; Тип компенсатора: сервоприводный.
| 4 | RGK SP-400G - ротационный нивелир |  | 44990 | Точность (Гор.): 0,1 мм/м; Точность (Вер.): 0,15 мм/м; Радиус действия: 200 м; Тип компенсатора: сервоприводный.
| 5 | RGK SP-610 - ротационный нивелир |  | 46500 | Точность (Гор.): 0,1 мм/м; Точность (Вер.): 0,1 мм/м; Радиус действия: 300 м; Тип компенсатора: сервоприводный.
| 6 | RGK SP-800 - ротационный нивелир |  | 59990 | Точность (Гор.): 0,05 мм/м; Точность (Вер.): 0,05 мм/м; Радиус действия: 400 м; Тип: ротационный.
Аксессуары для ротационных нивелиров
| 1 | RGK KD500-CIII - зарядное устройство 900 мА |  | 800 | Зарядное устройство RGK KD500-CIII для ротационных нивелиров RGK. Сила тока 900 мА.
| 2 | RGK LD-26 - приемник лазерного излучения |  | 4990 | Дисплей односторонний с 2-сторонней индикацией, индикация световая и звуковая, для RGK SP 100, SP 310, SP 610
| 3 | RGK LD-28 - приемник лазерного излучения |  | 5590 | Дисплей двусторонний с 2-сторонней индикацией, индикация световая и звуковая, для RGK SP 800.
| 4 | RGK NP-1 - наклонная площадка для ротационных нивелиров |  | 4000 | Наклонная площадка RGK NP-1 для ротационных нивелиров RGK.
| 5 | RGK NP-2 - наклонная площадка для ротационных нивелиров |  | 6990 | Наклонная площадка RGK NP-2 для ротационных нивелиров RGK.
Приборы вертикального проектирования
Приборы вертикального проектирования
| 1 | RGK V100 - прибор вертикального проектирования |  | 45990 | Точность верхнего лазера: ±2.5 мм / 100 м; Точность нижнего лазера: ±1 мм / 1,5 м; Увеличение: 24х; Минимальное расстояние: 0,5 м.
| 2 | RGK V200 - прибор вертикального проектирования |  | 69000 | Точность: ±1 мм/100 м; Увеличение: 24х; Минимальное расстояние: 1,5 м.
Аксессуары для приборов вертикального проектирования
| 1 | RGK KD500-CV - зарядное устройство для приборов вертикального проектирования 700 мА |  | 800 | Input: AC 100VAC - 240VAC 50/60Hz. Output: DC 5.5V 700mA
Пирометры (бесконтактное измерение температуры)
Пирометры (бесконтактное измерение температуры)
| 1 | АКИП-9301 - инфракрасный измеритель температуры (пирометр) | Госреестр | 3009 | Бесконтактный инфракрасный пирометр АКИП-9301: Бесконтактное измерение температуры: -20 °С … +500 °С; Базовая погрешность ± 2 %; Отображение результата в °C / °F; Оптическое разрешение 8:1; Лазерный целеуказатель (одноточечный, отключаемый); ЖК-дисплей (3 ½) с подсветкой, время отклика 500 мс; Функция удержания показаний, индикация разряда батареи; Автоматическое выключение питания; Компактный, удобный в эксплуатации; Масса 195 г.
| 2 | АКИП-9302 - инфракрасный измеритель температуры (пирометр) | Госреестр | 4872 | Инфракрасный измеритель температуры (пирометр) АКИП-9302: Бесконтактное измерение температуры: -32 °С …+535 °С; Базовая погрешность ± 2 % (отображение результата в °С/ °F); Изменяемый коэффициент излучения 0,10 … 1,00; Оптическое разрешение 12:1; Встроенный канал измерения температуры с помощью термопары; Режим регистрации МАКС/МИН/УСРЕД значений; Режим допускового сканирования температуры Hi/Low с акустической и визуальной сигнализацией; Функция блокировки измерительного триггера; Лазерный целеуказатель (одноточечный, отключаемый); ЖК-дисплей (3 ½) с подсветкой, время отклика 500 мс; Функция удержания показаний, индикация разряда батареи; Автоматическое выключение питания; Компактный, удобный в эксплуатации; Масса 135 г.
| 3 | АКИП-9303 - инфракрасный измеритель температуры (пирометр) | Госреестр | 4658 | Инфракрасный измеритель температуры (пирометр) АКИП-9303: Бесконтактное измерение -32 °С …+535 °С; Базовая погрешность ± 2 % (отображение результата в °С/°F); Оптическое разрешение 12:1; Режим регистрации МАКС/МИН/УСРЕД/DТ значений; Режим допускового сканирования температуры Hi/Low с акустической сигнализацией; Внутренняя память 10 ячеек; Лазерный целеуказатель (одноточечный, отключаемый); ЖК-дисплей с подсветкой, время отклика 500 мс; Функция удержания показаний, индикация разряда батареи; Автоматическое выключение питания; Компактный, удобный в эксплуатации; Масса 187 г.
| 4 | АКИП-9304 - инфракрасный измеритель температуры (пирометр) | Госреестр | 6591 | Инфракрасный измеритель температуры (пирометр) АКИП-9304: Бесконтактное измерение -50 °С …+1000 °С; Базовая погрешность ± 2 % (отображение результата в °С/°F); Оптическое разрешение 12:1; Режим регистрации МАКС/МИН/УСРЕД/DТ значений; Лазерный целеуказатель (одноточечный, отключаемый); ЖК-дисплей с подсветкой, время отклика 500 мс; Функция удержания показаний, индикация разряда батареи; Автоматическое выключение питания; Компактный, удобный в эксплуатации; Масса 187 г.
| 5 | АКИП-9305 - инфракрасный измеритель температуры (пирометр) | Госреестр | 14350 | Инфракрасные измерители температуры (пирометры) АКИП-9305: Бесконтактное измерение температуры: -50 °С …+1000 °С; Базовая погрешность ± 2 % (разрешение 0,1 °С); Отображение результата в °С/°F; Изменяемый коэффициент излучения 0,10 … 1,00; Оптическое разрешение 30:1; Режим регистрации МАКС/МИН/УСРЕД/ΔТ значений; Режим допускового сканирования температуры Hi/Low с акустической и визуальной сигнализацией; Функция блокировки измерительного триггера; Лазерный целеуказатель (одноточечный); ЖК-дисплей (4 разряда) с подсветкой, время отклика 500 мс; Внутренняя память 10 ячеек; Функция удержания показаний, индикация разряда батареи; Автоматическое выключение питания; Масса 280 г.
| 6 | АКИП-9306 - инфракрасный измеритель температуры (пирометр) | Госреестр | 18620 | Инфракрасный измеритель температуры (пирометр) АКИП-9306: Бесконтактное измерение температуры: -50 °С …+1500 °С; Базовая погрешность ± 2 % (разрешение 0,1 °С); Отображение результата в °С/°F; Изменяемый коэффициент излучения 0,10 … 1,00; Оптическое разрешение 50:1; Режим регистрации МАКС/МИН/УСРЕД/ΔТ значений; Режим допускового сканирования температуры Hi/Low с акустической и визуальной сигнализацией; Функция блокировки измерительного триггера; Лазерный целеуказатель (одноточечный); ЖК-дисплей (4 разряда) с подсветкой, время отклика 500 мс; Интерфейс USB, внутренняя память 10 ячеек; Функция удержания показаний, индикация разряда батареи; Автоматическое выключение питания.
| 7 | АКИП-9307 - инфракрасный измеритель температуры (пирометр) | Госреестр | 21490 | Инфракрасный измеритель температуры (пирометр) АКИП-9307: Бесконтактное измерение температуры: -50 °С …+1000 °С; Базовая погрешность ± 2 % (разрешение 0,1 °С); Отображение результата в °С/°F; Изменяемый коэффициент излучения 0,10 … 1,00; Оптическое разрешение 50:1; Встроенный канал измерения температуры с помощью термопары; Режим регистрации МАКС/МИН/УСРЕД/ΔТ значений; Режим допускового сканирования температуры Hi/Low с акустической и визуальной сигнализацией; Функция блокировки измерительного триггера; Лазерный целеуказатель (одноточечный); ЖК-дисплей (4 разряда) с подсветкой, время отклика 500 мс; Внутренняя память 10 ячеек; Функция удержания показаний, индикация разряда батареи; Автоматическое выключение питания.
| 8 | АКИП-9308 - инфракрасный измеритель температуры (пирометр) | Госреестр | 12250 | Инфракрасный измеритель температуры (пирометр) АКИП-9308: Бесконтактное измерение температуры -32 °С …+760 °С; Базовая погрешность ± 2 %; отображение результата в °С/°F; Изменяемый коэффициент излучения 0,10 … 1,00; Оптическое разрешение 30:1; Режим регистрации МАКС/МИН/УСРЕД/DТ значений; Режим допускового сканирования температуры Hi/Low с акустической и визуальной сигнализацией; Функция блокировки измерительного триггера; Лазерный целеуказатель (одноточечный); ЖК-дисплей (3 ½) с подсветкой, время отклика 500 мс; Внутренняя память 10 ячеек; Функция удержания показаний, индикация разряда батареи; Автоматическое выключение питания; Компактные, удобны в эксплуатации; Масса 280 г.
| 9 | АКИП-9309 - инфракрасный измеритель температуры (пирометр) | Госреестр | 13020 | Инфракрасный измеритель температуры (пирометр) АКИП-9309: Бесконтактное измерение температуры -32 °С …+1300 °С; Базовая погрешность ± 2 %; отображение результата в °С/°F; Изменяемый коэффициент излучения 0,10 … 1,00; Оптическое разрешение 30:1; Режим регистрации МАКС/МИН/УСРЕД/DТ значений; Режим допускового сканирования температуры Hi/Low с акустической и визуальной сигнализацией; Функция блокировки измерительного триггера; Лазерный целеуказатель (одноточечный); ЖК-дисплей (3 ½) с подсветкой, время отклика 500 мс; Внутренняя память 10 ячеек; Функция удержания показаний, индикация разряда батареи; Автоматическое выключение питания; Компактные, удобны в эксплуатации; Масса 280 г.
| 10 | АКИП-9310 - инфракрасный измеритель температуры (пирометр) | Госреестр | 14630 | Инфракрасный измеритель температуры (пирометр) АКИП-9310: Бесконтактное измерение температуры -32 °С …+1300 °С; Базовая погрешность ± 2 %; отображение результата в °С/°F; Изменяемый коэффициент излучения 0,10 … 1,00; Оптическое разрешение 50:1; Режим регистрации МАКС/МИН/УСРЕД/DТ значений; Режим допускового сканирования температуры Hi/Low с акустической и визуальной сигнализацией; Функция блокировки измерительного триггера; Лазерный целеуказатель (одноточечный); ЖК-дисплей (3 ½) с подсветкой, время отклика 500 мс; Внутренняя память 10 ячеек; Функция удержания показаний, индикация разряда батареи; Автоматическое выключение питания; Компактные, удобны в эксплуатации; Масса 280 г.
| 11 | АКИП-9311 - инфракрасный измеритель температуры (пирометр) | Госреестр | 15610 | Инфракрасный измеритель температуры (пирометр) АКИП-9311: Бесконтактное измерение температуры -32 °С …+1760 °С; Базовая погрешность ± 2 %; отображение результата в °С/°F; Изменяемый коэффициент излучения 0,10 … 1,00; Оптическое разрешение 50:1; Режим регистрации МАКС/МИН/УСРЕД/DТ значений; Режим допускового сканирования температуры Hi/Low с акустической и визуальной сигнализацией; Функция блокировки измерительного триггера; Лазерный целеуказатель (одноточечный); ЖК-дисплей (3 ½) с подсветкой, время отклика 500 мс; Внутренняя память 10 ячеек; Функция удержания показаний, индикация разряда батареи; Автоматическое выключение питания; Компактные, удобны в эксплуатации; Масса 280 г.
| 12 | АТЕ-2509 - пирометр |  | 13800 | Измерение температуры: пирометр -64…+1400 °С; двойной лазерный целеуказатель; оптическое разрешение 50:1; функция удержания, min/max значения; регулируемый коэффициент эмиссии 0.1...1.0 (шаг 0.01); сигнал о выходе температуры за пределы; большой ЖК дисплей с подсветкой.
| 13 | АТЕ-2520 - пирометр |  | 4560 | Измерение температуры: пирометр -50 … +500 °С, лазерный маркер; Оптическое разрешение 8:1; Функция удержания, min/max/среднее значения; Интенсивность излучения - 0,95; Индикация 2-х температур на дисплее; Подсветка дисплея. Питание - 9 В (Крона). Размеры: 120 х 45 х 180. Вес: 205 г.
| 14 | АТЕ-2530 - пирометр |  | 4920 | Измерение температуры: пирометр -20…+537 °С, лазерный маркер; оптическое разрешение 12:1; функция удержания, min/max/среднее значения; интенсивность излучения – 0,95; индикация 2-х температур на дисплее; подсветка дисплея. Питание – 9 В (Крона). Размер: 162х56х190 мм. Вес: 0.2 кг.
| 15 | АТЕ-2532 - пирометр |  | 4920 | Измерение температуры: пирометр -20…+537 °С, лазерный маркер, оптическое разрешение 12:1; функция удержания, min/max/среднее значения; регулируемая интенсивность излучения; индикация 2-х температур на дисплее; подсветка дисплея. Питание – 9 В (Крона). Размер: 162х56х190 мм. Вес: 280 г.
| 16 | АТТ-2508 - инфракрасный бесконтактный измеритель температуры |  | цена по запросу | Инфракрасный бесконтактный измеритель температуры АТТ-2508 с возможностью подключения к ПК, в диапазоне от -10°С до 300°С. Разрешение 0,1°С. Измерение на расстоянии до 100 см. Установка коэффициента черноты от 0,1 до 0,95. Выносной датчик - длина 55 см. Фиксация min/max/hold. Выход RS-232. Поставляется в кейсе.
| 17 | АТТ-2527 - пирометр |  | 7500 | Измеритель температуры инфракрасный (пирометр) АТТ-2527: диапазон измерений – 35 ... + 500°C. Разрешение 0,1°C. Спектр 6 … 14 мкм. Питание прибора батарея 9 В. Габаритные размеры 172х118х46 мм. Масса 220 г.
| 18 | Кельвин 1500 ПЛЦ (К36) - ИК-термометр |  | 24780 | Диапазон измерения температуры: -30 °С…+200 °С; Диапазон рабочих температур: -10 °С…+50 °С; Погрешность измерения: 1%+1 °С; Время измерения: 1 сек; Разрешение: 1 °С; Показатель визирования: 1 : 400; Спектральный диапазон 1,0 - 1,6 мкм; Диапазон установки излучательной способности: 0,01 … 1,00; Питание: 2×AA; Габаритные размеры: 230х67х210 мм; Вес: не более 0,7 кг.
| 19 | Кельвин 1800 ПЛЦ (К37) - ИК-термометр |  | 27360 | Диапазон измерения температуры: 600 °С … +1800 °С; Диапазон рабочих температур: -10 °С…+50 °С; Погрешность измерения: 1%+1 °С; Время измерения: 1 сек; Разрешение: 1 °С; Показатель визирования: 1 : 400; Спектральный диапазон 1,0 - 1,6 мкм; Диапазон установки излучательной способности: 0,01 … 1,00; Питание: 2×AA; Габаритные размеры: 230х67х210 мм; Вес: не более 0,7 кг.
| 20 | Кельвин 2300 ПЛЦ (К39) - ИК-термометр | Госреестр | 36000 | Диапазон измерения температуры: 300 °С … +2200 °С; Диапазон рабочих температур: -10 °С …+50 °С; Погрешность измерения: 1%+1 °С; Время измерения: 1 сек; Разрешение: 1 °С; Показатель визирования: 1 : 500; Спектральный диапазон 1,0 - 1,6; Диапазон установки излучательной способности: 0,01 … 1,00; Питание: 2×AA; Габаритные размеры: 230х67х210 мм; Вес: не более 0,7 кг.
| 21 | Кельвин 3000 ПЛЦ - пирометр | Госреестр | 59880 | Оптический прицел с диоптрийной регулировкой окуляра и лазерный целеуказатель. Удобный ЖК индикатор с подсветкой. Проверенная временем способность надежно работать в реальных условиях российской индустрии. Высокая точность и прекрасные оптические характеристики для замеров с больших расстояний. Прочный металлический корпус, пылевлагозащита IP54.
| 22 | Кельвин 911 (К41) - ИК-термометр | Госреестр | 9912 | Диапазон измерения температуры: -40 °С … +350 °С; Диапазон рабочих температур: -20 °С … +50 °С; Погрешность измерения: 0,5 °С ... 3 °С; Время измерения: < 0,2 сек; Разрешение: 0.1 °С; Показатель визирования: 1 : 1; Фиксированная излучательная способность: 0,95; Световая сигнализация превышения порога; Звуковая сигнализация; Вибрационная сигнализация; Питание: 2 × AA; Габаритные размеры: 122 × 145 × 43 мм; Вес: 155 г.
| 23 | Кельвин 911 КМ 40 (К43) - ИК-термометр |  | 13920 | Диапазон измерения температуры: -70 °С … +350 °С; Диапазон рабочих температур: -40 °С … +50 °С; Погрешность измерения: 0,5 °С ... 3 °С; Время измерения: < 0,2 сек; Разрешение: 0.1 °С; Показатель визирования: 1 : 6; Фиксированная излучательная способность: 0,95; Световая сигнализация превышения порога; Звуковая сигнализация; Вибрационная сигнализация; Питание: 2×AA; Габаритные размеры: 122 × 145 × 43 мм; Вес: 155 г.
| 24 | Кельвин АРТО 1300А (А06) - стационарный ИК-термометр | Госреестр | 24000 | Диапазон измерения температуры: +400°…+1300°С; Диапазон рабочих температур: -20°…+70°С; Погрешность измерения: 1%+1°С; Время измерения: 0,15 сек; Разрешение: 1°С; Показатель визирования: 1 : 100; Диапазон установки излучательной способности: 0,01 … 1,00; Выходной цифровой интерфейс: RS-232 9600 бод; Максимальная длина линии связи датчик-пульт: 20 м; Габаритные размеры пульта: 129 x 20 x 60мм; Степень защиты от пыли и влаги: IP65.
| 25 | Кельвин АРТО 1500А (А07) - стационарный ИК-термометр | Госреестр | 25560 | Диапазон измерения температуры: +400°…+1500°С; Диапазон рабочих температур: -20°…+70°С; Погрешность измерения: 1%+1°С; Время измерения: 0,15 сек; Разрешение: 1°С; Показатель визирования: 1 : 100; Диапазон установки излучательной способности: 0,01 … 1,00; Выходной цифровой интерфейс: RS-232 9600 бод; Максимальная длина линии связи датчик-пульт: 20 м; Габаритные размеры пульта: 129 x 20 x 60 мм; Степень защиты от пыли и влаги: IP65.
| 26 | Кельвин АРТО 1500Т (А08) - стационарный ИК-термометр | Госреестр | 34980 | Диапазон измерения температуры: +500°…+1500°С; Диапазон рабочих температур: -20°…+70°С; Погрешность измерения: 1%+1°С; Время измерения: 0,15 сек; Разрешение: 1°С; Показатель визирования: 1 : 200; Диапазон установки излучательной способности: 0,01 … 1,00; Выходной цифровой интерфейс: RS-232 9600 бод; Максимальная длина линии связи датчик-пульт: 20 м; Габаритные размеры пульта: 129 x 20 x 60 мм; Степень защиты от пыли и влаги: IP65.
| 27 | Кельвин АРТО 1800Т (А09) - стационарный ИК-термометр | Госреестр | 40800 | Диапазон измерения температуры: +600°…+1800°С; Диапазон рабочих температур: -20°…+70°С; Погрешность измерения: 1%+1°С; Время измерения: 0,15 сек; Разрешение: 1°С; Показатель визирования: 1 : 300; Диапазон установки излучательной способности: 0,01 … 1,00; Выходной цифровой интерфейс: RS-232 9600 бод; Максимальная длина линии связи датчик-пульт: 20 м; Габаритные размеры пульта: 129 x 20 x 60 мм; Степень защиты от пыли и влаги: IP65.
| 28 | Кельвин АРТО 2001 - пирометр, автоматический регулятор температуры отжига |  | 54988 | Устанавливаемый интервал температур: 450-800 °С (или по ТУ заказчика); Устанавливаемый интервал времени 0-99 сек; Инегральная погрешность подержания температуры + 2,5%; Точность отсчета интервала 0,25 сек; Номинальный угол зрения приемника излучения 4-6 мм на расстоянии 230 мм; Выходной сигнал управления на исполнительный механизм 30 В, 0,1 А; Постоянная времени выходного сигнала 150 мсек; Постоянная времени измерения температуры 120 мсек; Параметры электросети ~220 В, 50 Гц; Потребляемая мощность 100 Вт; Масса не более 2 кг.
| 29 | Кельвин АРТО 2300 Т (А10) - стационарный ИК-термометр | Госреестр | 55440 | Эти недорогие высокоточные ИК-термометры(пирометры) приходят на смену медленным и неудобным в эксплуатации контактным термометрам, позволяя измерять температуру поверхности даже движущихся и находящихся под напряжением объектов.
| 30 | Кельвин АРТО 3000Т (А23) - пирометр | Госреестр | 77640 | Диапазон измерения температуры: -1000°…+3000°С. Диапазон рабочих температур: -20°…+70°С. Погрешность измерения: 1%+1°С. Время измерения: 1 сек. Разрешение: 1°С. Показатель визирования: 1 : 200. Диапазон установки излучательной способности: 0,01 … 1,00. Спектральный диапазон: 8 - 14 мкм. Выходной цифровой интерфейс: RS232 9600 бод. Стандартная длина линии связи датчик-пульт: 3 м (максимальная длина : 20 м). Степень защиты от пыли и влаги : IP65.
| 31 | Кельвин АРТО 350 Ц - стационарный пирометр | Госреестр | 13680 | Диапазон измерения температуры: -40…+350 °С; Диапазон рабочих температур: -40…+80 °С; Погрешность измерения: 1%+1 °С; Время измерения: 0,18 сек; Разрешение: 0,1 °С; Показатель визирования: 1:5; Диапазон установки излучательной способности: 0,01 … 1,00; Спектральный диапазон: 8 - 14 мкм; Выходной цифровой интерфейс: RS232 9600 бод; Стандартная длина линии связи датчик-пульт: 3 м (максимальная длина: 20 м); Габаритные размеры пульта: 120x120x60 мм; Степень защиты от пыли и влаги: IP65.
| 32 | Кельвин АРТО 350/10 (А32) - ИК-термометр | Госреестр | 14760 | ИК-термометр Кельвин-АРТО является стационарным измерителем температуры для промышленного применения.
| 33 | Кельвин ИКС 4-20/10 (А30) - ИК-термометр | Госреестр | 9480 | Инфракрасный стационарный термометр КЕЛЬВИН ИКС 4-20/10 является малогабаритным бесконтактным датчиком температуры с интерфейсом «Токовая петля 4-20мА» и питанием от тока интерфейса.
| 34 | Кельвин ИКС 4-20/5 (А20) - пирометр | Госреестр | 7680 | Стационарный; Диапазон измерения температуры: -40…+350 °С; Диапазон рабочих температур: -40…+85 °С; «Токовая петля 4-20 мА» с «паразитным» питанием термометра; Максимальная длина двухпроводной линии связи: >100 м; Погрешность измерения температуры (функция Ta и Tо): N/A; Время измерения температуры: N/A; Разрешение по температуре Ta и Tо: N/A; Показатель визирования: 1:5; Спектральный диапазон: 8-14 мкм; Габаритные размеры: 17×17×22 мм; Крепление: M12; Степень защиты от пыли и влаги: IP65.
| 35 | Кельвин Компакт 1200 (К47) - ИК-термометр | Госреестр | 17760 | Диапазон измерения температуры: -10°…+1200°С; Диапазон рабочих температур: -20°…+50°С; Погрешность измерения: 1%+1°С; Время измерения: 1 сек; Разрешение: 1°С; Показатель визирования: 1 : 100; Диапазон установки излучательной способности: 0,01 … 1,00; Питание: 2×AA; Лазерный целеуказатель; Автоматическая регулировка яркости индикатора; Встроенная память на 1000 замеров; Фиксация последнего замера; Сигнализация аварийной температуры световая и звуковая; Индикация разряда батарей; Подключение к компьютеру (на заказ); Габаритные размеры: 122×145×43 мм; Вес: 280 г.
| 36 | Кельвин Компакт 1200 Д с пультом АРТО (A05) - стационарный ИК-термометр | Госреестр | 26400 | Диапазон измерения температуры: -10°…+1200°С; Диапазон рабочих температур: -20°…+50°С; Погрешность измерения: 1%+1°С; Время измерения: 1 сек; Разрешение: 1°С; Показатель визирования: 1 : 100; Диапазон установки излучательной способности: 0,01 … 1,00; Выходной цифровой интерфейс: RS-232 9600 бод; Максимальная длина линии связи датчик-пульт: 20 м; Габаритные размеры пульта: 129 x 20 x 60 мм; Степень защиты от пыли и влаги: IP65.
| 37 | Кельвин Компакт 1200/175 (К64) - ИК-термометр |  | 17400 | Диапазон измерения температуры: -10…+1200 °С; Диапазон рабочих температур: -20…+50 °С; Погрешность измерения: 1%+1 °С; Время измерения: 1 сек; Разрешение: 1 °С; Показатель визирования: 1 : 175; Диапазон установки излучательной способности: 0,01 … 1,00; Спектральный диапазон: 8 - 14 мкм; Питание: 2×AA; Габаритные размеры: 122×145×43 мм; Вес: 280 г.
| 38 | Кельвин Компакт 1200/175 Д с пультом АРТО (А26) - пирометр |  | 25200 | Диапазон измерения температуры: -10°…+1200°С. Диапазон рабочих температур: -20°…+70°С. Погрешность измерения: 1%+1°С. Время измерения: 1 сек. Разрешение: 1°С. Показатель визирования: 1 : 175. Диапазон установки излучательной способности: 0,01 … 1,00. Спектральный диапазон: 8 - 14 мкм. Выходной цифровой интерфейс: RS232 9600 бод. Стандартная длина линии связи датчик-пульт: 3 м (максимальная длина : 20 м). Степень защиты от пыли и влаги : IP65.
| 39 | Кельвин Компакт 1300 (К77) - пирометр |  | 18840 | Серия стационарных высокоточных пирометров в прочном металлическом корпусе для измерения температуры в технологических процессах различных отраслей промышленности. Выход RS-232, токовый выход 4-20 мА.
| 40 | Кельвин Компакт 1300 Д с пультом АРТО (А15) - стационарный пирометр |  | 27960 | Диапазон измерения температуры: +400…+1300 °С; Диапазон рабочих температур: -20…+70 °С; Погрешность измерения: 1%+1 °С; Время измерения: 1 сек; Разрешение: 1 °С; Показатель визирования: 1:100; Диапазон установки излучательной способности: 0,01 … 1,00; Спектральный диапазон: 8 - 14 мкм; Выходной цифровой интерфейс: RS232 9600 бод; Стандартная длина линии связи датчик-пульт: 3 м (максимальная длина: 20 м); Габаритные размеры пульта: 120x120x60 мм; Степень защиты от пыли и влаги: IP65.
| 41 | Кельвин Компакт 1500 (К60) - ИК-термометр | Госреестр | 17760 | Диапазон измерения температуры: +200…+1500 °С; Диапазон рабочих температур: -20…+50 °С; Погрешность измерения: 1%+1 °С; Время измерения: 1 сек; Разрешение: 1 °С; Показатель визирования: 1:100; Диапазон установки излучательной способности: 0,01 … 1,00; Спектральный диапазон: 8-14 мкм; Питание: 2×AA; Габаритные размеры: 122×145×43 мм; Вес: 280 г.
| 42 | Кельвин Компакт 1500 Д с пультом АРТО (А14) - пирометр |  | 26400 | Диапазон измерения температуры: 200°…+1500°С. Диапазон рабочих температур: -20°…+70°С. Погрешность измерения: 1%+1°С. Время измерения: 1 сек. Разрешение: 1°С. Показатель визирования: 1 : 100. Диапазон установки излучательной способности: 0,01 … 1,00. Спектральный диапазон: 8 - 14 мкм. Выходной цифровой интерфейс: RS232 9600 бод. Стандартная длина линии связи датчик-пульт: 3 м (максимальная длина : 20 м). Габаритные размеры пульта: 120x120x60мм. Степень защиты от пыли и влаги: IP65.
| 43 | Кельвин Компакт 1500/175 (К65) - ИК-термометр |  | 17400 | Диапазон измерения температуры: 200…+1500 °С; Диапазон рабочих температур: -20…+50 °С; Погрешность измерения: 1%+1 °С; Время измерения: 1 сек; Разрешение: 1 °С; Показатель визирования: 1:175; Диапазон установки излучательной способности: 0,01 … 1,00; Спектральный диапазон: 8-14 мкм; Питание: 2×AA; Габаритные размеры: 122×145×43 мм; Вес: 280 г.
| 44 | Кельвин Компакт 1500/175 Д с пультом АРТО (А27) - пирометр |  | 25200 | Диапазон измерения температуры: -50°…+1500°С. Диапазон рабочих температур: -20°…+70°С. Погрешность измерения: 1%+1°С. Время измерения: 1 сек. Разрешение: 1°С. Показатель визирования: 1 : 175. Диапазон установки излучательной способности: 0,01 … 1,00. Спектральный диапазон: 8 - 14 мкм. Выходной цифровой интерфейс: RS232 9600 бод. Стандартная длина линии связи датчик-пульт: 3 м (максимальная длина : 20 м). Степень защиты от пыли и влаги : IP65.
| 45 | Кельвин Компакт 1600 (К48) - ИК-термометр | Госреестр | 20760 | Диапазон измерения температуры: 300°…+1600°С; Диапазон рабочих температур: -20°…+50°С; Погрешность измерения: 1%+1°С; Время измерения: 1 сек; Разрешение: 1°С; Показатель визирования: 1 : 200; Диапазон установки излучательной способности: 0,01 … 1,00; Питание: 2×AA; Лазерный целеуказатель; Автоматическая регулировка яркости индикатора; Встроенная память на 1000 замеров; Фиксация последнего замера; Фиксация максимальной температуры; Установка аварийной температуры; Сигнализация аварийной температуры световая и звуковая; Индикация разряда батарей; Подключение к компьютеру (на заказ); Габаритные размеры: 122×145×43 мм; Вес: 280 г.
| 46 | Кельвин Компакт 1600 Д с пультом АРТО (А19) - стационарный пирометр |  | 29700 | Диапазон измерения температуры: 500…+1600 °С; Диапазон рабочих температур: -20…+70 °С; Погрешность измерения: 1%+1 °С; Время измерения: 1 сек; Разрешение: 1 °С; Показатель визирования: 1:200; Диапазон установки излучательной способности: 0,01 … 1,00; Спектральный диапазон: 8 - 14 мкм; Выходной цифровой интерфейс: RS232 9600 бод; Стандартная длина линии связи датчик-пульт: 3 м (максимальная длина: 20 м); Габаритные размеры пульта: 120x120x60 мм; Степень защиты от пыли и влаги: IP65.
| 47 | Кельвин Компакт 1600 ПЛЦ (К70) - ИК-термометр с оптическим прицелом и лазерным указателем | Госреестр | 23520 | Диапазон измерения температуры: 400…+1600 °С; Диапазон рабочих температур: -20…+50 °С; Погрешность измерения: 1%+1 °С; Время измерения: 1 сек; Разрешение: 1 °С; Показатель визирования: 1:200; Диапазон установки излучательной способности: 0,01…1,00; Спектральный диапазон: 8 - 14 мкм; Питание: 2×AA; Габаритные размеры: 122×145×43 мм; Вес: 280 г.
| 48 | Кельвин Компакт 200 Д с пультом АРТО (А21) - стационарный пирометр | Госреестр | 25320 | Диапазон измерения температуры: -20…+200 °С; Диапазон рабочих температур: -20…+50 °С; Погрешность измерения: 1%+1 °С; Время измерения: 1 сек; Разрешение: 1 °С; Показатель визирования: 1:100; Диапазон установки излучательной способности: 0,01 … 1,00; Спектральный диапазон: 8 - 14 мкм; Выходной цифровой интерфейс: RS232 9600 бод; Стандартная длина линии связи датчик-пульт: 3 м (максимальная длина: 20 м); Габаритные размеры пульта: 120x120x60 мм; Степень защиты от пыли и влаги: IP65.
| 49 | Кельвин Компакт 200 КМ20 (К45) - ИК-термометр |  | 16200 | Диапазон измерения температуры: -30 °С … +200 °С; Диапазон рабочих температур: -20 °С … +50 °С; Погрешность измерения: 1%+1 °С; Время измерения: 1 сек; Разрешение: 1 °С; Показатель визирования: 1 : 100; Диапазон установки излучательной способности: 0,01 … 1,00; Питание: 2×AA; Лазерный целеуказатель; Автоматическая регулировка яркости индикатора; Встроенная память на 1000 замеров; Фиксация последнего замера; Подключение к компьютеру (на заказ); Габаритные размеры: 122×145×43 мм; Вес: 280 г.
| 50 | Кельвин Компакт 201 (К44) - ИК-термометр | Госреестр | 16800 | Диапазон измерения температуры: -30 °С … +200 °С; Диапазон рабочих температур: -20 °С … +50 °С; Погрешность измерения: 1%+0.3 °С; Время измерения: 1 сек; Разрешение: 0.1 °С; Показатель визирования: 1 : 75; Диапазон установки излучательной способности: 0,01 … 1,00; Питание: 2×AA; Лазерный целеуказатель; Автоматическая регулировка яркости индикатора; Встроенная память на 1000 замеров; Фиксация последнего замера; Подключение к компьютеру (на заказ); Габаритные размеры: 122 × 145 × 43 мм; Вес: 280 г.
| 51 | Кельвин Компакт 201 Д с пультом АРТО (А03) - стационарный ИК-термометр | Госреестр | 24600 | Диапазон измерения температуры: -20°…+200°С; Диапазон рабочих температур: -20°…+50°С; Погрешность измерения: 1%+1°С; Время измерения: 1 сек; Разрешение: 1°С; Показатель визирования: 1 : 75; Диапазон установки излучательной способности: 0,01 … 1,00; Выходной цифровой интерфейс: RS-232 9600 бод; Максимальная длина линии связи датчик-пульт: 20 м; Габаритные размеры пульта: 129 x 20 x 60 мм; Степень защиты от пыли и влаги: IP65.
| 52 | Кельвин Компакт 2300 (К81) - пирометр | Госреестр | 30720 | Диапазон измерения температуры: +600…+2300 °С; Диапазон рабочих температур: -20…+50 °С; Погрешность измерения: 1%+1 °С; Время измерения: 0,1 сек; Разрешение: 1 °С; Показатель визирования: 1:200; Диапазон установки излучательной способности: 0,01 … 1,00; Спектральный диапазон: 1,0 - 1,6 мкм; Питание: 2×AA; Двойной лазерный целеуказатель; Автоматическая регулировка яркости индикатора; Фиксация последнего замера; Фиксация максимальной температуры; Установка аварийной температуры; Сигнализация аварийной температуры световая и звуковая; Индикация разряда батарей; Подключение к компьютеру; Вес: 280 г.
| 53 | Кельвин Компакт 2300 Д с пультом АРТО (А18) - стационарный пирометр | Госреестр | 39840 | Диапазон измерения температуры: 600…+2300 °С; Диапазон рабочих температур: -20…+70 °С; Погрешность измерения: 1%+1 °С; Время измерения: 1 сек; Разрешение: 1 °С; Показатель визирования: 1:200; Диапазон установки излучательной способности: 0,01 … 1,00; Спектральный диапазон: 1,0 - 1,6 мкм; Выходной цифровой интерфейс: RS232 9600 бод; Стандартная длина линии связи датчик-пульт: 3 м (максимальная длина: 20 м); Габаритные размеры пульта: 120x120x60 мм; Степень защиты от пыли и влаги: IP65.
| 54 | Кельвин Компакт 2300 ПЛЦ (К95) - пирометр | Госреестр | 36480 | Диапазон измерения температуры: +600…+2300 °С; Диапазон рабочих температур: -20…+50 °С; Погрешность измерения: 1%+1 °С; Время измерения: 0,1 сек; Разрешение: 1 °С; Показатель визирования: 1:200; Диапазон установки излучательной способности: 0,01 … 1,00; Спектральный диапазон: 1,0 - 1,6 мкм; Питание: 2×AA; Двойной лазерный целеуказатель; Автоматическая регулировка яркости индикатора; Фиксация последнего замера; Фиксация максимальной температуры; Установка аварийной температуры; Сигнализация аварийной температуры световая и звуковая; Индикация разряда батарей; Подключение к компьютеру; Вес: 280 г.
| 55 | Кельвин Компакт 600 (К46) - ИК-термометр | Госреестр | 16920 | Диапазон измерения температуры: -20 °С … +600 °С; Диапазон рабочих температур: -20 °С … +50 °С; Погрешность измерения: 1%+1 °С; Время измерения: 1 сек; Разрешение: 1 °С; Показатель визирования: 1 : 100; Диапазон установки излучательной способности: 0,01 … 1,00; Питание: 2×AA; Лазерный целеуказатель; Автоматическая регулировка яркости индикатора; Встроенная память на 1000 замеров; Фиксация последнего замера; Подключение к компьютеру (на заказ); Габаритные размеры: 122×145×43 мм; Вес: 280 г.
| 56 | Кельвин Компакт 600 Д с пультом АРТО (А04) - стационарный ИК-термометр | Госреестр | 24720 | Диапазон измерения температуры: -20°…+600°С; Диапазон рабочих температур: -20°…+50°С; Погрешность измерения: 1%+1°С; Время измерения: 1 сек; Разрешение: 1°С; Показатель визирования: 1 : 100; Диапазон установки излучательной способности: 0,01 … 1,00; Выходной цифровой интерфейс: RS-232 9600 бод; Максимальная длина линии связи датчик-пульт: 20 м; Габаритные размеры пульта: 129 x 20 x 60 мм; Степень защиты от пыли и влаги: IP65.
| 57 | Кельвин Компакт Д1200 (К74) - стационарный ИК-термометр в прочном металлическом корпусе | Госреестр | 18720 | Диапазон измерения температуры: -10…+1200 °С; Диапазон рабочих температур: -20…+70 °С; Погрешность измерения: 1%+1 °С; Время измерения: 1 сек; Разрешение: 1 °С; Показатель визирования: 1:100; Диапазон установки излучательной способности: 0,01…1,00; Спектральный диапазон: 8-14 мкм; Показатель визирования датчика: 1:75; Выходной цифровой интерфейс: RS232 9600 бод; Стандартная длина линии связи датчик-пульт: 3 м (максимальная длина: 20 м); Степень защиты от пыли и влаги: IP65.
| 58 | Кельвин Компакт Д1200/175 (К92) - пирометр |  | 18120 | Диапазон измерения температуры: -10°…+1200°С. Диапазон рабочих температур: -20°…+70°С. Погрешность измерения: 1%+1°С. Время измерения: 1 сек. Разрешение: 1°С. Показатель визирования: 1 : 175. Диапазон установки излучательной способности: 0,01 … 1,00. Спектральный диапазон: 8 - 14 мкм. Выходной цифровой интерфейс: RS232 9600 бод. Габаритные размеры: 130x40x40мм. Степень защиты от пыли и влаги: IP65
| 59 | Кельвин Компакт Д1300 (К96) - стационарный пирометр |  | 19942 | Диапазон измерения температуры: 400…+1300 °С; Диапазон рабочих температур: -20…+70 °С; Погрешность измерения: 1%+1 °С; Время измерения: 0.1 сек; Разрешение: 1 °С; Показатель визирования: 1:200; Диапазон установки излучательной способности: 0,01 … 1,00; Спектральный диапазон: 1,0-1,6 мкм; Выходной цифровой интерфейс: RS232 9600 бод; Степень защиты от пыли и влаги: IP65.
| 60 | Кельвин Компакт Д1500 (К83) - стационарный пирометр |  | 18720 | Стационарный; Диапазон измерения температуры: 200…+1500 °С; Диапазон рабочих температур: -20…+70 °С; Погрешность измерения: 1%+1 °С; Время измерения: 1 сек; Разрешение: 1 °С; Показатель визирования: 1:100; Диапазон установки излучательной способности: 0,01 … 1,00; Спектральный диапазон: 8-14 мкм; Выходной цифровой интерфейс: RS232 9600 бод; Степень защиты от пыли и влаги: IP65.
| 61 | Кельвин Компакт Д1500/175 (К93) - пирометр |  | 18120 | Диапазон измерения температуры: 500°…+1500°С. Диапазон рабочих температур: -20°…+70°С. Время измерения: 1 сек. Разрешение: 1°С. Показатель визирования: 1 : 175. Диапазон установки излучательной способности: 0,01 … 1,00. Спектральный диапазон: 8 - 14 мкм. Выходной цифровой интерфейс : RS232 9600 бод. Габаритные размеры: 140x40x40мм. Степень защиты от пыли и влаги: IP65.
| 62 | Кельвин Компакт Д1600 (К87) - стационарный пирометр |  | 21960 | Тип: стационарный; Диапазон измерения температуры: 500…+1600 °С; Диапазон рабочих температур: -20…+70 °С; Погрешность измерения: 1%+1 °С; Время измерения: 0.1 сек; Разрешение: 1 °С; Показатель визирования: 1:200; Диапазон установки излучательной способности: 0,01 … 1,00; Спектральный диапазон: 1,0 - 1,6 мкм; Выходной цифровой интерфейс: RS232 9600 бод; Степень защиты от пыли и влаги: IP65.
| 63 | Кельвин Компакт Д200 (К72) - стационарный ИК-термометр в прочном металлическом корпусе | Госреестр | 17640 | Диапазон измерения температуры: -20…+200 °С; Диапазон рабочих температур: -20…+70 °С; Погрешность измерения: 1%+1 °С; Время измерения: 1 сек; Разрешение: 1 °С; Показатель визирования: 1:100; Диапазон установки излучательной способности: 0,01…1,00; Спектральный диапазон: 8-14 мкм; Показатель визирования датчика: 1:75; Выходной цифровой интерфейс: RS232 9600 бод; Стандартная длина линии связи датчик-пульт: 3 м (максимальная длина: 20 м); Степень защиты от пыли и влаги: IP65.
| 64 | Кельвин Компакт Д201 (К71) - стационарный ИК-термометр в прочном металлическом корпусе | Госреестр | 16920 | Диапазон измерения температуры: -20…+200 °С; Диапазон рабочих температур: -20…+70 °С; Погрешность измерения: 1%+1 °С; Время измерения: 0.1 сек; Разрешение: 0.1 °С; Показатель визирования: 1:75; Диапазон установки излучательной способности: 0,01…1,00; Спектральный диапазон: 8-14 мкм; Показатель визирования датчика: 1:75; Выходной цифровой интерфейс: RS232 9600 бод; Стандартная длина линии связи датчик-пульт: 3 м (максимальная длина: 20 м); Степень защиты от пыли и влаги: IP65.
| 65 | Кельвин Компакт Д2300 (К86) - стационарный пирометр | Госреестр | 36540 | Тип: стационарный; Диапазон измерения температуры: 600…+2300 °С; Диапазон рабочих температур: -20…+70 °С; Погрешность измерения: 1%+1 °С; Время измерения: 0.1 сек; Разрешение: 1 °С; Показатель визирования: 1:200; Диапазон установки излучательной способности: 0,01 … 1,00; Спектральный диапазон: 1,0 - 1,6 мкм; Выходной цифровой интерфейс: RS232 9600 бод; Степень защиты от пыли и влаги: IP65.
| 66 | Кельвин Компакт Д600 (К73) - стационарный ИК-термометр в прочном металлическом корпусе | Госреестр | 17040 | Диапазон измерения температуры: -20…+600 °С; Диапазон рабочих температур: -20…+70 °С; Погрешность измерения: 1%+1 °С; Время измерения: 1 сек; Разрешение: 1 °С; Показатель визирования: 1:100; Диапазон установки излучательной способности: 0,01…1,00; Спектральный диапазон: 8-14 мкм; Показатель визирования датчика: 1:75; Выходной цифровой интерфейс: RS232 9600 бод; Стандартная длина линии связи датчик-пульт: 3 м (максимальная длина: 20 м); Степень защиты от пыли и влаги: IP65.
| 67 | Кельвин-911 П10 (К89) - ИК-термометр |  | 8880 | Создан на новейшей элементной базе лучших мировых производителей. Быстр и точен: 5 замеров в секунду, разрешение 0.1 градуса Цельсия. Лазерный целеуказатель. Светодиодный фонарик. Встроенный аккумулятор. Контроль зарядки аккумулятора.
| 68 | Кельвин-911 П5 (К53) - ИК-термометр |  | 6840 | Создан на новейшей элементной базе лучших мировых производителей. Быстр и точен: 5 замеров в секунду, разрешение 0.1 градуса Цельсия. Лазерный целеуказатель. Светодиодный фонарик. Встроенный аккумулятор. Контроль зарядки аккумулятора.
| 69 | Кельвин-компакт 200 (К50) - ИК-термометр | Госреестр | 17700 | Диапазон измерения температуры: -50°…+200°С; Диапазон рабочих температур: -40°…+50°С; Погрешность измерения: 1%+1°С; Время измерения: 1 сек; Разрешение: 1°С; Показатель визирования: 1 : 100; Диапазон установки излучательной способности: 0,01 … 1,00; Питание: 2×AA; Лазерный целеуказатель; Автоматическая регулировка яркости индикатора; Встроенная память на 1000 замеров; Фиксация последнего замера; Фиксация максимальной температуры; Установка аварийной температуры; Сигнализация аварийной температуры световая и звуковая; Индикация разряда батарей; Подключение к компьютеру (на заказ); Габаритные размеры: 122×145×43 мм; Вес: 280 г.
| 70 | С-20.1 - низкотемпературный пирометр |  | 9648 | Пирометр инфракрасный С-20.1 предназначен для бесконтактного измерения температуры поверхностей твердых (сыпучих) и жидких сред по их собственному тепловому излучению.
| 71 | С-20.4 - низкотемпературный пирометр |  | 31710 | Пирометр инфракрасный С-20.4 предназначен для бесконтактного измерения температуры поверхностей твердых (сыпучих) и жидких сред по их собственному тепловому излучению.
| 72 | С-500.1 САМОЦВЕТ - высокотемпературный пирометр (лазерный целеуказатель) |  | 39996 | Диапазон измеряемых температур +400..+1600 °С; Разрешающая способность 1 °С; Спектральный диапазон 4,8…5,2 мкм; Диапазон установки коэффициента теплового излучения: 0,01…1,0; Объем памяти: - собственной: 64; Напряжение питания 3 В. Специализированный пирометр для стекла и керамики. Широкий температурный диапазон. ЛЦУ.
| 73 | С-500.2 САМОЦВЕТ - высокотемпературный пирометр (оптический целеуказатель) |  | 42900 | Диапазон измеряемых температур +400..+1600 °С; Разрешающая способность 1 °С; Спектральный диапазон 4,8…5,2 мкм; Диапазон установки коэффициента теплового излучения: 0,01…1,0; Объем памяти: - собственной: 64; Напряжение питания 3 В. Специализированный пирометр для стекла и керамики. Широкий температурный диапазон. ОЦУ.
| 74 | ADA TemPro 300 - пирометр инфракрасный |  | 1690 | Пирометры ADA TemPro — серия высококачественных пирометров. ADA TemPro 300 обеспечивает бесконтактное измерение температур в диапазоне от −32°С до +350°С с точность ±1.5°С.
| 75 | ADA TemPro 550 - пирометр инфракрасный |  | 2490 | Пирометры ADA TemPro — серия высококачественных пирометров. ADA TemPro 550 обеспечивает бесконтактное измерение температур в диапазоне от −50°С до +550°С с точность ±1.5°С.
| 76 | ADA TemPro 700 - пирометр инфракрасный |  | 3490 | Пирометры ADA TemPro — серия высококачественных пирометров. ADA TemPro 700 средне температурный инфракрасный пирометр для проведения промышленных температурных измерений обеспечивает бесконтактное измерение температур в диапазоне от −50°С до +700°С с точность ±1.5°С.
| 77 | ADA TemPro 900 - пирометр инфракрасный |  | 4990 | Пирометры ADA TemPro — серия высококачественных пирометров. ADA TemPro 900 средне температурный инфракрасный пирометр для проведения промышленных температурных измерений обеспечивает бесконтактное измерение температур в диапазоне от −50°С до +900°С с точность ±1.5°С.
| 78 | AT-IR300 - инфракрасный термометр (пирометр) |  | цена по запросу | Данный ИК термометр предназначен для измерения температур поверхности различных предметов. Может использоваться без прямого контакта с горячими, опасными или трудно досягаемыми объектами для быстрого и безопасного проведения измерений.
| 79 | C.A 871 - пирометр |  | 12911 | Температура от -40 дo +538 °C; Погрешность: ±2,5% от показания; Разрешение: 0,1°C от -40 до 100°C, 1°C выше 100°C; лазерная система прицела для точного выполнения измерений; Коэффициент теплового излучения: 0,95; Показатель визирования 8:1; Подсветка дисплея.
| 80 | CHY 610L - инфракрасный измеритель температуры (пирометр) |  | 5728 | -20…260 °С; разрешение 1,0 °С; погрешность ± 3 %; оптическое разрешение 10:1; время установления 1 с; коэф. излучения 0,95; лазерная указка (вкл./выкл.); 2,5 изм/сек.; автоудержание; ЖКИ -3 1/2 (1999), подсветка дисплея; установка МИН/МАКС, зв.индикация превышения МИН/МАКС порога, питание 6В (4 ААА); автовыключение (20 сек), масса 160 г
| 81 | CHY 611 - пирометр |  | 7630 | Инфракрасный измеритель температуры (пирометр). Диапазон температур: - 20 … 550 °С (0 … 1022 °F); разрешение 1,0 °С; погрешность ± 2 %; оптическое разрешение 10:1; время установления 1 с; коэф. излучения 0,95 (выбор 0,1 ... 1,0); лазерная указка (вкл./выкл.); 1 изм / сек.; автоудержание; ЖКИ -3 ½ (1999), подсветка дисплея; установка МИН / МАКС, зв.индикация превышения МИН / МАКС порога, питание 6 В (4 ААА); автовыключение (20 сек), масса 160 г.
| 82 | DIT-500 - пирометр |  | 34430 | Измерение температуры от -50...+1600 °С; Разрешение 0,1 °С; Показатель визирования 50:1; Измерение температуры с термопарой К-типа от -50...999,9 °С; Разрешение 0,1 °С; Время отклика 150 мс; Спектральная чувствительность 8-14 мкм; Память на 100 ячеек; Дисплей с подсветкой; Подключение к ПК (USB); Масса 350 г.
| 83 | DT-810 - пирометр | Госреестр | 2250 | Диапазон температур: - 30ºC до 260ºC, оптическое разрешение 8:1, встроенная лазерная указка, индикация превышения измеряемого диапазона, индикация максимального и минимального значений, подсветка дисплея LCD.
| 84 | DT-811 - пирометр | Госреестр | 2600 | Диапазон температур: - 30ºC до 380ºC, оптическое разрешение 8:1, встроенная лазерная указка, индикация превышения измеряемого диапазона, индикация максимального и минимального значений, подсветка дисплея LCD.
| 85 | DT-812 - пирометр | Госреестр | 3000 | Диапазон температур: - 30ºC до 500ºC, оптическое разрешение 8:1, встроенная лазерная указка, индикация превышения измеряемого диапазона, индикация максимального и минимального значений, подсветка дисплея LCD.
| 86 | DT-820 - инфракрасный термометр (пирометр) |  | 2800
| 87 | DT-8663 - пирометр с индикацией точки росы и двойным лазерным указателем |  | 6100 | Измерение в °С и °F. Двойной лазерный целеуказатель. Удержание показаний DATA HOLD. Автоматическое выключение. Подсветка дисплея. Индикация перегрузки. Определение максимальных и минимальных значений MAX/MIN. Режим мониторинга (блокировка автовыключения). Зеленый цвет светодиода изменяется на желтый и красный, если температура близка к точке росы.
| 88 | DT-880 - инфракрасный термометр | Госреестр | 3800 | Компактный инфракрасный термометр DT-880 - компактный дистанционный измеритель температуры (пирометр) для бесконтактного измерения температуры поверхностей твердых (сыпучих) тел, воды по их собственному тепловому излучению.
| 89 | DT-8802 - инфракрасный термометр | Госреестр | 3500 | Компактный дистанционный измеритель температуры (пирометр) DT-8802 для бесконтактного измерения температуры поверхностей твердых (сыпучих) тел, воды по их собственному тепловому излучению.
| 90 | DT-8818H - пирометр | Госреестр | 7300 | Точное бесконтактное измерение температуры. Высокое отношение дистанции к размеру пятна контакта, которое позволяет измерять температуру малых зон на более длинных дистанциях. Широкий температурный диапазон. Современный дизайн и ровная поверхность рукоятки. Встроенный лазерный целеуказатель. Автоматическое сохранение показаний (Data Hold). Переключатель единиц измерения ℃/℉. Выбор коэффициента излучения в диапазоне 0,10 до 1,0. Запись значений MAX, MIN, DIF, AVG. ЖК-экран с подсветкой. Автоматический выбор диапазонов. Единица измерения 0,1ºC (0,1ºF). Спусковой крючок. Пороговые значения тревоги (высокий и низкий).
| 91 | DT-882 - пирометр | Госреестр | 4800 | Температура: -50ºC до +550ºC. Точность: ±2.0% или ±2°С. Разрешение: 0.1° до 200°，1° свыше 200°. Время измерения: менее 1с. Оптическое разрешение: 8:1. Коэффициент излучения: фиксированный 0.95. Размеры: 160 х 82 х 42 мм. Вес: 177 г.
| 92 | DT-883 - пирометр | Госреестр | 5200 | Температура: -50ºC до +700ºC Точность: ±2.0% или ±2°С
| 93 | DT-8830 - пирометр | Госреестр | 4700 | -30ºC до +380 ºC, Оптическое разрешение 13:1, погрешность ±1,5%, разрешение 0,1 ºC, память 20 значений, термопара типа К
| 94 | DT-8831 - пирометр |  | 4700 | Температура: -50°С ~ +480°С: ±1.5% + термопара.
| 95 | DT-8833 - профессиональный пирометр | Госреестр | 5700 | Пирометр: -50 … 800 °С; разрешение 0,1 °С; погрешность ± 1,5%; оптическое разрешение 13:1; время установления 1 с; коэф. излучения 0,1 ... 1; лазерный указатель; сигнализация min/max порога; двойной дисплей с подсветкой; доп. вход термопара К-типа; питание 9 В; масса 290 г.
| 96 | DT-8835 - профессиональный пирометр | Госреестр | 6700 | Пирометр: -50 … 1050 °С; разрешение 0,1 °С; погрешность ± 1,5%; оптическое разрешение 30:1; время установления 1 с; коэф. излучения 0,1 ... 1; лазерный указатель; сигнализация min/max порога; двойной дисплей с подсветкой; доп. вход термопара К-типа; питание 9 В; масса 290 г.
| 97 | DT-8839 - пирометр | Госреестр | 12100 | Диапазон температур -50…+1000 °С; разрешение 0.1 °С; погрешность ±1.5%; оптическое разрешение 50:1; время отклика 1 с; коэффициент излучения от 0,1 до 1; лазерная указка; удержание; подсветка дисплея; питание 9 В; масса 290 г.
| 98 | DT-8855 - пирометр с USB интерфейсом | Госреестр | 15100 | -50…1080 °С; разрешение 0,1 °С; погрешность ± 1,5%; оптическое разрешение 30:1; время установления 1 с; коэф. излучения 0,1...1; лазерный указатель; сигнализация min/max порога; двойной дисплей с пдсветкой; доп. вход термопара К-типа; питание 9 В; масса 290 г. Беспроводной USB интерфейс (частота 433 МГц).
| 99 | DT-8858 - пирометр | Госреестр | 15400 | -50…1300 °С; разрешение 0,1 °С; погрешность ± 1,5%; оптическое разрешение 50:1; время установления 1 с; коэф. излучения 0,1...1; лазерный указатель; сигнализация min/max порога; двойной дисплей с пoдсветкой; питание 9 В; масса 290 г.
| 100 | DT-8859 - пирометр | Госреестр | 17000 | -50…1600 °С; разрешение 0,1 °С; погрешность ± 1,5%; оптическое разрешение 50:1; время установления 1 с; коэф. излучения 0,1...1; лазерный указатель; сигнализация min/max порога; двойной дисплей с пoдсветкой; питание 9 В; масса 290 г.
| 101 | DT-8860B - профессиональный, бесконтактный инфракрасный пирометр |  | 3900 | DT-8860B профессиональный, инфракрасный термометр. Лазерная метка позволяет точно произвести замер, выбранного объекта. (С одним лучом лазера).
| 102 | DT-8861 - компактный пирометр с двойным лазерным целеуказателем |  | 4400 | -50…550 °С; разрешение 0,1 °С; погрешность ± 1%; оптическое разрешение 12:1; время установления 150 мс; коэф. излучения 0,1 ... 1; двойной лазерный указатель; сигнализация min/max порога; двойной дисплей с подсветкой; питание 9 В; масса 163 г.
| 103 | DT-8862 - компактный пирометр с двойным лазерным целеуказателем | Госреестр | 5000 | -50…650 °С; разрешение 0,1 °С; погрешность ± 1%; оптическое разрешение 12:1; время установления 150 мс; коэф. излучения 0,1 ... 1; двойной лазерный указатель; сигнализация min/max порога; двойной дисплей с подсветкой; питание 9 В; масса 163 г.
| 104 | DT-8863 - пирометр | Госреестр | 6300 | -50…800 °С; разрешение 0,1 °С; погрешность ± 1%; оптическое разрешение 20:1; время установления 150 мс; коэф. излучения 0,1...1; двойной лазерный указатель; сигнализация min/max порога; двойной дисплей с подсветкой; питание 9 В; масса 163 г.
| 105 | DT-8865 - пирометр | Госреестр | 6900 | DT-8865 с двойными лазерными целеуказателями. Диапазон измерения: -50°С до +1000°С Оптическое разрешение: 30:1.
| 106 | DT-8867H - профессиональный инфракрасный термометр | Госреестр | 18500 | Пирометр DT-8867H предназначен для бесконтактного измерения температуры поверхности, обеспечивает высокое оптическое разрешение 1:50 и наибольшийдиапазон бесконтактного измерения температуры -50°С до 1650 °С.
| 107 | DT-8868H - пирометр | Госреестр | 21700 | - 50ºC до +1850 ºC, Оптическое разрешение 50:1, погрешность ±1,5%, разрешение 0,1 ºC, USB, термопара типа К, двойной лазерный указатель
| 108 | DT-8869H - профессиональный инфракрасный термометр | Госреестр | 24700 | Пирометр DT-8869H предназначен для бесконтактного измерения температуры поверхности, обеспечивает высокое оптическое разрешение 1:50 и наибольшийдиапазон бесконтактного измерения температуры -50°С до 2200°С.
| 109 | FLIR TG165 - пирометр | Госреестр | 34840 | Подходит для диагностики в строительстве. Упрощает работу инженеров-электриков, с ним удобно проверять системы отопления, кондиционирования и вентиляции. Позволяет находить трубы отопления в стене, определять неисправности в скрытой проводке и тёплых полах. Широкое поле зрения (50 градусов по горизонтали) позволяет сразу охватить большую поверхность стены.
| 110 | FLIR TG167 - пирометр |  | 37664 | Создан в первую очередь для диагностики электрооборудования, будет полезен автоэлектрикам. Если ваша профессия связана с электричеством и часто приходится искать места нагрева в распределительных щитках или в выключателях, занимаетесь ремонтом электрики автомобилей, вам подойдёт именно FLIR TG167. Он оптимизирован для таких целей. Пирометр позволяет получить более четкое изображение небольших объектов на значительном удалении за счет более узкого поля зрения в 25 градусов.
| 111 | Fluke 116/62 MAX+ - комплект мультиметра и инфракрасного термометра | Госреестр | 23113.73 | Комплект Fluke 116/62 MAX+ состоит из мультиметра Fluke 116 и инфракрасного термометра Fluke 62MAX+.
| 112 | Fluke 1587KIT/62MAX+ FC - комплект мультиметр-мегомметр c функцией беспроводной связи + токовые клещи + инфракрасный термометр | Госреестр | 63053.76 | Комплект Fluke 1587KIT/62MAX+ FC состоит из мультиметра-мегомметра c функцией беспроводной связи Fluke 1587 FC, инфракрасного термометра Fluke 62MAX+ и токовых клещей Fluke i400.
| 113 | Fluke 414D/62MAХ+ kit - комплект лазерного измерителя расстояния и инфракрасного термометра |  | 14798.784 | Инфракрасный термометр Fluke 62 MAX+ и набор Fluke 414D для лазерного измерения расстояния. Теперь вместе в одном наборе по специальной цене!
| 114 | Fluke 561 - ИК термометр (пирометр) | Госреестр | 13800 | ИК термометр - это быстрые измерения с очень близкого расстояния или издалека, без использования лестницы; Возможность контактных измерений с помощью стандартных термопар типа K с мини-разъемом позволяет сэкономить средства, затраченные на приобретение термопар; Датчик температуры на липучке для замеров температуры перегретых, сильно охлажденных поверхностей и окружающей среды; Лазерное наведение с по одной точке; Диапазон измерений от -40 °C до 550 °C (от -40 °F до 1022 °F) соответствует большей части применений в промышленности и коммунальной сфере; Простота регулировки коэффициент излучения (Lo, Med, Hi - низкий, средний, высокий) для повышения точности измерений труб и других объектов с блестящей поверхностью; Легкость (всего 12 унций/340 грамм) и портативность; Простота в использовании; Рациональность – при снятии замеров ИК термометром не нужно выключать оборудование; Значения MIN, MAX и DIF (мин., макс. и разн.) позволяют легко установить причину неисправности; Быстрое и эффективное сканирование больших поверхностей и мелких предметов.
| 115 | Fluke 566 - инфракрасный и контактный термометр | Госреестр | 38477.472 | Диапазон измерения от -40 °C до 650 °C; Упрощение доступа к дополнительным функциям с помощью программных клавиш и графического дисплея; Возможность измерения более мелких объектов с большего расстояния при отношении расстояния к размеру пятна 30:1; Совместимость со всеми стандартными термопарами типа K с мини-разъемом позволяет сэкономить средства на приобретении термопар; Возможность регулировки коэффициента излучения со встроенной таблицей значений для разных материалов повышает надежность измерений различных поверхностей; Можно сохранить данные по многим точкам измерений (20) для загрузки на компьютер и последующего вызова; 2-уровневая подсветка дисплея для разных условий освещения; Звуковая и визуальная сигнализация при выходе измеренных значений за установленные пределы; Функции МИН, МАКС, СРЕДН и ДИФФ для быстрой идентификации неисправностей; Возможность контактных измерений температуры с помощью шарового зонда с термопарой типа K; Уверенность в поиске и устранении неисправностей благодаря измерениям с точностью 1%; Гибкий интерфейс.
| 116 | Fluke 568 - инфракрасный и контактный термометр | Госреестр | 50538.048 | Диапазон измерения от -40 °C до 800 °C; Упрощение доступа к дополнительным функциям с помощью программных клавиш и графического дисплея; Возможность измерения более мелких объектов с большего расстояния при отношении расстояния к размеру пятна 50:1; Совместимость со всеми стандартными термопарами типа K с мини-разъемом позволяет сэкономить средства на приобретении термопар; Возможность регулировки коэффициента излучения со встроенной таблицей значений для разных материалов повышает надежность измерений различных поверхностей; Можно сохранить данные по многим точкам измерений (до 99) для загрузки на компьютер и последующего вызова; 2-уровневая подсветка дисплея для разных условий освещения; Звуковая и визуальная сигнализация при выходе измеренных значений за установленные пределы; Функции МИН, МАКС, СРЕДН и ДИФФ для быстрой идентификации неисправностей; Возможность контактных измерений температуры с помощью шарового зонда с термопарой типа K; Уверенность в поиске и устранении неисправностей благодаря измерениям с точностью 1%; Гибкий интерфейс. Программное обеспечение FlukeView® Forms в комплекте для построения трендов и анализа измерительных данных. Канал USB для быстрой загрузки сохраненных данных на компьютер. Возможность просмотра данных прямо на месте измерения с использованием переносного компьютера, подключенного через канал USB.
| 117 | Fluke 568EX/RU - искробезопасный инфракрасный и контактный термометр | Госреестр | цена по запросу | Позволяет проводить измерения температуры контактным и бесконтактным способом; измерение температуры -40...+800°C; оптическое разрешение 50:1; совместимость со всеми стандартными термопарами типа K; 99 ячеек памяти; двухуровневая подсветка дисплея, звуковая и визуальная сигнализация; функции МИН, МАКС, СРЕДН и ДИФФ измерений.
| 118 | Fluke 572-2 - высокотемпературный инфракрасный термометр | Госреестр | 51349.06 | Высокотемпературный инфракрасный термометр Fluke 572-2 представляет собой прибор, который можно использовать в высокотемпературных промышленных условиях по всему миру. Где бы вы ни работали - на электростанции, на очистке и выплавке металла, на производстве стекла, цемента или в нефтехимической промышленности - новый 572-2 дает вам возможность взять с собой самый надежный измерительный прибор в любое место, где необходимы точные, высокотемпературные измерения с высоким отношением расстояния к размеру измеряемой области.
| 119 | Fluke 59 MAX - инфракрасный термометр | Госреестр | 3763.58 | Инфракрасный термометр 59 MAX, позволяет четко выполнять работу, не выходя за рамки бюджета. Легкий и компактный инфракрасный термометр выдерживает падение с высоты до 1 м.
| 120 | Fluke 59 MAX+ - инфракрасный термометр | Госреестр | 5809.06 | Инфракрасный термометр 59 MAX+, позволяет четко выполнять работу, не выходя за рамки бюджета. Легкий и компактный инфракрасный термометр выдерживает падение с высоты до 1 м.
| 121 | Fluke 61 - инфракрасный термометр (пирометр) |  | 14189.472 | Яркий лазерный луч для легкого наведения на цель; Результаты измерений можно мгновенно увидеть на дисплее; Ударопрочный корпус повышает долговечность; 0,2 °C (0, 5 °F) в диапазоне до 275 °C (525 °F); Наличие подсветки дисплея позволяет проводить измерения в темноте; Автоматический переход через 7 секунд в режим ожидания продлевает ресурс батареи; Щелочные батареи позволяют проводить до 4000 типовых измерений.
| 122 | Fluke 62 MAX - инфракрасный термометр | Госреестр | 7998.144 | Инфракрасный термометр
| 123 | Fluke 62 MAX+ - инфракрасный термометр | Госреестр | 6120 | Инфракрасный термометр.
| 124 | Fluke 62MAX+/323/1AC - комплект инфракрасного термометра, токоизмерительных клещей и детектор напряжения переменного тока | Госреестр | 15361.63 | Комплект Fluke 62MAX+/323/1AC состоит из инфракрасного термометра Fluke 62MAX+, токоизмерительных клещей с измерением TrueRMS Fluke 323 и детектора напряжения переменного тока Fluke 1AC-A1-II.
| 125 | Fluke 63 - инфракрасный термометр (пирометр) |  | 20204.448 | Оптика с высоким разрешением; Высокая точность: 1 % и повторяемость: 0,5%; Отображение макс. температуры; Лазерное наведение; Подсветка дисплея; Расширенный режим измерения температуры до 535 °C.
| 126 | Fluke 64 MAX - инфракрасный термометр |  | 10549.44 | Мониторинг без участия пользователя, объем памяти на 99 точек измерений, фонарик, ресурс батареи на 30 часов работы, степень защиты IP54 и тест на падение с высоты 3 м.
| 127 | Fluke T5-600/62MAX+/1ACE - комплект клещей токоизмерительных, инфракрасного термометра и индикатора переменного напряжения | Госреестр | 16379.62 | Комплект Fluke 62MAX+/323/1AC состоит из токоизмерительных клещей Fluke T5-600, инфракрасного термометра Fluke 62MAX+ и детектора напряжения переменного тока Fluke 1AC-E2-II.
| 128 | HT3320 - пирометр |  | 78240 | Пирометр с функцией фото и видеорегистратора (бесконтактный ИК измеритель температуры) в диапазоне: –50 … +1000 °C; базовая погрешность ±3,5%, разрешение 0,1 °C; оптическое разрешение 50:1, встроенный датчик измерения температуры окружающей среды до +50 °C, возможеность подключения термопар, поддержка SD флэш-карт до 8 Гб; камера 640х480, цветной ЖК-дисплей с диагональю 2,2 дюйма (320 × 240); двуместный лазерный целеуказатель, экспорт экранов в форматы: BMP и видео в 3GP; интерфейс USB 2.0; масса 410 г.
| 129 | IR-67 - компактный пирометр |  | 1500 | Миниатюрные пирометр IR-67 предназначен для бесконтактного измерения температуры поверхностей.
| 130 | IR-95 - инфракрасный термометр |  | 3900
| 131 | KEW 5500 - инфракрасный термометр |  | цена по запросу | KEW 5500 - Портативный инфракрасный термометр цифровой, качественное профессиональное оборудование.
| 132 | KEW 5510 - инфракрасный термометр |  | цена по запросу | Модель 5510 – один из портативных приборов, оснащенных лазером, использование которых регламентировано законом по безопасности использования изделий.
| 133 | MS6520B - цифровой пирометр |  | 3840 | Дистанционный измеритель температуры (пирометр) MS6520B предназначен для бесконтактного измерения температуры поверхностей твердых, сыпучих и жидких сред по их собственному тепловому излучению. Диапазон измерения температуры -20…. +500°С. Двойной цифровой дисплей, наличие лазерного целеуказателя, Автоматическое удержание показаний AUTO HOLD, подсветка дисплея, индикатор разряда батареи, функция автоотключения питания.
| 134 | MS6530 - цифровой пирометр |  | 4320 | Цифровой пирометр MS6530 - инфракрасный термометр - уникальный измерительный прибор, который позволяет дистанционно измерять в широком диапазоне температуру среды или отдельных предметов. Измерение происходит с помощью лазерного луча, который наводится на объект измерения. Таким образом, цифровой пирометр MS6530 позволяет дистанционно измерять температуры предметов, имеющих высокую температуру, где измерения контактным способом невозможны.
| 135 | MS6530B - пирометр |  | 3600 | Лазерный бесконтактный цифровой пирометр MS6530B позволяет измерять температуру твердых и жидких тел на расстоянии и в труднодоступных местах. Прибор позволяет измерять температуру твердых и жидких тел на расстоянии и в труднодоступных местах
| 136 | MS6540B - цифровой пирометр |  | 5719 | Двойной цифровой дисплей. Измерение в °С и °F. Температура: -32°С ~ 15°С: ±3.0°С, 15°С ~ 1050°С: ±1.5% ± 1°С. Разрешающая способность: 0.1°С / 0.1°F. Дополнительные измерения с помощью термопары K-типа до 1370°С ±1.5%. Запись максимальных, минимальных, усредненных значений.
| 137 | MS6550A - дистанционный измеритель температуры (пирометр) |  | цена по запросу | Пирометр: -32...1200°С. Оптическое разрешение: 50:1. Разрешение 0.1°С / 0.1°F. Дополнительные измерения с помощью термопары K-типа до 1370°С ±1.5%. Запись максимальных, минимальных, усредненных и дифференциальных значений. Звуковая сигнализация при превышении максимального и минимального порога. Регулируемый коэффициент излучения измеряемых поверхностей 0.10 ~ 1.0. Лазерный целеуказатель. Время отклика не более 0.5 с. 100 ячеек памяти для запоминания измеренных значений. USB интерфейс. Подсветка дисплея. Индикатор разряда батареи. Автоматическое выключение питания. Питание: батарея 9 В (6F22), сетевой адаптер.
| 138 | MS6550B - цифровой пирометр |  | 14280 | Пирометр: -32...1650°С. Оптическое разрешение: 50:1. Разрешение 0.1°С / 0.1°F. Дополнительные измерения с помощью термопары K-типа до 1370°С ±1.5%. Запись максимальных, минимальных, усредненных и дифференциальных значений. Звуковая сигнализация при превышении максимального и минимального порога. Регулируемый коэффициент излучения измеряемых поверхностей 0.10 ~ 1.0. Лазерный целеуказатель. Время отклика не более 0.5 с. 100 ячеек памяти для запоминания измеренных значений. USB интерфейс. Подсветка дисплея. Индикатор разряда батареи. Автоматическое выключение питания. Питание: батарея 9 В (6F22), сетевой адаптер. Габариты: 140x56x190 (мм), вес 500 г.
| 139 | Optris MS - пирометр | Госреестр | цена по запросу | Температурный диапазон: -32...+420 °С; Спектральный диапазон: 8-14 мкм; Показатель визирования: 20:1; Одноточечный лазерный прицел; Коэффициент излучения 0,95; максимум и минимум.
| 140 | Optris MS Plus - пирометр | Госреестр | цена по запросу | Температурный диапазон: -32...+530 °С; Спектральный диапазон: 8-14 мкм; Показатель визирования: 20:1; Одноточечный лазерный прицел; Регулируемый коэффициент излучения; максимум и минимум, HI и LO сигнализация, HOLD и offset функция.
| 141 | Optris MS Pro - пирометр | Госреестр | цена по запросу | Температурный диапазон: -32...+700 °С; Спектральный диапазон: 8-14 мкм; Показатель визирования: 30:1; Одноточечный лазерный прицел; Регулируемый коэффициент излучения; максимум и минимум, HI и LO сигнализация, HOLD и offset функция; память 20 точек, программное обеспечение; разъем для подключения термопары; цифровой интерфейс, разъем для штатива.
| 142 | PM6530A - дистанционный измеритель температуры (пирометр) |  | цена по запросу | Круговая многолучевая лазерная подсветка области измерения; Цветной ЖК дисплей с функцией подсветки; Диапазон измеряемых температур: -50°C … +300°C; Разрешение: 0,1°C; Оптическое разрешение (отношение расстояния к размеру пятна): 12:1; Коэффициент эмиссии: настраиваемый 0,1 … 1 ; Спектральный диапазон: 8 … 14 мкм; Автоматическое отключение: 10 ...15 сек; Базовая погрешность измерений: ±1,5% ±2°С ; Мощность лазера: менее 1 мВт.
| 143 | PM6530B - дистанционный измеритель температуры (пирометр) |  | цена по запросу
| 144 | PM6530C - дистанционный измеритель температуры (пирометр) |  | 2361 | Круговая многолучевая лазерная подсветка области измерения; Цветной ЖК дисплей с функцией подсветки; Дополнительные измерения с помощью термопары K-типа -40°C.....+500°C±1.5% Диапазон измеряемых температур: -50°C … +800°C; Разрешение: 0,1°C; Оптическое разрешение (отношение расстояния к размеру пятна): 12:1; Коэффициент эмиссии: настраиваемый 0,1 … 1; Спектральный диапазон: 8 … 14 мкм; Автоматическое отключение: 10 ...15 сек; Базовая погрешность измерений: ±1,5% ±2°С; Мощность лазера: менее 1 мВт; Звуковое оповещение при выходе температуры за установленные пределы; Возможность отключения подсветки ЖК дисплея и лазерного целеуказателя; Автоматическая фиксация текущих и максимальных значений; Типичное время отклика:
| 145 | RGK PL-12 - пирометр | Госреестр | 3490 | Пирометр RGK PL-12 – это профессиональный бесконтактный термометр, компактный, лёгкий и удобный в обращении. Прибор выполнен в виде эргономичной пистолетной рукоятки и отлично подходит как для точечных замеров, так и для регулярного теплового контроля. Небольшой вес и компактные размеры пирометра облегчают переноску и наведение на объект измерения, а благодаря интуитивной простоте органов управления пользователю не требуется иметь специальных навыков или умений для работы с прибором. Измерение температуры производится бесконтактным методом, то есть бесконтактный термометр RGK PL-12 абсолютно безопасен для пользователя даже при работе с сильно нагретыми поверхностями или проводниками под током. Кроме того, в отличие от контактного пирометра, требующего значительное время на проведение замера, инфракрасный термометр RGK PL-12 точно и практически мгновенно определит температуру - менее чем за 0,15 секунд. Результат замера, а также дополнительная информация динамически выводится на ЖК-дисплей пирометра.
| 146 | RGK PL-8 - пирометр | Госреестр | 1990 | Пирометр RGK PL-8 – это универсальный инфракрасный термометр, позволяющий быстро и безопасно определить температуру любой поверхности. При небольшом весе и компактных габаритах этот инфракрасный пирометр оснащён всем необходимым набором функций и представляет собой самый доступный прибор этого типа на российском рынке. Благодаря своим характеристикам RGK PL-8 идеально подходит для регулярного контроля на производстве, в сфере ЖКХ и в быту, так как невысокая цена и интуитивная простота обращения делает этот пирометр доступным широкому кругу пользователей. Прибор выполнен в виде пистолетной рукояти с большой спусковой кнопкой, что обеспечивает удобство измерения, а инфракрасный метод измерения гарантирует безопасность пользователя даже при работе с сильно нагретой поверхностью или проводниками под током.
| 147 | testo 805i - смарт-зонд инфракрасный термометр | Госреестр | 7900 | Проводите бесконтактные измерения температуры стен, а также шлангов и компонентов систем кондиционирования воздуха с помощью профессионального ИК-термометра testo 805i, управляемого со смартфона/планшета. Место замера четко выделяется с помощью восьмиточечной лазерной маркировки в виде круга.
| 148 | testo 810 - 2-х канальный прибор измерения температуры с ИК термометром | Госреестр | 7900 | Карманный прибор testo 810 обеспечивает одновременное изменение температуры воздуха и бесконтактное измерение температуры поверхности.
| 149 | testo 830-T1 - инфракрасный термометр с 1-точечным лазерным целеуказателем | Госреестр | 5500 | Быстродействующий универсальный инфракрасный термометр с 1-точечным лазерным целеуказателем. Изготовлен в эргономичном дизайне "пистолета". 10:1 фокус; Подсветка дисплея; Акустический/оптический сигнал тревоги; Настройка коэффициента эмиссии от 0,2 до 1,0; Быстрое считывание данных; Лазерный целеуказатель; Настройка предельных значений; Звуковой и визуальный сигнал при превышении границ сигнальных значений; Функция Hold для фиксации текущего значения на дисплее; Настройка коэффициента эмиссии (от 0,2 до 1,0).
| 150 | Testo 830-T2 - инфракрасный термометр с 2-х точечным лазерным целеуказателем (базовая комплектация) | Госреестр | 7500 | Быстродействующий универсальный инфракрасный термометр с 2-х точечным лазерным целеуказателем и оптикой 12:1. Возможно подключить внешний зонд типа К для контактных измерений температуры.
| 151 | Testo 830-T2 - инфракрасный термометр с 2-х точечным лазерным целеуказателем | Госреестр | цена по запросу | Быстродействующий универсальный инфракрасный термометр с 2-х точечным лазерным целеуказателем и оптикой 12:1. Возможно подключить внешний зонд типа К для контактных измерений температуры.
| 152 | Testo 830-T2 комплект - инфракрасный термометр с 2-х точечным лазерным целеуказателем (с кожаным чехлом и зондом температуры) | Госреестр | 15900 | Быстродействующий универсальный инфракрасный термометр с 2-х точечным лазерным целеуказателем и оптикой 12:1. Возможно подключить внешний зонд типа К для контактных измерений температуры.
| 153 | Testo 830-T4 - инфракрасный термометр с 2-х точечным лазерным целеуказателем (оптика 30:1) (базовый комплект) | Госреестр | 11000 | Быстрый и универсальный инфракрасный термометр с 2-х точечным лазерным целеуказателем и оптикой 30:1. Поверхностная температура даже небольших объектов может быть измерена на безопасном расстоянии. Диаметр измеряемой точки только 36 мм на расстоянии 1 м. Возможность подсоединения дополнительных температурных зондов.
| 154 | Testo 830-T4 - инфракрасный термометр с 2-х точечным лазерным целеуказателем (оптика 30:1) | Госреестр | цена по запросу | Быстрый и универсальный инфракрасный термометр с 2-х точечным лазерным целеуказателем и оптикой 30:1. Поверхностная температура даже небольших объектов может быть измерена на безопасном расстоянии. Диаметр измеряемой точки только 36 мм на расстоянии 1 м. Возможность подсоединения дополнительных температурных зондов.
| 155 | Testo 830-T4 комплект - инфракрасный термометр с 2-х точечным лазерным целеуказателем (оптика 30:1) (с кожаным чехлом и зондом температуры) | Госреестр | 19900 | Быстрый и универсальный инфракрасный термометр с 2-х точечным лазерным целеуказателем и оптикой 30:1. Поверхностная температура даже небольших объектов может быть измерена на безопасном расстоянии. Диаметр измеряемой точки только 36 мм на расстоянии 1 м. Возможность подсоединения дополнительных температурных зондов.
| 156 | testo 831 - инфракрасный термометр |  | 13500 | Инфракрасный термометр в комплекте с держателем для ремня, батарейкой и протоколом калибровки в точках -20 и 80 °C. Еще большая точность измерений благодаря новому процессору. Оптимальный мониторинг предельных значений посредством функции "Мин./Макс.". Оптическое и звуковое сигнальное оповещение. Отметка области замера с помощью 2-х точечного лазерного луча.
| 157 | testo 835-H1 - инфракрасный термометр с интегрированным модулем влажности | Госреестр | 27000 | Инфракрасный термометр, с 4-х точечным лазерным целеуказателем, оптикой 50:1, функцией управления данными измерений и модулем влажности; в комплекте с батарейками и заводским протоколом калибровки.
| 158 | testo 835-T1 - базовый инфракрасный термометр | Госреестр | 16900 | Базовый инфракрасный термометр, с 4-х точечным лазерным целеуказателем, оптикой 50:1,функцией управления данными измерений; в комплекте с батарейками и заводским протоколом калибровки.
| 159 | testo 835-T2 - высокотемпературный инфракрасный термометр | Госреестр | 35000 | Высокотемпературный инфракрасный термометр (до +1500 °С), с 4-х точечным лазерным целеуказателем, оптикой 50:1, функцией управления данными измерений; в комплекте с батарейками и заводским протоколом калибровки.
| 160 | testo 845 - инфракрасный термометр с перекрестным лазерным целеуказателем | Госреестр | 55000 | testo 845 - это событие в мире бесконтактного измерения температуры. Впервые, температура поверхностей с малыми диаметрами может быть измерена с близкого или дальнего расстояния. Переключаемая оптика на длинном и коротком фокусах делает возможными подобные измерения. Измерения на дальнем расстоянии выполняются при оптическом разрешении 75:1. Таким образом, температура поверхности может быть точно измерена на большом расстоянии от измеряемого объекта. На расстоянии 1,2 м от измеряемого объекта диаметр измерительной точки равен всего 16 мм. Перекрестный лазерный целеуказатель точно отмечает место измерения. При измерениях на близком расстоянии от объекта короткофокусная оптика обеспечивает диаметр точки в 1 мм на расстоянии 70 мм. 2-х точечный лазерный целеуказатель точно отмечает место замера.
| 161 | testo 845 - инфракрасный термометр с перекрестным лазерным целеуказателем и с модулем влажности | Госреестр | 65000 | testo 845 - это событие в мире бесконтактного измерения температуры. Впервые, температура поверхностей с малыми диаметрами может быть измерена с близкого или дальнего расстояния. Переключаемая оптика на длинном и коротком фокусах делает возможными подобные измерения. Измерения на дальнем расстоянии выполняются при оптическом разрешении 75:1. Таким образом, температура поверхности может быть точно измерена на большом расстоянии от измеряемого объекта. На расстоянии 1,2 м от измеряемого объекта диаметр измерительной точки равен всего 16 мм. Перекрестный лазерный целеуказатель точно отмечает место измерения. При измерениях на близком расстоянии от объекта короткофокусная оптика обеспечивает диаметр точки в 1 мм на расстоянии 70 мм. 2-х точечный лазерный целеуказатель точно отмечает место замера.
| 162 | testo 845 - инфракрасный термометр с перекрестным лазерным целеуказателем | Госреестр | цена по запросу | testo 845 - это событие в мире бесконтактного измерения температуры. Впервые, температура поверхностей с малыми диаметрами может быть измерена с близкого или дальнего расстояния. Переключаемая оптика на длинном и коротком фокусах делает возможными подобные измерения. Измерения на дальнем расстоянии выполняются при оптическом разрешении 75:1. Таким образом, температура поверхности может быть точно измерена на большом расстоянии от измеряемого объекта. На расстоянии 1,2 м от измеряемого объекта диаметр измерительной точки равен всего 16 мм. Перекрестный лазерный целеуказатель точно отмечает место измерения. При измерениях на близком расстоянии от объекта короткофокусная оптика обеспечивает диаметр точки в 1 мм на расстоянии 70 мм. 2-х точечный лазерный целеуказатель точно отмечает место замера.
| 163 | TG-1000 - пирометр | Госреестр | 8853.13 | Предназначен для бесконтактного измерения температуры технических объектов от -60 °С до +550 °С. Измерение в F° и °С; Яркий дисплей с подсветкой; Регулируемый коэффициент излучения; Регулируемый порог сигнализации о температуре; Функции указания минимальных, максимальных и средних измеренных значения; Лазерный указатель области снятия показаний; Автовыключение.
| 164 | TG-2000 - пирометр | Госреестр | 14331.28 | Предназначен для бесконтактного измерения температуры технических объектов от -60 °С до +625 °С. Измерение в F° и °С; Яркий дисплей с подсветкой; Регулируемый коэффициент излучения; Регулируемый порог сигнализации о температуре; Функции указания минимальных, максимальных и средних измеренных значения; Лазерный указатель области снятия показаний; Автовыключение; Встроенная термопара (заказывается отдельно).
Аксессуары к пирометрам Fluke
| 1 | Fluke 80PJ-1 - точечные щупы (типа J) |  | 2256.672 | Точечные щупы (типа К). Диапазон измерений -40 to 260°C.
| 2 | Fluke 80PJ-EXT - набор проводов-удлинителей с термопарой типа J |  | 5079.36 | Комплект включает в себя 3 метра провода термопары и 1 пару мини-разъемов папа/мама. Максимальная измеряемая температура 260ºC.
| 3 | Fluke 80PK-1 - термопара (типа К) |  | 2822.688 | Термопара типа К. Диапазон измерений -40 to 260°C.
| 4 | Fluke 80PK-11 - термопарный датчик температуры типа K Flexible Cuff |  | 3478.464 | Термопарный датчик температуры типа K Flexible Cuff.
| 5 | Fluke 80PK-24 - воздушный зонд (типа К) |  | 11661.408 | Воздушный зонд (типа К). Диапазон измерений от -40 до 816ºC.
| 6 | Fluke 80PK-25 - термопара (типа К) |  | 10437.504 | Термопара (тип К). Диапазон измерений -40 to 350°C.
| 7 | Fluke 80PK-26 - универсальный датчик (типа К) |  | 11661.408 | Универсальный датчик (типа К). Диапазон измерений от -40 дл 816ºC.
| 8 | Fluke 80PK-27 - промышленный плоский зонд (типа К) |  | 33577.632 | Промышленный плоский зонд (типа К). Диапазон измерений -127 до 600°C.
| 9 | Fluke 80PK-3A - плоский зонд (типа К) |  | 20221.344 | Плоский зонд (типа К). Диапазон измерений от 0 до 260°C.
| 10 | Fluke 80PK-8 - датчик температуры с хомутом для труб (типа К) |  | 15894.912 | Датчик температуры с хомутом для труб (типа К). Диапазон измерений от -29 до 149°C для труб диаметром от 6.4 до 34.9 мм.
| 11 | Fluke 80PK-9 - зонд общего назначения (типа К) |  | 5830.176 | Зонд общего назначения (типа К). Диапазон измерений от -40°C до 260 °C.
| 12 | Fluke 80PK-EXT - набор проводов-удлинителей (типа К) |  | 5079.36 | Наборы проводов-удлинителей (типа К). Комплект включает в себя 3-х метровую термопару и 1 пару папа / мама мини-разъемов.
| 13 | Fluke 80PR-60 - датчик температуры |  | 6488.064 | Тип датчика: RTD (резистивный датчик температуры); Чувствительный элемент: Platinum 1 kΩ; Рабочий диапазон температур:от -40 °C до +260 °C; Погрешность: ± 1 °C; Гнездо: 3,5 мм (как для наушников); Диаметр датчика: 4,8 мм; Длина датчика: 90 мм; Длина кабеля (с удлинителем): 1000 мм; Для использования совместно с Fluke 66 и Fluke 68.
| 14 | Fluke 80PT-25 - термопара (типа T) |  | 9310.75 | Термопара (тип Т). Диапазон измерений -196 to 350°C
| 15 | Fluke 80PT-EXT - набор проводов-удлинителей с термопарой типа T |  | 5079.36 | Комплект включает в себя 3 метра провода термопары и 1 пару мини-разъемов папа/мама. Максимальная измеряемая температура 260ºC.
| 16 | Fluke MeterCleaner - салфетки |  | 9170.304 | Салфетки Fluke MeterCleaner. Влажные салфетки для удаления грязи, масла и жира. Один тампон для простой очистки одного измерителя. Безопасное использование для резины и пластика, экологическая безопасность (нетоксичная).
| 17 | Fluke VT04-Battery - аккумулятор для Fluke VT04 |  | 3429.888 | Литий-ионный аккумулятор для Fluke VT04.
| 18 | Fluke VT04-Charger - запасное зарядное устройство для литий-ионного аккумулятора VT04 |  | 3748.8 | Запасное зарядное устройство для литий-ионного аккумулятора VT04.
Аксессуары к пирометрам Raytek
| 1 | ACMSSC - мягкая сумка для пирометра MiniSight |  | цена по запросу
Аксессуары к пирометрам Testo
| 1 | 0516 8302 - защитный чехол для Testo 830 |  | 1500 | Кожаный чехол для защиты измерительного прибора, чехла для переноски на ремне
| 2 | 0554 0051 - самоклеющаяся пленка |  | 7500 | Самоклеющаяся пленка, напр. для полированных поверхностей (рулон, длина 10 м, ширина 25 мм)
| 3 | 0636 9784 - модуль влажности, дооснащение для Testo 845 |  | 19900 | Модуль влажности, дооснащение для testo 845
Аксессуары к пирометрам Кельвин
| 1 | Адаптер CL420 - токовая петля 4-20 мА (диапазон температур программируется) |  | 1320 | Преобразователь CL420 обеспечивает сопряжение ИК-термометра КЕЛЬВИН с аналоговым регистрирующим устройством (интерфейс “Токовая петля 4-20мА”) и компьютером (RS232), что позволяет проводить запись температуры в реальном времени.
| 2 | Д02 блок питания - блок питания от сети 220 В |  | 540
Аксессуары к высокотемпературному пирометру С-500
| 1 | Видеоштатив с консолью - для С-300, С-500 |  | 3972 | Видеоштатив с консолью для высокотемпературных пирометров С-500.1 САМОЦВЕТ, С-500.2 САМОЦВЕТ и С-300.3 ФОТОН.
Тепловизоры
Тепловизоры
| 1 | Снегирь-500МТ - тепловизионный комплекс |  | цена по запросу | "СНЕГИРЬ-500МТ" - это удобный в эксплуатации тепловизионный комплекc по доступной цене. Он позволит вам выявить небольшие скрытые недостатки, которые нельзя обнаружить невооруженным глазом, но которые могут привести к очень серьезным последствиям. Прочный и очень удобный в использовании комплект является идеальным инструментом для самых разнообразных применений.
| 2 | ТермоВед Профи М - тепловизионный комплекс |  | цена по запросу | «ТермоВед Профи» имеет широкий температурный диапазон контролируемых температур (-20 до +700 °С) и более высокое разрешение датчика (180Х180). Это позволяет решать более широкий круг задач, выполнять отчеты более высокого качества.
| 3 | ТермоВедСтрой ТСМ - тепловизионный комплекс |  | цена по запросу | Используя тепловизионный комплекс «ТермоВедСтрой ТСМ» вы найдете скрытые недостатки зданий. Качество выполнения теплоизоляции ограждающих конструкций вы сразу обнаружите как обследуя объект внутри помещения, так и снаружи.
| 4 | Термограмма ТМ - тепловизионный комплекс |  | цена по запросу | Тепловизионный комплекс
| 5 | Термограмма ТМ &quot;Север&quot; - тепловизионный комплекс |  | цена по запросу | Тепловизионный комплекс
| 6 | Термограмма ТС - тепловизионный комплекс |  | цена по запросу | Тепловизионный комплекс
| 7 | Термограмма-Панорама - тепловизионный комплекс |  | цена по запросу | Новый тепловизионный комплекс позволяющий снимать в автоматическом режиме термограммы с высокой разрешающей способностью с большими углами обзора, с последующей автоматической связкой термограмм в панораму. Тепловизионный комплекс «Термограмма-Панорама», реально позволяет получать термограммы огромных объектов с одной точки съемки без помощи ручной работы оператора, как на стадии съемки, так и на стадии обработки термограмм на компьютере.
| 8 | DT-870 - тепловизор |  | 33500 | Матрица: 80х80, чувствительность: 0,1 ºC., погрешность ±2°C, Передача через Bluetooth, Температура от -20 °С до +380 °С Автоматическое распознавание “горячих/холодных” областей, фонарик.
| 9 | DT-898 - мультиметр TRMS с встроенным тепловизором |  | 37000 | TrueRMS мультиметр U пост./перем. 1000В, погр. 0.8%, I пост./перем. 10A, погр. 1,5%, измерение сопр. 40МОм, емкость 4000мкФ, частота 10МГц, тепловизор - 20ºC до +260 ºC, 2.4'' TFT цветной ЖК-дисплей (4000), фонарик, Bluetooth.
| 10 | DT-9868 - тепловизор |  | 33500 | Тепловизор DT 9868 наиболее недорогой тепловизор, оснащен матрицей 32х31, с чувствительностью 0,150 C.К особенностям тепловизора DT-9868 можно отнести несвойственную для тепловизоров начального уровня функциональность, а именно возможность слияния видимого и теплового изображений, автоматическая установка маркеров на наиболее нагретые и холодные точки, в том числе и в режиме видеокамеры. Термограммы, можно хранить на карте памяти microSD и переностить на ПК для документирования.
| 11 | DT-9875 - тепловизор портативный | Госреестр | 259900 | Тепловизор DT-9875 разработан так чтобы повседневная работа по энергоаудиту выполнялась быстрее, удобнее и более эффективно. К особенностям тепловизора DT-9875 относится большой дисплей чувствительный к касанию, поэтому работа с измерительными маркерами и областями стала максимально удобной. Просто устанавливаете/перемещаете маркер одним касанием к дисплею. Корпус тепловизора выполнен с ударопрочного пластика.
| 12 | DT-9889 - мультиметр TRMS с встроенным тепловизором |  | 50300 | TrueRMS мультиметр U пост./перем. 1000В, погр. 0.8%, I пост./перем. 10A, погр. 1,2%, измерение сопр. 60МОм, емкость 6000мкФ, частота 10МГц, тепловизор - 20ºC до +260 ºC, матрица 80 × 80 пикселей, 2.4'' TFT цветной ЖК-дисплей (6000), фонарик, Bluetooth, память microSD card.
| 13 | FLIR C2 - тепловизор | Госреестр | 56497 | Flir С2 — это самый дешевый тепловизор для бытовых нужд. По оценке компании Flir, C2 – это первая в мире полнофункциональная тепловизионная камера карманного формата, предназначенная для экспертов и подрядчиков в области строительной индустрии. Если вы часто занимаетесь ремонтом или просто хотите иметь в своём арсенале надёжный прибор для обследований в квартире или доме, камера C2 станет вашим надёжным помощником.
| 14 | FLIR C3 - тепловизор |  | 65913
| 15 | FLIR E4 - тепловизор | Госреестр | 94162 | Измерение температуры до +250°С. Чувствительность 0,15°С. Качество ИК-изображения: 80x60 пикселей. Встроенный экспонометр.
| 16 | FLIR E5 - тепловизор | Госреестр | 112994 | Разрешение 120x90 , диапазон температур -20 дo +250 , чувствительность 0.06°C, частота обновления кадров 9 Гц, оптическое поле зрения 45º x 34º, функция MSX, Wi-Fi.
| 17 | FLIR E6 - тепловизор | Госреестр | 188324 | Измерение температуры до +250°С. Чувствительность 0,06°С. Качество ИК-изображения: 160x120 пикселей. Встроенный экспонометр. Окно с показателями максимальной/минимальной температур. Цветовая сигнализация; синим ниже/красным выше установленной температуры.
| 18 | FLIR E75 - тепловизор |  | цена по запросу | FLIR E75 — чувствительность и разрешение, необходимые для диагностики проблем и поиска скрытых дефектов даже на расстоянии.
| 19 | FLIR E75/14° - тепловизор с телеобъективом |  | цена по запросу | FLIR E75 — чувствительность и разрешение, необходимые для диагностики проблем и поиска скрытых дефектов даже на расстоянии.
| 20 | FLIR E75/24° - тепловизор со стандартным объективом |  | цена по запросу | FLIR E75 — чувствительность и разрешение, необходимые для диагностики проблем и поиска скрытых дефектов даже на расстоянии.
| 21 | FLIR E75/24°/14° - тепловизор со стандартным и теле- объективами |  | цена по запросу | FLIR E75 — чувствительность и разрешение, необходимые для диагностики проблем и поиска скрытых дефектов даже на расстоянии.
| 22 | FLIR E75/24°/14°/42° - тепловизор со стандартным, широкоугольным и теле- объективами |  | цена по запросу | FLIR E75 — чувствительность и разрешение, необходимые для диагностики проблем и поиска скрытых дефектов даже на расстоянии.
| 23 | FLIR E75/24°/42° - тепловизор со стандартным и широкоугольным объективами |  | цена по запросу | FLIR E75 — чувствительность и разрешение, необходимые для диагностики проблем и поиска скрытых дефектов даже на расстоянии.
| 24 | FLIR E75/42° - тепловизор с широкоугольным объективом |  | цена по запросу | FLIR E75 — чувствительность и разрешение, необходимые для диагностики проблем и поиска скрытых дефектов даже на расстоянии.
| 25 | FLIR E75/42°/14° - тепловизор с широкоугольным и теле- объективами |  | цена по запросу | FLIR E75 — чувствительность и разрешение, необходимые для диагностики проблем и поиска скрытых дефектов даже на расстоянии.
| 26 | FLIR E8 - тепловизор | Госреестр | 282486 | Измерение температуры до +250°С. Чувствительность 0,06°С. Качество ИК-изображения: 320x240 пикселей. Встроенный экспонометр. Окно с показателями максимальной/минимальной температур. Цветовая сигнализация; синим ниже/красным выше установленной температуры.
| 27 | FLIR E85 - тепловизор |  | цена по запросу | FLIR E85 — множество полезных функций, широкие температурные диапазоны и замер площади участков (в квадратных метрах или футах) с выводом результата на экран.
| 28 | FLIR E85/14° - тепловизор с телеобъективом |  | цена по запросу | FLIR E85 — множество полезных функций, широкие температурные диапазоны и замер площади участков (в квадратных метрах или футах) с выводом результата на экран.
| 29 | FLIR E85/24° - тепловизор со стандартным объективом |  | цена по запросу | FLIR E85 — множество полезных функций, широкие температурные диапазоны и замер площади участков (в квадратных метрах или футах) с выводом результата на экран.
| 30 | FLIR E85/24°/14° - тепловизор со стандартным и теле- объективами |  | цена по запросу | FLIR E85 — множество полезных функций, широкие температурные диапазоны и замер площади участков (в квадратных метрах или футах) с выводом результата на экран.
| 31 | FLIR E85/24°/14°/42° - тепловизор со стандартным, широкоугольным и теле- объективами |  | цена по запросу | FLIR E85 — множество полезных функций, широкие температурные диапазоны и замер площади участков (в квадратных метрах или футах) с выводом результата на экран.
| 32 | FLIR E85/24°/42° - тепловизор со стандартным и широкоугольным объективами |  | цена по запросу | FLIR E85 — множество полезных функций, широкие температурные диапазоны и замер площади участков (в квадратных метрах или футах) с выводом результата на экран.
| 33 | FLIR E85/42° - тепловизор с широкоугольным объективом |  | цена по запросу | FLIR E85 — множество полезных функций, широкие температурные диапазоны и замер площади участков (в квадратных метрах или футах) с выводом результата на экран.
| 34 | FLIR E85/42°/14° - тепловизор с широкоугольным и теле- объективами |  | цена по запросу | FLIR E85 — множество полезных функций, широкие температурные диапазоны и замер площади участков (в квадратных метрах или футах) с выводом результата на экран.
| 35 | FLIR E95 - тепловизор |  | цена по запросу | FLIR E95 — все функции моделей FLIR E75 и FLIR E85, а также поддержка 161 472 точек измерения температуры.
| 36 | FLIR E95/14° - тепловизор с телеобъективом |  | цена по запросу | FLIR E95 — все функции моделей FLIR E75 и FLIR E85, а также поддержка 161 472 точек измерения температуры.
| 37 | FLIR E95/24° - тепловизор со стандартным объективом |  | цена по запросу | FLIR E95 — все функции моделей FLIR E75 и FLIR E85, а также поддержка 161 472 точек измерения температуры.
| 38 | FLIR E95/24°/14° - тепловизор со стандартным и теле- объективами |  | цена по запросу | FLIR E95 — все функции моделей FLIR E75 и FLIR E85, а также поддержка 161 472 точек измерения температуры.
| 39 | FLIR E95/24°/14°/42° - тепловизор со стандартным, широкоугольным и теле- объективами |  | цена по запросу | FLIR E95 — все функции моделей FLIR E75 и FLIR E85, а также поддержка 161 472 точек измерения температуры.
| 40 | FLIR E95/24°/42° - тепловизор со стандартным и широкоугольным объективами |  | цена по запросу | FLIR E95 — все функции моделей FLIR E75 и FLIR E85, а также поддержка 161 472 точек измерения температуры.
| 41 | FLIR E95/42° - тепловизор с широкоугольным объективом |  | цена по запросу | FLIR E95 — все функции моделей FLIR E75 и FLIR E85, а также поддержка 161 472 точек измерения температуры.
| 42 | FLIR E95/42°/14° - тепловизор с широкоугольным и теле- объективами |  | цена по запросу | FLIR E95 — все функции моделей FLIR E75 и FLIR E85, а также поддержка 161 472 точек измерения температуры.
| 43 | FLIR GF300 - тепловизор для обнаружения утечек метана и летучих органических соединений | Госреестр | цена по запросу | Обнаруживает и визуализирует утечки летучих органических соединений без остановки производства. Переносной тепловизор значительно повышает безопасность оператора за счет обнаружения утечек с безопасного расстояния, и помогает защитить окружающую среду, выявляя утечки экологически вредных газов. GF300 используется на нефтеперерабатывающих и газоперерабатывающих заводах, морских платформах, в химии и нефтехимии, в производстве биогаза и на электростанциях.
| 44 | FLIR GF306 - тепловизор для обнаружения газов гексафторида серы (SF6) и аммиака | Госреестр | цена по запросу | FLIR GF306 прошел лабораторные испытания и может использоваться для визуализации целого ряда газов Ангидрид аммония, диоксид хлора, этилцианакрилат - "Суперклей", уксусная кислота - "уксус", Фреон-12, этилен, метилэтилкетон, и другие. Обнаруживаемые газы видны на экране прибора в виде дымового облака. Данный прибор также может работать как обычный измерительный тепловизор, обладающий самой высокой чувствительностью – 0,018К и применяться для любых задач технической диагностики.
| 45 | FLIR GF309 - тепловизор для обследования промышленных печей и котлов | Госреестр | цена по запросу | Прибор способен видеть сквозь пламя и снабжен съемным защитным экраном, защищающим тепловизор и оператора от воздействия высоких температур. Поскольку эта модель предназначена для работы с высоким диапазоном температур, она также обеспечивает высокую точность обследования электрических цепей и механики.
| 46 | FLIR GF320 - тепловизор для обнаружения утечек метана и летучих органических соединений | Госреестр | цена по запросу | Обнаруживает и визуализирует утечки летучих органических соединений без остановки производства. Переносной тепловизор значительно повышает безопасность оператора за счет обнаружения утечек с безопасного расстояния, и помогает защитить окружающую среду, выявляя утечки экологически вредных газов. GF320 используется на нефтеперерабатывающих и газоперерабатывающих заводах, морских платформах, в химии и нефтехимии, в производстве биогаза и на электростанциях.
| 47 | FLIR GF343 - тепловизор для обнаружения утечек углекислого газа CO2 | Госреестр | цена по запросу | Предназначен для обнаружения мест утечек углесилого газа CO2 быстро, просто и с безопасного расстояния. Независимо от того, является ли углекислый газ является побочным продуктом или используется в качестве трассировочного газа для выявления негерметичностей в системе охлаждения генераторов, быстрое и точное нахождение мест утечек углекислого газа может быть ключевым фактором для поддержания производственных процессов безопасными, эффективными и прибыльными.
| 48 | FLIR GFх320 - тепловизор взрывозащищенный | Госреестр | цена по запросу | Взрывозащищенный тепловизор FLIR GFx320 разработан для применения в потенциально взрывоопасных средах в нефтегазовой промышленности. Камера обнаруживает и визуализирует утечки невидимых газообразных углеводородов. На экране тепловизора можно видеть утечки метана и других распространенных летучих органических соединений, которые встречаются на нефтегазовых объектах. Эта камера позволяет работникам нефтегазовой отрасли на расстоянии увидеть утечку и оценить её степень риска.
| 49 | FLIR T1020 - тепловизор | Госреестр | цена по запросу | Разработан для технической диагностики в промышленности и строительстве. Чувствительность тепловизора в два раза выше, чем у неохлаждаемых камер прошлых поколений с ик-матрицей 640 × 480 пикселей. Съёмные объективы с новой оптической системой OSX™ Precision HDIR. Поддерживаются широкоугольные и телескопические объективы. Настраиваемая фокусировка. Функции MSX и UltraMax. Прочный прорезиненный корпус.
| 50 | FLIR T1020 с объективом 12° - тепловизор | Госреестр | цена по запросу | Разработан для технической диагностики в промышленности и строительстве. Чувствительность тепловизора в два раза выше, чем у неохлаждаемых камер прошлых поколений с ик-матрицей 640 × 480 пикселей. Съёмные объективы с новой оптической системой OSX™ Precision HDIR. Поддерживаются широкоугольные и телескопические объективы. Настраиваемая фокусировка. Функции MSX и UltraMax. Прочный прорезиненный корпус.
| 51 | FLIR T1020 с объективом 28° - тепловизор | Госреестр | цена по запросу | Разработан для технической диагностики в промышленности и строительстве. Чувствительность тепловизора в два раза выше, чем у неохлаждаемых камер прошлых поколений с ик-матрицей 640 × 480 пикселей. Съёмные объективы с новой оптической системой OSX™ Precision HDIR. Поддерживаются широкоугольные и телескопические объективы. Настраиваемая фокусировка. Функции MSX и UltraMax. Прочный прорезиненный корпус.
| 52 | FLIR T1020 с объективом 45° - тепловизор | Госреестр | цена по запросу | Разработан для технической диагностики в промышленности и строительстве. Чувствительность тепловизора в два раза выше, чем у неохлаждаемых камер прошлых поколений с ик-матрицей 640 × 480 пикселей. Съёмные объективы с новой оптической системой OSX™ Precision HDIR. Поддерживаются широкоугольные и телескопические объективы. Настраиваемая фокусировка. Функции MSX и UltraMax. Прочный прорезиненный корпус.
| 53 | FLIR T530 - тепловизор |  | цена по запросу | Тепловизоры FLIR T530 обладают множеством полезных характеристик, которые упрощают работу: обтекаемый эргономичный дизайн, яркий сенсорный экран и поворотный (на 180°) оптический блок, светосильные сменные объективы, быстро реагирующий, интуитивно понятный и продуманный до мелочей интерфейс. Тепловизоры FLIR T500 серии отличает лучшее в отрасли качество изображений, присущее камерам FLIR.
| 54 | FLIR T530/24° - тепловизор со стандартным объективом |  | цена по запросу | Тепловизоры FLIR T530 обладают множеством полезных характеристик, которые упрощают работу: обтекаемый эргономичный дизайн, яркий сенсорный экран и поворотный (на 180°) оптический блок, светосильные сменные объективы, быстро реагирующий, интуитивно понятный и продуманный до мелочей интерфейс. Тепловизоры FLIR T500 серии отличает лучшее в отрасли качество изображений, присущее камерам FLIR.
| 55 | FLIR T530/24°/14° - тепловизор со стандартным и теле- объективами |  | цена по запросу | Тепловизоры FLIR T530 обладают множеством полезных характеристик, которые упрощают работу: обтекаемый эргономичный дизайн, яркий сенсорный экран и поворотный (на 180°) оптический блок, светосильные сменные объективы, быстро реагирующий, интуитивно понятный и продуманный до мелочей интерфейс. Тепловизоры FLIR T500 серии отличает лучшее в отрасли качество изображений, присущее камерам FLIR.
| 56 | FLIR T530/24°/14°/42° - тепловизор со стандартным , широкоугольным и теле- объективами |  | цена по запросу | Тепловизоры FLIR T530 обладают множеством полезных характеристик, которые упрощают работу: обтекаемый эргономичный дизайн, яркий сенсорный экран и поворотный (на 180°) оптический блок, светосильные сменные объективы, быстро реагирующий, интуитивно понятный и продуманный до мелочей интерфейс. Тепловизоры FLIR T500 серии отличает лучшее в отрасли качество изображений, присущее камерам FLIR.
| 57 | FLIR T530/24°/42° - тепловизор со стандартным и широкоугольным объективами |  | цена по запросу | Тепловизоры FLIR T530 обладают множеством полезных характеристик, которые упрощают работу: обтекаемый эргономичный дизайн, яркий сенсорный экран и поворотный (на 180°) оптический блок, светосильные сменные объективы, быстро реагирующий, интуитивно понятный и продуманный до мелочей интерфейс. Тепловизоры FLIR T500 серии отличает лучшее в отрасли качество изображений, присущее камерам FLIR.
| 58 | FLIR T530/42° - тепловизор с широкоугольным объективом |  | цена по запросу | Тепловизоры FLIR T530 обладают множеством полезных характеристик, которые упрощают работу: обтекаемый эргономичный дизайн, яркий сенсорный экран и поворотный (на 180°) оптический блок, светосильные сменные объективы, быстро реагирующий, интуитивно понятный и продуманный до мелочей интерфейс. Тепловизоры FLIR T500 серии отличает лучшее в отрасли качество изображений, присущее камерам FLIR.
| 59 | FLIR T530/42°/14° - тепловизор с широкоугольным и теле- объективами |  | цена по запросу | Тепловизоры FLIR T530 обладают множеством полезных характеристик, которые упрощают работу: обтекаемый эргономичный дизайн, яркий сенсорный экран и поворотный (на 180°) оптический блок, светосильные сменные объективы, быстро реагирующий, интуитивно понятный и продуманный до мелочей интерфейс. Тепловизоры FLIR T500 серии отличает лучшее в отрасли качество изображений, присущее камерам FLIR.
| 60 | FLIR T540 - тепловизор |  | цена по запросу | Камера FLIR T540 упрощает работу специалистов по техническому обслуживанию электрооборудования, облегчает жизнь энергоаудиторам при обследовании и расчёте энергоэффективности зданий. Предназначена для точных измерений и поиска мест с высокой температурой, обнаружения потенциальных дефектов. Поворотный оптический блок с углом вращения 180° и яркий 4-дюймовый ЖК-экран упрощают диагностику труднодоступных мест. Разрешение матрицы 464 × 348 пикселей.
| 61 | FLIR T540/24° - тепловизор со стандартным объективом |  | цена по запросу | Камера FLIR T540 упрощает работу специалистов по техническому обслуживанию электрооборудования, облегчает жизнь энергоаудиторам при обследовании и расчёте энергоэффективности зданий. Предназначена для точных измерений и поиска мест с высокой температурой, обнаружения потенциальных дефектов. Поворотный оптический блок с углом вращения 180° и яркий 4-дюймовый ЖК-экран упрощают диагностику труднодоступных мест. Разрешение матрицы 464 × 348 пикселей.
| 62 | FLIR T540/24°/14° - тепловизор тепловизор со стандартным и теле- объективами |  | цена по запросу | Камера FLIR T540 упрощает работу специалистов по техническому обслуживанию электрооборудования, облегчает жизнь энергоаудиторам при обследовании и расчёте энергоэффективности зданий. Предназначена для точных измерений и поиска мест с высокой температурой, обнаружения потенциальных дефектов. Поворотный оптический блок с углом вращения 180° и яркий 4-дюймовый ЖК-экран упрощают диагностику труднодоступных мест. Разрешение матрицы 464 × 348 пикселей.
| 63 | FLIR T540/24°/14°/42° - тепловизор тепловизор со стандартным , широкоугольным и теле- объективами |  | цена по запросу | Камера FLIR T540 упрощает работу специалистов по техническому обслуживанию электрооборудования, облегчает жизнь энергоаудиторам при обследовании и расчёте энергоэффективности зданий. Предназначена для точных измерений и поиска мест с высокой температурой, обнаружения потенциальных дефектов. Поворотный оптический блок с углом вращения 180° и яркий 4-дюймовый ЖК-экран упрощают диагностику труднодоступных мест. Разрешение матрицы 464 × 348 пикселей.
| 64 | FLIR T540/24°/42° - тепловизор тепловизор со стандартным и широкоугольным объективами |  | цена по запросу | Камера FLIR T540 упрощает работу специалистов по техническому обслуживанию электрооборудования, облегчает жизнь энергоаудиторам при обследовании и расчёте энергоэффективности зданий. Предназначена для точных измерений и поиска мест с высокой температурой, обнаружения потенциальных дефектов. Поворотный оптический блок с углом вращения 180° и яркий 4-дюймовый ЖК-экран упрощают диагностику труднодоступных мест. Разрешение матрицы 464 × 348 пикселей.
| 65 | FLIR T540/42° - тепловизор с широкоугольным объективом |  | цена по запросу | Камера FLIR T540 упрощает работу специалистов по техническому обслуживанию электрооборудования, облегчает жизнь энергоаудиторам при обследовании и расчёте энергоэффективности зданий. Предназначена для точных измерений и поиска мест с высокой температурой, обнаружения потенциальных дефектов. Поворотный оптический блок с углом вращения 180° и яркий 4-дюймовый ЖК-экран упрощают диагностику труднодоступных мест. Разрешение матрицы 464 × 348 пикселей.
| 66 | FLIR T540/42°/14° - тепловизор с широкоугольным и теле- объективами |  | цена по запросу | Камера FLIR T540 упрощает работу специалистов по техническому обслуживанию электрооборудования, облегчает жизнь энергоаудиторам при обследовании и расчёте энергоэффективности зданий. Предназначена для точных измерений и поиска мест с высокой температурой, обнаружения потенциальных дефектов. Поворотный оптический блок с углом вращения 180° и яркий 4-дюймовый ЖК-экран упрощают диагностику труднодоступных мест. Разрешение матрицы 464 × 348 пикселей.
| 67 | FLIR T620 - тепловизор | Госреестр | цена по запросу | Тепловизор промышленного назначения. Диапазон измеряемых температур: от -20 до +650 °C, разрешение: 640 х 480, точность ±2%, поле зрения объектива 25°х19°, минимальное фокусное расстояние 0,25 м, размер сенсорного дисплея: 4,3 дюйма, лазерный целеуказатель, встроенная фотокамера 5 Mpix, картинка в картинке, Thermal Fusion, цифровой зум 4х, Meterlink, Compass, GPS, Instant Report.
| 68 | FLIR T620 c объективом 15° - тепловизор | Госреестр | цена по запросу | Тепловизор промышленного назначения. Диапазон измеряемых температур: от -20 до +650 °C, разрешение: 640 х 480, точность ±2%, поле зрения объектива 15°х11°, минимальное фокусное расстояние 0,5 м, размер сенсорного дисплея: 4,3 дюйма, лазерный целеуказатель, встроенная фотокамера 5 Mpix, картинка в картинке, Thermal Fusion, цифровой зум 4х, Meterlink, Compass, GPS, Instant Report.
| 69 | FLIR T620 c объективом 25° - тепловизор | Госреестр | цена по запросу | Тепловизор промышленного назначения. Диапазон измеряемых температур: от -20 до +650 °C, разрешение: 640 х 480, точность ±2%, поле зрения объектива 25°х19°, минимальное фокусное расстояние 0,25 м, размер сенсорного дисплея: 4,3 дюйма, лазерный целеуказатель, встроенная фотокамера 5 Mpix, картинка в картинке, Thermal Fusion, цифровой зум 4х, Meterlink, Compass, GPS, Instant Report.
| 70 | FLIR T620 c объективом 45° - тепловизор | Госреестр | цена по запросу | Тепловизор промышленного назначения. Диапазон измеряемых температур: от -20 до +650 °C, разрешение: 640 х 480, точность ±2%, поле зрения объектива 45°х34°, минимальное фокусное расстояние 0,15 м, размер сенсорного дисплея: 4,3 дюйма, лазерный целеуказатель, встроенная фотокамера 5 Mpix, картинка в картинке, Thermal Fusion, цифровой зум 4х, Meterlink, Compass, GPS, Instant Report.
| 71 | FLIR T640 - тепловизор | Госреестр | цена по запросу | Тепловизор промышленного назначения. Диапазон измеряемых температур: от -20 до +2000 °C, разрешение: 640 х 480, точность ±2%, поле зрения объектива 45°х34°, минимальное фокусное расстояние 0,15 м, размер сенсорного дисплея: 4,3 дюйма, лазерный целеуказатель, встроенная фотокамера 5 Mpix, картинка в картинке, Thermal Fusion, цифровой зум 8х, технология улучшенной детализации MSX, Meterlink, Compass, GPS, видоискатель 800x480, Instant Report.
| 72 | FLIR T640 c объективом 15° - тепловизор | Госреестр | цена по запросу | Тепловизор промышленного назначения. Диапазон измеряемых температур: от -20 до +2000 °C, разрешение: 640 х 480, точность ±2%, поле зрения объектива 15°х11°, минимальное фокусное расстояние 0,5 м, размер сенсорного дисплея: 4,3 дюйма, лазерный целеуказатель, встроенная фотокамера 5 Mpix, картинка в картинке, Thermal Fusion, цифровой зум 8х, технология улучшенной детализации MSX, Meterlink, Compass, GPS, видоискатель 800x480, Instant Report.
| 73 | FLIR T640 c объективом 25° - тепловизор | Госреестр | цена по запросу | Тепловизор промышленного назначения. Диапазон измеряемых температур: от -20 до +2000 °C, разрешение: 640 х 480, точность ±2%, поле зрения объектива 25°х19°, минимальное фокусное расстояние 0,25 м, размер сенсорного дисплея: 4,3 дюйма, лазерный целеуказатель, встроенная фотокамера 5 Mpix, картинка в картинке, Thermal Fusion, цифровой зум 8х, технология улучшенной детализации MSX, Meterlink, Compass, GPS, видоискатель 800x480, Instant Report.
| 74 | FLIR T640 c объективом 45° - тепловизор | Госреестр | цена по запросу | Тепловизор промышленного назначения. Диапазон измеряемых температур: от -20 до +2000 °C, разрешение: 640 х 480, точность ±2%, поле зрения объектива 45°х34°, минимальное фокусное расстояние 0,15 м, размер сенсорного дисплея: 4,3 дюйма, лазерный целеуказатель, встроенная фотокамера 5 Mpix, картинка в картинке, Thermal Fusion, цифровой зум 8х, технология улучшенной детализации MSX, Meterlink, Compass, GPS, видоискатель 800x480, Instant Report.
| 75 | FLIR T660 - тепловизор | Госреестр | цена по запросу | Тепловизор FLIR T660 является самой мощной и функциональной камерой в серии FLIR T6xx компании FLIR System. При ИК разрешении 640x480 пикселей, тепловизор T660 имеет функцию UltraMax которая позволяет обрабатывать изображение и создавать отчеты с изображениями, число пикселей в которых увеличено в четыре раза, а уровень шума уменьшен на 50%.
| 76 | FLIR T660 с объективом 15° - тепловизор | Госреестр | цена по запросу | Тепловизор FLIR T660 является самой мощной и функциональной камерой в серии FLIR T6xx компании FLIR System. При ИК разрешении 640x480 пикселей, тепловизор T660 имеет функцию UltraMax которая позволяет обрабатывать изображение и создавать отчеты с изображениями, число пикселей в которых увеличено в четыре раза, а уровень шума уменьшен на 50%.
| 77 | FLIR T660 с объективом 25° - тепловизор | Госреестр | цена по запросу | Тепловизор FLIR T660 является самой мощной и функциональной камерой в серии FLIR T6xx компании FLIR System. При ИК разрешении 640x480 пикселей, тепловизор T660 имеет функцию UltraMax которая позволяет обрабатывать изображение и создавать отчеты с изображениями, число пикселей в которых увеличено в четыре раза, а уровень шума уменьшен на 50%.
| 78 | FLIR T660 с объективом 45° - тепловизор | Госреестр | цена по запросу | Тепловизор FLIR T660 является самой мощной и функциональной камерой в серии FLIR T6xx компании FLIR System. При ИК разрешении 640x480 пикселей, тепловизор T660 имеет функцию UltraMax которая позволяет обрабатывать изображение и создавать отчеты с изображениями, число пикселей в которых увеличено в четыре раза, а уровень шума уменьшен на 50%.
| 79 | Fluke 279 FC/iFlex - мультиметр-тепловизор с гибкими клещами и футляром | Госреестр | 106401.504 | Мультиметр-тепловизор Fluke 279 FC с измерением истинных среднеквадратических значений помогает быстро и надежно обнаружить, устранить, оценить и внести в отчет многие проблемы электрооборудования, и можно быть уверенным в том, что проблема решена.
| 80 | Fluke PTi120 - карманный тепловизор |  | цена по запросу | Автоматическая систематизация и сохранение тепловых изображений в файлах с помощью функции добавления меток к единицам оборудования Fluke Connect; Полностью радиометрический тепловизор позволяет получать данные измерений с точностью до пикселя благодаря разрешению инфракрасных изображений 120 × 90 (10 800 пикселей); Сенсорный ЖК-дисплей с диагональю 3,5" для простого поиска и устранения неисправностей; Диапазон измеряемых температур от −20 °C до +150 °C; Шесть цветовых палитр; Выдерживает падение с высоты до 1 метра; Степень защиты корпуса IP54.
| 81 | Fluke Ti200 - тепловизор с системой автофокусировки LaserSharp™ и беспроводным подключением | Госреестр | 465152.16 | Диапазон: -20°С до +650°С. Чувствительность: ≤0,075 °C при температуре объекта 30 °C (75 мК). ИК-разрешение: 2,09 мрад. Угол обзора: 24° x 17°. Минимальное расстояние фокусировки: 15 см (приблиз. 6 дюймов). Спектральный диапазон: от 7,5 до 14 мкм (длинноволновый). Фокусировка авто/ручная.
| 82 | Fluke Ti300 - тепловизор с системой автофокусировки LaserSharp™ и беспроводным подключением | Госреестр | 552271.1 | Диапазон: -20°С до +650°С. Чувствительность: ≤0,05 °C при температуре объекта 30 °C. ИК-разрешение: 1,75 мрад. Угол обзора: 24° x 17°. Минимальное расстояние фокусировки: 15 см (приблиз. 6 дюймов). Спектральный диапазон: от 7,5 до 14 мкм (длинноволновый). Фокусировка авто/ручная.
| 83 | Fluke Ti300 PRO 9 Гц - тепловизор |  | 464638.94 | Более высокая чувствительность позволяет отображать даже самые незначительные перепады температур: тепловой эквивалент шума NETD для Fluke Ti300 PRO составляет ≤0,04 °C при температуре объекта 30 °C (40 мК); Упрощение визуализации и обнаружения проблем за счет повышения четкости изображений на экране, набора прямоугольных маркеров и 9 цветовых палитр; Более интуитивно понятный графический интерфейс и усовершенствованный, протестированный пользователями интерфейс сенсорного дисплея; Более гибкая компоновка для отображения разных объектов — от миниатюрных до больших — при помощи взаимозаменяемых интеллектуальных объективов, не требующих калибровки при замене. Тепловизор совместим с телеобъективами 2x и 4x, широкоугольными и макрообъективами.
| 84 | Fluke Ti400 - тепловизор с системой автофокусировки LaserSharp™ и беспроводным подключением | Госреестр | 515100 | Диапазон: -20°С до +1200°С. Чувствительность: ≤0,05 °C при температуре объекта 30 °C. ИК-разрешение: 1.31 мрад. Угол обзора: 24° x 17°. Минимальное расстояние фокусировки: 15 см (приблиз. 6 дюймов). Спектральный диапазон: от 7,5 до 14 мкм (длинноволновый). Фокусировка авто/ручная.
| 85 | Fluke Ti400 PRO 9 Гц - тепловизор |  | 569182.944 | Более высокая чувствительность позволяет отображать даже самые незначительные перепады температур: тепловой эквивалент шума NETD для Ti400 PRO составляет ≤0,04 °C при температуре объекта 30 °C (40 мК); Упрощение визуализации и обнаружения проблем за счет повышения четкости изображений на экране, набора прямоугольных маркеров и 9 цветовых палитр; Более интуитивно понятный графический интерфейс и усовершенствованный, протестированный пользователями интерфейс сенсорного дисплея; Более гибкая компоновка для отображения разных объектов — от миниатюрных до больших — при помощи взаимозаменяемых интеллектуальных объективов, не требующих калибровки при замене. Тепловизор совместим с телеобъективами 2x и 4x, широкоугольными и макрообъективами.
| 86 | Fluke Ti450 - тепловизор |  | 699914.69 | Тепловизор Fluke Ti450 с системой фокусировки MultiSharp™ Focus позволяет получать резкие изображения расположенных вблизи и удаленных объектов на одном снимке. Больше не нужно беспокоиться о фокусировке — достаточно навести камеру и сделать снимок.
| 87 | Fluke Ti450 PRO - тепловизор |  | цена по запросу | Более высокая чувствительность позволяет отображать даже самые незначительные перепады температур: тепловой эквивалент шума NETD для Fluke Ti450 PRO составляет ≤0,025 °C при температуре объекта 30 °C (25 мК); Упрощение визуализации и обнаружения проблем за счет повышения четкости изображений на экране, набора прямоугольных маркеров и 9 цветовых палитр; Более интуитивно понятный графический интерфейс и усовершенствованный, протестированный пользователями интерфейс сенсорного дисплея.
| 88 | Fluke Ti450 PRO 60 Гц - тепловизор |  | 631481.66 | Более высокая чувствительность позволяет отображать даже самые незначительные перепады температур: тепловой эквивалент шума NETD для Fluke Ti450 PRO составляет ≤0,025 °C при температуре объекта 30 °C (25 мК); Упрощение визуализации и обнаружения проблем за счет повышения четкости изображений на экране, набора прямоугольных маркеров и 9 цветовых палитр; Более интуитивно понятный графический интерфейс и усовершенствованный, протестированный пользователями интерфейс сенсорного дисплея.
| 89 | Fluke Ti450 PRO 9 Гц - тепловизор |  | 631486.95 | Более высокая чувствительность позволяет отображать даже самые незначительные перепады температур: тепловой эквивалент шума NETD для Fluke Ti450 PRO составляет ≤0,025 °C при температуре объекта 30 °C (25 мК); Упрощение визуализации и обнаружения проблем за счет повышения четкости изображений на экране, набора прямоугольных маркеров и 9 цветовых палитр; Более интуитивно понятный графический интерфейс и усовершенствованный, протестированный пользователями интерфейс сенсорного дисплея.
| 90 | Fluke Ti450 SF6 - детектор утечек элегаза |  | цена по запросу | Тепловизор с системой фокусировки MultiSharp™ и дополнительной функцией обнаружения утечек газа SF6. Инспекция оборудования в любое время и в любом месте.
| 91 | Fluke Ti480 - тепловизор | Госреестр | цена по запросу | Тепловизор Fluke Ti480 создает высококачественные изображения с разрешением 640 x 480 при уникальном соотношении функциональности и цены. Единственный тепловизор Fluke с разрешением 640 x 480 и пистолетной рукояткой.
| 92 | Fluke Ti480 60Гц - тепловизор | Госреестр | цена по запросу | Тепловизор Fluke Ti480 создает высококачественные изображения с разрешением 640 x 480 при уникальном соотношении функциональности и цены. Единственный тепловизор Fluke с разрешением 640 x 480 и пистолетной рукояткой.
| 93 | Fluke Ti480 9Гц - тепловизор | Госреестр | 809760.86 | Тепловизор Fluke Ti480 создает высококачественные изображения с разрешением 640 x 480 при уникальном соотношении функциональности и цены. Единственный тепловизор Fluke с разрешением 640 x 480 и пистолетной рукояткой.
| 94 | Fluke Ti480 PRO - тепловизор |  | цена по запросу
| 95 | Fluke Ti480-PRO 60Гц - тепловизор |  | цена по запросу
| 96 | Fluke Ti480-PRO 9Гц - тепловизор |  | 707518.944
| 97 | Fluke TiS20 - тепловизор | Госреестр | цена по запросу | Прибор, созданный для обеспечения высокой производительности, с функциями, позволяющими легко и быстро выявлять потенциальные проблемы до того, как они перерастут в дорогостоящие неисправности.
| 98 | Fluke TIS45 - тепловизор | Госреестр | цена по запросу | Прибор, созданный для обеспечения высокой производительности, с функциями, позволяющими легко и быстро выявлять потенциальные проблемы до того, как они перерастут в дорогостоящие неисправности.
| 99 | Fluke TIS75 - тепловизор | Госреестр | 519076.8 | Благодаря разрешению 320 x 240 и ручной фокусировке TIS75 создает изображения профессионального качества, позволяющие легко обнаружить и устранить неисправность.
| 100 | Fluke TiX1000 - тепловизор | Госреестр | цена по запросу | Исключите догадки из процесса осмотра, анализируйте вместе с семейством самых эффективных инфракрасных камер.
| 101 | Fluke TIX500 - тепловизор | Госреестр | 694032.77 | Fluke TiX500 - тепловизор экспертной серии с разрешением 320х240 пикселей, выполненный в удобном эргономичном корпусе с возможностью вращения объектива на 180 градусов относительно продольной оси, обладает большим сенсорным дисплеем, с функцией автоматической лазерной фокусировки LaserSharp и встроенным дальномером.
| 102 | Fluke TiX520 9 Гц - инфракрасная камера | Госреестр | 930767.9 | Fluke TiX520 9Hz - Ваше представление об инфракрасной технологии изменится на 180°. Ответ находится у вас перед глазами, даже если цель не видна.
| 103 | Fluke TiX560 9 Гц - инфракрасная камера | Госреестр | 1241318.5 | Беспрецедентно широкий для инфракрасной камеры 320x240 реагирующий жидкокристаллический сенсорный экран с диагональю 5,7 дюймов, поворотный объектив с углом вращения 240° для съемки в труднодоступных местах.
| 104 | Fluke TiX580 - тепловизор | Госреестр | цена по запросу | Тепловизор Fluke TiX580 создает высококачественные изображения с разрешением 640 x 480 при уникальном соотношении функциональности и цены.
| 105 | Fluke TiX580 60 Гц - тепловизор | Госреестр | цена по запросу | Тепловизор Fluke TiX580 создает высококачественные изображения с разрешением 640 x 480 при уникальном соотношении функциональности и цены.
| 106 | Fluke TiX580 9 Гц - тепловизор | Госреестр | 1020096 | Тепловизор Fluke TiX580 создает высококачественные изображения с разрешением 640 x 480 при уникальном соотношении функциональности и цены.
| 107 | Fluke TIX640 - тепловизор | Госреестр | цена по запросу | Исключите догадки из процесса осмотра, анализируйте вместе с семейством самых эффективных инфракрасных камер.
| 108 | Fluke TIX660 - тепловизор | Госреестр | цена по запросу | Исключите догадки из процесса осмотра, анализируйте вместе с семейством самых эффективных инфракрасных камер.
| 109 | RGK TL-70 - тепловизор |  | 59900 | Тепловизор RGK TL-70 оснащен инфракрасной матрицей с разрешением 80 на 80 пикселей. Поле зрения чувствительного сенсора 21 на 21°, минимальное расстояние для фокусировки 10 см. Частота обновления 50 Гц дает возможность наблюдать за температурными явлениями в динамике без рывков. Возможно цифровое 32-кратное увеличение изображения для осмотра мелких деталей.
| 110 | RGK TL-80 - тепловизор | Госреестр | 69900 | RGK TL-80 – это тепловизор нового поколения, адаптированный для российского рынка. Благодаря требованиям, рекомендациям и помощи технических специалистов, а так же профессиональных пользователей с большим стажем работы в области термографии, инженеры RGK учли все пожелания пользователей при создании данной модели.
| 111 | testo 865 - тепловизор | Госреестр | 75000 | Тепловизор testo 865 - ваш идеальный проводник в мир термографии. Этот прибор отличается самым лучшим качеством изображения в своем классе и удобством в применении, достаточно прочен для повседневного использования в сложных условиях и оснащен полезными функциями, позволяющими еще больше улучшить качество изображения. Соотношение его цены и технических характеристик поистине революционное. Это доступный прибор для легкой диагностики.
| 112 | testo 868 - тепловизор | Госреестр | 145000 | Термография для повседневных задач – с тепловизором testo 868. Этот прибор отличается лучшим качеством изображения в своем классе, имеет встроенную цифровую камеру и обладает новыми уникальными характеристиками. С помощью мобильного приложения testo Thermography App Вы можете создавать и пересылать отчеты с результатами измерений, управлять Вашим тепловизором, а также использовать смартфон или планшет, как второй дисплей.
| 113 | testo 871 - тепловизор | Госреестр | 195000 | Тепловизор testo 871 оснащен матрицей высокого разрешения 240 x 180 пикселей, работает с мобильным приложением testo Thermography App, а также имеет инновационные функции testo ScaleAssist и testo ε-Assist, которые позволяют получать безошибочные термограммы, поддающиеся объективному сравнению
| 114 | testo 872 - тепловизор | Госреестр | 260000 | Тепловизор testo 872 обладает детектором с разрешением 320 x 240 пикселей, отличается превосходной температурной чувствительностью и имеет множество инновационных функций. Благодаря встроенному модулю беспроводной связи BT/WLAN, тепловизор testo 872 может соединяться с Вашим мобильным устройством. Бесплатное мобильное приложение testo Thermography App, которое Вы можете установить на свой планшет или смартфон, позволит Вам управлять Вашим тепловизором, создавать и пересылать краткие отчеты, а также сохранять их в сети.
| 115 | Testo 875-1i - тепловизор (с цифровой камерой) | Госреестр | 220000 | Усовершенствованный тепловизор Testo 875-1i. Размер детектора: 160 x 120 пикселей, температурный диапазон: -20 °C до +350 °C, температурная чувствительность: < 50 мК, встроенная цифровая камера, дисплей: 3.5" LCD с 320 x 240 пикселей. Высококачественный стандартный объектив 32° x 23, лазерный целеуказатель. Автоматическое распознавание холодной/горячей точки. Опция SuperResolution для увеличения разрешения снимков до 320 x 240 пикселей. Вес 900 г.
| 116 | Testo 875-2i - тепловизор (с цифровой камерой и возможностью установки телеобъектива) | Госреестр | 275000 | Новый универсальный тепловизор Testo 875-2i. Размер детектора: 160 x 120 пикселей, температурный диапазон: -20 °C до +350 °C (до +550 °C с опцией измерения высоких температур), температурная чувствительность: < 50 мК, встроенная цифровая камера с мощной светодиодной подсветкой, дисплей: 3.5" LCD с 320 x 240 пикселей. Высококачественный стандартный объектив 32° x 23, лазерный целеуказатель, запись голосовых комментариев (гарнитура приобретается отдельно). Автоматическое распознавание холодной/горячей точки. Опция SuperResolution для увеличения разрешения снимков до 320 x 240 пикселей. Вес 900 г.
| 117 | Testo 875-2i Profi - тепловизор (с расширенным комплектом поставки) | Госреестр | 370000 | Профессиональный комплект на базе тепловизора Testo 875-2i. Размер детектора: 160 x 120 пикселей, температурный диапазон: -20 °C до +350 °C (до +550 °C с опцией измерения высоких температур), температурная чувствительность: < 50 мК, встроенная цифровая камера с светодиодной подсветкой, дисплей: 3.5" LCD с 320 x 240 пикселей. Высококачественный стандартный объектив 32° x 23, лазерный целеуказатель, запись голосовых комментариев (гарнитура приобретается отдельно). Автоматическое распознавание холодной/горячей точки. Опция SuperResolution для увеличения разрешения снимков до 320 x 240 пикселей.
| 118 | testo 882 - тепловизор | Госреестр | 350000 | Отличается эргономичным дизайном и высоким разрешением, что позволяет получать еще более точные и детальные снимки. Размер детектора 320х240 пикселей. Температурная чувствительность
| 119 | testo 885-2 - тепловизор | Госреестр | цена по запросу | Тепловизор в удобном дизайне видеокамеры с вращающейся рукояткой и откидным дисплеем, детектором с высокой разрешающей способностью, температурной чувствительностью < 30 мК, стандартным широкоугольным объективом (30°), встроенной цифровой камерой с мощной светодиодной подсветкой, функцией записи голосовых комментариев посредством гарнитуры, возможностью отображения распределения поверхностной влажности и опцией измерения высоких температур - всё необходимое для профессиональной термографии.
| 120 | testo 885-2 V6 - тепловизор с супер-телеобъективом, телеобъективом и стандартным объективом | Госреестр | 950000 | Тепловизор в удобном дизайне видеокамеры с вращающейся рукояткой и откидным дисплеем, детектором с высокой разрешающей способностью, температурной чувствительностью < 30 мК, стандартным широкоугольным объективом (30°), встроенной цифровой камерой с мощной светодиодной подсветкой, функцией записи голосовых комментариев посредством гарнитуры, возможностью отображения распределения поверхностной влажности и опцией измерения высоких температур - всё необходимое для профессиональной термографии.
| 121 | testo 885-2 Х1 - тепловизор со стандартным объективом | Госреестр | 500000 | Тепловизоры Testo 885-2 V2 позволяет быстро и надежно выявить точки аномального нагрева и потенциально проблемные участки при проведении технического обслуживания в промышленности, мониторинге производственных процессов, а также в области исследований и разработок.
| 122 | testo 885-2 Х2 - тепловизор со стандартным объективом и телеобъективом | Госреестр | 650000 | Тепловизор в удобном дизайне видеокамеры с вращающейся рукояткой и откидным дисплеем, детектором с высокой разрешающей способностью, температурной чувствительностью < 30 мК, стандартным широкоугольным объективом (30°), встроенной цифровой камерой с мощной светодиодной подсветкой, функцией записи голосовых комментариев посредством гарнитуры, возможностью отображения распределения поверхностной влажности и опцией измерения высоких температур - всё необходимое для профессиональной термографии.
| 123 | testo 885-2 Х4 - тепловизор с супер-телеобъективом | Госреестр | 650000 | Тепловизор в удобном дизайне видеокамеры с вращающейся рукояткой и откидным дисплеем, детектором с высокой разрешающей способностью, температурной чувствительностью < 30 мК, стандартным широкоугольным объективом (30°), встроенной цифровой камерой с мощной светодиодной подсветкой, функцией записи голосовых комментариев посредством гарнитуры, возможностью отображения распределения поверхностной влажности и опцией измерения высоких температур - всё необходимое для профессиональной термографии.
| 124 | testo 885-2 Х5 - тепловизор с супер-телеобъективом и дополнительным объективом | Госреестр | 800000 | Тепловизор в удобном дизайне видеокамеры с вращающейся рукояткой и откидным дисплеем, детектором с высокой разрешающей способностью, температурной чувствительностью < 30 мК, стандартным широкоугольным объективом (30°), встроенной цифровой камерой с мощной светодиодной подсветкой, функцией записи голосовых комментариев посредством гарнитуры, возможностью отображения распределения поверхностной влажности и опцией измерения высоких температур - всё необходимое для профессиональной термографии.
| 125 | testo 890-2 - тепловизор | Госреестр | цена по запросу | Данный комплект тепловизора станет идеальным помощником при проведении термографической съемки объектов с большого расстояния, а также для других задач. Три объектива в комплекте: стандартный с широким полем обзора для близких объектов, телеобъектив для объектов на дальнем расстоянии и супер-телеобъектив для очень далеких объектов.
| 126 | testo 890-2 V2 - тепловизор со стандартным объективом | Госреестр | 850000 | Тепловизор testo 890-2 V2, исполненный в усовершенствованном дизайне видеокамеры, предлагает пользователю превосходное качество изображения и широкий набор инновационных функций. Идеальная эргономика прибора - вращающаяся рукоятка, складной поворотный дисплей, интуитивное гибридное управление - позволяет использовать тепловизор с максимальным уровнем удобства, независимо от специфики области применения. Благодаря детектору 640 x 480 пикселей и непревзойденной температурной чувствительности (NETD) < 40 мК Ваши тепловые снимки будут отличаться чрезвычайной чёткостью и высочайшим качеством.
| 127 | testo 890-2 V6 - тепловизор с супер-телеобъективом, телеобъективом и стандартным объективом | Госреестр | 1500000 | Данный комплект тепловизора станет идеальным помощником при проведении термографической съемки объектов с большого расстояния, а также для других задач. Три объектива в комплекте: стандартный с широким полем обзора для близких объектов, телеобъектив для объектов на дальнем расстоянии и супер-телеобъектив для очень далеких объектов.
| 128 | testo 890-2 Х2 - тепловизор со стандартным объективом и телеобъективом | Госреестр | 950000 | Тепловизор testo 890-2 Х2, исполненный в усовершенствованном дизайне видеокамеры, предлагает пользователю превосходное качество изображения и широкий набор инновационных функций. Идеальная эргономика прибора - вращающаяся рукоятка, складной поворотный дисплей, интуитивное гибридное управление - позволяет использовать тепловизор с максимальным уровнем удобства, независимо от специфики области применения. Благодаря детектору 640 x 480 пикселей и непревзойденной температурной чувствительности (NETD) < 40 мК Ваши тепловые снимки будут отличаться чрезвычайной чёткостью и высочайшим качеством.
| 129 | testo 890-2 Х4 - тепловизор с супер-телеобъективом | Госреестр | 1200000 | Тепловизор testo 890-2 Х4 с супер-телеобъективом станет Вашим идеальным помощником в проведении тепловизионной съемки объектов, находящихся на очень большом расстоянии: например, при инспектировании высоковольтных ЛЭП (даже самые мелкие соединения видны с очень большого расстояния), поиске горячих точек в парках солнечных панелей или определении аномалий на крупных промышленных заводах (например, нефтеперерабатывающих).
| 130 | testo 890-2 Х5 - тепловизор с супер-телеобъективом и дополнительным объективом | Госреестр | 1350000 | Данный комплект тепловизора станет идеальным помощником при проведении термографической съемки объектов с большого расстояния, а также для других задач. В комплект входит профессиональный тепловизор testo 890-2 с супер-телеобъективом (для измерения на очень больших расстояниях) и дополнительный объектив на Ваш выбор: телеобъектив для съемки со среднего расстояния или стандартный объектив с широким полем зрения для близко расположенных объектов измерения.
| 131 | THT32 - тепловизор компактный |  | 44720 | Тепловизор начального уровня. Диапазон измеряемых температур: –20 … +300 °C; базовая погрешность ±2% или 2 °C, приемник излучения матрица 32 х 31, FOV: 38° x 38°; чувствительность
| 132 | THT45 - тепловизор компактный |  | 124960 | Тепловизор в диапазоне: –20 … +350°C; базовая погрешность ±2%, приемник излучения матрица 80 х 80, чувствительность 0,1 °C, память > 2000 изображений и запись видео в формате MPEG4 (SD флэш-карта 8 Гб); регулир. коэф. излучения ε 0,01 … 1,00; видеовыход (HDMI); цветной ЖК-дисплей с диагональю 2,8”; фокус автоматический и ручной, линза 9 мм 17°x 17°; 4 стандартных шкалы-палитры отображения, экспорт фото и видео через интерфейс USB 2.0; более 4,5 часа непрерывной работы; Li-ION аккум. батарея 3,7 В/ 2000 мА*ч + адаптер 12 В, 224 х 77 х 96 мм, масса 0,5 кг
| 133 | THT46 - тепловизор компактный |  | 216320 | Компактный тепловизор. Диапазон измеряемых температур: –20 … +350 °C; базовая погрешность ±2%, приемник излучения матрица 160 х 120, FOV: 25° x 19°, чувствительность 2000 изображений и запись видео в формате MPEG4 (SD флэш-карта 8 Гб); регулир. коэф. излучения ε 0,01 … 1,00; видеовыход (HDMI); цветной ЖК-дисплей с диагональю 2,8”; фокус автоматический и ручной, линза 9 мм; 4 стандартных шкалы-палитры отображения, экспорт фото и видео через интерфейс USB 2.0; 4 часа непрерывной работы; Li-ION аккум. батарея 3,7 В/ 2000 мА*ч + адаптер 12 В, 224 х 77 х 96 мм, масса 0,5 кг
| 134 | THT60 - тепловизор компактный |  | 355920 | Тепловизор (бесконтактный ИК измеритель температуры) в диапазоне: –20 … +400°C; базовая погрешность ±2%, приемник излучения матрица 160 х 120, чувствительность 0,06°C , память на более 1000 изображений и запись видео в формате MPEG4 (SD флэш-карта 4 Гб); регулир. коэф. излучения ε 0,01 … 1,00; встроенная видео-камера CMOS 640 х 480; видеовыход (PAL/NTSC); совмещение ИК и визуального изображения, цветной сенсорный (емкостной) ЖК-дисплей с диагональю 3,5”; фокус автоматический и ручной, линза 7,5 мм 29,8°x 22,6°; 8 стандартных + 10 индивидуальных шкал-палитр отображения, лазерный указатель, звуковые аннотации; экспорт фото и видео через интерфейс USB 2.0; светодиодный фонарик; более 4,5 часа непрерывной работы; Li-ION аккум. батарея 7,4 В/ 2700 мА*ч + адаптер 12 В, 243 х 103 х 160 мм, масса 0,92 кг
| 135 | THT70 - тепловизор компактный |  | 525440 | Тепловизор (бесконтактный ИК измеритель температуры) в диапазоне: –20 … +400°C; базовая погрешность ±2%, приемник излучения матрица 160 х 120, чувствительность 0,06°C, память на более 1000 изображений и запись видео в формате MPEG4 (SD флэш-карта 4 Гб); регулир. коэф. излучения ε 0,01 … 1,00; встроенная видео-камера CMOS 640 х 480; видеовыход (PAL/NTSC); совмещение ИК и визуального изображения; цветной сенсорный (емкостной) ЖК-дисплей с диагональю 3,5”; фокус автоматический и ручной, линза 22 мм 24,6°x 18,6°; 8 стандартных + 10 индивидуальных шкал-палитр отображения, лазерный указатель, звуковые аннотации; экспорт фото и видео через интерфейс USB 2.0; светодиодный фонарик; более 4,5 часа непрерывной работы; Li-ION аккум. батарея 7,4 В/ 2700 мА*ч + адаптер 12 В, 243 х 103 х 160 мм, масса 0,92 кг
| 136 | U5855A TrueIR - тепловизор |  | 370268 | Тепловизор (бесконтактный ИК измеритель температуры) с технологией TrueIR для промышленных задач и обслуживания зданий в диапазоне: –20 … +350°C; базовая погрешность ±2%, тепловая чувствительно 0,07°C; память: SD флэш-карта до 32 ГБ; приемник излучения матрица 160 X 120 (улучшенное разрешение 320 X 240); поле зрения (FOV): 28° (В) × 21° (Г); фокусировка на объектах от 10 см; регулир. коэф. излучения ε 0,10 … 1,00; цветной ЖК-дисплей с диагональю 3,5 дюйма; 4 цветовых палитры отображения, цветовая сигнализация: выше/ниже/внутри/снаружи (высокая/низкая температура), разрешение камеры видмиого диапазона 3,1 МП, светодиодный фонарь, лазерный целеуказатель, экспорт экранов в форматы: JPEG; интерфейс USB 2.0; ударопрочность (до 2 м), пыле-, влагозащитное исполнение (класс IP54); 4 часа непрерывной работы; аккум. 7,4 В + адаптер ~220 В, ПО TrueIR Analysis, масса 0,746 кг; кейс + принадлежности.
Аксессуары к тепловизорам FLIR
| 1 | Автомобильное зарядное устройство для Ex - FLIR |  | 5649 | Автомобильное зарядное устройство для тепловизоров серии Ex.
| 2 | Аккумулятор дополнительный для Ex - FLIR |  | 4708 | Аккумулятор дополнительный для тепловизоров серии Ex.
| 3 | Блок питания USB-micro для Ex - FLIR |  | 4708 | Блок питания USB-micro для тепловизоров серии Ex.
| 4 | Зарядное устройство включая блок питания для Ex - FLIR |  | 12241 | Зарядное устройство включая блок питания для тепловизоров серии Ex.
| 5 | ИК объектив 15° Т6ХХ - для тепловизоров FLIR серии Т6XX |  | цена по запросу | Фокусное расстояние: 41,3 мм, угол обзора: 15°
| 6 | ИК объектив 25° Т6XX - для тепловизоров FLIR серии Т6XX |  | цена по запросу | Фокусное расстояние: 24,6 мм, угол обзора: 25°
| 7 | ИК объектив 45° Т6XX - для тепловизоров FLIR серии Т6XX |  | цена по запросу | Фокусное расстояние: 13,1 мм, угол обзора: 45°
| 8 | ИК объектив 7° Т6XX - для тепловизоров FLIR серии Т6XX |  | цена по запросу | Фокусное расстояние: 88,9 мм, угол обзора: 7°
| 9 | ИК объектив 80° Т6XX - для тепловизоров FLIR серии Т6XX |  | цена по запросу | Фокусное расстояние: 6,5 мм, угол обзора: 80°
| 10 | Кабель USB для Ex - FLIR |  | 4708 | Кабель USB для тепловизоров серии Ex.
| 11 | Пластиковый кейс для Ex - FLIR |  | 18832 | Пластиковый кейс для тепловизоров серии Ex.
| 12 | Поясной ремень для Ex - FLIR |  | 4708 | Поясной ремень для тепловизоров серии Ex.
| 13 | Поясной чехол для Ex - FLIR |  | 4708 | Поясной чехол для тепловизоров серии Ex.
Аксессуары к тепловизорам FLUKE
| 1 | FLK-TI-SBC3B - база для зарядки аккумуляторов Ti-SBP3 and SBP4 с адаптерами |  | 15870.624 | Зарядная база Fluke FLK-TI-SBC3B для зарядки аккумуляторов Fluke Ti-SBP3 and Fluke SBP4 с адаптерами.
| 2 | Fluke FC-SD 8GB - беспроводная SD-карта, 8 Гб |  | 8387.808 | Беспроводная SD-карта Fluke FLK-FC-SD 8GB дает возможность мгновенно передавать данные с тепловизора Fluke с помощью програмного обеспечения Fluke Connect App в любое время и в любом месте.
| 3 | Fluke LENS/25MAC2 - объектив инфракрасного диапазона для макросъемки с разрешением 25 микрон |  | 341134.464 | "Интеллектуальный" инфракрасный объектив для макросъемки с разрешением 25 микрон Fluke FLK-LENS/25MAC2 для TiX560 и TiX520; идеально подходит для исследований и разработок, а также для проектирования и проверки электронных устройств; отображение термограмм для очень маленьких объектов.
| 4 | Fluke LENS/4XTELE2 - телеобъектив инфракрасного диапазона с 4-кратным увеличением |  | 470530.368 | Выявление потенциального неисправности оборудования даже при работе с такими крошечными и удаленными объектами, как неисправные соединения на высотной линии электропередачи или перегревшийся огнеупорный материал на высокой факельной вышке.
| 5 | Fluke LENS/TELE1 - дополнительная линза |  | 101505.89 | Сменная линза для Ti32 и TiR32
| 6 | Fluke LENS/TELE2 - ИК телеобъектив для тепловизоров Ti200-300-400 |  | 75965.472 | ИК телеобъектив для тепловизоров Ti200-300-400.
| 7 | Fluke LENS/WIDE1 - широкоугольный объектив для тепловизоров Fluke Ti32 и TiR32 |  | 101505.89 | Широкоугольный объектив. Угол обзора 42.5° x 32.5°. Используется с тепловизорами Fluke Ti32 и TiR32.
| 8 | Fluke LENS/WIDE2 - ИК широкоугольный объектив для тепловизоров Ti200-300-400 |  | 75965.472 | ИК широкоугольный объектив для тепловизоров Ti200-300-400.
| 9 | Fluke SBP4 - дополнительный блок аккумуляторов |  | 16883.328
| 10 | Fluke TI-Bluetoot - наушники с bluetooth соединением |  | 9740.54
| 11 | Fluke TI-EYEPIECE - видоискатель |  | 67873.344
| 12 | Fluke TI-SBP3 - дополнительный блок аккумуляторов для инфракрасных камер |  | 13348.896 | Дополнительный блок аккумуляторов для инфракрасных камер TiS65, TiS60, TiS55, TiS50, TiS40, TiS45, TiS20, TiS10, Ti400, Ti300, Ti200, Ti125, Ti110, Ti105, Ti100, TiR125, TiR110, TiR105, Ti32, Ti29 и Ti27.
| 13 | Fluke TI-TRIPOD - принадлежность для крепежа к штативу |  | 10250.592 | Принадлежность для крепежа к штативу.
| 14 | Fluke TI-TRIPOD2 - дополнительная принадлежность для крепления на штативе для тепловизоров моделей Ti125, Ti110, Ti100, TiR125 и TiR110 |  | 8142.816 | Дополнительная принадлежность для крепления на штативе для тепловизоров моделей Ti125, Ti110, Ti100, TiR125 и TiR110. Данное специально разработанное легкое одномодульное монтажное дополнительное устройство быстро и легко крепится к тепловизорам модели Ti125, Ti110, Ti100, TiR125 или TiR110, что позволяет монтировать их на треногу или штатив в тех случаях, когда необходимо обеспечить использование более устойчивой или полузакрепленной платформы.
| 15 | Fluke TI-TRIPOD3 - устройство для крепления на штатив для тепловизоров Ti200-300-400 |  | 7252.608 | Устройство для крепления на штатив для тепловизоров Ti200-300-400.
| 16 | Fluke TI-VISOR - солнцезащитная бленда для моделей Ti32, Ti29, Ti27, Ti25, Ti10, Ti9, TiR32, TiR29, TiR27, TiR1, TiR, TiRx и TiS |  | цена по запросу | При помощи данной прочной пластиковой бленды можно уменьшить образование отблесков и отражений на жидкокристаллическом экране на солнечном свету или в условиях внешнего яркого освещения. Ее можно использовать как в помещении, так и на открытом воздухе. Бленда устанавливается на тепловизоре без использования дополнительной крепежной арматуры. Она легко снимается и убирается на хранение. Предназначено для популярных тепловизоров FLK-Ti32, FLK-Ti29, FLK-Ti27, FLK-Ti25, FLK-Ti10, FLK-Ti9, FLK-TiR32, FLK-TiR29, FLK-TiR27, FLK-TiR1, FLK-TiR, FLK-TiRx и FLK-TiS.
| 17 | Fluke TI-VISOR2 - cолнцезащитный козырек |  | 6415.2 | Прочный пластичный козырек Fluke TI-VISOR2 снижает блики на LCD екране Вашего тепловизора и отражения при ярком солнечном свете или в других местах со схожими условиями освещения.
| 18 | Fluke TI-VISOR3 - cолнцезащитный козырек |  | 5725.632 | Солнцезащитный козырек.
| 19 | Fluke Ti20-RBP - аккумуляторная батарея (для Fluke Ti20) |  | 15531.648
| 20 | Fluke TIX5x-Lens Cap - крышка объектива для TIX520, TIX560 |  | 1948.32
| 21 | Fluke TIX5xx-HDMI - кабель |  | 2597.76
| 22 | Fluke TIX5xx-Neck - шейный ремень |  | 3895.584
| 23 | Fluke-CV200 - инфракрасное окно 50мм |  | 28056.864 | Основная инвестиция компании — это не оборудование, которое находится за дверной панелью; основным приоритетом компании является обеспечение максимальной защиты электриков, инженеров и инспекторов, которые каждый день рискуют жизнью, выполняя свою работу.
| 24 | Fluke-CV300 - инфракрасное окно 75 мм |  | 35708.64 | Основная инвестиция компании — это не оборудование, которое находится за дверной панелью; основным приоритетом компании является обеспечение максимальной защиты электриков, инженеров и инспекторов, которые каждый день рискуют жизнью, выполняя свою работу.
| 25 | Fluke-CV301 - инфракрасное окно 75 мм |  | 35708.64 | Основная инвестиция компании — это не оборудование, которое находится за дверной панелью; основным приоритетом компании является обеспечение максимальной защиты электриков, инженеров и инспекторов, которые каждый день рискуют жизнью, выполняя свою работу.
| 26 | Fluke-CV400 - инфракрасное окно 95 мм |  | 53563.488 | Основная инвестиция компании — это не оборудование, которое находится за дверной панелью; основным приоритетом компании является обеспечение максимальной защиты электриков, инженеров и инспекторов, которые каждый день рискуют жизнью, выполняя свою работу.
| 27 | Fluke-CV401 - инфракрасное окно 95 мм |  | 53563.488 | Основная инвестиция компании — это не оборудование, которое находится за дверной панелью; основным приоритетом компании является обеспечение максимальной защиты электриков, инженеров и инспекторов, которые каждый день рискуют жизнью, выполняя свою работу.
| 28 | Fluke-TIX5xx Hand - ремешок для руки |  | 2214
Аксессуары к тепловизорам Testo
| 1 | 0516 8700 - кейс системный для Testo 870 |  | 14900 | Кейс системный для Testo 870
| 2 | 0554 0289 - защитный фильтр для объектива |  | 45000 | Защитное стекло testo 885/890Защитное стекло testo 885/890
| 3 | 0554 0872 - testo ε-marker |  | 3500 | testo ε-marker, маркеры для функции testo ε-Assist для автоматического определения коэффициента излучения и отраженной температуры.
| 4 | 0554 7806 - опция Super Resolution |  | 32000 | Опция Super Resolution
| 5 | 0554 7806/S1 - дооснащение функция Super Resolution |  | 32000 | 0554 7806 / S1 - дооснащение функция Super Resolution.
| 6 | 0554 7808 - сумка-чехол для тепловизора и аккумулятора с ремнём для переноски и крепления к поясу |  | 5900 | Сумка-чехол для тепловизоров testo и аккумулятора с ремнём для переноски и крепления к поясу/
| 7 | 0554 8801 - блок питания для зарядки двух аккумуляторов для testo 875/875i/881/882 |  | 21000 | Блок питания для зарядки двух аккумуляторов для testo 875/875i/881/882
| 8 | 0554 8802 - дополнительный аккумулятор для testo 875/875i/881/882 |  | 11000 | Дополнительный аккумулятор для testo 875/875i/881/882
| 9 | 0554 8805 - защитный фильтр для testo 875/875i/881/882 |  | 27000 | Защитное стекло для testo 875/875i/881/882
| 10 | 0554 8813 - дооснащение опция измерения высоких температур до 550С для testo 875i/881/882 |  | 65000 | Дооснащение опция измерения высоких температур до 550С для testo 875i/881/882
| 11 | 0554 8851 - быстродействующее зарядное устройство для testo 876, testo 885 и testo 890 |  | 21000 | Быстродействующее зарядное устройство. Настольное зарядное устройство для одновременной подзарядки двух аккумуляторных батарей.
| 12 | 0554 8852 - дополнительный Li-ion аккумулятор для testo 876, testo 885 и testo 890, емкость 5000 mAh |  | 11000 | Дополнительный литиево-ионный перезаряжаемый аккумулятор для продолжительных измерений.
| 13 | 0554 8902 - пакет анализа процессов |  | 89900 | Пакет анализа процессов
| 14 | I1 - расширение температурного диапазона до 1.200°C |  | 12000
| 15 | V1 - встроенная опция Пакет Анализа Процесса |  | 10000
Измерители относительной влажности и температуры (термогигрометры, психрометры)
Измерители относительной влажности и температуры (термогигрометры, психрометры)
| 1 | АТЕ-5035 - измеритель-регистратор влажности и температуры |  | цена по запросу | Диапазон измерения влажности: 5..95%, температуры: 0...+50 °С. Точка росы: -25,3...+48,9 °С. Температура смоченного термометра: -21,6...+50 °С. Измерение температуры при помощи термопар К и J типа -100...+1300 °С. Удержание показаний, Min, Max. Сохранение на SD. Интерфейс RS-232/USB. Габаритные размеры прибора: 177х68х45 мм. Масса 489 г.
| 2 | АТЕ-5035 - измеритель-регистратор влажности и температуры |  | цена по запросу | Диапазон измерения влажности: 5..95%, температуры: 0...+50 °С. Точка росы: -25,3...+48,9 °С. Температура смоченного термометра: -21,6...+50 °С. Измерение температуры при помощи термопар К и J типа -100...+1300 °С. Удержание показаний, Min, Max. Сохранение на SD. Интерфейс RS-232/USB. Габаритные размеры прибора: 177х68х45 мм. Масса 489 г.
| 3 | АТЕ-5035BT - измеритель-регистратор влажности и температуры с Bluetooth интерфейсом |  | 9900 | Измеритель влажности и температуры. Диапазон измерения влажности: 5..95%, температуры: 0...50 °С. Точка росы: -25,3 °С...48,9 °С. Температура смоченного термометра: -21,6 °С....50 °С. Измерение температуры при помощи термопар К и J типа: -100...+1300 °С. Удержание показаний, Min, Max. Сохранение на SD. Интерфейс RS232 с возможностью подключения к ПК через порт USB с помощью преобразователя интерфейса АКТАКОМ АСЕ-1025 и широкой программной обработкой данных с помощью программы ADLM-W с использованием ОС Windows. Bluetooth интерфейс обеспечивает возможность беспроводного соединения для отображения и регистрации данных на любом мобильном устройстве, содержащем данный интерфейс, ОС Android не ниже 4.0 (API Level: 14) и программное обеспечение ASDM (бесплатное приложение) и ASDL (более функциональное, платное ПО) Габаритные размеры прибора: 177х68х45 мм. Масса 489 г.
| 4 | АТТ-5010 - измеритель влажности и температуры |  | цена по запросу | Измеритель относительной влажности: 0...100%; температура и точка росы: -10 ºС...+50ºС. Удеражание показаний. Запись максимального, минимального, среднего.Двухстрочный ЖКИ. Габаритные размеры:121x60x30 мм. Масса:180 гр.
| 5 | АТТ-5015 - прибор для измерения влажности и температуры |  | 13800 | Прибор для измерения влажности (0,01% - 95%) - погрешность 3%, температуры (0-50С)-погрешность 0,8С с разрешением 0,01 для любого диапазона. Особенности: выносной датчик температуры и влажности, измерение "точки росы"; удержание показания, фиксация макс. и мин. значений, автовыключение, двустрочный ЖКИ, питание от батареи 9 В, габариты 185x78x38 мм, вес 306 г
| 6 | Байкал-2ВМ - гигрометр | Госреестр | цена по запросу | Предназначен для измерений объемной доли влаги в азоте, кислороде, водороде, углекислом газе, воздухе и их смесях, а также в инертных и других газах, не взаимодействующих с фосфорным ангидридом, и представляет собой стационарный прибор непрерывного действия. Принцип действия гигрометра основан на кулонометрическом методе измерения.
| 7 | Байкал-2ВМ (высокое давление) - гигрометр | Госреестр | 612840 | Предназначен для измерений объемной доли влаги в азоте, кислороде, водороде, углекислом газе, воздухе и их смесях, а также в инертных и других газах, не взаимодействующих с фосфорным ангидридом, и представляет собой стационарный прибор непрерывного действия. Принцип действия гигрометра основан на кулонометрическом методе измерения.
| 8 | Байкал-2ВМ (низкое давление) - гигрометр | Госреестр | 548160 | Предназначен для измерений объемной доли влаги в азоте, кислороде, водороде, углекислом газе, воздухе и их смесях, а также в инертных и других газах, не взаимодействующих с фосфорным ангидридом, и представляет собой стационарный прибор непрерывного действия. Принцип действия гигрометра основан на кулонометрическом методе измерения.
| 9 | Байкал-2ВМ (разрежение) - гигрометр | Госреестр | 701880 | Предназначен для измерений объемной доли влаги в азоте, кислороде, водороде, углекислом газе, воздухе и их смесях, а также в инертных и других газах, не взаимодействующих с фосфорным ангидридом, и представляет собой стационарный прибор непрерывного действия. Принцип действия гигрометра основан на кулонометрическом методе измерения.
| 10 | БАЙКАЛ-5Ц - гигрометр | Госреестр | цена по запросу | Гигрометр БАЙКАЛ-5Ц предназначен для измерений объемной доли влаги в азоте, кислороде, водороде, углекислом газе, воздухе и их смесях, а также в инертных и других газах, не взаимодействующих с фосфорным ангидридом, и представляет собой цифровой стационарный прибор непрерывного действия.
| 11 | БАЙКАЛ-5Ц исполнение 1 - гигрометр | Госреестр | 395400 | Гигрометр БАЙКАЛ-5Ц предназначен для измерений объемной доли влаги в азоте, кислороде, водороде, углекислом газе, воздухе и их смесях, а также в инертных и других газах, не взаимодействующих с фосфорным ангидридом, и представляет собой цифровой стационарный прибор непрерывного действия.
| 12 | БАЙКАЛ-5Ц исполнение 2 - гигрометр | Госреестр | 395400 | Гигрометр БАЙКАЛ-5Ц предназначен для измерений объемной доли влаги в азоте, кислороде, водороде, углекислом газе, воздухе и их смесях, а также в инертных и других газах, не взаимодействующих с фосфорным ангидридом, и представляет собой цифровой стационарный прибор непрерывного действия.
| 13 | БАЙКАЛ-5Ц исполнение 3 - гигрометр | Госреестр | 395400 | Гигрометр БАЙКАЛ-5Ц предназначен для измерений объемной доли влаги в азоте, кислороде, водороде, углекислом газе, воздухе и их смесях, а также в инертных и других газах, не взаимодействующих с фосфорным ангидридом, и представляет собой цифровой стационарный прибор непрерывного действия.
| 14 | БАЙКАЛ-5ЦМ - гигрометр | Госреестр | 190080
| 15 | Байкал-МК - гигрометр | Госреестр | цена по запросу | Предназначен для измерений объемной доли влаги в азоте, кислороде, водороде, углекислом газе, воздухе и их смесях, а также в инертных и других газах, не взаимодействующих с фосфорным ангидридом, и представляет собой стационарный прибор непрерывного действия. Принцип действия гигрометра основан на кулонометрическом методе измерения.
| 16 | Байкал-МК (высокое давление) - гигрометр | Госреестр | 402240 | Предназначен для измерений объемной доли влаги в азоте, кислороде, водороде, углекислом газе, воздухе и их смесях, а также в инертных и других газах, не взаимодействующих с фосфорным ангидридом, и представляет собой стационарный прибор непрерывного действия. Принцип действия гигрометра основан на кулонометрическом методе измерения.
| 17 | Байкал-МК (низкое давление) - гигрометр | Госреестр | 371040 | Предназначен для измерений объемной доли влаги в азоте, кислороде, водороде, углекислом газе, воздухе и их смесях, а также в инертных и других газах, не взаимодействующих с фосфорным ангидридом, и представляет собой стационарный прибор непрерывного действия. Принцип действия гигрометра основан на кулонометрическом методе измерения.
| 18 | Байкал-МК (разрежение) - гигрометр | Госреестр | 384000 | Предназначен для измерений объемной доли влаги в азоте, кислороде, водороде, углекислом газе, воздухе и их смесях, а также в инертных и других газах, не взаимодействующих с фосфорным ангидридом, и представляет собой стационарный прибор непрерывного действия. Принцип действия гигрометра основан на кулонометрическом методе измерения.
| 19 | Байкал-МК исп.1 - гигрометр | Госреестр | цена по запросу | Предназначен для измерений объемной доли влаги в азоте, кислороде, водороде, углекислом газе, воздухе и их смесях, а также в инертных и других газах, не взаимодействующих с фосфорным ангидридом, и представляет собой стационарный прибор непрерывного действия. Принцип действия гигрометра основан на кулонометрическом методе измерения.
| 20 | Байкал-МК исп.1 (высокое давление) - гигрометр | Госреестр | 366600 | Предназначен для измерений объемной доли влаги в азоте, кислороде, водороде, углекислом газе, воздухе и их смесях, а также в инертных и других газах, не взаимодействующих с фосфорным ангидридом, и представляет собой стационарный прибор непрерывного действия. Принцип действия гигрометра основан на кулонометрическом методе измерения.
| 21 | Байкал-МК исп.1 (низкое давление) - гигрометр | Госреестр | 338400 | Предназначен для измерений объемной доли влаги в азоте, кислороде, водороде, углекислом газе, воздухе и их смесях, а также в инертных и других газах, не взаимодействующих с фосфорным ангидридом, и представляет собой стационарный прибор непрерывного действия. Принцип действия гигрометра основан на кулонометрическом методе измерения.
| 22 | Баргузин-2М - гигрометр | Госреестр | 1322444.928 | Предназначен для измерений объемной доли влаги в азоте, водороде, кислороде, гелии, воздухе, неоне и представляет собой цифровой стационарный прибор непрерывного действия. Гигрометр используется на предприятиях военно-промышленного комплекса, на стартовых наземных космических комплексах, а также в атомной и других отраслях промышленности.
| 23 | ГТЦ-1 - гигрометр-термометр цифровой |  | 29400 | Высокая точность измерений. Полный диапазон относительной влажности (0 - 100)%. Контроль влажности при отрицательных температурах. ЖК–индикатор 3,5 разряда. Автономное питание. Индикация разряда батареи. В комплекте кронштейн для утановки на столе и монтажа на стене. Малые габариты и вес.
| 24 | ИВА-10М - гигрометр | Госреестр | 104500
| 25 | ИВА-206 - стационарный измеритель влажности сжатого воздуха и неагрессивных технологических газов | Госреестр | цена по запросу | Измеритель ИВА-206 предназначен для измерения влагосодержания (температуры точки росы/инея, массовой и объемной концентрации) сжатого воздуха и неагрессивных технологических газов. Измерение осуществляется при рабочем давлении анализируемого газа (до 10 бар).
| 26 | ИВА-206 - стационарный измеритель влажности сжатого воздуха и неагрессивных технологических газов (без преобразователя давления) | Госреестр | 79980 | Измеритель ИВА-206 предназначен для измерения влагосодержания (температуры точки росы/инея, массовой и объемной концентрации) сжатого воздуха и неагрессивных технологических газов. Измерение осуществляется при рабочем давлении анализируемого газа (до 10 бар).
| 27 | ИВА-206-Д - стационарный измеритель влажности сжатого воздуха и неагрессивных технологических газов (с преобразователем давления) | Госреестр | 88550 | Измеритель ИВА-206 предназначен для измерения влагосодержания (температуры точки росы/инея, массовой и объемной концентрации) сжатого воздуха и неагрессивных технологических газов. Измерение осуществляется при рабочем давлении анализируемого газа (до 10 бар).
| 28 | ИВА-208 - стационарный измеритель влажности сжатых технологических газов | Госреестр | цена по запросу | Стационарный измеритель влажности сжатых технологических газов с датчиком давления для приведения измеренного значения влажности к нормальным условиям, диапазон измерения от -80º Ст.и. до -20º Ст.и. рабочее давление до 10 бар. Преобразователь давления для контроля давления газа и приведения измеренного значения влажности к стандартным или нормальным условиям
| 29 | ИВА-208 - стационарный измеритель влажности сжатых технологических газов (без преобразователя давления) | Госреестр | 79980 | Стационарный измеритель влажности сжатых технологических газов с датчиком давления для приведения измеренного значения влажности к нормальным условиям, диапазон измерения от -80º Ст.и. до -20º Ст.и. рабочее давление до 10 бар. Преобразователь давления для контроля давления газа и приведения измеренного значения влажности к стандартным или нормальным условиям
| 30 | ИВА-208-Д - стационарный измеритель влажности сжатых технологических газов (с преобразователем давления) | Госреестр | 88550 | Стационарный измеритель влажности сжатых технологических газов с датчиком давления для приведения измеренного значения влажности к нормальным условиям, диапазон измерения от -80º Ст.и. до -20º Ст.и. рабочее давление до 10 бар. Преобразователь давления для контроля давления газа и приведения измеренного значения влажности к стандартным или нормальным условиям
| 31 | ИВА-6А - термогигрометр без регистрации измеренных значений и канала измерения атмосферного давления (с выносным преобразователем) | Госреестр | 15300 | Термогигрометры ИВА-6А и ИВА-6Н представляют собой автономные переносные приборы и предназначены для измерения относительной влажности, температуры и атмосферного давления (опционально) воздуха в жилых, складских и производственных помещениях, а также в свободной атмосфере.
| 32 | ИВА-6А-Д - термогигрометр без регистрации измеренных значений, с каналом измерения атмосферного давления (с выносным преобразователем) | Госреестр | 18900 | Термогигрометры ИВА-6А и ИВА-6Н представляют собой автономные переносные приборы и предназначены для измерения относительной влажности, температуры и атмосферного давления (опционально) воздуха в жилых, складских и производственных помещениях, а также в свободной атмосфере.
| 33 | ИВА-6А-КП - термогигрометр с регистрацией измеренных значений, без канала измерения атмосферного давления (с выносным преобразователем) | Госреестр | 17300 | Термогигрометры ИВА-6А и ИВА-6Н представляют собой автономные переносные приборы и предназначены для измерения относительной влажности, температуры и атмосферного давления (опционально) воздуха в жилых, складских и производственных помещениях, а также в свободной атмосфере.
| 34 | ИВА-6А-КП-Д - термогигрометр с регистрацией измеренных значений и каналом измерения атмосферного давления (с выносным преобразователем) | Госреестр | 20900 | Термогигрометры ИВА-6А и ИВА-6Н представляют собой автономные переносные приборы и предназначены для измерения относительной влажности, температуры и атмосферного давления (опционально) воздуха в жилых, складских и производственных помещениях, а также в свободной атмосфере.
| 35 | ИВА-6А/Н - автономный термогигрометр | Госреестр | цена по запросу | Термогигрометры ИВА-6А и ИВА-6Н представляют собой автономные переносные приборы и предназначены для измерения относительной влажности, температуры и атмосферного давления (опционально) воздуха в жилых, складских и производственных помещениях, а также в свободной атмосфере.
| 36 | ИВА-6АР - термогигрометр с выносным преобразователем ДВ2ТСМ-1T-1П-Б\080 (кабель 4 м) | Госреестр | 20050 | Термогигрометр ИВА-6АР предназначен для измерения и регистрации относительной влажности и температуры воздуха в жилых, складских и производственных помещениях, в свободной атмосфере.
| 37 | ИВА-6Б2 - стационарный термогигрометр в щитовом исполнении | Госреестр | цена по запросу | Термогигрометр ИВА-6Б2 предназначен для измерения относительной влажности и температуры воздуха в жилых, складских и производственных помещениях, в свободной атмосфере, а также для измерения влагосодержания неагрессивных технологических газов.
| 38 | ИВА-6Б2-К - стационарный термогигрометр в щитовом исполнении для измерения влажности и температуры в климатических термокамерах (с преобразователем ДВ2ТСМ-5Т-5П-АК) | Госреестр | 52450 | Термогигрометр ИВА-6Б2-К предназначен для измерения относительной влажности и температуры воздуха при длительной работе в условиях повышенной влажности (более 90%RH).
| 39 | ИВА-6Б2-К-DIN - блок индикации термогигрометра в исполнении на DIN-рейку | Госреестр | 17500 | Блок индикации термогигрометра в исполнении на DIN-рейку ИВА-6Б2-К-DIN предназначен для измерения относительной влажности и температуры воздуха в жилых, складских и производственных помещениях, в свободной атмосфере, климатических термокамерах, а также для измерения влагосодержания неагрессивных технологических газов и сжатого воздуха.
| 40 | ИВА-6Б2/ДВ2ТСМ-1T-1П-Б\080 - стационарный термогигрометр в щитовом исполнении (преобразователь ДВ2ТСМ-1T-1П-Б\080) | Госреестр | 24150 | Термогигрометр ИВА-6Б2 предназначен для измерения относительной влажности и температуры воздуха в жилых, складских и производственных помещениях, в свободной атмосфере, а также для измерения влагосодержания неагрессивных технологических газов.
| 41 | ИВА-6Б2/ДВ2ТСМ-1T-4П-В - стационарный термогигрометр в щитовом исполнении для измерения влажности технологических газов и сжатого воздуха (преобразователь ДВ2ТСМ-1T-4П-В) | Госреестр | 50950 | Термогигрометр ИВА-6Б2 предназначен для измерения относительной влажности и температуры воздуха в жилых, складских и производственных помещениях, в свободной атмосфере, а также для измерения влагосодержания неагрессивных технологических газов.
| 42 | ИВА-6Н - термогигрометр без регистрации измеренных значений и канала измерения атмосферного давления (со встроенным преобразователем) | Госреестр | 14200 | Термогигрометры ИВА-6А и ИВА-6Н представляют собой автономные переносные приборы и предназначены для измерения относительной влажности, температуры и атмосферного давления (опционально) воздуха в жилых, складских и производственных помещениях, а также в свободной атмосфере.
| 43 | Ива-6Н с радиомодулем - термогигрометр без регистрации измеренных значений и канала измерения атмосферного давления (со встроенным преобразователем, с радиомодулем стандарта ZigBee) | Госреестр | 19550 | Термогигрометры ИВА-6А и ИВА-6Н представляют собой автономные переносные приборы и предназначены для измерения относительной влажности, температуры и атмосферного давления (опционально) воздуха в жилых, складских и производственных помещениях, а также в свободной атмосфере.
| 44 | ИВА-6Н-Д - термогигрометр без регистрации измеренных значений, с каналом измерения атмосферного давления (со встроенным преобразователем) | Госреестр | 17800 | Термогигрометры ИВА-6А и ИВА-6Н представляют собой автономные переносные приборы и предназначены для измерения относительной влажности, температуры и атмосферного давления (опционально) воздуха в жилых, складских и производственных помещениях, а также в свободной атмосфере.
| 45 | Ива-6Н-Д с радиомодулем - термогигрометр без регистрации измеренных значений, с каналом измерения атмосферного давления (со встроенным преобразователем, с радиомодулем стандарта ZigBee) | Госреестр | 23120 | Термогигрометры ИВА-6А и ИВА-6Н представляют собой автономные переносные приборы и предназначены для измерения относительной влажности, температуры и атмосферного давления (опционально) воздуха в жилых, складских и производственных помещениях, а также в свободной атмосфере.
| 46 | ИВА-6Н-КП - термогигрометр с регистрацией измеренных значений, без канала измерения атмосферного давления (со встроенным преобразователем) | Госреестр | 16200 | Термогигрометры ИВА-6А и ИВА-6Н представляют собой автономные переносные приборы и предназначены для измерения относительной влажности, температуры и атмосферного давления (опционально) воздуха в жилых, складских и производственных помещениях, а также в свободной атмосфере.
| 47 | ИВА-6Н-КП-Д - термогигрометр с регистрацией измеренных значений и каналом измерения атмосферного давления (со встроенным преобразователем) | Госреестр | 19800 | Термогигрометры ИВА-6А и ИВА-6Н представляют собой автономные переносные приборы и предназначены для измерения относительной влажности, температуры и атмосферного давления (опционально) воздуха в жилых, складских и производственных помещениях, а также в свободной атмосфере.
| 48 | ИВА-8 - гигрометр в щитовом исполнении | Госреестр | 50950 | Гигрометр ИВА-8 предназначен для измерения температуры точки инея воздуха, азота, инертных и других неагрессивных газов, используемых при проведении технологических процессов в электронной, химической, электротехнической промышленности.
| 49 | ИВГ-1 К-П - портативный одноканальный измеритель микровлажности газов | Госреестр | цена по запросу | Гигрометр предназначен для непрерывного (круглосуточного) измерения и регистрации влажности неагрессивных газов. Гигрометр может применяться в различных отраслях промышленности, медицине, энергетике и научных исследованиях.
| 50 | ИВГ-1 К-П - портативный одноканальный измеритель микровлажности газов (измерительный блок) | Госреестр | 8400 | Гигрометр предназначен для непрерывного (круглосуточного) измерения и регистрации влажности неагрессивных газов. Гигрометр может применяться в различных отраслях промышленности, медицине, энергетике и научных исследованиях.
| 51 | ИВГ-1 К-П-1 - портативный одноканальный измеритель микровлажности газов в эргономичном корпусе | Госреестр | цена по запросу | Гигрометр предназначен для непрерывного (круглосуточного) измерения и регистрации влажности неагрессивных газов. Гигрометр может применяться в различных отраслях промышленности, медицине, энергетике и научных исследованиях.
| 52 | ИВГ-1 К-П-1 - портативный одноканальный измеритель микровлажности газов в эргономичном корпусе (измерительный блок) | Госреестр | 11880 | Гигрометр предназначен для непрерывного (круглосуточного) измерения и регистрации влажности неагрессивных газов. Гигрометр может применяться в различных отраслях промышленности, медицине, энергетике и научных исследованиях.
| 53 | ИВГ-1 К-П-Т - портативный измеритель микровлажности газов с сенсорным дисплеем | Госреестр | цена по запросу | Гигрометр предназначен для непрерывного (круглосуточного) измерения и регистрации влажности неагрессивных газов. Гигрометр может применяться в различных отраслях промышленности, медицине, энергетике и научных исследованиях.
| 54 | ИВГ-1 К-П-Т - портативный измеритель микровлажности газов с сенсорным дисплеем (измерительный блок) | Госреестр | 20760 | Гигрометр предназначен для непрерывного (круглосуточного) измерения и регистрации влажности неагрессивных газов. Гигрометр может применяться в различных отраслях промышленности, медицине, энергетике и научных исследованиях.
| 55 | ИВГ-1/1-С-2А - стационарный одноканальный измеритель микровлажности газов | Госреестр | цена по запросу | Измеритель-регулятор; 1 канал измерения; протокол Modbus RTU; возможность подключить датчик давления; интерфейс связи с компьютером USB, RS-232, RS-485; внутренняя память; до 30000 точек; 2 линейных токовых выхода.
| 56 | ИВГ-1/1-С-2А - стационарный одноканальный измеритель микровлажности газов (базовый комплект измерительного блока и преобразователя ИПВТ-08-01-Д1) | Госреестр | 43320 | Измеритель-регулятор; 1 канал измерения; протокол Modbus RTU; возможность подключить датчик давления; интерфейс связи с компьютером USB, RS-232, RS-485; внутренняя память; до 30000 точек; 2 линейных токовых выхода.
| 57 | ИВГ-1/1-С-2А - стационарный одноканальный измеритель микровлажности газов (измерительный блок) | Госреестр | 20040 | Измеритель-регулятор; 1 канал измерения; протокол Modbus RTU; возможность подключить датчик давления; интерфейс связи с компьютером USB, RS-232, RS-485; внутренняя память; до 30000 точек; 2 линейных токовых выхода.
| 58 | ИВГ-1/1-С-4Р-2А - стационарный одноканальный измеритель-регулятор микровлажности газов | Госреестр | цена по запросу | Измеритель-регулятор; 1 канал измерения; протокол Modbus RTU; возможность подключить датчик давления; интерфейс связи с компьютером USB, RS-232, RS-485; внутренняя память; до 30000 точек; 4 реле; 2 унифицированных токовых выхода.
| 59 | ИВГ-1/1-С-4Р-2А - стационарный одноканальный измеритель-регулятор микровлажности газов (базовый комплект измерительного блока и преобразователя ИПВТ-08-01-Д1) | Госреестр | 44880 | Измеритель-регулятор; 1 канал измерения; протокол Modbus RTU; возможность подключить датчик давления; интерфейс связи с компьютером USB, RS-232, RS-485; внутренняя память; до 30000 точек; 4 реле; 2 унифицированных токовых выхода.
| 60 | ИВГ-1/1-С-4Р-2А - стационарный одноканальный измеритель-регулятор микровлажности газов (измерительный блок) | Госреестр | 21600 | Измеритель-регулятор; 1 канал измерения; протокол Modbus RTU; возможность подключить датчик давления; интерфейс связи с компьютером USB, RS-232, RS-485; внутренняя память; до 30000 точек; 4 реле; 2 унифицированных токовых выхода.
| 61 | ИВГ-1/1-Т-4Р-2А (3) - одноканальный измеритель-регулятор микровлажности газов (измерительный блок, 4 реле, 2 аналоговых выхода, дисплей 3 дюйма) | Госреестр | 27480 | Измеритель-регулятор; протоколы Modbus RTU и Modbus TCP; возможность подключить датчики давления; цветной графический дисплей (3") с сенсорным управлением; интерфейс связи с компьютером USB, RS-232, RS-485; внутренняя память; не менее 715000 точек; 4 реле; 2 унифицированных токовых выхода.
| 62 | ИВГ-1/1-Т-4Р-2А-Е (3) - одноканальный измеритель-регулятор микровлажности газов (измерительный блок, 4 реле, 2 аналоговых выхода, Ethernet, дисплей 3 дюйма) | Госреестр | 28200 | Измеритель-регулятор; протоколы Modbus RTU и Modbus TCP; возможность подключить датчики давления; цветной графический дисплей (3") с сенсорным управлением; интерфейс связи с компьютером Ethernet, USB, RS-232; WEB - интерфейс (новинка!); внутренняя память; не менее 715000 точек; 4 реле; 2 унифицированных токовых выхода.
| 63 | ИВГ-1/1-Щ - стационарный одноканальный измеритель микровлажности газов в щитовом исполнении | Госреестр | цена по запросу | Измеритель (щитовое исполнение); 1 канал измерения; протокол Modbus RTU; интерфейс связи с компьютером RS-232, RS-485; внутренняя память; до 8000 точек.
| 64 | ИВГ-1/1-Щ - стационарный одноканальный измеритель микровлажности газов в щитовом исполнении (измерительный блок) | Госреестр | 10440 | Измеритель (щитовое исполнение); 1 канал измерения; протокол Modbus RTU; интерфейс связи с компьютером RS-232, RS-485; внутренняя память; до 8000 точек.
| 65 | ИВГ-1/1-Щ-1Р-1А - стационарный одноканальный измеритель-регулятор микровлажности газов в щитовом исполнении (измерительный блок, 1 реле, 1 аналоговый выход) | Госреестр | 11400 | Измеритель-регулятор (щитовое исполнение); 1 канал измерения; протокол Modbus RTU; интерфейс связи с компьютером RS-232, RS-485; внутренняя память до 8000 точек; 2 унифицированных токовых выхода.
| 66 | ИВГ-1/1-Щ-2А - стационарный одноканальный измеритель-регулятор микровлажности газов в щитовом исполнении (измерительный блок, 2 аналоговых выхода) | Госреестр | 11160 | Измеритель-регулятор (щитовое исполнение); 1 канал измерения; протокол Modbus RTU; интерфейс связи с компьютером RS-232, RS-485; внутренняя память до 8000 точек; 2 унифицированных токовых выхода.
| 67 | ИВГ-1/1-Щ-2Р - стационарный одноканальный измеритель-регулятор микровлажности газов в щитовом исполнении (измерительный блок, 2 реле) | Госреестр | 10920 | Измеритель-регулятор (щитовое исполнение); 1 канал измерения; протокол Modbus RTU; интерфейс связи с компьютером RS-232, RS-485; внутренняя память до 8000 точек; 2 унифицированных токовых выхода.
| 68 | ИВГ-1/1-Щ-2Р-2А-DIN - стационарный одноканальный измеритель-регулятор микровлажности газов в щитовом исполнении (2 реле, 2 аналоговых выхода, крепление под DIN-рейку) | Госреестр | цена по запросу | Щитовое исполнение корпуса на DIN-рейку; малые габариты; малая потребляемая мощность; высококонтрастный графический индикатор; интерфейсы RS-485, USB; взаимозаменяемость первичных преобразователей; возможность пересчёта значений различных единиц влажности (°Ст.р. -> %, ppm, мг/м3); возможность подключения датчика давления ИПД; расстояние от измерительного блока до преобразователя может быть до 1000 метров; возможность объединения приборов в измерительную сеть.
| 69 | ИВГ-1/1-Щ-2Р-2А-DIN - стационарный одноканальный измеритель-регулятор микровлажности газов в щитовом исполнении (базовый комплект измерительного блока и преобразователя ИПВТ-08-01-Д1) | Госреестр | 35760
| 70 | ИВГ-1/1-Щ-2Р-2А-DIN - стационарный одноканальный измеритель-регулятор микровлажности газов в щитовом исполнении (измерительный блок) | Госреестр | 12480
| 71 | ИВГ-1/1-Щ-YР-ZА - стационарный одноканальный измеритель-регулятор микровлажности газов в щитовом исполнении (измерительный блок) | Госреестр | цена по запросу | Измеритель-регулятор (щитовое исполнение); 1 канал измерения; протокол Modbus RTU; интерфейс связи с компьютером RS-232, RS-485; внутренняя память до 8000 точек; 2 унифицированных токовых выхода.
| 72 | ИВГ-1/2-С-4Р-2А - стационарный двухканальный измеритель-регулятор микровлажности газов | Госреестр | цена по запросу | Гигрометр предназначен для непрерывного (круглосуточного) измерения, регулирования и регистрации влажности неагрессивных газов. Гигрометр может применяться в различных отраслях промышленности, медицине, энергетике и научных исследованиях.
| 73 | ИВГ-1/2-С-4Р-2А - стационарный двухканальный измеритель-регулятор микровлажности газов (базовый комплект измерительного блока и 2-х преобразователей ИПВТ-08-01-Д1-М20х1,5 с камерой М8х1) | Госреестр | 71640 | Гигрометр предназначен для непрерывного (круглосуточного) измерения, регулирования и регистрации влажности неагрессивных газов. Гигрометр может применяться в различных отраслях промышленности, медицине, энергетике и научных исследованиях.
| 74 | ИВГ-1/2-С-4Р-2А - стационарный двухканальный измеритель-регулятор микровлажности газов (измерительный блок) | Госреестр | 25080 | Гигрометр предназначен для непрерывного (круглосуточного) измерения, регулирования и регистрации влажности неагрессивных газов. Гигрометр может применяться в различных отраслях промышленности, медицине, энергетике и научных исследованиях.
| 75 | ИВГ-1/2-Т-4Р-2А (3) - двухканальный измеритель-регулятор микровлажности газов (измерительный блок, 4 реле, 2 аналоговых выхода, дисплей 3 дюйма) | Госреестр | 29520 | Измеритель-регулятор; протоколы Modbus RTU и Modbus TCP; возможность подключить датчики давления; цветной графический дисплей (3") с сенсорным управлением; интерфейс связи с компьютером USB, RS-232, RS-485; внутренняя память; не менее 715000 точек; 4 реле; 2 унифицированных токовых выхода.
| 76 | ИВГ-1/2-Т-4Р-2А-Е (3) - двухканальный измеритель-регулятор микровлажности газов (измерительный блок, 4 реле, 2 аналоговых выхода, Ethernet, дисплей 3 дюйма) | Госреестр | 30360 | Измеритель-регулятор; протоколы Modbus RTU и Modbus TCP; возможность подключить датчики давления; цветной графический дисплей (3") с сенсорным управлением; интерфейс связи с компьютером Ethernet, USB, RS-232; WEB - интерфейс (новинка!); внутренняя память; не менее 715000 точек; 4 реле; 2 унифицированных токовых выхода.
| 77 | ИВГ-1/2-Щ2-4А - стационарный двухканальный запоминающий измеритель-регулятор микровлажности газов в щитовом исполнении (измерительный блок, 4 аналоговых выхода) | Госреестр | 17880 | Измеритель-регулятор; (щитовое исполнение); 2 канала измерения; протокол Modbus RTU; возможность подключить датчик давления; интерфейс связи с компьютером USB, RS-232, RS-485; внутренняя память; до 30000 точек.
| 78 | ИВГ-1/2-Щ2-4Р - стационарный двухканальный запоминающий измеритель-регулятор микровлажности газов в щитовом исполнении (измерительный блок, 4 реле) | Госреестр | 17880 | Измеритель-регулятор; (щитовое исполнение); 2 канала измерения; протокол Modbus RTU; возможность подключить датчик давления; интерфейс связи с компьютером USB, RS-232, RS-485; внутренняя память; до 30000 точек.
| 79 | ИВГ-1/2-Щ2-8А - стационарный двухканальный запоминающий измеритель-регулятор микровлажности газов в щитовом исполнении (измерительный блок, 8 аналоговых выходов) | Госреестр | 20040 | Измеритель-регулятор; (щитовое исполнение); 2 канала измерения; протокол Modbus RTU; возможность подключить датчик давления; интерфейс связи с компьютером USB, RS-232, RS-485; внутренняя память; до 30000 точек.
| 80 | ИВГ-1/2-Щ2-8Р - стационарный двухканальный запоминающий измеритель-регулятор микровлажности газов в щитовом исполнении (измерительный блок, 8 реле) | Госреестр | 19560 | Измеритель-регулятор; (щитовое исполнение); 2 канала измерения; протокол Modbus RTU; возможность подключить датчик давления; интерфейс связи с компьютером USB, RS-232, RS-485; внутренняя память; до 30000 точек.
| 81 | ИВГ-1/2-Щ2-YР-ZА - стационарный двухканальный запоминающий измеритель-регулятор микровлажности газов в щитовом исполнении (измерительный блок) | Госреестр | цена по запросу | Измеритель-регулятор; (щитовое исполнение); 2 канала измерения; протокол Modbus RTU; возможность подключить датчик давления; интерфейс связи с компьютером USB, RS-232, RS-485; внутренняя память; до 30000 точек.
| 82 | ИВГ-1/4-Т-16A-E - четырехканальный измеритель-регулятор микровлажности газов (измерительный блок, 16 аналоговых выходов) | Госреестр | 35040 | Гигрометр ИВГ-1/Х-Т-YР-ZА предназначен для непрерывного (круглосуточного) измерения, регулирования и регистрации влажности неагрессивных газов. Гигрометр может применяться в различных отраслях промышленности, медицине, энергетике и научных исследованиях.
| 83 | ИВГ-1/4-Т-16P-E - четырехканальный измеритель-регулятор микровлажности газов (измерительный блок, 16 реле) | Госреестр | 32160 | Гигрометр ИВГ-1/Х-Т-YР-ZА предназначен для непрерывного (круглосуточного) измерения, регулирования и регистрации влажности неагрессивных газов. Гигрометр может применяться в различных отраслях промышленности, медицине, энергетике и научных исследованиях.
| 84 | ИВГ-1/4-Т-8P-8A-E - четырехканальный измеритель-регулятор микровлажности газов (измерительный блок, 8 реле, 8 аналоговых выходов) | Госреестр | 33600 | Гигрометр ИВГ-1/Х-Т-YР-ZА предназначен для непрерывного (круглосуточного) измерения, регулирования и регистрации влажности неагрессивных газов. Гигрометр может применяться в различных отраслях промышленности, медицине, энергетике и научных исследованиях.
| 85 | ИВГ-1/4-Т-YP-ZA-E (7) - четырехканальный измеритель-регулятор микровлажности газов (измерительный блок, дисплей 7 дюймов) | Госреестр | цена по запросу | Измеритель-регулятор; протоколы Modbus RTU и Modbus TCP; цветной графический дисплей (7") с сенсорным управлением; возможность подключить датчик давления; интерфейс связи с компьютером USB, RS-232, RS-485, Ethernet; внутренняя память; до 30000 точек.
| 86 | ИВГ-1/8-C-16P - стационарный восьмиканальный измеритель-регулятор микровлажности газов (измерительный блок, 16 реле) | Госреестр | 35280 | Измеритель-регулятор; 8 каналов измерения; протокол Modbus RTU; возможность подключить датчик давления; интерфейс связи с компьюетром USB, RS-232, RS-485; внутренняя память; до 30000 точек.
| 87 | ИВГ-1/8-C-16А - стационарный восьмиканальный измеритель-регулятор микровлажности газов (измерительный блок, 16 аналоговых выходов) | Госреестр | 38280 | Измеритель-регулятор; 8 каналов измерения; протокол Modbus RTU; возможность подключить датчик давления; интерфейс связи с компьюетром USB, RS-232, RS-485; внутренняя память; до 30000 точек.
| 88 | ИВГ-1/8-С-8Р-8А - стационарный восьмиканальный измеритель-регулятор микровлажности газов (измерительный блок, 8 реле, 8 аналоговых выходов) | Госреестр | 36720 | Измеритель-регулятор; 8 каналов измерения; протокол Modbus RTU; возможность подключить датчик давления; интерфейс связи с компьюетром USB, RS-232, RS-485; внутренняя память; до 30000 точек.
| 89 | ИВГ-1/8-С-YP-ZA - стационарный восьмиканальный измеритель-регулятор микровлажности газов (измерительный блок) | Госреестр | цена по запросу | Измеритель-регулятор; 8 каналов измерения; протокол Modbus RTU; возможность подключить датчик давления; интерфейс связи с компьюетром USB, RS-232, RS-485; внутренняя память; до 30000 точек.
| 90 | ИВГ-1/8-Т-16A-E - восьмиканальный измеритель-регулятор микровлажности газов (измерительный блок, 16 аналоговых выходов) | Госреестр | 43080 | Гигрометр ИВГ-1/Х-Т-YР-ZА предназначен для непрерывного (круглосуточного) измерения, регулирования и регистрации влажности неагрессивных газов. Гигрометр может применяться в различных отраслях промышленности, медицине, энергетике и научных исследованиях.
| 91 | ИВГ-1/8-Т-16P-E - восьмиканальный измеритель-регулятор микровлажности газов (измерительный блок, 16 реле) | Госреестр | 39840 | Гигрометр ИВГ-1/Х-Т-YР-ZА предназначен для непрерывного (круглосуточного) измерения, регулирования и регистрации влажности неагрессивных газов. Гигрометр может применяться в различных отраслях промышленности, медицине, энергетике и научных исследованиях.
| 92 | ИВГ-1/8-Т-8P-8A-E - восьмиканальный измеритель-регулятор микровлажности газов (измерительный блок, 8 реле, 8 аналоговых выходов) | Госреестр | 41040 | Гигрометр ИВГ-1/Х-Т-YР-ZА предназначен для непрерывного (круглосуточного) измерения, регулирования и регистрации влажности неагрессивных газов. Гигрометр может применяться в различных отраслях промышленности, медицине, энергетике и научных исследованиях.
| 93 | ИВГ-1/8-Т-YP-ZA-E - восьмиканальный измеритель-регулятор микровлажности газов (измерительный блок) | Госреестр | цена по запросу | Измеритель-регулятор; протоколы Modbus RTU и Modbus TCP; цветной графический дисплей (7") с сенсорным управлением; возможность подключить датчик давления; интерфейс связи с компьютером USB, RS-232, RS-485, Ethernet; внутренняя память; до 30000 точек.
| 94 | ИВГ-1/Х-Т-YP-YA-E - многоканальный стационарный измеритель-регулятор микровлажности газов | Госреестр | цена по запросу
| 95 | ИВТМ-7 К - портативный термогигрометр | Госреестр | цена по запросу | Взаимозаменяемые зонды, интерфейс RS-232, внутренняя память до 9000 точек.
| 96 | ИВТМ-7 К (базовый комплект) - измерительный блок ИВТМ-7 К и преобразователь ИПВТ-03-01-2В | Госреестр | 10560 | Взаимозаменяемые зонды, интерфейс RS-232, внутренняя память до 9000 точек. Измерение относительной влажности, измерение температуры до +60 °С, пластмассовый корпус
| 97 | ИВТМ-7 К (измерительный блок) - измерительный блок термогигрометра | Госреестр | 5640 | Взаимозаменяемые зонды, интерфейс RS-232, внутренняя память до 9000 точек.
| 98 | ИВТМ-7 К (комплект ТНС) - измерительный блок ИВТМ-7 К и преобразователь ИПВТ-03-09-2В для определения индекса ТНС | Госреестр | 22440 | Взаимозаменяемые зонды, интерфейс RS-232, внутренняя память до 9000 точек.
| 99 | ИВТМ-7 К-1 - портативный термогигрометр | Госреестр | цена по запросу | Портативный измеритель влажности и температуры (термогигрометр) ИВТМ-7 К-1 в эргономичном корпусе с возможностью подключения взаимозаменяемых зондов.
| 100 | ИВТМ-7 К-1 (базовый комплект) - измерительный блок ИВТМ-7 К-1 и преобразователь ИПВТ-03-01-2В | Госреестр | 15000 | Портативный измеритель влажности и температуры (термогигрометр) ИВТМ-7 К-1 в эргономичном корпусе с возможностью подключения взаимозаменяемых зондов.
| 101 | ИВТМ-7 К-1 (измерительный блок) - измерительный блок термогигрометра | Госреестр | 10080 | Портативный измеритель влажности и температуры (термогигрометр) ИВТМ-7 К-1 в эргономичном корпусе с возможностью подключения взаимозаменяемых зондов.
| 102 | ИВТМ-7 К-1 (комплект ТНС) - измерительный блок ИВТМ-7 К-1 и преобразователь ИПВТ-03-09-2В для определения индекса ТНС | Госреестр | 26760 | Портативный измеритель, вычисление индексов ТНС, интерфейс связи с компьютером RS-232, внутренняя память до 9000 точек
| 103 | ИВТМ-7 К-T - портативный термогигрометр | Госреестр | цена по запросу | Измерение и регистрация относительной влажности и температуры воздуха и/или других неагрессивных газов, цветной графический дисплей (3") с сенсорным управлением интерфейс связи с компьютером USB внутренняя память до 885 точек
| 104 | ИВТМ-7 К-T (базовый комплект) - измерительный блок ИВТМ-7 К-Т и преобразователь ИПВТ-03-01-2В | Госреестр | 22560 | Измерение и регистрация относительной влажности и температуры воздуха и/или других неагрессивных газов, цветной графический дисплей (3") с сенсорным управлением интерфейс связи с компьютером USB внутренняя память до 885 точек, измерение относительной влажности, измерение температуры до +60 °С, пластмассовый корпус
| 105 | ИВТМ-7 К-T (измерительный блок) - измерительный блок термогигрометра | Госреестр | 17640 | Измерение и регистрация относительной влажности и температуры воздуха и/или других неагрессивных газов, цветной графический дисплей (3") с сенсорным управлением интерфейс связи с компьютером USB внутренняя память до 885 точек
| 106 | ИВТМ-7 К-Д-1 (измерительный блок) - измерительный блок термогигрометра со встроенным датчиком давления | Госреестр | 11160 | Портативный измеритель влажности, температуры и атмосферного давления в эргономичном корпусе с возможностью подключения взаимозаменяемых зондов.
| 107 | ИВТМ-7 К-Т (комплект ТНС) - измерительный блок ИВТМ-7 К-Т и преобразователь ИПВТ-03-09-2В для определения индекса ТНС | Госреестр | 35400 | Измерение и регистрация относительной влажности и температуры воздуха и/или других неагрессивных газов, цветной графический дисплей (3") с сенсорным управлением интерфейс связи с компьютером USB внутренняя память до 885 точек
| 108 | ИВТМ-7 М 1 - термогигрометр | Госреестр | 8280 | Измеритель влажности и температуры ИВТМ-7 М 1, поочередная индикация измеряемых значений, RS-232 интерфейс связи, встроенная память регистрации измерений.
| 109 | ИВТМ-7 М 2 - термогигрометр | Госреестр | 8760 | Отличительной особенностью термогигрометра ИВТМ-7 М 2 является удобная конструкция индикатора - температура и влажность на нем отображаются одновременно. Это важно в тех случаях, когда необходим оперативный контроль обоих параметров.
| 110 | ИВТМ-7 М 2-В - термогигрометр | Госреестр | 14880 | Одновременная индикация влажности и температуры; интерфейс связи с компьютером USB; степень пылевлагозащиты - IP65); металлический корпус.
| 111 | ИВТМ-7 М 2-Д-В - термогигрометр | Госреестр | 16080 | Одновременная индикация влажности и температуры; измерение атмосферного давления в мм рт.ст. и гПа; интерфейс связи с компьютером USB; степень пылевлагозащиты - IP65); металлический корпус.
| 112 | ИВТМ-7 М 3 - термогигрометр | Госреестр | 9960 | Измеритель влажности и температуры ИВТМ-7 М 3, одновременная индикация измеряемых значений, RS-232 интерфейс связи, встроенная память регистрации измерений.
| 113 | ИВТМ-7 М 3-В - термогигрометр | Госреестр | 15720 | Одновременная индикация влажности и температуры; интерфейс связи с компьютером RS-485; степень пылевлагозащиты - IP65; металлический корпус.
| 114 | ИВТМ-7 М 3-Д - термогигрометр | Госреестр | 11400 | Измеритель влажности и температуры с каналом измерения атмосферного давления, одновременная индикация измеряемых значений, RS-485 интерфейс связи, встроенная память регистрации измерений.
| 115 | ИВТМ-7 М 3-Д-В - термогигрометр | Госреестр | 16920 | Одновременная индикация влажности и температуры; измерение атмосферного давления в мм рт.ст. и гПа; интерфейс связи с компьютером RS-485; степень пылевлагозащиты - IP65; металлический корпус.
| 116 | ИВТМ-7 М 4 - термогигрометр | Госреестр | 12720 | Измеритель влажности и температуры, одновременная индикация измеряемых значений, RS-232 интерфейс связи, передача данных по радиоканалу, памяти регистрации измерений нет.
| 117 | ИВТМ-7 М 5-Д - термогигрометр | Госреестр | 10680 | Измеритель влажности и температуры с каналом измерения атмосферного давления, одновременная индикация измеряемых значений, RS-232 интерфейс связи, встроенная память регистрации измерений.
| 118 | ИВТМ-7 М 6 - термогигрометр | Госреестр | 10800 | Измеритель влажности и температуры, одновременная индикация измеряемых значений, интерфейс связи USB, внешняя память регистрации измерений на SD-карте.
| 119 | ИВТМ-7 М 6-1 (в эргономичном корпусе) - термогигрометр | Госреестр | 12600 | Измеритель влажности и температуры, одновременная индикация измеряемых значений, интерфейс связи USB, внешняя память регистрации измерений на SD-карте.
| 120 | ИВТМ-7 М 6-Д - термогигрометр | Госреестр | 12120 | Измеритель влажности и температуры с каналом измерения атмосферного давления, одновременная индикация измеряемых значений, интерфейс связи USB, внешняя память регистрации измерений на SD-карте.
| 121 | ИВТМ-7 М 6-Д-1 (в эргономичном корпусе) - термогигрометр | Госреестр | 13680 | Измеритель влажности и температуры с каналом измерения атмосферного давления, одновременная индикация измеряемых значений, интерфейс связи USB, внешняя память регистрации измерений на SD-карте.
| 122 | ИВТМ-7 М 7 - термогигрометр | Госреестр | 11400 | Измеритель влажности и температуры, одновременная индикация измеряемых значений, интерфейсы связи RS-232, Bluetooth, встроенная память регистрации измерений.
| 123 | ИВТМ-7 М 7-1 (в эргономичном корпусе) - термогигрометр | Госреестр | 15720 | Одновременная индикация влажности и температуры; интерфейсы связи с компьютером Bluetooth и USB; внутренняя память до 20000 точек; возможность считывания накопленных данных статистики на мобильные устройства, работающие на базе Android 4.4.
| 124 | ИВТМ-7 М 7-Д - термогигрометр | Госреестр | 13080 | Измеритель влажности и температуры с каналом измерения атмосферного давления, одновременная индикация измеряемых значений, интерфейсы связи RS-232, Bluetooth, встроенная память регистрации измерений.
| 125 | ИВТМ-7 М 7-Д-1 (в эргономичном корпусе) - термогигрометр | Госреестр | 19800 | Одновременная индикация влажности и температуры; измерение атмосферного давления; интерфейсы связи с компьютером Bluetooth и USB; внутренняя память до 20000 точек; возможность считывания накопленных данных статистики на мобильные устройства, работающие на базе Android 4.4.
| 126 | ИВТМ-7 М К - термогигрометр | Госреестр | 8520 | Измеритель влажности и температуры, одновременная индикация измеряемых значений, интерфейс связи RS-232, встроенная память регистрации измерений, неразъемное соединение с измерительным преобразователем/
| 127 | ИВТМ-7 М С - термогигрометр | Госреестр | 8880 | Измеритель влажности и температуры, поочередная светодиодная индикация измеряемых значений, интерфейсы связи RS-232, встроенная память регистрации измерений.
| 128 | ИВТМ-7 Н-01-2В - портативный измеритель относительной влажности и температуры | Госреестр | 5880 | Портативный измеритель относительной влажности и температуры ИВТМ-7 Н-01-2В ( пластмассовый корпус выход 4-20 мА с общим минусом, минимикрофон) (-20…+60 С).
| 129 | ИВТМ-7 Н-01-3В - портативный измеритель относительной влажности и температуры | Госреестр | 11280 | Измерение относительной влажности; повышенная точность; измерение температуры до +60 °С; пластмассовый корпус.
| 130 | ИВТМ-7 Н-02-2В-170 - портативный измеритель относительной влажности и температуры, 170 мм | Госреестр | 6000
| 131 | ИВТМ-7 Н-02-2В-250 - портативный измеритель относительной влажности и температуры, 250 мм | Госреестр | 6000 | Портативный измеритель относительной влажности и температуры ИВТМ-7 Н-02-2В-L 25 см( металлический корпус выход 4-20 мА с общим минусом, минимикрофон) (-45…+120 С)
| 132 | ИВТМ-7 Н-02-2В-L - портативный измеритель относительной влажности и температуры | Госреестр | цена по запросу | В пластмассовом корпусе в виде «минимикрофона», «штыря»; измерение относительной влажности; измерение температуры до +120 °С; пластмассовый корпус.
| 133 | ИВТМ-7 Н-02-3В-170 - портативный измеритель относительной влажности и температуры, 170 мм | Госреестр | 11040
| 134 | ИВТМ-7 Н-02-3В-250 - портативный измеритель относительной влажности и температуры, 250 мм | Госреестр | 11160
| 135 | ИВТМ-7 Н-02-3В-L - портативный измеритель относительной влажности и температуры | Госреестр | цена по запросу | В пластмассовом корпусе в виде «минимикрофона», «штыря»; измерение относительной влажности; повышенная точность; измерение температуры до +120 °С; пластмассовый корпус.
| 136 | ИВТМ-7 Н-03-2В-01 - портативный измеритель относительной влажности и температуры | Госреестр | 9960 | Измерение относительной влажности; измерение температуры до +60 °С; проточная камера; шланговые штуцера.
| 137 | ИВТМ-7 Н-03-2В-02-M8 - портативный измеритель относительной влажности и температуры | Госреестр | 10320 | Измерение относительной влажности; измерение температуры до +60 °С; проточная камера; штуцера М8×1.
| 138 | ИВТМ-7 Н-03-3В-01 - портативный измеритель относительной влажности и температуры | Госреестр | 12480 | Измерение относительной влажности; повышенная точность; измерение температуры до +60 °С; проточная камера; шланговые штуцера.
| 139 | ИВТМ-7 Н-03-3В-02-M8 - портативный измеритель относительной влажности и температуры | Госреестр | 13560 | Измерение относительной влажности; повышенная точность; измерение температуры до +60 °С; проточная камера; штуцера М8×1.
| 140 | ИВТМ-7 Н-04-2В-1000 - портативный измеритель относительной влажности и температуры, 1000 мм | Госреестр | 8040
| 141 | ИВТМ-7 Н-04-2В-180 - портативный измеритель относительной влажности и температуры, 180 мм | Госреестр | 7440
| 142 | ИВТМ-7 Н-04-2В-300 - портативный измеритель относительной влажности и температуры, 300 мм | Госреестр | 7440
| 143 | ИВТМ-7 Н-04-2В-500 - портативный измеритель относительной влажности и температуры, 500 мм | Госреестр | 7920
| 144 | ИВТМ-7 Н-04-2В-L - портативный измеритель относительной влажности и температуры | Госреестр | цена по запросу | Измерение относительной влажности; измерение температуры до +120 °С; металлический штырь; длина штыря 180, 300, 400, 500, 600, 700, 750, 800, 850, 900, 1000 мм в зависимости от исполнения.
| 145 | ИВТМ-7 Н-04-3В-1000 - портативный измеритель относительной влажности и температуры, 1000 мм | Госреестр | 13560
| 146 | ИВТМ-7 Н-04-3В-180 - портативный измеритель относительной влажности и температуры, 180 мм | Госреестр | 12480
| 147 | ИВТМ-7 Н-04-3В-300 - портативный измеритель относительной влажности и температуры, 300 мм | Госреестр | 12480
| 148 | ИВТМ-7 Н-04-3В-500 - портативный измеритель относительной влажности и температуры, 500 мм | Госреестр | 13080
| 149 | ИВТМ-7 Н-04-3В-L - портативный измеритель относительной влажности и температуры | Госреестр | цена по запросу | Измерение относительной влажности; измерение температуры до +120 °С; повышенная точность; металлический штырь; длина штыря 180, 300, 400, 500, 600, 700, 750, 800, 850, 900, 1000 мм в зависимости от исполнения.
| 150 | ИВТМ-7 Н-05-1В-02-200 - портативный измеритель относительной влажности и температуры, 200 мм | Госреестр | 4320
| 151 | ИВТМ-7 Н-05-1В-02-300 - портативный измеритель относительной влажности и температуры, 300 мм | Госреестр | 4440
| 152 | ИВТМ-7 Н-05-1В-02-500 - портативный измеритель относительной влажности и температуры, 500 мм | Госреестр | 4680
| 153 | ИВТМ-7 Н-05-1В-02-L - портативный измеритель относительной влажности и температуры | Госреестр | цена по запросу | Измерение температуры до +150 °С; пластмассовый корпус; длина штыря 200, 300, 500 и 700 мм в зависимости от исполнения.
| 154 | ИВТМ-7 Н-06-2В-М16-1000 - портативный измеритель относительной влажности и температуры, 1000 мм | Госреестр | 8760
| 155 | ИВТМ-7 Н-06-2В-М16-200 - портативный измеритель относительной влажности и температуры, 200 мм | Госреестр | 7920
| 156 | ИВТМ-7 Н-06-2В-М16-300 - портативный измеритель относительной влажности и температуры, 300 мм | Госреестр | 7920
| 157 | ИВТМ-7 Н-06-2В-М16-40 - портативный измеритель относительной влажности и температуры, 40 мм | Госреестр | 7920
| 158 | ИВТМ-7 Н-06-2В-М16-500 - портативный измеритель относительной влажности и температуры, 500 мм | Госреестр | 8160
| 159 | ИВТМ-7 Н-06-2В-М16-L - портативный измеритель относительной влажности и температуры | Госреестр | цена по запросу | Измерение относительной влажности; измерение температуры до +60 °С; металлический корпус; резьба для гермообъемов М16x1,5; длина штыря 40, 80, 120, 200, 300, 400, 500, 600, 1000 мм в зависимости от исполнения.
| 160 | ИВТМ-7 Н-06-2В-М20-1000 - портативный измеритель относительной влажности и температуры, 1000 мм | Госреестр | 8520
| 161 | ИВТМ-7 Н-06-2В-М20-200 - портативный измеритель относительной влажности и температуры, 200 мм | Госреестр | 8160
| 162 | ИВТМ-7 Н-06-2В-М20-300 - портативный измеритель относительной влажности и температуры, 300 мм | Госреестр | 8160
| 163 | ИВТМ-7 Н-06-2В-М20-40 - портативный измеритель относительной влажности и температуры, 40 мм | Госреестр | 8040
| 164 | ИВТМ-7 Н-06-2В-М20-500 - портативный измеритель относительной влажности и температуры, 500 мм | Госреестр | 8280
| 165 | ИВТМ-7 Н-06-2В-М20-L - портативный измеритель относительной влажности и температуры | Госреестр | цена по запросу | Измерение относительной влажности; измерение температуры до +60 °С; металлический корпус; резьба для гермообъемов М20x1,5; длина штыря 40, 80, 120, 200, 300, 400, 500, 600, 1000 мм в зависимости от исполнения.
| 166 | ИВТМ-7 Н-06-3В-М16-1000 - портативный измеритель относительной влажности и температуры, 1000 мм | Госреестр | 13680
| 167 | ИВТМ-7 Н-06-3В-М16-200 - портативный измеритель относительной влажности и температуры, 200 мм | Госреестр | 12960
| 168 | ИВТМ-7 Н-06-3В-М16-300 - портативный измеритель относительной влажности и температуры, 300 мм | Госреестр | 12960
| 169 | ИВТМ-7 Н-06-3В-М16-40 - портативный измеритель относительной влажности и температуры, 40 мм | Госреестр | 12720
| 170 | ИВТМ-7 Н-06-3В-М16-500 - портативный измеритель относительной влажности и температуры, 500 мм | Госреестр | 13200
| 171 | ИВТМ-7 Н-06-3В-М16-L - портативный измеритель относительной влажности и температуры | Госреестр | цена по запросу | Измерение относительной влажности; повышенная точность; измерение температуры до +60 °С; металлический корпус; резьба для гермообъемов М16x1,5; длина штыря 40, 80, 120, 200, 300, 400, 500, 600, 1000 мм в зависимости от исполнения.
| 172 | ИВТМ-7 Н-06-3В-М20-1000 - портативный измеритель относительной влажности и температуры, 1000 мм | Госреестр | 13680
| 173 | ИВТМ-7 Н-06-3В-М20-200 - портативный измеритель относительной влажности и температуры, 200 мм | Госреестр | 12960
| 174 | ИВТМ-7 Н-06-3В-М20-300 - портативный измеритель относительной влажности и температуры, 300 мм | Госреестр | 12960
| 175 | ИВТМ-7 Н-06-3В-М20-40 - портативный измеритель относительной влажности и температуры, 40 мм | Госреестр | 12720
| 176 | ИВТМ-7 Н-06-3В-М20-500 - портативный измеритель относительной влажности и температуры, 500 мм | Госреестр | 13200
| 177 | ИВТМ-7 Н-06-3В-М20-L - портативный измеритель относительной влажности и температуры | Госреестр | цена по запросу | Измерение относительной влажности; повышенная точность; измерение температуры до +60 °С; металлический корпус; резьба для гермообъемов М20x1,5; длина штыря 40, 80, 120, 200, 300, 400, 500, 600, 1000 мм в зависимости от исполнения.
| 178 | ИВТМ-7 Н-14-2В-1000 металл - портативный измеритель относительной влажности и температуры в металлическом корпусе, 1000 мм | Госреестр | 8520
| 179 | ИВТМ-7 Н-14-2В-1000 пластмасса - портативный измеритель относительной влажности и температуры в пластмассовом корпусе, 1000 мм | Госреестр | 8160
| 180 | ИВТМ-7 Н-14-2В-200 металл - портативный измеритель относительной влажности и температуры в металлическом корпусе, 200 мм | Госреестр | 7680
| 181 | ИВТМ-7 Н-14-2В-200 пластмасса - портативный измеритель относительной влажности и температуры в пластмассовом корпусе, 200 мм | Госреестр | 7440
| 182 | ИВТМ-7 Н-14-2В-300 металл - портативный измеритель относительной влажности и температуры в металлическом корпусе, 300 мм | Госреестр | 7680
| 183 | ИВТМ-7 Н-14-2В-300 пластмасса - портативный измеритель относительной влажности и температуры в пластмассовом корпусе, 300 мм | Госреестр | 7440
| 184 | ИВТМ-7 Н-14-2В-500 металл - портативный измеритель относительной влажности и температуры в металлическом корпусе, 500 мм | Госреестр | 7800
| 185 | ИВТМ-7 Н-14-2В-500 пластмасса - портативный измеритель относительной влажности и температуры в пластмассовом корпусе, 500 мм | Госреестр | 7560
| 186 | ИВТМ-7 Н-14-3В-1000 металл - портативный измеритель относительной влажности и температуры в металлическом корпусе, 1000 мм | Госреестр | 13080
| 187 | ИВТМ-7 Н-14-3В-1000 пластмасса - портативный измеритель относительной влажности и температуры в пластмассовом корпусе, 1000 мм | Госреестр | 12960
| 188 | ИВТМ-7 Н-14-3В-200 металл - портативный измеритель относительной влажности и температуры в металлическом корпусе, 200 мм | Госреестр | 12360
| 189 | ИВТМ-7 Н-14-3В-200 пластмасса - портативный измеритель относительной влажности и температуры в пластмассовом корпусе, 200 мм | Госреестр | 12240
| 190 | ИВТМ-7 Н-14-3В-300 металл - портативный измеритель относительной влажности и температуры в металлическом корпусе, 300 мм | Госреестр | 12360
| 191 | ИВТМ-7 Н-14-3В-300 пластмасса - портативный измеритель относительной влажности и температуры в пластмассовом корпусе, 300 мм | Госреестр | 12240
| 192 | ИВТМ-7 Н-14-3В-500 металл - портативный измеритель относительной влажности и температуры в металлическом корпусе, 500 мм | Госреестр | 12480
| 193 | ИВТМ-7 Н-14-3В-500 пластмасса - портативный измеритель относительной влажности и температуры в пластмассовом корпусе, 500 мм | Госреестр | 12360
| 194 | ИВТМ-7 Н14-2В - портативный измеритель относительной влажности и температуры | Госреестр | цена по запросу | Измерение относительной влажности; измерение температуры до +120 °С; металлический или пластмассовый корпус; пылевлагозащищенный корпус со степенью защиты IP-54; длина штыря 200, 300, 400, 500, 600, 700, 800, 900, 1000 мм в зависимости от исполнения.
| 195 | ИВТМ-7 Н14-3В - портативный измеритель относительной влажности и температуры | Госреестр | цена по запросу | Измерение относительной влажности; повышенная точность; измерение температуры до +120 °С; металлический или пластмассовый корпус в зависимости от исполнения; пылевлагозащищенный корпус со степенью защиты IP-54; длина штыря 200, 300, 400, 500, 600, 700, 800, 900, 1000 мм в зависимости от исполнения.
| 196 | ИВТМ-7 Р-01 - автономный миниатюрный измеритель-регистратор (термогигрометр) | Госреестр | 7440 | Измеритель влажности и температуры, интерфейс связи USB, встроенная память регистрации измерений.
| 197 | ИВТМ-7 Р-01-Т - автономный миниатюрный измеритель-регистратор (термогигрометр) | Госреестр | 5640 | Измеритель температуры, интерфейс связи USB, встроенная память регистрации измерений.
| 198 | ИВТМ-7 Р-02 - автономный миниатюрный измеритель-регистратор (термогигрометр) | Госреестр | 7320 | Измеритель влажности и температуры, интерфейс связи USB, встроенная память регистрации измерений.
| 199 | ИВТМ-7 Р-02-Д - автономный миниатюрный измеритель-регистратор (термогигрометр) | Госреестр | 7920 | Измеритель влажности, температуры и атмосферного давления, интерфейс связи USB, встроенная память регистрации измерений.
| 200 | ИВТМ-7 Р-02-И - автономный миниатюрный измеритель-регистратор (термогигрометр) | Госреестр | 8160 | Измеритель влажности и температуры, интерфейс связи USB, встроенная память регистрации измерений.
| 201 | ИВТМ-7 Р-02-И-Д - автономный миниатюрный измеритель-регистратор (термогигрометр) | Госреестр | 8640 | Измеритель влажности и температуры с каналом измерения атмосферного давления, интерфейс связи USB, встроенная память регистрации измерений.
| 202 | ИВТМ-7 Р-03-И - автономный миниатюрный измеритель-регистратор (термогигрометр) | Госреестр | 8040 | Измеритель влажности и температуры, индикация измеряемых значений, интерфейс связи USB, встроенная память регистрации измерений.
| 203 | ИВТМ-7 Р-03-И-Д - автономный миниатюрный измеритель-регистратор (термогигрометр) | Госреестр | 9600 | Измеритель влажности и температуры с каналом измерения атмосферного давления, индикация измеряемых значений, интерфейс связи USB, встроенная память регистрации измерений.
| 204 | ИВТМ-7/1-T - одноканальный стационарный измеритель-регулятор влажности и температуры (измерительный блок) | Госреестр | цена по запросу | 1 канал измерения; цветной TFT графический дисплей (3") с сенсорной панелью; интерфейсы связи с компьютером RS-485, RS-232, USB - термогигрометр ИВТМ-7/1-T-4Р-2А, USB, RS-232, Ethernet - термогигрометр ИВТМ-7/1-T-4Р-2А-Е; WEB - интерфейс (ИВТМ-7/1-T-4Р-2А-Е); объем памяти статистики не менее 715 тысяч точек записи; протокол Modbus RTU и Modbus TCP (ИВТМ-7/1-T-4Р-2А-Е); взаимозаменяемость первичных преобразователей; наличие четырех встроенных устройств коммутации (реле) для управления внешними исполнительными устройствами; отображение параметров регулирования на передней панели блока измерения; наличие нескольких режимов управления: логическое, по гистерезису; наличие двух аналоговых выходов 4…20, 0…5, 0…20 мА с возможностью управления по ним; возможность пересчета значений различных единиц влажности (% относительной влажности —› °Ст. р., ppm, г/м3); расстояние от измерительного блока до преобразователя может быть до 1000 метров; возможность объединения приборов в измерительную сеть.
| 205 | ИВТМ-7/1-T-4Р-2А - одноканальный стационарный измеритель-регулятор влажности и температуры (измерительный блок, 4 реле, 2 аналоговых выхода) | Госреестр | 21840
| 206 | ИВТМ-7/1-T-4Р-2А-Е - одноканальный стационарный измеритель-регулятор влажности и температуры (измерительный блок, 4 реле, 2 аналоговых выхода, Ethernet) | Госреестр | 22560
| 207 | ИВТМ-7/1-С-2А - одноканальный стационарный термогигрометр | Госреестр | цена по запросу | 1 канал измерения; протокол Modbus RTU; интерфейсы RS-485, RS-232 и USB; объем памяти статистики до 30 тысяч точек записи; взаимозаменяемость первичных преобразователей; возможность пересчёта значений различных единиц влажности (% -> °Ст.р., ppm, г/м3); наличие двух аналоговых выходов 4...20, 0...5, 0...20 мA; расстояние от измерительного блока до преобразователя может быть до 1000 метров; возможность объединения приборов в измерительную сеть.
| 208 | ИВТМ-7/1-С-2А - одноканальный стационарный термогигрометр (базовый комплект измерительного блока и преобразователя ИПВТ-03-01-2В) | Госреестр | 21600 | 1 канал измерения; протокол Modbus RTU; интерфейсы RS-485, RS-232 и USB; объем памяти статистики до 30 тысяч точек записи; взаимозаменяемость первичных преобразователей; возможность пересчёта значений различных единиц влажности (% -> °Ст.р., ppm, г/м3); наличие двух аналоговых выходов 4...20, 0...5, 0...20 мA; расстояние от измерительного блока до преобразователя может быть до 1000 метров; возможность объединения приборов в измерительную сеть.
| 209 | ИВТМ-7/1-С-2А - одноканальный стационарный термогигрометр (измерительный блок) | Госреестр | 16680 | 1 канал измерения; протокол Modbus RTU; интерфейсы RS-485, RS-232 и USB; объем памяти статистики до 30 тысяч точек записи; взаимозаменяемость первичных преобразователей; возможность пересчёта значений различных единиц влажности (% -> °Ст.р., ppm, г/м3); наличие двух аналоговых выходов 4...20, 0...5, 0...20 мA; расстояние от измерительного блока до преобразователя может быть до 1000 метров; возможность объединения приборов в измерительную сеть.
| 210 | ИВТМ-7/1-С-4Р-2А - одноканальный стационарный измеритель-регулятор влажности и температуры | Госреестр | цена по запросу | Измеритель-регулятор 1 канал измерения; протокол Modbus RTU; интерфейсы RS-485, RS-232 и USB; объем памяти статистики до 30 тысяч точек записи; взаимозаменяемость первичных преобразователей; наличие четырех встроенных устройств коммутации (реле) для управления внешними исполнительными устройствами; отображение параметров регулирования на передней панели блока измерения; наличие нескольких режимов управления: логическое, по гистерезису, ПИД-управление; наличие двух аналоговых выходов 4…20, 0…5, 0…20 мА с возможностью управления по ним; расстояние от измерительного блока до преобразователя может быть до 1000 метров; возможность объединения приборов в измерительную сеть.
| 211 | ИВТМ-7/1-С-4Р-2А - одноканальный стационарный измеритель-регулятор влажности и температуры (базовый комплект измерительного блока и преобразователя ИПВТ-03-01-2В) | Госреестр | 23160 | Измеритель-регулятор 1 канал измерения; протокол Modbus RTU; интерфейсы RS-485, RS-232 и USB; объем памяти статистики до 30 тысяч точек записи; взаимозаменяемость первичных преобразователей; наличие четырех встроенных устройств коммутации (реле) для управления внешними исполнительными устройствами; отображение параметров регулирования на передней панели блока измерения; наличие нескольких режимов управления: логическое, по гистерезису, ПИД-управление; наличие двух аналоговых выходов 4…20, 0…5, 0…20 мА с возможностью управления по ним; расстояние от измерительного блока до преобразователя может быть до 1000 метров; возможность объединения приборов в измерительную сеть.
| 212 | ИВТМ-7/1-С-4Р-2А - одноканальный стационарный измеритель-регулятор влажности и температуры (измерительный блок) | Госреестр | 18240 | Измеритель-регулятор 1 канал измерения; протокол Modbus RTU; интерфейсы RS-485, RS-232 и USB; объем памяти статистики до 30 тысяч точек записи; взаимозаменяемость первичных преобразователей; наличие четырех встроенных устройств коммутации (реле) для управления внешними исполнительными устройствами; отображение параметров регулирования на передней панели блока измерения; наличие нескольких режимов управления: логическое, по гистерезису, ПИД-управление; наличие двух аналоговых выходов 4…20, 0…5, 0…20 мА с возможностью управления по ним; расстояние от измерительного блока до преобразователя может быть до 1000 метров; возможность объединения приборов в измерительную сеть.
| 213 | ИВТМ-7/1-Щ - одноканальный стационарный термогигрометр в щитовом исполнении | Госреестр | цена по запросу | Щитовое исполнение корпуса; интерфейсы RS-485, RS-232; 1 канал измерения; протокол Modbus RTU; внутренняя память до 8000 точек; возможность исполнения прибора с питанием 220 В, 50 Гц или 24 В; взаимозаменяемость первичных преобразователей; возможность пересчёта значений различных единиц влажности (% -> ppm, г/м3, Св.т.); расстояние от измерительного блока до преобразователя может быть до 1000 метров; возможность объединения приборов в измерительную сеть.
| 214 | ИВТМ-7/1-Щ - одноканальный стационарный термогигрометр в щитовом исполнении (базовый комплект измерительного блока, преобразователя ИПВТ-03-01-2В и крепежных элементов) | Госреестр | 12480 | Щитовое исполнение корпуса; интерфейсы RS-485, RS-232; 1 канал измерения; протокол Modbus RTU; внутренняя память до 8000 точек; возможность исполнения прибора с питанием 220 В, 50 Гц или 24 В; взаимозаменяемость первичных преобразователей; возможность пересчёта значений различных единиц влажности (% -> ppm, г/м3, Св.т.); расстояние от измерительного блока до преобразователя может быть до 1000 метров; возможность объединения приборов в измерительную сеть.
| 215 | ИВТМ-7/1-Щ - одноканальный стационарный термогигрометр в щитовом исполнении (измерительный блок) | Госреестр | 7560 | Щитовое исполнение корпуса; интерфейсы RS-485, RS-232; 1 канал измерения; протокол Modbus RTU; внутренняя память до 8000 точек; возможность исполнения прибора с питанием 220 В, 50 Гц или 24 В; взаимозаменяемость первичных преобразователей; возможность пересчёта значений различных единиц влажности (% -> ppm, г/м3, Св.т.); расстояние от измерительного блока до преобразователя может быть до 1000 метров; возможность объединения приборов в измерительную сеть.
| 216 | ИВТМ-7/1-Щ - одноканальный стационарный измеритель-регулятор влажности и температуры в щитовом исполнении | Госреестр | цена по запросу | Исполнение для установки прибора в щит; интерфейсы RS-485, RS-232; 1 канал измерения; протокол Modbus RTU; наличие до двух встроенных устройств коммутации (реле) для управления внешними исполнительными устройствами; наличие до двух аналоговых (токовых) выходов 4...20 (0...5, 0...20) мА; возможность исполнения прибора с питанием 220 В, 50 Гц или 24 В; объем памяти статистики до 8 тысяч точек записи; взаимозаменяемость первичных преобразователей; возможность пересчета значений различных единиц влажности ( % относительной влажности –› ppm, г/м3, Св.т.); расстояние от измерительного блока до преобразователя может быть до 1000 метров; возможность объединения приборов в измерительную сеть.
| 217 | ИВТМ-7/1-Щ-1Р-1А - одноканальный стационарный измеритель-регулятор влажности и температуры в щитовом исполнении (измерительный блок, 1 реле, 1 аналоговый выход) | Госреестр | цена по запросу
| 218 | ИВТМ-7/1-Щ-2А - одноканальный стационарный измеритель-регулятор влажности и температуры в щитовом исполнении (измерительный блок, 2 аналоговых выхода) | Госреестр | цена по запросу
| 219 | ИВТМ-7/1-Щ-2Р - одноканальный стационарный измеритель-регулятор влажности и температуры в щитовом исполнении (измерительный блок, 2 реле) | Госреестр | цена по запросу
| 220 | ИВТМ-7/1-Щ-2Р-2А-DIN - одноканальный стационарный измеритель-регулятор влажности и температуры в щитовом DIN-корпусе | Госреестр | цена по запросу
| 221 | ИВТМ-7/1-Щ-2Р-2А-DIN - одноканальный стационарный измеритель-регулятор влажности и температуры в щитовом DIN-корпусе (базовый комплект измерительного блока и преобразователя ИПВТ-03-01-2В) | Госреестр | 15480
| 222 | ИВТМ-7/1-Щ-2Р-2А-DIN - одноканальный стационарный измеритель-регулятор влажности и температуры в щитовом DIN-корпусе (измерительный блок) | Госреестр | 10560
| 223 | ИВТМ-7/16-T - шестнадцатиканальный стационарный измеритель-регулятор влажности и температуры (измерительный блок) | Госреестр | цена по запросу | 16 каналов измерения; цветной TFT графический дисплей (5") с сенсорной панелью; интерфейсы связи с компьютером RS-485, RS-232, USB, Ethernet; протоколы Modbus RTU и Modbus TCP; WEB - интерфейс; объем памяти статистики не менее 715 тысяч точек записи; взаимозаменяемость первичных преобразователей; наличие встроенных устройств коммутации (реле) для управления внешними исполнительными устройствами; отображение параметров регулирования на передней панели блока измерения; наличие нескольких режимов управления: логическое, по гистерезису; наличие аналоговых выходов 4…20, 0…5, 0…20 мА с возможностью управления по ним; возможность пересчета значений различных единиц влажности (% относительной влажности —› °Ст. р., ppm, г/м3); расстояние от измерительного блока до преобразователя может быть до 1000 метров; возможность объединения приборов в измерительную сеть.
| 224 | ИВТМ-7/16-T(&quot;7) - шестнадцатиканальный стационарный измеритель-регулятор влажности и температуры c цветным сенсорным дисплеем 7 дюймов | Госреестр | цена по запросу | Цветной TFT графический дисплей (7") с сенсорной панелью; интуитивно понятный интерфейс, полностью сенсорное управление; принцип Plug & Play, обеспечивающий взаимозаменяемость преобразователей различного конструктивного исполнения; интерфейс связи с компьютером RS-232, RS-485 и USB, Ethernet; наличие шестнадцати унифицированных аналоговых выходов 4...20, 0...5, 0...20 мА (гигрометр ИВТМ-7/8-T-16А-Е); наличие шестнадцати встроенных устройств коммутации (реле) для управления внешними исполнительными устройствами (гигрометр ИВТМ-7/8-T-16Р-Е); возможность совмещения в одном измерительном блоке прибора восьми реле и восьми аналоговых выходов (гигрометр ИВТМ-7/8-T-8Р-8А-Е); наличие нескольких режимов управления: логическое, по гистерезису; режим графического отображения измеряемых параметров\накопленной статистики; отображение параметров регулирования на дисплее блока измерения; возможность снятия скриншотов во время работы прибора, с последующим переносом на ПК; встроенный аккумулятор для обеспечения автономного питания (опционально); металлический ударопрочный корпус; возможность объединения приборов в измерительную сеть.
| 225 | ИВТМ-7/16-T-16А-Е - шестнадцатиканальный стационарный измеритель-регулятор влажности и температуры c цветным сенсорным дисплеем 7 дюймов (измерительный блок, 16 аналоговых выходов) | Госреестр | 42000
| 226 | ИВТМ-7/16-T-16Р - шестнадцатиканальный стационарный измеритель-регулятор влажности и температуры (измерительный блок, 16 реле) | Госреестр | 40440
| 227 | ИВТМ-7/16-T-16Р-Е - шестнадцатиканальный стационарный измеритель-регулятор влажности и температуры c цветным сенсорным дисплеем 7 дюймов (измерительный блок, 16 реле) | Госреестр | 40800
| 228 | ИВТМ-7/16-T-16Р-Е - шестнадцатиканальный стационарный измеритель-регулятор влажности и температуры (измерительный блок, 16 реле, Ethernet) | Госреестр | 41040
| 229 | ИВТМ-7/16-T-8Р-8А - шестнадцатиканальный стационарный измеритель-регулятор влажности и температуры (измерительный блок, 8 реле, 8 аналоговых выходов) | Госреестр | 40440
| 230 | ИВТМ-7/16-T-8Р-8А-Е - шестнадцатиканальный стационарный измеритель-регулятор влажности и температуры c цветным сенсорным дисплеем 7 дюймов (измерительный блок, 8 реле и 8 аналоговых выходов) | Госреестр | 43200
| 231 | ИВТМ-7/16-T-8Р-8А-Е - шестнадцатиканальный стационарный измеритель-регулятор влажности и температуры (измерительный блок, 8 реле, 8 аналоговых выходов, Ethernet) | Госреестр | 41040
| 232 | ИВТМ-7/16-С - шестнадцатиканальный стационарный измеритель-регулятор влажности и температуры | Госреестр | цена по запросу | 16 каналов измерения; протокол Modbus RTU; интерфейсы связи с компьютером RS-485, RS-232 и USB; возможность регистрации данных; внутренняя память до 30000 точек; взаимозаменяемость первичных преобразователей; возможность пересчёта значений различных единиц влажности (% -> °Ст.р., ppm, г/м3); до 16 встроенных устройств коммутации (реле) для управления внешними исполнительными устройствами; отображение параметров регулирования на передней панели блока измерения; наличие нескольких режимов управления: логическое, по гистерезису, ПИД-управление; до 16 аналоговых выходов 4…20, 0…5, 0…20 мА с возможностью управления по ним; возможность объединения приборов в измерительную сеть.
| 233 | ИВТМ-7/16-С-16А - шестнадцатиканальный стационарный измеритель-регулятор влажности и температуры (измерительный блок, 16 аналоговых выходов) | Госреестр | 38400
| 234 | ИВТМ-7/16-С-16Р - шестнадцатиканальный стационарный измеритель-регулятор влажности и температуры (измерительный блок, 16 реле) | Госреестр | 36720
| 235 | ИВТМ-7/16-С-8Р-8А - шестнадцатиканальный стационарный измеритель-регулятор влажности и температуры (измерительный блок, 8 реле и 8 аналоговых выходов) | Госреестр | 39120
| 236 | ИВТМ-7/16-Т-16А - шестнадцатиканальный стационарный измеритель-регулятор влажности и температуры (измерительный блок, 16 аналоговых выходов) | Госреестр | 40440
| 237 | ИВТМ-7/16-Т-16А-Е - шестнадцатиканальный стационарный измеритель-регулятор влажности и температуры (измерительный блок, 16 аналоговых выходов, Ethernet) | Госреестр | 41040
| 238 | ИВТМ-7/2-T - двухканальный стационарный измеритель-регулятор влажности и температуры (измерительный блок) | Госреестр | цена по запросу | 2 канала измерения; цветной TFT графический дисплей (3") с сенсорной панелью; интерфейсы связи с компьютером RS-485, RS-232, USB - термогигрометр ИВТМ-7/1-T-4Р-2А, USB, RS-232, Ethernet - термогигрометр ИВТМ-7/1-T-4Р-2А-Е; WEB - интерфейс (ИВТМ-7/1-T-4Р-2А-Е); объем памяти статистики не менее 715 тысяч точек записи; протокол Modbus RTU и Modbus TCP (ИВТМ-7/1-T-4Р-2А-Е); взаимозаменяемость первичных преобразователей; наличие четырех встроенных устройств коммутации (реле) для управления внешними исполнительными устройствами; отображение параметров регулирования на передней панели блока измерения; наличие нескольких режимов управления: логическое, по гистерезису; наличие двух аналоговых выходов 4…20, 0…5, 0…20 мА с возможностью управления по ним; возможность пересчета значений различных единиц влажности (% относительной влажности —› °Ст. р., ppm, г/м3); расстояние от измерительного блока до преобразователя может быть до 1000 метров; возможность объединения приборов в измерительную сеть.
| 239 | ИВТМ-7/2-T-4Р-2А - двухканальный стационарный измеритель-регулятор влажности и температуры (измерительный блок, 4 реле, 2 аналоговых выхода) | Госреестр | 22440
| 240 | ИВТМ-7/2-T-4Р-2А-Е - двухканальный стационарный измеритель-регулятор влажности и температуры (измерительный блок, 4 реле, 2 аналоговых выхода, Ethernet) | Госреестр | 23280
| 241 | ИВТМ-7/2-С-4Р-2А - двухканальный стационарный измеритель-регулятор влажности и температуры | Госреестр | цена по запросу | 2 канала измерения; протокол Modbus RTU; интерфейсы связи с компьютером RS-485, RS-232 и USB; объем памяти статистики до 30 000 точек записи; взаимозаменяемость первичных преобразователей; наличие четырех встроенных устройств коммутации (реле) для управления внешними исполнительными устройствами; два унифицированных токовых выхода; отображение параметров регулирования на передней панели блока измерения; наличие нескольких режимов управления: логическое, по гистерезису, ПИД-управление; наличие двух аналоговых выходов 4…20, 0…5, 0…20 мА с возможностью управления по ним; возможность пересчета значений различных единиц влажности (% относительной влажности –› 0Ст.р., ppm, г/м3); возможность объединения приборов в измерительную сеть.
| 242 | ИВТМ-7/2-С-4Р-2А - двухканальный стационарный измеритель-регулятор влажности и температуры (базовый комплект измерительного блока и двух преобразователей ИПВТ-03-01-2В) | Госреестр | 30600 | 2 канала измерения; протокол Modbus RTU; интерфейсы связи с компьютером RS-485, RS-232 и USB; объем памяти статистики до 30 000 точек записи; взаимозаменяемость первичных преобразователей; наличие четырех встроенных устройств коммутации (реле) для управления внешними исполнительными устройствами; два унифицированных токовых выхода; отображение параметров регулирования на передней панели блока измерения; наличие нескольких режимов управления: логическое, по гистерезису, ПИД-управление; наличие двух аналоговых выходов 4…20, 0…5, 0…20 мА с возможностью управления по ним; возможность пересчета значений различных единиц влажности (% относительной влажности –› 0Ст.р., ppm, г/м3); возможность объединения приборов в измерительную сеть.
| 243 | ИВТМ-7/2-С-4Р-2А - двухканальный стационарный измеритель-регулятор влажности и температуры (измерительный блок) | Госреестр | 20760 | 2 канала измерения; протокол Modbus RTU; интерфейсы связи с компьютером RS-485, RS-232 и USB; объем памяти статистики до 30 000 точек записи; взаимозаменяемость первичных преобразователей; наличие четырех встроенных устройств коммутации (реле) для управления внешними исполнительными устройствами; два унифицированных токовых выхода; отображение параметров регулирования на передней панели блока измерения; наличие нескольких режимов управления: логическое, по гистерезису, ПИД-управление; наличие двух аналоговых выходов 4…20, 0…5, 0…20 мА с возможностью управления по ним; возможность пересчета значений различных единиц влажности (% относительной влажности –› 0Ст.р., ppm, г/м3); возможность объединения приборов в измерительную сеть.
| 244 | ИВТМ-7/2-Щ-2Р-2А-DIN - двухканальный стационарный измеритель-регулятор влажности и температуры в щитовом DIN-корпусе | Госреестр | цена по запросу | Щитовое исполнение корпуса на DIN-рейку; 2 канала измерения; малые габариты; малая потребляемая мощность; высококонтрастный графический индикатор; протокол Modbus RTU; интерфейсы RS-485, USB; 2 реле; 2 унифицированных токовых выхода; взаимозаменяемость первичных преобразователей; внутренняя память до 780 точек; возможность пересчёта значений различных единиц влажности (% -> ppm, г/м3, Св.т.); расстояние от измерительного блока до преобразователя может быть до 1000 метров; возможность объединения приборов в измерительную сеть.
| 245 | ИВТМ-7/2-Щ-2Р-2А-DIN - двухканальный стационарный измеритель-регулятор влажности и температуры в щитовом DIN-корпусе (базовый комплект измерительного блока и преобразователя ИПВТ-03-01-2В) | Госреестр | 16080
| 246 | ИВТМ-7/2-Щ-2Р-2А-DIN - двухканальный стационарный измеритель-регулятор влажности и температуры в щитовом DIN-корпусе (измерительный блок) | Госреестр | 11160
| 247 | ИВТМ-7/4-T - четырехканальный стационарный измеритель-регулятор влажности и температуры (измерительный блок) | Госреестр | цена по запросу | 4 канала измерения; цветной TFT графический дисплей (3") с сенсорной панелью; интерфейсы связи с компьютером RS-485, RS-232, USB - термогигрометр ИВТМ-7/1-T-4Р-2А, USB, RS-232, Ethernet - термогигрометр ИВТМ-7/1-T-4Р-2А-Е; WEB - интерфейс (ИВТМ-7/1-T-4Р-2А-Е); объем памяти статистики не менее 715 тысяч точек записи; протокол Modbus RTU и Modbus TCP (ИВТМ-7/1-T-4Р-2А-Е); взаимозаменяемость первичных преобразователей; наличие четырех встроенных устройств коммутации (реле) для управления внешними исполнительными устройствами; отображение параметров регулирования на передней панели блока измерения; наличие нескольких режимов управления: логическое, по гистерезису; наличие двух аналоговых выходов 4…20, 0…5, 0…20 мА с возможностью управления по ним; возможность пересчета значений различных единиц влажности (% относительной влажности —› °Ст. р., ppm, г/м3); расстояние от измерительного блока до преобразователя может быть до 1000 метров; возможность объединения приборов в измерительную сеть.
| 248 | ИВТМ-7/4-T(&quot;7) - четырехканальный стационарный измеритель-регулятор влажности и температуры c цветным сенсорным дисплеем 7 дюймов | Госреестр | цена по запросу | Цветной TFT графический дисплей (7") с сенсорной панелью; интуитивно понятный интерфейс, полностью сенсорное управление; принцип Plug & Play, обеспечивающий взаимозаменяемость преобразователей различного конструктивного исполнения; интерфейс связи с компьютером RS-232, RS-485 и USB, Ethernet; наличие шестнадцати унифицированных аналоговых выходов 4...20, 0...5, 0...20 мА (гигрометр ИВТМ-7/8-T-16А-Е); наличие шестнадцати встроенных устройств коммутации (реле) для управления внешними исполнительными устройствами (гигрометр ИВТМ-7/8-T-16Р-Е); возможность совмещения в одном измерительном блоке прибора восьми реле и восьми аналоговых выходов (гигрометр ИВТМ-7/8-T-8Р-8А-Е); наличие нескольких режимов управления: логическое, по гистерезису; режим графического отображения измеряемых параметров\накопленной статистики; отображение параметров регулирования на дисплее блока измерения; возможность снятия скриншотов во время работы прибора, с последующим переносом на ПК; встроенный аккумулятор для обеспечения автономного питания (опционально); металлический ударопрочный корпус; возможность объединения приборов в измерительную сеть.
| 249 | ИВТМ-7/4-T-16А-Е - четырехканальный стационарный измеритель-регулятор влажности и температуры c цветным сенсорным дисплеем 7 дюймов (измерительный блок, 16 аналоговых выходов) | Госреестр | 32400
| 250 | ИВТМ-7/4-T-16Р-Е - четырехканальный стационарный измеритель-регулятор влажности и температуры c цветным сенсорным дисплеем 7 дюймов (измерительный блок, 16 реле) | Госреестр | 28800
| 251 | ИВТМ-7/4-T-4Р-2А - четырехканальный стационарный измеритель-регулятор влажности и температуры (измерительный блок, 4 реле, 2 аналоговых выхода) | Госреестр | 23880
| 252 | ИВТМ-7/4-T-4Р-2А-Е - четырехканальный стационарный измеритель-регулятор влажности и температуры (измерительный блок, 4 реле, 2 аналоговых выхода, Ethernet) | Госреестр | 25200
| 253 | ИВТМ-7/4-T-8Р-8А-Е - четырехканальный стационарный измеритель-регулятор влажности и температуры c цветным сенсорным дисплеем 7 дюймов (измерительный блок, 8 реле и 8 аналоговых выходов) | Госреестр | 31680
| 254 | ИВТМ-7/4-С-4Р-2А - четырехканальный стационарный измеритель-регулятор влажности и температуры | Госреестр | цена по запросу | 4 канала измерения; протокол Modbus RTU; интерфейсы связи с компьютером RS-485, RS-232 и USB; объем памяти статистики до 30 000 точек записи; взаимозаменяемость первичных преобразователей; наличие четырех встроенных устройств коммутации (реле) для управления внешними исполнительными устройствами; два унифицированных токовых выхода; отображение параметров регулирования на передней панели блока измерения; наличие нескольких режимов управления: логическое, по гистерезису, ПИД-управление; наличие двух аналоговых выходов 4…20, 0…5, 0…20 мА с возможностью управления по ним; возможность пересчета значений различных единиц влажности (% относительной влажности –› 0Ст.р., ppm, г/м3); возможность объединения приборов в измерительную сеть.
| 255 | ИВТМ-7/4-С-4Р-2А - четырехканальный стационарный измеритель-регулятор влажности и температуры (базовый комплект измерительного блока и четырех преобразователей ИПВТ-03-01-2В) | Госреестр | 44760 | 4 канала измерения; протокол Modbus RTU; интерфейсы связи с компьютером RS-485, RS-232 и USB; объем памяти статистики до 30 000 точек записи; взаимозаменяемость первичных преобразователей; наличие четырех встроенных устройств коммутации (реле) для управления внешними исполнительными устройствами; два унифицированных токовых выхода; отображение параметров регулирования на передней панели блока измерения; наличие нескольких режимов управления: логическое, по гистерезису, ПИД-управление; наличие двух аналоговых выходов 4…20, 0…5, 0…20 мА с возможностью управления по ним; возможность пересчета значений различных единиц влажности (% относительной влажности –› 0Ст.р., ppm, г/м3); возможность объединения приборов в измерительную сеть.
| 256 | ИВТМ-7/4-С-4Р-2А - четырехканальный стационарный измеритель-регулятор влажности и температуры (измерительный блок) | Госреестр | 25080 | 4 канала измерения; протокол Modbus RTU; интерфейсы связи с компьютером RS-485, RS-232 и USB; объем памяти статистики до 30 000 точек записи; взаимозаменяемость первичных преобразователей; наличие четырех встроенных устройств коммутации (реле) для управления внешними исполнительными устройствами; два унифицированных токовых выхода; отображение параметров регулирования на передней панели блока измерения; наличие нескольких режимов управления: логическое, по гистерезису, ПИД-управление; наличие двух аналоговых выходов 4…20, 0…5, 0…20 мА с возможностью управления по ним; возможность пересчета значений различных единиц влажности (% относительной влажности –› 0Ст.р., ppm, г/м3); возможность объединения приборов в измерительную сеть.
| 257 | ИВТМ-7/4-Щ2 - четырехканальный стационарный измеритель-регулятор влажности и температуры в щитовом исполнении | Госреестр | цена по запросу | 4 канала измерения; протокол Modbus RTU; интерфейсы связи с компьютером RS-485, RS-232 и USB; расширенный диапазон питания 90-245 В; объем памяти статистики до 30 тысяч точек записи; взаимозаменяемость первичных преобразователей; до 8 встроенных устройств коммутации (реле) для управления внешними исполнительными устройствами; отображение параметров регулирования на передней панели блока измерения; наличие нескольких режимов управления: логическое, по гистерезису, ПИД-управление; до 8 аналоговых выходов 4…20, 0…5, 0…20 мА с возможностью управления по ним; возможность пересчета значений различных единиц влажности (% относительной влажности —› 0Ст.р., ppm, г/м3); расстояние от измерительного блока до преобразователя может быть до 1000 метров; возможность объединения приборов в измерительную сеть; щитовое исполнение корпуса DIN 1.
| 258 | ИВТМ-7/4-Щ2-4А - четырехканальный стационарный измеритель-регулятор влажности и температуры в щитовом исполнении (измерительный блок, 4 аналоговых выхода) | Госреестр | 17880
| 259 | ИВТМ-7/4-Щ2-4Р - четырехканальный стационарный измеритель-регулятор влажности и температуры в щитовом исполнении (измерительный блок, 4 реле) | Госреестр | 17880
| 260 | ИВТМ-7/4-Щ2-8А - четырехканальный стационарный измеритель-регулятор влажности и температуры в щитовом исполнении (измерительный блок, 8 аналоговых выходов) | Госреестр | 19080
| 261 | ИВТМ-7/4-Щ2-8Р - четырехканальный стационарный измеритель-регулятор влажности и температуры в щитовом исполнении (измерительный блок, 8 реле) | Госреестр | 18120
| 262 | ИВТМ-7/8-T - восьмиканальный стационарный измеритель-регулятор влажности и температуры (измерительный блок) | Госреестр | цена по запросу | 8 каналов измерения; цветной TFT графический дисплей (5") с сенсорной панелью; интерфейсы связи с компьютером RS-485, RS-232, USB, Ethernet; протоколы Modbus RTU и Modbus TCP; WEB - интерфейс; объем памяти статистики не менее 715 тысяч точек записи; взаимозаменяемость первичных преобразователей; наличие встроенных устройств коммутации (реле) для управления внешними исполнительными устройствами; отображение параметров регулирования на передней панели блока измерения; наличие нескольких режимов управления: логическое, по гистерезису; наличие аналоговых выходов 4…20, 0…5, 0…20 мА с возможностью управления по ним; возможность пересчета значений различных единиц влажности (% относительной влажности —› °Ст. р., ppm, г/м3); расстояние от измерительного блока до преобразователя может быть до 1000 метров; возможность объединения приборов в измерительную сеть.
| 263 | ИВТМ-7/8-T(&quot;7) - восьмиканальный стационарный измеритель-регулятор влажности и температуры c цветным сенсорным дисплеем 7 дюймов | Госреестр | цена по запросу | Цветной TFT графический дисплей (7") с сенсорной панелью; интуитивно понятный интерфейс, полностью сенсорное управление; принцип Plug & Play, обеспечивающий взаимозаменяемость преобразователей различного конструктивного исполнения; интерфейс связи с компьютером RS-232, RS-485 и USB, Ethernet; наличие шестнадцати унифицированных аналоговых выходов 4...20, 0...5, 0...20 мА (гигрометр ИВТМ-7/8-T-16А-Е); наличие шестнадцати встроенных устройств коммутации (реле) для управления внешними исполнительными устройствами (гигрометр ИВТМ-7/8-T-16Р-Е); возможность совмещения в одном измерительном блоке прибора восьми реле и восьми аналоговых выходов (гигрометр ИВТМ-7/8-T-8Р-8А-Е); наличие нескольких режимов управления: логическое, по гистерезису; режим графического отображения измеряемых параметров\накопленной статистики; отображение параметров регулирования на дисплее блока измерения; возможность снятия скриншотов во время работы прибора, с последующим переносом на ПК; встроенный аккумулятор для обеспечения автономного питания (опционально); металлический ударопрочный корпус; возможность объединения приборов в измерительную сеть.
| 264 | ИВТМ-7/8-T-16А-Е - восьмиканальный стационарный измеритель-регулятор влажности и температуры c цветным сенсорным дисплеем 7 дюймов (измерительный блок, 16 аналоговых выходов) | Госреестр | 37200
| 265 | ИВТМ-7/8-T-16Р - восьмиканальный стационарный измеритель-регулятор влажности и температуры (измерительный блок, 16 реле) | Госреестр | 31440
| 266 | ИВТМ-7/8-T-16Р-Е - восьмиканальный стационарный измеритель-регулятор влажности и температуры c цветным сенсорным дисплеем 7 дюймов (измерительный блок, 16 реле) | Госреестр | 33600
| 267 | ИВТМ-7/8-T-16Р-Е - восьмиканальный стационарный измеритель-регулятор влажности и температуры (измерительный блок, 16 реле, Ethernet) | Госреестр | 32280
| 268 | ИВТМ-7/8-T-8Р-8А - восьмиканальный стационарный измеритель-регулятор влажности и температуры (измерительный блок, 8 реле, 8 аналоговых выходов) | Госреестр | 31560
| 269 | ИВТМ-7/8-T-8Р-8А-Е - восьмиканальный стационарный измеритель-регулятор влажности и температуры c цветным сенсорным дисплеем 7 дюймов (измерительный блок, 8 реле и 8 аналоговых выходов) | Госреестр | 36000
| 270 | ИВТМ-7/8-T-8Р-8А-Е - восьмиканальный стационарный измеритель-регулятор влажности и температуры (измерительный блок, 8 реле, 8 аналоговых выходов, Ethernet) | Госреестр | 32400
| 271 | ИВТМ-7/8-С - восьмиканальный стационарный измеритель-регулятор влажности и температуры | Госреестр | цена по запросу | 8 каналов измерения; протокол Modbus RTU; интерфейсы связи с компьютером RS-485, RS-232 и USB; возможность регистрации данных; внутренняя память до 30000 точек; взаимозаменяемость первичных преобразователей; возможность пересчёта значений различных единиц влажности (% -> °Ст.р., ppm, г/м3); до 16 встроенных устройств коммутации (реле) для управления внешними исполнительными устройствами; отображение параметров регулирования на передней панели блока измерения; наличие нескольких режимов управления: логическое, по гистерезису, ПИД-управление; до 16 аналоговых выходов 4…20, 0…5, 0…20 мА с возможностью управления по ним; возможность объединения приборов в измерительную сеть.
| 272 | ИВТМ-7/8-С-16А - восьмиканальный стационарный измеритель-регулятор влажности и температуры (измерительный блок, 16 аналоговых выходов) | Госреестр | 33600
| 273 | ИВТМ-7/8-С-16Р - восьмиканальный стационарный измеритель-регулятор влажности и температуры (измерительный блок, 16 реле) | Госреестр | 32400
| 274 | ИВТМ-7/8-С-8Р-8А - восьмиканальный стационарный измеритель-регулятор влажности и температуры (измерительный блок, 8 реле и 8 аналоговых выходов) | Госреестр | 31920
| 275 | ИВТМ-7/8-Т-16А - восьмиканальный стационарный измеритель-регулятор влажности и температуры (измерительный блок, 16 аналоговых выходов) | Госреестр | 33240
| 276 | ИВТМ-7/8-Т-16А-Е - восьмиканальный стационарный измеритель-регулятор влажности и температуры (измерительный блок, 16 аналоговых выходов, Ethernet) | Госреестр | 34080
| 277 | М-34М - психрометр аспирационный | Госреестр | 35316 | Предназначен для определения относительной влажности и температуры воздуха в наземных условиях (в помещении и на открытом воздухе). Работа психрометра основана на зависимости разностей температур сухого и смоченного термометра от влажности окружающего воздуха. Влажность воздуха определяется по показаниям сухого и смоченного термометров по специальным психрометрическим таблицам или психрометрическому графику, а температура воздуха – по показаниям сухого термометра. Пружина заводного механизма запускается эл. двигателем.
| 278 | МВ-4-2М - психрометр аспирационный | Госреестр | 35640 | Работа аспирационного психрометра МВ-4-2М основана на зависимости разностей температур сухого и «смоченного» термометра с целью последующего вычисления параметров влажности воздуха по специальным психрометрическим таблицам или графику, а температура воздуха - по показаниям сухого термометра. Аспирационный психрометр МВ-4-2М применяется для определения относительной влажности и температуры воздуха в наземных условиях (на открытом воздухе и в помещении).
| 279 | ПТ-1 - психрометр электронный цифровой |  | 137280 | Предназначен для измерений влажности в газоходах при определении параметров газопылевых потоков в соответствии с ГОСТ 17.2.4.08-90 при температуре газа от плюс 5 до плюс 70 °С, а также для измерений температуры от минус 30 до плюс 115 °С, и представляет собой электронный цифровой прибор с автономным питанием. Психрометр применяется на предприятиях теплоэнергетики, в вентиляционных системах и на предприятиях нефтехимии для измерения влажности отходящих дымовых газов.
| 280 | ТГЦ-МГ4 - термогигрометр цифровой | Госреестр | 20400 | Предназначен для измерения относительной влажности и температуры в неагрессивных газовых средах производственных и жилых помещений, в сушильных и климатических камерах, вентиляционных системах.
| 281 | ТГЦ-МГ4.01 - термогигрометр цифровой | Госреестр | 27600 | Предназначен для измерения относительной влажности и температуры в неагрессивных газовых средах производственных и жилых помещений, в сушильных и климатических камерах, вентиляционных системах.
| 282 | ТКА-ПКМ (20) - измеритель температуры и влажности воздуха | Госреестр | 12450 | Измерение относительной влажности (10 - 98%) и температуры воздуха (0 ... +50 оС) внутри помещений.
| 283 | ТКА-ПКМ (23) - термогигрометр микропроцессорный | Госреестр | 18054 | "ТКА–ПКМ"/23 - кодовое название прибора комбинированного серии "ТКА-ПКМ" с установленным по требованию заказчика данным числом и составом измеряемых и вычисляемых параметров.
| 284 | ТКА-ПКМ (24) - многофункциональный измеритель параметров окружающей среды | Госреестр | 33000 | Измеритель температуры и влажности воздуха, температуры внутри черного шара + расчет ТНС (WBGT) индексов, температур влажного термометра и точки росы, средней температуры излучения (средней радиационной температуры) и плотности потока теплового излучения внутри помещений.
| 285 | ТКА-ПКМ (41) - люксметр + яркомер + измеритель температуры и влажности | Госреестр | 28200 | Прибор предназначен для измерения в помещениях параметров окружающей среды: освещённости в видимой области спектра 380 - 760 нм; яркости протяженных объектов; температуры воздуха; относительной влажности воздуха.
| 286 | ТКА-ПКМ (42) - люксметр + УФ-радиометр + измеритель температуры и влажности | Госреестр | 37200 | Прибор предназначен для измерения в помещениях параметров окружающей среды: освещённости в видимой области спектра 380-760 нм; энергетической освещённости в области спектра 280-400 нм — УФ-(А + В); температуры воздуха; относительной влажности воздуха.
| 287 | ТКА-ПКМ (43) - люксметр + измеритель температуры и влажности | Госреестр | 22200 | Прибор предназначен для измерения в помещениях параметров окружающей среды: освещённости в видимой области спектра 380-760 нм; температуры воздуха; относительной влажности воздуха.
| 288 | 50503 - измеритель параметров воздуха | Госреестр | цена по запросу | Измеритель параметров воздуха 50503 являются электронным прибором с цифровым отсчетом и применяется в качестве прибора измерения температуры, относительной влажности и давления воздуха .
| 289 | AD-1687 - регистратор внешних условий |  | 16920 | AD-1684 используется для для измерения температуры, влажности, атмосферного давления, вибрации.
| 290 | ADA AeroPipe - гигрометр |  | 3600 | Термогигрометр ADA AeroPipe предназначен для измерения влажности и температуры окружающего воздуха или воздушного потока в закрытых вентиляционных системах.
| 291 | CENTER 310 - измеритель температуры и влажности | Госреестр | 10080 | Измерение температуры и влажности: 1 вход, универсальный датчик, диапазон температур - 20 ... 60 °С / - 4 ... 140 °F, разрешение 0,1 °C / F, погрешность 0,7 °С / 1,4 °F, диапазон измерения влажности 0 ... 100 %, разрешение 0,1 %, погрешность 2,5 %, удержание, измерение min / max - значений, секундомер, RS-232, универсальное питание, автовыключение, блокировка автовыключения, масса 320 гр.
| 292 | CENTER 311 - измеритель температуры и влажности | Госреестр | 10920 | Измеритель температуры и влажности. 2 входа, универсальный датчик и термопара К-типа, диапазон температур - 200 ... 1370 °С / - 328 ... 2498 °F (с соответствующим датчиком), разрешение 0,1 °C / F, погрешность 0,3 %, диапазон измерения влажности 0 ... 100 %, разрешение 0,1 %, погрешность 2,5 %, дельта-измерения, удержание, измерение min / max-значений, RS-232, универсальное питание, автовыключение, блокировка автовыключения, масса 320 гр.
| 293 | CENTER 313 - измеритель температуры и влажности | Госреестр | 16240 | Измеритель температуры и влажности. 1 вход, универсальный датчик, диапазон температур - 20 ... 60 °С / - 4 ... 140 °F, разрешение 0,1 °C / F, погрешность 0,7 °С / 1,4 °F, диапазон измерения влажности 0 ... 100 %, разрешение 0,1 %, погрешность 2,5 %, удержание, измерение min / max-значений, регистратор на 16000 показаний, таймер, RS-232 с программой, универсальное питание, автовыключение, блокировка автовыключения, масса 320 гр.
| 294 | CENTER 314 - измеритель температуры и влажности | Госреестр | 17990 | Измеритель температуры и влажности. 2 входа, универсальный датчик и термопара К-типа, диапазон температур - 200 ... 1370 °С / - 328 ... 2498 °F (с соответствующим датчиком), разрешение 0,1 °C / F, погрешность 0,3 %, диапазон измерений влажности 0 ... 100 %, разрешение 0,1 %, погрешность 2,5 %, удержание, измерение min / max-значений, регистратор на 16000 показаний, таймер, RS-232 с программой, универсальное питание, автовыключение, блокировка автовыкл-ия, масса 320 г.
| 295 | CENTER 315 - измеритель температуры и влажности | Госреестр | 5032 | Измеритель температуры и влажности. 1 вход; универсальный датчик. Температура: - 20 - 60 °С (- 4 - 140 °F); разрешение 0,1 °; погрешность 0,8 °С. Влажность: 0 – 100 %; разрешение 0,1 %; погрешность 3 %; D - измерения; удержание показаний; измерение min / max-значений; батарейное питание; автовыключение; масса 220 г.
| 296 | CENTER 316 - измеритель температуры и влажности | Госреестр | 5895 | Аналог CENTER 315, добавлена функция измерения точки росы и температуры влажного термометра, отсутствует функция дельта-измерений.
| 297 | CENTER 317 - измеритель температуры и влажности | Госреестр | 8050 | 1 вход; универсальный датчик; температура -20 – 60 град.С (-4 – 140 град. F); разрешение 0,1 град.; погрешность 0,8 град. С; влажность 0 – 100 %; разрешение 0,1 %; погрешность 2,5 %; измерение точки росы и температуры влажного термометра; удержание; мин/макс; батарейное питание; подсветка, автовыключение.
| 298 | CENTER 318 - психрометр |  | 18690 | Психрометр CENTER 318 производства компании Center Technology Corp. (Center).
| 299 | CENTER 342 - малогабаритный регистратор температуры и влажности |  | 11340 | Малогабаритный регистратор температуры и влажности, универсальный датчик (температура: - 30 … 70 °С , разрешение 0,1 °С, погрешнность 0,7 °С; влажность: 5 % … 98 %; разрешение 0,1 %, погрешность 3 %), регистратор на 32000 двойных показаний (t и вл.), ЖКИ 3 разряда, подсветка дисплея, таймер, индикация состояния памяти, подключение к компьютеру (через CENTER 345), кабель RS-232 + ПО, батарейное питание, масса 95 г.
| 300 | CENTER 500 - измеритель температуры и влажности |  | 19900 | Измеритель температуры со встроенным принтером CENTER 500: 2 входа, термопара К- и J-типа, диапазон температур: - 200 - 1370 °С / - 328 - 2498 °F (с соответствующим датчиком), разрешение 0,1 °C / °F, погрешность 0,1 %, дельта-измерения, мин / макс, регистратор на 32000 показаний, таймер, RS-232 с программой, графический и текстовый режимы печати, универсальное питание, автовыключение, блокировка автовыключения, встроенный принтер, масса 580 гр.
| 301 | CENTER 522 - измеритель температуры и влажности |  | 23730 | Измерительный вход: 2 входа; Температура (универсальный датчик): -20...60 °С; Разрешение: 0,1 %; Погрешность: ± 2,5 %; Относительная влажность: 0…100%; Температура (термопара): -200...1372 °С; Типы термопар: К, J, E, T, N ,R, S; Разрешение: 0,1 °С; Погрешность: ± 0,1 °С; Источник питания: 1,5В х4 (тип ААА); Особенности: Удержание показаний, МАКС/ МИН/ СРЕД, регистратор на 32.000 показаний, таймер, изм. точки росы и температуры влажного термометра (Dew Point/ Wet Bulb), память 100 ячеек, допусковый контроль (Т1), съемный цифровой универс. датчик (PR-33), автовыключение (30 м), поддержка приложений для iOS, Android; Интерфейс: USB (микро), Bluetooth (адаптер BT-01).
| 302 | DT-128M - бесконтактный измеритель влажности строительных материалов |  | 7300 | Влажность: 0…100%. Размеры: 242 х 63 х 30 мм. Вес: 226 г.
| 303 | DT-129 - влагомер древесины, бумаги, пластика и раствора бетона |  | 5300 | Влажность: 6%…99.9% (древесина). Разрешение: 0.1% (древесина). Температура: -35…+80 °С. Длина электродов: 8мм. Размеры: 180 х 50 х 31 мм. Вес: 175 г.
| 304 | DT-171 - термовлагомер (регистратор) | Госреестр | 5100 | Измерение влажности 0 – 100%, погрешность ±3%, разрешение 0.1%; Измерение температуры -40...+70 ºС, погрешность ±1 ºС, разрешение 0.1 ºС.
| 305 | DT-172 - регистратор температуры и влажности | Госреестр | 6100 | DT-172 Регистратор температуры и влажности может использоваться для мониторинга влажности и температуры в теплицах, складах, кабинах самолетов, изотермических автомобилях, контейнерах, музеях и оборудование для вентиляции и кондиционирования воздуха. Прибор производит измерения и сохраняет до 16350 значений относительной влажности и 16350 значений температуры в диапазоне от 0 до 100 % RH и от -40 до +70 °C. LCD дисплей может отображать максимальное и минимальное значения, текущие значения, знак тревоги.
| 306 | DT-191A - регистратор температуры и влажности |  | 5100 | Регистратор температуры -30..+60ºС и влажности 0..100%, Память на 20010 показаний, Настройка сигналов тревоги, интервал записи: 1мин – 24ч, USB.
| 307 | DT-321 - цифровой термогигрометр | Госреестр | 3300 | Цифровой термогигрометр DT-321 - идеальный инструмент для измерения влажности и температуры в полевых условиях или для использования с различными приложениями для лабораторного, промышленного и профессионального назначения.
| 308 | DT-321S - цифровой термогигрометр | Госреестр | 5600 | Влажность: 0…100%RH: ±2%RH. Температура: -30…+100°С: ±0.5°С. Температура точки росы: -30…+100°С: ±0.5°С. Температура влажного термометра: 0…+80°С: ±0.5°С. Размеры: 255 x 45 x 34 мм. Вес: 200 г.
| 309 | DT-322 - термогигрометр |  | 950 | Влажность: 10% ~ 90%RH: ±8%RH; 40% ~ 80%RH: ±5%RH. Температура: 0°С ~ +50°С: ±1°С. Размеры: 108 х 60 х 15 мм. Вес: 74 г.
| 310 | DT-625 - измеритель температуры и влажности | Госреестр | 5400 | Измерение влажности 0–100%, погрешность ±2%; Измерение температуры -30...+100 ºС, разрешение 0.5 ºС; Точка росы; Температура шарика смоченного термометра.
| 311 | DT-802 - анализатор качества воздуха настольный с часами и календарем |  | 9700 | Концентрация CO2: 0-9999ppm (см3/м3): ±75ppm (0-2000ppm); ±8% (2000-9999ppm). Температура: -10…+60°C: ±1°C. Влажность: 0…100%RH: ±4%RH (25°C/0-30%RH); ±3%RH (25°C/30-99%RH). Размеры: 110 x 105 x 261 мм. Вес: 230 г.
| 312 | DT-83 - термогигрометр компактный |  | 2900 | Температура: -20°…+60°C: ±1.0°C. Влажность: 0…100%RH: ±3.0%. Размеры: 146 х 55 х 32 мм. Вес: 135 г.
| 313 | HM110-ANA - датчик влажности | Госреестр | 17300 | Передатчик относительной влажности. Емкостной элемент измерения влажности. Устанавливаемый в воздуховоде. Диапазон измерений: от 5 до 95% отн.влажности. Влажность: 1 выход 1-10 В с источником питания 24 В пост./перем. тока (активный 3-4-проводной). Без дисплея. Корпус из акрилонитрил-бутадиен-стирола (ABS) V0, степень защиты IP65 с системой лёгкого монтажа. Опции: Программное обеспечение LCC-S для настройки конфигурации.
| 314 | HM110-AND - датчик влажности | Госреестр | 17300 | Передатчик относительной влажности. Емкостной элемент измерения влажности. Выносной с кабелем 2 м. Диапазон измерений: от 5 до 95% отн.влажности. Влажность: 1 выход 1-10 В с источником питания 24 В пост./перем. тока (активный 3-4-проводной). Без дисплея. Корпус из акрилонитрил-бутадиен-стирола (ABS) V0, степень защиты IP65 с системой лёгкого монтажа. Опции: Программное обеспечение LCC-S для настройки конфигурации.
| 315 | HM110-ANS - датчик влажности | Госреестр | 14800 | Передатчик относительной влажности. Негерметичный. Диапазон измерений: от 5 до 95% отн.влажности. Влажность: 1 выход 1-10 В с источником питания 24 В пост./перем. тока (активный 3-4-проводной). Без дисплея. Корпус из акрилонитрил-бутадиен-стирола (ABS) V0, IP20 на негерметичной модели с системой лёгкого монтажа. Опции: Программное обеспечение LCC-S для настройки конфигурации.
| 316 | HM110-PNA - датчик влажности | Госреестр | 17300 | Передатчик относительной влажности. Емкостной элемент измерения влажности. Устанавливаемый в воздуховоде. Диапазон измерений: от 5 до 95% отн.влажности. Влажность: 1 выход 4-20 мА с источником питания от 16 до 30 В пост. тока (пассивный 2-проводной). Без дисплея. Корпус из акрилонитрил-бутадиен-стирола (ABS) V0, степень защиты IP65 с системой лёгкого монтажа. Опции: Программное обеспечение LCC-S для настройки конфигурации.
| 317 | HM110-PND - датчик влажности | Госреестр | 17300 | Передатчик относительной влажности. Емкостной элемент измерения влажности. Выносной с кабелем 2 м. Диапазон измерений: от 5 до 95% отн.влажности. Влажность: 1 выход 4-20 мА с источником питания от 16 до 30 В пост. тока (пассивный 2-проводной). Без дисплея. Корпус из акрилонитрил-бутадиен-стирола (ABS) V0, степень защиты IP65 с системой лёгкого монтажа. Опции: Программное обеспечение LCC-S для настройки конфигурации.
| 318 | HM110-PNS - датчик влажности | Госреестр | 14800 | Передатчик относительной влажности. Негерметичный. Диапазон измерений: от 5 до 95% отн.влажности. Влажность: 1 выход 4-20 мА с источником питания от 16 до 30 В пост. тока (пассивный 2-проводной). Без дисплея. Корпус из акрилонитрил-бутадиен-стирола (ABS) V0, IP20 на негерметичной модели с системой лёгкого монтажа. Опции: Программное обеспечение LCC-S для настройки конфигурации.
| 319 | HT300 - многофункциональный измеритель температуры и влажности |  | 11600 | Цифровой измеритель температуры в диапазоне: –200 … +2498°C; базовая погрешность ±0,05%, питание 1х9 В, 130 x 56 x 38 мм, масса 170 г.
| 320 | testo 174H - минилоггер влажности и температуры | Госреестр | 8900 | Минилоггер данных testo 174H осуществляет мониторинг условий климата, например, в складских помещениях, в офисах и в производственном секторе.
| 321 | Testo 174H комплект - минилоггер влажности и температуры с USB-интерфейсом | Госреестр | 14900 | Комплект testo 174H мини-логгер данных, 2-х канальный с USB интерфейсом для конфигурации логгера и считывания показаний, настенным кронштейном, батарейками (2 x CR 2032 литиевые) и протоколом калибровки
| 322 | testo 175 H1 - 2х-канальный логгер данных влажности и температуры с внутренними сенсорами (NTC/емкостный сенсор влажности) | Госреестр | 27000 | Диапазоны измерений: -20 ... +55 °C, -40 ... +50 °Cтр, 0...100 %ОВ; 2 внутренних сенсора; Погрешность измерения: ±0.4 °C (-20 ... +55 °C), ±2 %ОВ (2...98 %ОВ), +0,03 %ОВ/К; Разрешение 0.1 °C, 1% ОВ; Ресурс батареи 3 года, с периодичностью измерения 15 мин.; Класс защиты IP54; Память 1 млн. значений.
| 323 | testo 176 H1 - 4х-канальный логгер данных температуры и влажности с разъемами для внешних зондов (NTC/емкостный сенсор влажности) | Госреестр | 45000 | Сенсор NTC / емкостный сенсор влажности; 2 зонда, 4 внешних канала; Диапазон измерений: -20 ... +70 °C, -40 ... +70 °Ctd, 0...100 %ОВ; Погрешность ±0.2 °C; Разрешение 0.1 °C, 0,1 %ОВ; Ресурс батареи 8 лет; Память 2 млн. значений; Большой четкий дисплей.
| 324 | testo 176 H2 - 4х-канальный логгер данных температуры и влажности в металлическом корпусе с разъемами для внешних зондов | Госреестр | 49000 | Сенсор NTC / емкостный сенсор влажности; 2 зонда, 4 внешних канала; Диапазон измерений: -20 ... +70 °C, -40 ... +70 °Ctd, 0...100 %ОВ; Погрешность ±0.2 °C; Разрешение 0.1 °C, 0,1 %ОВ; Ресурс батареи 8 лет; Память 2 млн. значений; Прочный металлический корпус защищает прибор от механических воздействий.
| 325 | testo 605-H1 - термогигрометр стик-класса | Госреестр | 7900 | Гибкий термогигрометр стик-класса, компактный и точный. Сенсор с долгосрочной стабильностью работы гарантирует высокую точность измерений даже после многих лет эксплуатации.
| 326 | testo 605i - смарт-зонд термогигрометр | Госреестр | 7900 | Компактный термогигрометр с Bluetooth testo 605i – это профессиональная измерительная технология в инновационном формате. В комбинации со смартфоном или планшетом прибор идеален для измерения температуры воздуха и относительной влажности в помещениях и воздуховодах.
| 327 | testo 606-1 - прибор для измерения влажности древесины и стройматериалов | Госреестр | 9500 | Testo 606-1 измеряет уровень влажности материала. Прибор отображает значения влажности материала в процентах по весу, используя заложенные в память характеристические кривые для разных видов древесины и строительных материалов.
| 328 | testo 606-2 - карманный влагомер древесины и стройматериалов | Госреестр | 14500 | Точное измерение влажности древесины благодаря заложенным в прибор характеристическим кривым для разных видов древесины, например бук, ель, лиственница, дуб, сосна, клен. Защитная крышка для безопасного хранения. Измерение влажности долговечным сенсором влажности Testo. Измерение влажности и температуры окружающего воздуха.
| 329 | Testo 608-H1 - термогигрометр | Госреестр | 6900 | Непрерывное отображение температуры, влажности и температуры точки росы. Конденсат не влияет на сенсор влажности. Вывод макс./мин. значений. Мониторинг состояния батареи.
| 330 | testo 608-H2 - термогигрометр | Госреестр | 10500 | Непрерывное отображение температуры, влажности и температуры точки росы. Вывод макс./мин. значений; мониторинг состояния батареи. LED-сигнализация для оповещения при превышении предельных значений.
| 331 | testo 610 - карманный термогигрометр | Госреестр | 13500 | Долговечный сенсор влажности testo 610. Погрешность: +/-2.5 %ОВ. Расчет температуры точки росы и шарика смоченного термометра. Защитная крышка для безопасного хранения.
| 332 | testo 616 - влагомер древесины и стройматериалов | Госреестр | 25000 | Оснащен 10 характеристическими кривыми для мягкой древесины, твердой древесины, ДСП, ангидридной стяжки, цементной стяжки, силикатного кирпича, пенобетона, бетона, изоляционного кирпича с вертикальной перфорацией и сплошного кирпича. Глубина измерений до 5 см. Удобная форма для создания оптимального контактного давления. Цифровой дисплей с подсветкой.
| 333 | testo 623 - прибор точного измерения температуры и влажности с функцией тренда | Госреестр | 16500 | Прибор для измерения температуры и влажности testo 623 быстро и в любое время предоставит ответы на подобные вопросы - без необходимости в проведении комплексного анализа на ПК.
| 334 | testo 625 - термогигрометр для долгосрочной работы | Госреестр | 19000 | Прибор для измерения влажности от 0 до +100% ОВ; измерение температуры от -10 до +60 гр.С; подключаемый наконечник зонда влажности; отображение максимального/минимального значений; кнопка Hold для фиксации измеренного значения на дисплее; подсветка дисплея.
| 335 | testo 635-1 - прибор для измерения влажности воздуха, влажности материала | Госреестр | 35000 | Прибор testo 635-1 для измерения влажности воздуха, влажности материала (на основе равновесной влажности), U-значения и точки росы под давлением в системах сжатого воздуха. Данные измерений могут передаваться на Testo принтер через инфракрасный порт. Также возможно в процессе циклической печати распечатывать данные, например, раз в минуту. Прибор мгновенно отображает разницу точки росы между температурой воздуха и поверхностью стены при анализе влажности стен и потолков. Для измерения точки росы под давлением в системах сжатого воздуха используются точные зонды до -60 °Cтр. Сенсор влажности, разработанный Testo, признан во всем мире и имеет выдающиеся характеристики в отношении точности, долгосрочной стабильности, устойчивости к температуре и прочности.
| 336 | testo 635-2 - прибор для измерения влажности воздуха, влажности материала | Госреестр | 45000 | Прибор testo 635-2 для измерения влажности воздуха, влажности материала (на основе равновесной влажности), U-значения и точки росы под давлением в системах сжатого воздуха. Характеристики влажности могут быть записаны в память прибора, обработаны, а затем отображены в графической форме или в форме таблиц на компьютере. Выбираемые профили пользователей, например, определение функциональных кнопок на конкретные задачи, удобное меню, способствуют интуитивному управлению прибором. Влажность материала может быть отображена мгновенно при подключениии специального зонда. Отображение влажности материала благодаря заложенным в прибор кривым характеристик (на основе равновесной влажности). Измерительный прибор мгновенно отображает разницу точки росы между температурой воздуха и поверхностью стены при анализе влажности стен и потолков. Для измерения точки росы под давлением в системах сжатого воздуха используются точные зонды до -60 °Cтр. Сенсор влажности, разработанный Testo, признан во всем мире и имеет выдающиеся характеристики в отношении точности, долгосрочной стабильности, устойчивости к температуре и прочности.
| 337 | testo 645 - промышленный термогигрометр | Госреестр | 59000 | Высокоточное измерение влажности до ±1%ОВ. 2 канала для подключения зондов (влажности и температуры). Измерение температуры, относительной влажности, температуры точки росы под давлением. Встроенная память для сохранения данных (3000 значений). Программное обеспечение для ПК, для анализа, архивирования, документирования результатов измерений. Чехол TopSafe для экстремальных условий эксплуатации. Функция HOLD для фиксирования текущих показаний на дисплее, отображение мин./макс./средн. значений. Удобный анализ данных.
| 338 | testo 6621 - трансмиттер влажности для систем кондиционирования |  | цена по запросу | Трансмиттер температуры/влажности, погрешность ±2.0 %ОВ, настенная версия или версия для воздуховодов, доступен выбор сигнальных аналоговых выходов, опциональный дисплей, внешний цифровой интерфейс для настройки и параметризации, 2 аналоговых выхода
| 339 | testo 6621-А01 - трансмиттер влажности для систем кондиционирования (настенная версия) |  | цена по запросу | Трансмиттер температуры/влажности, погрешность ±2.0 %ОВ, настенная версия или версия для воздуховодов, доступен выбор сигнальных аналоговых выходов, опциональный дисплей, внешний цифровой интерфейс для настройки и параметризации, 2 аналоговых выхода
| 340 | testo 6621-А02 - трансмиттер влажности для систем кондиционирования (версия для воздуховодов) |  | цена по запросу | Трансмиттер температуры/влажности, погрешность ±2.0 %ОВ, настенная версия или версия для воздуховодов, доступен выбор сигнальных аналоговых выходов, опциональный дисплей, внешний цифровой интерфейс для настройки и параметризации, 2 аналоговых выхода
| 341 | testo 6651 - трансмиттер температуры/влажности для критических условий окружающей среды |  | цена по запросу | Трансмиттер температуры/влажности для критических условий окружающей среды, погрешность до ±1.7 %ОВ (зависит от типа зонда), доступен выбор сигнальных аналоговых выходов, опциональный дисплей, опциональный Ethernet-модуль, опциональные реле, внешний цифровой интерфейс для настройки и параметризации, 2 аналоговых выхода.
| 342 | testo 6681 - промышленный трансмиттер влажности |  | цена по запросу | Промышленный трансмиттер температуры/влажности, погрешность до ±1.0 %ОВ (зависит от типа зонда), доступен выбор сигнальных аналоговых выходов, опциональный дисплей, опциональный Ethernet-модуль или модуль Profibus DP, вывод данных во всех единицах измерения влажности, опциональные реле, внешний цифровой интерфейс для настройки и параметризации, 2 аналоговых выхода, опциональный 3-й аналоговый выход.
| 343 | testo 6721 - реле точки росы под давлением |  | цена по запросу | Диапазон измерений до -30°Cтр, 2 переключаемых выхода, возможность выбора типа соединения G1/2 или NPT1/2.
| 344 | testo 6741 - трансмиттер точки росы |  | цена по запросу | Диапазон измерений до -45°Cтр, без дисплея, тип соединения G1/2, аналоговый сигнальный выход 4…20 мА, опциональный разъем сигнального модуля с двумя переключаемыми выходами.
| 345 | testo 6742 - трансмиттер точки росы |  | цена по запросу | Диапазон измерений до -45°Cтр, без дисплея, тип соединения NPT1/2, аналоговый сигнальный выход 4…20 мА, опциональный разъем сигнального модуля с двумя переключаемыми выходами.
| 346 | testo 6743 - трансмиттер точки росы |  | цена по запросу | Диапазон измерений до -45°Cтр, с дисплеем, тип соединения G1/2, аналоговый сигнальный выход 4…20 мА, опционально разъем сигнального модуля с двумя переключаемыми выходами.
| 347 | testo 6744 - трансмиттер точки росы |  | цена по запросу | Диапазон измерений до -45°Cтр, с дисплеем, тип соединения NPT1/2, аналоговый сигнальный выход 4…20 мА, опциональный разъем сигнального модуля с двумя переключаемыми выходами
| 348 | TH110-ANA - датчик влажности и температуры | Госреестр | 22900 | Диапазон измерения: относительная влажность от 5 до 95%; температура от -20 до +80 °C (модель для монтажа в воздуховод); активный выход 0-10 В, напряжение питания 24 В пост./перем. тока (3- или 4-проводное подключение); корпус пластиковый ABS V0 со степенью защиты IP65 (модель для монтажа в воздуховод), без дисплея; поочередное отображение значения влажности и температуры; простая система монтажа методом «1/4 оборота» с настенной панелью; корпус с упрощенной системой монтажа.
| 349 | TH110-AND - датчик влажности и температуры | Госреестр | 22900 | Диапазон измерения: относительная влажность от 5 до 95%; температура от -20 до +80 °C (модель выносного типа); активный выход 0-10 В, напряжение питания 24 В пост./перем. тока (3- или 4-проводное подключение); корпус пластиковый ABS V0 со степенью защиты IP65 (модель выносного типа), без дисплея; поочередное отображение значения влажности и температуры; простая система монтажа методом «1/4 оборота» с настенной панелью; корпус с упрощенной системой монтажа.
| 350 | TH110-ANS - датчик влажности и температуры | Госреестр | 20800 | Диапазон измерения: относительная влажность от 5 до 95%; температура от 0 до 50 °C (модель наружного исполнения); активный выход 0-10 В, напряжение питания 24 В пост./перем. тока (3- или 4-проводное подключение); корпус пластиковый ABS V0 со степенью защиты IP20 (модель наружного исполнения), без дисплея; поочередное отображение значения влажности и температуры; простая система монтажа методом «1/4 оборота» с настенной панелью; корпус с упрощенной системой монтажа.
| 351 | TH110-AOA - датчик влажности и температуры | Госреестр | 26200 | Диапазон измерения: относительная влажность от 5 до 95%; температура от -20 до +80 °C (модель для монтажа в воздуховод); активный выход 0-10 В, напряжение питания 24 В пост./перем. тока (3- или 4-проводное подключение); корпус пластиковый ABS V0 со степенью защиты IP65 (модель для монтажа в воздуховод), с дисплеем; поочередное отображение значения влажности и температуры; простая система монтажа методом «1/4 оборота» с настенной панелью; корпус с упрощенной системой монтажа.
| 352 | TH110-AOD - датчик влажности и температуры | Госреестр | 26200 | Диапазон измерения: относительная влажность от 5 до 95%; температура от -20 до +80 °C (модель выносного типа); активный выход 0-10 В, напряжение питания 24 В пост./перем. тока (3- или 4-проводное подключение); корпус пластиковый ABS V0 со степенью защиты IP65 (модель выносного типа), с дисплеем; поочередное отображение значения влажности и температуры; простая система монтажа методом «1/4 оборота» с настенной панелью; корпус с упрощенной системой монтажа.
| 353 | TH110-AOS - датчик влажности и температуры | Госреестр | 24000 | Диапазон измерения: относительная влажность от 5 до 95%; температура от 0 до 50 °C (модель наружного исполнения); активный выход 0-10 В, напряжение питания 24 В пост./перем. тока (3- или 4-проводное подключение); корпус пластиковый ABS V0 со степенью защиты IP20 (модель наружного исполнения), с дисплеем; поочередное отображение значения влажности и температуры; простая система монтажа методом «1/4 оборота» с настенной панелью; корпус с упрощенной системой монтажа.
| 354 | TH110-PNA - датчик влажности и температуры | Госреестр | 22900 | Диапазон измерения: относительная влажность от 5 до 95%; температура от -20 до +80 °C (модель для монтажа в воздуховод); пассивный выход 4-20 мА, напряжение питания от 16 до 30 В пост. тока (2-проводное подключение); корпус пластиковый ABS V0 со степенью защиты IP65 (модель для монтажа в воздуховод), без дисплея; поочередное отображение значения влажности и температуры; простая система монтажа методом «1/4 оборота» с настенной панелью; корпус с упрощенной системой монтажа.
| 355 | TH110-PND - датчик влажности и температуры | Госреестр | 22900 | Диапазон измерения: относительная влажность от 5 до 95%; температура от -20 до +80 °C (модель выносного типа); пассивный выход 4-20 мА, напряжение питания от 16 до 30 В пост. тока (2-проводное подключение); корпус пластиковый ABS V0 со степенью защиты IP65 (модель выносного типа), без дисплея; поочередное отображение значения влажности и температуры; простая система монтажа методом «1/4 оборота» с настенной панелью; корпус с упрощенной системой монтажа.
| 356 | TH110-PNS - датчик влажности и температуры | Госреестр | 20800 | Диапазон измерения: относительная влажность от 5 до 95%; температура от 0 до 50 °C (модель наружного исполнения); пассивный выход 4-20 мА, напряжение питания от 16 до 30 В пост. тока (2-проводное подключение); корпус пластиковый ABS V0 со степенью защиты IP20 (модель наружного исполнения), без дисплея; поочередное отображение значения влажности и температуры; простая система монтажа методом «1/4 оборота» с настенной панелью; корпус с упрощенной системой монтажа.
| 357 | TH110-POA - датчик влажности и температуры | Госреестр | 26200 | Диапазон измерения: относительная влажность от 5 до 95%; температура от -20 до +80 °C (модель для монтажа в воздуховод); пассивный выход 4-20 мА, напряжение питания от 16 до 30 В пост. тока (2-проводное подключение); корпус пластиковый ABS V0 со степенью защиты IP65 (модель для монтажа в воздуховод), с дисплеем; поочередное отображение значения влажности и температуры; простая система монтажа методом «1/4 оборота» с настенной панелью; корпус с упрощенной системой монтажа.
| 358 | TH110-POD - датчик влажности и температуры | Госреестр | 26200 | Диапазон измерения: относительная влажность от 5 до 95%; температура от -20 до +80 °C (модель выносного типа); пассивный выход 4-20 мА, напряжение питания от 16 до 30 В пост. тока (2-проводное подключение); корпус пластиковый ABS V0 со степенью защиты IP65 (модель выносного типа), с дисплеем; поочередное отображение значения влажности и температуры; простая система монтажа методом «1/4 оборота» с настенной панелью; корпус с упрощенной системой монтажа.
| 359 | TH110-POS - датчик влажности и температуры | Госреестр | 24000 | Диапазон измерения: относительная влажность от 5 до 95%; температура от 0 до 50 °C (модель наружного исполнения); пассивный выход 4-20 мА, напряжение питания от 16 до 30 В пост. тока (2-проводное подключение); корпус пластиковый ABS V0 со степенью защиты IP20 (модель наружного исполнения), с дисплеем; поочередное отображение значения влажности и температуры; простая система монтажа методом «1/4 оборота» с настенной панелью; корпус с упрощенной системой монтажа.
| 360 | TH210-BNDI/150 - датчик влажности и температуры | Госреестр | 40800 | Конфигурируемые диапазоны измерений от 5 до 95% отн. влажн. и от -40 до +180 °С. Функции: относительная и абсолютная влажность, точка росы, сухая и влажная температура, энтальпия. Зонд из нержавеющей стали. 4-проводной аналоговый выход 0 - 5/10 В или 0/4 - 20 мА. Источник питания напряжением 24 В перем./пост. тока. Индикатор тенденции. Корпус из пластика ABSV0, степень защиты МР 65, без дисплея. Установка с помощью системы «1/4 оборота» с настенной пластиной.
| 361 | TH210-BNDI/300 - датчик влажности и температуры | Госреестр | 43000 | Конфигурируемые диапазоны измерений от 5 до 95% отн. влажн. и от -40 до +180 °С. Функции: относительная и абсолютная влажность, точка росы, сухая и влажная температура, энтальпия. Зонд из нержавеющей стали. 4-проводной аналоговый выход 0 - 5/10 В или 0/4 - 20 мА. Источник питания напряжением 24 В перем./пост. тока. Индикатор тенденции. Корпус из пластика ABSV0, степень защиты МР 65, без дисплея. Установка с помощью системы «1/4 оборота» с настенной пластиной.
| 362 | TH210-BNDP/150 - датчик влажности и температуры | Госреестр | 37000 | Конфигурируемые диапазоны измерений от 5 до 95% отн. влажн. и от -20 до +80 °С. Функции: относительная и абсолютная влажность, точка росы, сухая и влажная температура, энтальпия. Зонд из поликарбоната. 4-проводной аналоговый выход 0 - 5/10 В или 0/4 - 20 мА. Источник питания напряжением 24 В перем./пост. тока. Индикатор тенденции. Корпус из пластика ABSV0, степень защиты МР 65, без дисплея. Установка с помощью системы «1/4 оборота» с настенной пластиной.
| 363 | TH210-BNDP/300 - датчик влажности и температуры | Госреестр | 37900 | Конфигурируемые диапазоны измерений от 5 до 95% отн. влажн. и от -20 до +80 °С. Функции: относительная и абсолютная влажность, точка росы, сухая и влажная температура, энтальпия. Зонд из поликарбоната. 4-проводной аналоговый выход 0 - 5/10 В или 0/4 - 20 мА. Источник питания напряжением 24 В перем./пост. тока. Индикатор тенденции. Корпус из пластика ABSV0, степень защиты МР 65, без дисплея. Установка с помощью системы «1/4 оборота» с настенной пластиной.
| 364 | TH210-BNSP - датчик влажности и температуры | Госреестр | 35700 | Конфигурируемые диапазоны измерений от 5 до 95% отн. влажн. и от -40 до +50 °С. Функции: относительная и абсолютная влажность, точка росы, сухая и влажная температура, энтальпия. Зонд из поликарбоната. 4-проводной аналоговый выход 0 - 5/10 В или 0/4 - 20 мА. Источник питания напряжением 24 В перем./пост. тока. Индикатор тенденции. Корпус из пластика ABSV0, степень защиты МР 65, без дисплея. Установка с помощью системы «1/4 оборота» с настенной пластиной.
| 365 | TH210-BODI/150 - датчик влажности и температуры | Госреестр | 46600 | Конфигурируемые диапазоны измерений от 5 до 95% отн. влажн. и от -40 до +180 °С. Функции: относительная и абсолютная влажность, точка росы, сухая и влажная температура, энтальпия. Зонд из нержавеющей стали. 4-проводной аналоговый выход 0 - 5/10 В или 0/4 - 20 мА. Источник питания напряжением 24 В перем./пост. тока. Индикатор тенденции. Корпус из пластика ABSV0, степень защиты МР 65, с дисплеем. Установка с помощью системы «1/4 оборота» с настенной пластиной.
| 366 | TH210-BODI/300 - датчик влажности и температуры | Госреестр | 47500 | Конфигурируемые диапазоны измерений от 5 до 95% отн. влажн. и от -40 до +180 °С. Функции: относительная и абсолютная влажность, точка росы, сухая и влажная температура, энтальпия. Зонд из нержавеющей стали. 4-проводной аналоговый выход 0 - 5/10 В или 0/4 - 20 мА. Источник питания напряжением 24 В перем./пост. тока. Индикатор тенденции. Корпус из пластика ABSV0, степень защиты МР 65, с дисплеем. Установка с помощью системы «1/4 оборота» с настенной пластиной.
| 367 | TH210-BODP/150 - датчик влажности и температуры | Госреестр | 41500 | Конфигурируемые диапазоны измерений от 5 до 95% отн. влажн. и от -20 до +80 °С. Функции: относительная и абсолютная влажность, точка росы, сухая и влажная температура, энтальпия. Зонд из поликарбоната. 4-проводной аналоговый выход 0 - 5/10 В или 0/4 - 20 мА. Источник питания напряжением 24 В перем./пост. тока. Индикатор тенденции. Корпус из пластика ABSV0, степень защиты МР 65, с дисплеем. Установка с помощью системы «1/4 оборота» с настенной пластиной.
| 368 | TH210-BODP/300 - датчик влажности и температуры | Госреестр | 43700 | Конфигурируемые диапазоны измерений от 5 до 95% отн. влажн. и от -20 до +80 °С. Функции: относительная и абсолютная влажность, точка росы, сухая и влажная температура, энтальпия. Зонд из поликарбоната. 4-проводной аналоговый выход 0 - 5/10 В или 0/4 - 20 мА. Источник питания напряжением 24 В перем./пост. тока. Индикатор тенденции. Корпус из пластика ABSV0, степень защиты МР 65, с дисплеем. Установка с помощью системы «1/4 оборота» с настенной пластиной.
| 369 | TH210-BOSP - датчик влажности и температуры | Госреестр | 40400 | Конфигурируемые диапазоны измерений от 5 до 95% отн. влажн. и от -40 до +50 °С. Функции: относительная и абсолютная влажность, точка росы, сухая и влажная температура, энтальпия. Зонд из поликарбоната. 4-проводной аналоговый выход 0 - 5/10 В или 0/4 - 20 мА. Источник питания напряжением 24 В перем./пост. тока. Индикатор тенденции. Корпус из пластика ABSV0, степень защиты МР 65, с дисплеем. Установка с помощью системы «1/4 оборота» с настенной пластиной.
| 370 | TH210-HODI/150 - датчик влажности и температуры | Госреестр | 46800 | Конфигурируемые диапазоны измерений от 5 до 95% отн. влажн. и от -40 до +180 °С. Функции: относительная и абсолютная влажность, точка росы, сухая и влажная температура, энтальпия. Зонд из нержавеющей стали. 4-проводной аналоговый выход 0 - 5/10 В или 0/4 - 20 мА. Источник питания напряжением 115 В перем.тока или 230 В перем. тока ±10%, 50-60 Гц. Индикатор тенденции. Корпус из пластика ABSV0, степень защиты МР 65, с дисплеем. Установка с помощью системы «1/4 оборота» с настенной пластиной.
| 371 | TH210-HODI/300 - датчик влажности и температуры | Госреестр | 47700 | Конфигурируемые диапазоны измерений от 5 до 95% отн. влажн. и от -40 до +180 °С. Функции: относительная и абсолютная влажность, точка росы, сухая и влажная температура, энтальпия. Зонд из нержавеющей стали. 4-проводной аналоговый выход 0 - 5/10 В или 0/4 - 20 мА. Источник питания напряжением 115 В перем.тока или 230 В перем. тока ±10%, 50-60 Гц. Индикатор тенденции. Корпус из пластика ABSV0, степень защиты МР 65, с дисплеем. Установка с помощью системы «1/4 оборота» с настенной пластиной.
| 372 | TH210-HODP/150 - датчик влажности и температуры | Госреестр | 41700 | Конфигурируемые диапазоны измерений от 5 до 95% отн. влажн. и от -20 до +80 °С. Функции: относительная и абсолютная влажность, точка росы, сухая и влажная температура, энтальпия. Зонд из поликарбоната. 4-проводной аналоговый выход 0 - 5/10 В или 0/4 - 20 мА. Источник питания напряжением 115 В перем. тока или 230 В перем. тока ±10%, 50-60 Гц. Индикатор тенденции. Корпус из пластика ABSV0, степень защиты МР 65, с дисплеем. Установка с помощью системы «1/4 оборота» с настенной пластиной.
| 373 | TH210-HODP/300 - датчик влажности и температуры | Госреестр | 43800 | Конфигурируемые диапазоны измерений от 5 до 95% отн. влажн. и от -20 до +80 °С. Функции: относительная и абсолютная влажность, точка росы, сухая и влажная температура, энтальпия. Зонд из поликарбоната. 4-проводной аналоговый выход 0 - 5/10 В или 0/4 - 20 мА. Источник питания напряжением 115 В перем. тока или 230 В перем. тока ±10%, 50-60 Гц. Индикатор тенденции. Корпус из пластика ABSV0, степень защиты МР 65, с дисплеем. Установка с помощью системы «1/4 оборота» с настенной пластиной.
| 374 | TH210-HOSP - датчик влажности и температуры | Госреестр | 40700 | Конфигурируемые диапазоны измерений от 5 до 95% отн. влажн. и от -40 до +50 °С. Функции: относительная и абсолютная влажность, точка росы, сухая и влажная температура, энтальпия. Зонд из поликарбоната. 4-проводной аналоговый выход 0 - 5/10 В или 0/4 - 20 мА. Источник питания напряжением 115 В перем. тока или 230 В перем. тока ±10%, 50-60 Гц. Индикатор тенденции. Корпус из пластика ABSV0, степень защиты МР 65, с дисплеем. Установка с помощью системы «1/4 оборота» с настенной пластиной.
| 375 | TM110-AOB - датчик температуры | Госреестр | 15000 | Диапазон температур от -100 до 400 °C (модель с клеммной колодкой); выход 0 до 10 В с внешним питанием 24 В перем./пост. тока (3- или 4-проводное подключение ); корпус из пластика ABS V0 со степенью защиты IP65, с дисплеем; простая система монтажа методом «1/4 оборота» с настенной панелью; корпус с упрощенной системой монтажа.
| 376 | TM110-AOS - датчик температуры | Госреестр | 13800 | Диапазон температур от 0 до 50 °C (модель для наружного применения); выход 0 до 10 В с внешним питанием 24 В перем./пост. тока (3- или 4-проводное подключение ); корпус из пластика ABS V0 со степенью защиты IP20 (модель для наружного применения), с дисплеем; простая система монтажа методом «1/4 оборота» с настенной панелью; корпус с упрощенной системой монтажа.
| 377 | TM110-PNAI - датчик температуры | Госреестр | 14600 | Диапазон температур от -100 до 400 °C (модель с датчиком температуры Pt100); выход 4-20 мА с питанием от контура и напряжением питания от 16 до 30 В пост. тока (2-проводное подключение); корпус из пластика ABS V0 со степенью защиты IP65, без дисплея; простая система монтажа методом «1/4 оборота» с настенной панелью; корпус с упрощенной системой монтажа.
| 378 | TM110-PNB - датчик температуры | Госреестр | 12700 | Диапазон температур от -100 до 400 °C (модель с клеммной колодкой); выход 4-20 мА с питанием от контура и напряжением питания от 16 до 30 В пост. тока (2-проводное подключение); корпус из пластика ABS V0 со степенью защиты IP65, без дисплея; простая система монтажа методом «1/4 оборота» с настенной панелью; корпус с упрощенной системой монтажа.
| 379 | TM110-PNE - датчик температуры | Госреестр | 16300 | Диапазон температур от -100 до 400 °C (модель с датчиком температуры Pt100); выход 4-20 мА с питанием от контура и напряжением питания от 16 до 30 В пост. тока (2-проводное подключение); корпус из пластика ABS V0 со степенью защиты IP65, без дисплея; простая система монтажа методом «1/4 оборота» с настенной панелью; корпус с упрощенной системой монтажа.
| 380 | TM110-PNS - датчик температуры | Госреестр | 11500 | Диапазон температур от 0 до 50 °C (модель для наружного применения); выход 4-20 мА с питанием от контура и напряжением питания от 16 до 30 В пост. тока (2-проводное подключение); корпус из пластика ABS V0 со степенью защиты IP20 (модель для наружного применения), без дисплея; простая система монтажа методом «1/4 оборота» с настенной панелью; корпус с упрощенной системой монтажа.
| 381 | TM110-POAI - датчик температуры | Госреестр | 16800 | Диапазон температур от -100 до 400 °C (модель с датчиком температуры Pt100); выход 4-20 мА с питанием от контура и напряжением питания от 16 до 30 В пост. тока (2-проводное подключение); корпус из пластика ABS V0 со степенью защиты IP65, с дисплеем; простая система монтажа методом «1/4 оборота» с настенной панелью; корпус с упрощенной системой монтажа.
| 382 | TM110-POB - датчик температуры | Госреестр | 15000 | Диапазон температур от -100 до 400 °C (модель с клеммной колодкой); выход 4-20 мА с питанием от контура и напряжением питания от 16 до 30 В пост. тока (2-проводное подключение); корпус из пластика ABS V0 со степенью защиты IP65, с дисплеем; простая система монтажа методом «1/4 оборота» с настенной панелью; корпус с упрощенной системой монтажа.
| 383 | TM110-POE - датчик температуры | Госреестр | 19400 | Диапазон температур от -100 до 400 °C (модель с датчиком температуры Pt100); выход 4-20 мА с питанием от контура и напряжением питания от 16 до 30 В пост. тока (2-проводное подключение); корпус из пластика ABS V0 со степенью защиты IP65, с дисплеем; простая система монтажа методом «1/4 оборота» с настенной панелью; корпус с упрощенной системой монтажа.
| 384 | TM110-POS - датчик температуры | Госреестр | 13800 | Диапазон температур от 0 до 50 °C (модель для наружного применения); выход 4-20 мА с питанием от контура и напряжением питания от 16 до 30 В пост. тока (2-проводное подключение); корпус из пластика ABS V0 со степенью защиты IP20 (модель для наружного применения), с дисплеем; простая система монтажа методом «1/4 оборота» с настенной панелью; корпус с упрощенной системой монтажа.
Аксессуары к приборам HD 100/150/200/200HRS/HT/STD
| 1 | ADS - cетевой адаптер 240 В для приборов класса 200 и 300 |  | 2800 | Сетевой адаптер ADS 240 В для приборов класса 200 и 300.
| 2 | CE 200 - защитный чехол hands-free для приборов класса 200 |  | 3000 | Защитный чехол CE 200 hands-free для приборов класса 20.
| 3 | HR 110 - зонд влажности |  | 10700 | Зонд влажности HR 110 Ø 13 мм длиной 110 мм. Влажность: емкостный датчик. Температура: Pt100 класс 1/3 Din. Стандартная модель: оболочка из пластика и рукоятка: от -40 до +80°C. Влажность и температура: от 3 до 98 % и от -20 до +80°C. Система распознавания Smart-Plus. В комплект поставки входит свидетельство о калибровке.
| 4 | K 25 - раструб для аненометров с зондом крыльчаткой Ø100 мм |  | 8500 | Воронка объемного расхода K 25. Размеры: 200 х 200 мм. Объёмный расход от 10 до 400 м3/ч. В комплект поставки входит мягкий чехол.
| 5 | K 85 - раструб для аненометров с зондом крыльчаткой Ø100 мм |  | 24300 | Воронка объемного расхода K 85 для зонда-крыльчатки диаметром 100 мм. Размеры: 350 х 350 мм. Объёмный расход от 10 до 400 м3/ч, входящий и исходящий поток. В комплект поставки входит мягкий чехол.
| 6 | LPCF - программное обеспечение (CD-Rom) |  | 15000 | Программное обеспечение LPCF (CD-Rom) поставляется с USB-интерфейсом для подключения к ПК (кабель). Для приборов класса 200 и 300.
| 7 | MTC4 - дополнительный 4-канальный модуль термопары K/J/T |  | 11200 | Дополнительный 4-канальный модуль термопары K/J/T MTC4: от -200 до +1300 °C. Система распознавания Smart-Plus. В комплект поставки входит свидетельство о калибровке.
| 8 | SKV 150 - зонд с термопарой K класса 1 с контактом на липучке |  | 5300 | Зонд с термопарой K класса 1 с контактом на "липучке" SKV 150 (от -20 до + 90°C), крепление на "липучке" для трубопроводов с максимальным Ø 100 мм с кабелем длиной 1,50 м и компенсационным миниатюрным штыревым разъемом.
| 9 | SPA 150 SP - зонд для измерения температуры окружающей среды PT 100 |  | 5600 | Зонд SPA 150 SP PT100 класса 1/3 DIN для измерения температуры окружающей среды (от -50 до +250°C). Система распознавания SMART-PLUS. Погружной, из нержавеющей стали с отверстием Ø 4,5 mm, длиной 150 мм с рукояткой, спиральный кабель и разъем для классов 200 и 300. В комплект поставки входит свидетельство о калибровке.
Аксессуары для термогигрометров ИВТМ
| 1 | Блок питания - для ИВТМ-7 |  | 588 | Блок питания для термогигрометров серии ИВТМ-7 (кроме моделей ИВТМ-7 М С, ИВТМ-7 М 3, ИВТМ- М 3-Д, ИВТМ-7 М 6, ИВТМ-7 М 6 в эргономичном корпусе, ИВТМ-7 К-1, ИВТМ-7 К-Т).
| 2 | Блок питания - для ИВТМ-7 М 2-В, ИВТМ-7 М 2-Д-В, ИВТМ-7 М 3-В, ИВТМ-7 М 3-Д-В |  | 1080 | Блок питания для термогигрометров серии ИВТМ-7, а именно моделей ИВТМ-7 М 2-В, ИВТМ-7 М 2-Д-В, ИВТМ-7 М 3-В, ИВТМ-7 М 3-Д-В.
| 3 | ИПВТ-03-01-2В - преобразователь «минимикрофон» для измерений при температуре от -45 до+60 °C | Госреестр | 4920 | Измерение относительной влажности; измерение температуры до +60 °С; пластмассовый корпус.
| 4 | ИПВТ-03-01-3В - преобразователь «минимикрофон» для измерений при температуре от -45 до+60 °C | Госреестр | 10440 | Измерение относительной влажности; измерение температуры до +60 °С; пластмассовый корпус.
| 5 | ИПВТ-03-02-2В-170 - преобразователь для измерений при температуре от -45 до +120 °C, длина 170 мм | Госреестр | 5040 | Измерение относительной влажности; измерение температуры до +120 °С; пластмассовый корпус; температура корпуса зонда не должна превышать +60 С.
| 6 | ИПВТ-03-02-2В-250 - преобразователь для измерений при температуре от -45 до +120 °C, длина 250 мм | Госреестр | 5160 | Измерение относительной влажности; измерение температуры до +120 °С; пластмассовый корпус; температура корпуса зонда не должна превышать +60 С.
| 7 | ИПВТ-03-02-2В-400 - преобразователь для измерений при температуре от -45 до +120 °C, длина 400 мм | Госреестр | 5280 | Измерение относительной влажности; измерение температуры до +120 °С; пластмассовый корпус; температура корпуса зонда не должна превышать +60 С.
| 8 | ИПВТ-03-02-2В-L - преобразователь для измерений при температуре от -45 до +120 °C | Госреестр | цена по запросу | Измерение относительной влажности; измерение температуры до +120 °С; пластмассовый корпус; температура корпуса зонда не должна превышать +60 С.
| 9 | ИПВТ-03-02-3В-170 - преобразователь для измерений при температуре от -45 до +120 °C, длина 170 мм | Госреестр | 10560 | Измерение относительной влажности; измерение температуры до +120 °С; пластмассовый корпус; температура корпуса зонда не должна превышать +60 С.
| 10 | ИПВТ-03-02-3В-250 - преобразователь для измерений при температуре от -45 до +120 °C, длина 250 мм | Госреестр | 10680
| 11 | ИПВТ-03-02-3В-400 - преобразователь для измерений при температуре от -45 до +120 °C, длина 400 мм | Госреестр | 10800 | Измерение относительной влажности; измерение температуры до +120 °С; пластмассовый корпус; температура корпуса зонда не должна превышать +60 С.
| 12 | ИПВТ-03-02-3В-L - преобразователь для измерений при температуре от -45 до +120 °C | Госреестр | цена по запросу | Измерение относительной влажности; повышенная точность; измерение температуры до +120 °С; пластмассовый корпус; температура корпуса зонда не должна превышать +60 С.
| 13 | ИПВТ-03-03-2В-01 - преобразователь с проточной камерой из дюраля Д16Т, штуцера «Елочка», для измерений при температуре от -45 до + 60 °C | Госреестр | 7200 | Измерение относительной влажности; измерение температуры до +60 °С; проточная камера; шланговые штуцера.
| 14 | ИПВТ-03-03-2В-02-М16 - преобразователь с проточной камерой из нержавеющей стали, штуцера М16х1.5, для измерений при температуре от -45 до + 60 °C | Госреестр | 9120 | Измерение относительной влажности; измерение температуры до +60 °С; проточная камера; штуцера М16х1.5.
| 15 | ИПВТ-03-03-2В-02-М8 - преобразователь с проточной камерой из нержавеющей стали, штуцера М8*1, для измерений при температуре от -45 до + 60 °C | Госреестр | 8880 | Измерение относительной влажности; измерение температуры до +60 °С; проточная камера; штуцера М8×1.
| 16 | ИПВТ-03-03-3В-01 - преобразователь с проточной камерой из дюраля Д16Т, штуцера «Елочка», для измерений при температуре от -45 до + 60 °C | Госреестр | 12480 | Измерение относительной влажности; повышенная точность; измерение температуры до +60 °С; проточная камера; шланговые штуцера.
| 17 | ИПВТ-03-03-3В-02-М16 - преобразователь с проточной камерой из нержавеющей стали, штуцера М16х1.5, для измерений при температуре от -45 до + 60 °C | Госреестр | 13800 | Измерение относительной влажности; измерение температуры до +60 °С; повышенная точность; проточная камера; штуцера М16х1.5.
| 18 | ИПВТ-03-03-3В-02-М8 - преобразователь с проточной камерой из нержавеющей стали, штуцера М8*1, для измерений при температуре от -45 до + 60 °C | Госреестр | 13800 | Измерение относительной влажности; измерение температуры до +60 °С; проточная камера; штуцера М8×1.
| 19 | ИПВТ-03-04-2В-1000 - преобразователь в виде «штыря» для измерений при температуре от -45 до +120 °C, корпус из дюраля Д16Т, длина 1000 мм | Госреестр | 7560 | Измерение относительной влажности; измерение температуры до +120 °С; корпус из дюраля Д16Т; зонд в виде «штыря»; длина штыря 1000 мм; температура корпуса зонда не должна превышать +60 °C.
| 20 | ИПВТ-03-04-2В-300 - преобразователь в виде «штыря» для измерений при температуре от -45 до +120 °C, корпус из дюраля Д16Т, длина 300 мм | Госреестр | 6960 | Измерение относительной влажности; измерение температуры до +120 °С; корпус из дюраля Д16Т; зонд в виде «штыря»; длина штыря 300 мм; температура корпуса зонда не должна превышать +60 °C.
| 21 | ИПВТ-03-04-2В-500 - преобразователь в виде «штыря» для измерений при температуре от -45 до +120 °C, корпус из дюраля Д16Т, длина 500 мм | Госреестр | 7080 | Измерение относительной влажности; измерение температуры до +120 °С; корпус из дюраля Д16Т; зонд в виде «штыря»; длина штыря 500 мм; температура корпуса зонда не должна превышать +60 °C.
| 22 | ИПВТ-03-04-2В-L - преобразователь в виде «штыря» для измерений при температуре от -45 до +120 °C, корпус из дюраля Д16Т | Госреестр | цена по запросу | Измерение относительной влажности; измерение температуры до +120 °С; корпус из дюраля Д16Т; зонд в виде «штыря»; длина штыря 300, 400, 500, 600, 700, 800, 850, 900 или 1000 мм в зависимости от выбранного исполнения; температура корпуса зонда не должна превышать +60 °C.
| 23 | ИПВТ-03-04-2В-Б - преобразователь для измерений в барозале (в металлическом корпусе) при температуре от -45 до +120 °C | Госреестр | 8640 | Измерение относительной влажности; измерение температуры до +120 °С; металлический штырь.
| 24 | ИПВТ-03-04-3В-1000 - преобразователь в виде «штыря» для измерений при температуре от -45 до +120 °C, корпус из дюраля Д16Т, длина 100 мм | Госреестр | 12240 | Измерение относительной влажности; измерение температуры до +120 °С; повышенная точность; корпус из дюраля Д16Т; зонд в виде «штыря»; длина штыря 1000 мм; температура корпуса зонда не должна превышать +60 °C.
| 25 | ИПВТ-03-04-3В-300 - преобразователь в виде «штыря» для измерений при температуре от -45 до +120 °C, корпус из дюраля Д16Т, длина 300 мм | Госреестр | 11640 | Измерение относительной влажности; измерение температуры до +120 °С; повышенная точность; корпус из дюраля Д16Т; зонд в виде «штыря»; длина штыря 300 мм; температура корпуса зонда не должна превышать +60 °C.
| 26 | ИПВТ-03-04-3В-500 - преобразователь в виде «штыря» для измерений при температуре от -45 до +120 °C, корпус из дюраля Д16Т, длина 500 мм | Госреестр | 11760 | Измерение относительной влажности; измерение температуры до +120 °С; повышенная точность; корпус из дюраля Д16Т; зонд в виде «штыря»; длина штыря 500 мм; температура корпуса зонда не должна превышать +60 °C.
| 27 | ИПВТ-03-04-3В-L - преобразователь в виде «штыря» для измерений при температуре от -45 до +120 °C, корпус из дюраля Д16Т | Госреестр | цена по запросу | Измерение относительной влажности; измерение температуры до +120 °С; повышенная точность; корпус из дюраля Д16Т; зонд в виде «штыря»; длина штыря 300, 400, 500, 600, 700, 800, 850, 900 или 1000 мм в зависимости от выбранного исполнения; температура корпуса зонда не должна превышать +60 °C.
| 28 | ИПВТ-03-04-3В-Б - преобразователь для измерений в барозале (в металлическом корпусе) при температуре от -45 до +120 °C | Госреестр | 13560 | Измерение относительной влажности; повышенная точность; измерение температуры до +120 °С; металлический штырь.
| 29 | ИПВТ-03-05-1В-02-200 - преобразователь для измерения температуры в диапазоне от -45 до +150 °C, длина 200 мм | Госреестр | 3840 | Измерение температуры до +150 °С; пластмассовый корпус; зонд диаметром 4 мм; длина 200 мм; температура корпуса зонда не должна превышать +60 °C.
| 30 | ИПВТ-03-05-1В-02-300 - преобразователь для измерения температуры в диапазоне от -45 до +150 °C, длина 300 мм | Госреестр | 3840 | Измерение температуры до +150 °С; пластмассовый корпус; зонд диаметром 4 мм; длина 300 мм; температура корпуса зонда не должна превышать +60 °C.
| 31 | ИПВТ-03-05-1В-02-500 - преобразователь для измерения температуры в диапазоне от -45 до +150 °C, длина 500 мм | Госреестр | 4080 | Измерение температуры до +150 °С; пластмассовый корпус; зонд диаметром 4 мм; длина 500 мм; температура корпуса зонда не должна превышать +60 °C.
| 32 | ИПВТ-03-05-1В-02-L - преобразователь для измерения температуры в диапазоне от -45 до +150 °C | Госреестр | цена по запросу | Измерение температуры до +150 °С; пластмассовый корпус; зонд диаметром 4 мм; длина 200, 300, 500 или 700 мм в зависимости от исполнения; температура корпуса зонда не должна превышать +60 °C.
| 33 | ИПВТ-03-05-1В-П - преобразователь прижимного типа в виде зонда-«монеты» для измерения температуры в диапазоне от -45 до +150 °C | Госреестр | 5040 | Измерение температуры до +150 °С; зонд "монета".
| 34 | ИПВТ-03-06-2В-М16-1000 - преобразователь погружного типа для измерения при температуре в диапазоне от -45 до +60 °C, корпус из дюраля, длина 1000 мм, гайка М16 | Госреестр | 8760 | Измерение относительной влажности; измерение температуры до +60 °С; металлический корпус из дюраля; резьба для гермообъемов М16x1,5; зонд диаметром 6 мм; длина 1000 мм; температура корпуса зонда не должна превышать +60 °C.
| 35 | ИПВТ-03-06-2В-М16-200 - преобразователь погружного типа для измерения при температуре в диапазоне от -45 до +60 °C, корпус из дюраля, длина 200 мм, гайка М16 | Госреестр | 7680 | Измерение относительной влажности; измерение температуры до +60 °С; металлический корпус из дюраля; резьба для гермообъемов М16x1,5; зонд диаметром 6 мм; длина 200 мм; температура корпуса зонда не должна превышать +60 °C.
| 36 | ИПВТ-03-06-2В-М16-300 - преобразователь погружного типа для измерения при температуре в диапазоне от -45 до +60 °C, корпус из дюраля, длина 300 мм, гайка М16 | Госреестр | 7800 | Измерение относительной влажности; измерение температуры до +60 °С; металлический корпус из дюраля; резьба для гермообъемов М16x1,5; зонд диаметром 6 мм; длина 300 мм; температура корпуса зонда не должна превышать +60 °C.
| 37 | ИПВТ-03-06-2В-М16-40 - преобразователь погружного типа для измерения при температуре в диапазоне от -45 до +60 °C, корпус из дюраля, длина 40 мм, гайка М16 | Госреестр | 7680 | Измерение относительной влажности; измерение температуры до +60 °С; металлический корпус из дюраля; резьба для гермообъемов М16x1,5; зонд диаметром 6 мм; длина 40 мм; температура корпуса зонда не должна превышать +60 °C.
| 38 | ИПВТ-03-06-2В-М16-500 - преобразователь погружного типа для измерения при температуре в диапазоне от -45 до +60 °C, корпус из дюраля, длина 500 мм, гайка М16 | Госреестр | 8040 | Измерение относительной влажности; измерение температуры до +60 °С; металлический корпус из дюраля; резьба для гермообъемов М16x1,5; зонд диаметром 6 мм; длина 500 мм; температура корпуса зонда не должна превышать +60 °C.
| 39 | ИПВТ-03-06-2В-М20-1000 - преобразователь погружного типа для измерения при температуре в диапазоне от -45 до +60 °C, корпус из дюраля, длина 1000 мм, гайка М20 | Госреестр | 8760 | Измерение относительной влажности; измерение температуры до +60 °С; металлический корпус из дюраля; резьба для гермообъемов М20x1,5; зонд диаметром 6 мм; длина 1000 мм; температура корпуса зонда не должна превышать +60 °C.
| 40 | ИПВТ-03-06-2В-М20-200 - преобразователь погружного типа для измерения при температуре в диапазоне от -45 до +60 °C, корпус из дюраля, длина 200 мм, гайка М20 | Госреестр | 7800 | Измерение относительной влажности; измерение температуры до +60 °С; металлический корпус из дюраля; резьба для гермообъемов М20x1,5; зонд диаметром 6 мм; длина 200 мм; температура корпуса зонда не должна превышать +60 °C.
| 41 | ИПВТ-03-06-2В-М20-300 - преобразователь погружного типа для измерения при температуре в диапазоне от -45 до +60 °C, корпус из дюраля, длина 300 мм, гайка М20 | Госреестр | 7800 | Измерение относительной влажности; измерение температуры до +60 °С; металлический корпус из дюраля; резьба для гермообъемов М20x1,5; зонд диаметром 6 мм; длина 300 мм; температура корпуса зонда не должна превышать +60 °C.
| 42 | ИПВТ-03-06-2В-М20-40 - преобразователь погружного типа для измерения при температуре в диапазоне от -45 до +60 °C, корпус из дюраля, длина 40 мм, гайка М20 | Госреестр | 7680 | Измерение относительной влажности; измерение температуры до +60 °С; металлический корпус из дюраля; резьба для гермообъемов М20x1,5; зонд диаметром 6 мм; длина 40 мм; температура корпуса зонда не должна превышать +60 °C.
| 43 | ИПВТ-03-06-2В-М20-500 - преобразователь погружного типа для измерения при температуре в диапазоне от -45 до +60 °C, корпус из дюраля, длина 500 мм, гайка М20 | Госреестр | 8160 | Измерение относительной влажности; измерение температуры до +60 °С; металлический корпус из дюраля; резьба для гермообъемов М20x1,5; зонд диаметром 6 мм; длина 500 мм; температура корпуса зонда не должна превышать +60 °C.
| 44 | ИПВТ-03-06-2В-Мх-L - преобразователь погружного типа для измерения при температуре в диапазоне от -45 до +60 °C, корпус из дюраля | Госреестр | цена по запросу | Измерение относительной влажности; измерение температуры до +60 °С; металлический корпус из дюраля; резьба для гермообъемов М16x1,5 или М20x1,5 в зависимости от исполнения; зонд диаметром 6 мм; длина 40, 80, 120, 200, 300, 400, 500, 600 или 1000 мм в зависимости от исполнения; температура корпуса зонда не должна превышать +60 °C.
| 45 | ИПВТ-03-09-2В - преобразователь для измерения в черной сфере и автоматического определения индекса тепловой нагрузки среды (ТНС-индекса) | Госреестр | 7800 | Измерение относительной влажности; измерение температуры до +120 °С; пластмассовый корпус; определение индекса ТНС.
| 46 | ИПВТ-03-09-3В - преобразователь для измерения в черной сфере и автоматического определения индекса тепловой нагрузки среды (ТНС-индекса) | Госреестр | 12840 | Измерение относительной влажности; повышенная точность; измерение температуры до +120 °С; пластмассовый корпус; определение индекса ТНС.
| 47 | ИПВТ-03-11-2В - преобразователь для измерения влажности в стопе бумаги, исполнение «штык-нож» | Госреестр | 12120 | Измерение относительной влажности; измерение температуры до +60 °С; пластмассовый корпус.
| 48 | ИПВТ-03-11-3В - преобразователь для измерения влажности в стопе бумаги, исполнение «штык-нож» | Госреестр | 18000 | Измерение относительной влажности; повышенная точность; измерение температуры до +60 °С; пластмассовый корпус.
| 49 | ИПВТ-03-14-2В-1000 - преобразователь в пылевлагозащищенном корпусе, класс защиты IP54, пластмассовый корпус, длина 1000 мм | Госреестр | 7680 | Измерение относительной влажности; измерение температуры до +120 °С; пластмассовый корпус; пылевлагозащищенный корпус со степенью защиты IP-54.
| 50 | ИПВТ-03-14-2В-1000 металл - преобразователь в пылевлагозащищенном корпусе, класс защиты IP54, металлический корпус, длина 1000 мм | Госреестр | 7920 | Измерение относительной влажности; измерение температуры до +120 °С; металлический корпус; пылевлагозащищенный корпус со степенью защиты IP-54.
| 51 | ИПВТ-03-14-2В-200 - преобразователь в пылевлагозащищенном корпусе, класс защиты IP54, пластмассовый корпус, длина 200 мм | Госреестр | 6960 | Измерение относительной влажности; измерение температуры до +120 °С; пластмассовый корпус; пылевлагозащищенный корпус со степенью защиты IP-54.
| 52 | ИПВТ-03-14-2В-200 металл - преобразователь в пылевлагозащищенном корпусе, класс защиты IP54, металлический корпус, длина 200 мм | Госреестр | 7200 | Измерение относительной влажности; измерение температуры до +120 °С; металлический корпус; пылевлагозащищенный корпус со степенью защиты IP-54.
| 53 | ИПВТ-03-14-2В-300 - преобразователь в пылевлагозащищенном корпусе, класс защиты IP54, пластмассовый корпус, длина 300 мм | Госреестр | 7080 | Измерение относительной влажности; измерение температуры до +120 °С; пластмассовый корпус; пылевлагозащищенный корпус со степенью защиты IP-54.
| 54 | ИПВТ-03-14-2В-300 металл - преобразователь в пылевлагозащищенном корпусе, класс защиты IP54, металлический корпус, длина 300 мм | Госреестр | 7200 | Измерение относительной влажности; измерение температуры до +120 °С; металлический корпус; пылевлагозащищенный корпус со степенью защиты IP-54.
| 55 | ИПВТ-03-14-2В-500 - преобразователь в пылевлагозащищенном корпусе, класс защиты IP54, пластмассовый корпус, длина 500 мм | Госреестр | 7080 | Измерение относительной влажности; измерение температуры до +120 °С; пластмассовый корпус; пылевлагозащищенный корпус со степенью защиты IP-54.
| 56 | ИПВТ-03-14-2В-500 металл - преобразователь в пылевлагозащищенном корпусе, класс защиты IP54, металлический корпус, длина 500 мм | Госреестр | 7320 | Измерение относительной влажности; измерение температуры до +120 °С; металлический корпус; пылевлагозащищенный корпус со степенью защиты IP-54.
| 57 | ИПВТ-03-14-2В-L - преобразователь в пылевлагозащищенном корпусе, класс защиты IP54, пластмассовый корпус | Госреестр | цена по запросу | Измерение относительной влажности; измерение температуры до +120 °С; пластмассовый корпус; пылевлагозащищенный корпус со степенью защиты IP-54.
| 58 | ИПВТ-03-14-2В-L металл - преобразователь в пылевлагозащищенном корпусе, класс защиты IP54, металлический корпус | Госреестр | цена по запросу | Измерение относительной влажности; измерение температуры до +120 °С; металлический корпус; длина 200, 300, 400, 500, 600, 700, 800, 900 или 1000 мм в зависимости от исполнения; пылевлагозащищенный корпус со степенью защиты IP-54.
| 59 | ИПВТ-03-14-3В-1000 - преобразователь в пылевлагозащищенном корпусе, класс защиты IP54, пластмассовый корпус, длина 1000 мм | Госреестр | 12840 | Измерение относительной влажности; повышенная точность; измерение температуры до +120 °С; пластмассовый корпус; пылевлагозащищенный корпус со степенью защиты IP-54.
| 60 | ИПВТ-03-14-3В-1000 металл - преобразователь в пылевлагозащищенном корпусе, класс защиты IP54, металлический корпус, длина 1000 мм | Госреестр | 12960 | Измерение относительной влажности; измерение температуры до +120 °С; повышенная точность; металлический корпус; пылевлагозащищенный корпус со степенью защиты IP-54.
| 61 | ИПВТ-03-14-3В-200 - преобразователь в пылевлагозащищенном корпусе, класс защиты IP54, пластмассовый корпус, длина 200 мм | Госреестр | 12120 | Измерение относительной влажности; повышенная точность; измерение температуры до +120 °С; пластмассовый корпус; пылевлагозащищенный корпус со степенью защиты IP-54.
| 62 | ИПВТ-03-14-3В-200 металл - преобразователь в пылевлагозащищенном корпусе, класс защиты IP54, металлический корпус, длина 200 мм | Госреестр | 12240 | Измерение относительной влажности; измерение температуры до +120 °С; повышенная точность; металлический корпус; пылевлагозащищенный корпус со степенью защиты IP-54.
| 63 | ИПВТ-03-14-3В-300 - преобразователь в пылевлагозащищенном корпусе, класс защиты IP54, пластмассовый корпус, длина 300 мм | Госреестр | 12120 | Измерение относительной влажности; повышенная точность; измерение температуры до +120 °С; пластмассовый корпус; пылевлагозащищенный корпус со степенью защиты IP-54.
| 64 | ИПВТ-03-14-3В-300 металл - преобразователь в пылевлагозащищенном корпусе, класс защиты IP54, металлический корпус, длина 300 мм | Госреестр | 12240 | Измерение относительной влажности; измерение температуры до +120 °С; повышенная точность; металлический корпус; пылевлагозащищенный корпус со степенью защиты IP-54.
| 65 | ИПВТ-03-14-3В-500 - преобразователь в пылевлагозащищенном корпусе, класс защиты IP54, пластмассовый корпус, длина 500 мм | Госреестр | 12240 | Измерение относительной влажности; повышенная точность; измерение температуры до +120 °С; пластмассовый корпус; пылевлагозащищенный корпус со степенью защиты IP-54.
| 66 | ИПВТ-03-14-3В-500 металл - преобразователь в пылевлагозащищенном корпусе, класс защиты IP54, металлический корпус, длина 500 мм | Госреестр | 12360 | Измерение относительной влажности; измерение температуры до +120 °С; повышенная точность; металлический корпус; пылевлагозащищенный корпус со степенью защиты IP-54.
| 67 | ИПВТ-03-14-3В-L - преобразователь в пылевлагозащищенном корпусе, класс защиты IP54, пластмассовый корпус | Госреестр | цена по запросу | Измерение относительной влажности; повышенная точность; измерение температуры до +120 °С; пластмассовый корпус; пылевлагозащищенный корпус со степенью защиты IP-54.
| 68 | ИПВТ-03-14-3В-L металл - преобразователь в пылевлагозащищенном корпусе, класс защиты IP54, металлический корпус | Госреестр | цена по запросу | Измерение относительной влажности; измерение температуры до +120 °С; повышенная точность; металлический корпус; длина 200, 300, 400, 500, 600, 700, 800, 900 или 1000 мм в зависимости от исполнения; пылевлагозащищенный корпус со степенью защиты IP-54.
| 69 | ИС203.3.02.190 - кабель для подключения портативныого измерителя относительной влажности и температуры серии ИВТМ-7 Н |  | 1404 | Переходник для подключения ИВТМ-7 Н к измерителю регистратору ИС-203.3 или ИС-203.4.
| 70 | Упаковочный чехол - для ИВТМ-7 |  | цена по запросу
Аксессуары к приборам Testo 174H/445/6**
| 1 | 0409 0063 - удлинитель |  | 9900 | Удлинитель, длина 5 м, между соединительным кабелем и прибором, полиуретановое покрытие.
| 2 | 0430 0143 - соединительный кабель для зондов |  | 5500 | Соединительный кабель для зондов, с разъемом, длина 1,5 м. Полиуретановое покрытие.
| 3 | 0430 0145 - соединительный кабель |  | 8500 | Соединительный кабель, длина 5 м, для измерительного прибора и зонда, полиуретановое покрытие.
| 4 | 0554 0549 - ИК принтер Testo с IRDA-портом |  | 19500 | ИК принтер Testo с беспроводным IRDA- и ИК-интерфейсом. C 1 рулоном термобумаги и 4 батарейками типа AA.
| 5 | 0554 0568 - запасная термобумага для принтера |  | 2400 | Запасная термобумага для принтера (6 рулонов), устойчивая печать.
| 6 | 0554 0610 - внешнее зарядное устройство для аккумуляторов |  | 5500 | Внешнее зарядное устройство для аккумуляторов, вкл. 4 Ni-MH аккумулятора с индивидуальной зарядкой и дисплеем контроля зарядки, вкл. импульсную подзарядку, встроенную функцию разрядки, с интегрированным международным адаптером для блока питания, 100-240 В, 300 мА, 50/60 Гц.
| 7 | 0554 0640 - колпачок из пористой нержавеющей стали |  | 4500 | Колпачок из пористой нержавеющей стали, D 21 мм, накручивается на зонд влажности, для защиты при больших механических нагрузках и высоких скоростях.
| 8 | 0554 0660 - набор для калибровки влажности |  | 26000 | Набор для калибровки и настройки сенсоров влажности (11.3 %ОВ и 75.3 %ОВ). Включает адаптеры для разных зондов влажности.
| 9 | 0554 0755 - металлический защитный колпачок |  | 3500 | Металлический защитный колпачок, D 12 мм, для зондов влажности, для измерений при скорости потока ниже 10 м/с.
| 10 | 0554 0756 - пористый тефлоновый фильтр |  | 4500 | Пористый тефлоновый фильтр, D 12 мм, устойчивый к коррозии, широкий диапазон влажности (долгосрочные измерения), высокие скорости воздуха.
| 11 | 0554 0757 - сетчатый колпачок |  | цена по запросу | Сетчатый колпачок из металлической проволоки, D 12 мм.
| 12 | 0572 0500 - USB интерфейс для программирования логгеров |  | 8500 | USB интерфейс для конфигурации и считывания данных с логгеров testo 174T и testo 174H.
| 13 | 0604 0273 - стандартный погружной/проникающий зонд |  | 16900 | Стандартный погружной/проникающий зонд. Разъемное соединение, требуется соединительный кабель.
| 14 | 0604 0293 - быстродействующий погружной/проникающий зонд |  | 14900 | Быстродействующий погружной/проникающий зонд. Разъемное соединение, требуется соединительный кабель.
| 15 | 0604 0493 - сверхбыстрый погружной/проникающий зонд |  | 12500 | Сверхбыстрый погружной/проникающий зонд, для измерений в жидких средах. Разъемное соединение, требуется соединительный кабель.
| 16 | 0604 0593 - сверхбыстрый погружной/проникающий зонд |  | 16500 | Сверхбыстрый погружной/проникающий зонд, для высоких температур. Разъемное соединение, требуется соединительный кабель.
| 17 | 0604 9993 - прочный поверхностный зонд |  | 12000 | Прочный поверхностный зонд. Разъемное соединение, требуется соединительный кабель.
| 18 | 0614 0073 - высокоточный погружной/проникающий зонд Pt100 |  | 45000 | Высокоточный погружной/проникающий зонд Pt100.
| 19 | 0614 0240 - высокоточный погружной/проникающий зонд |  | 49000 | Высокоточный погружной/проникающий зонд, вкл. сертификат. Разъемное соединение, требуется соединительный кабель.
| 20 | 0628 0005 - зонд-крыльчатка с телескопической рукояткой |  | 62900 | Зонд-крыльчатка, D 16 мм, с телескопической рукояткой, Tмакс +60°C.
| 21 | 0628 0009 - зонд уровня комфорта |  | 79900 | Зонд уровня комфорта для измерений уровней турбулентности, с телескопической рукояткой и стойкой. Соответствует требованиям EN 13779.
| 22 | 0628 0015 - высокоточный погружной/проникающий зонд |  | 40000 | Высокоточный погружной/проникающий зонд. Разъемное соединение, требуется соединительный кабель.
| 23 | 0628 0016 - гибкий прецизиозный погружной зонд |  | 45000 | Гибкий прецизиозный погружной зонд, кабель термостойкий до +300°С. Разъемное соединение, требуется соединительный кабель.
| 24 | 0628 0021 - прочный зонд влажности и высокой температуры |  | 110000 | Прочный зонд влажности и высокой температуры до +180°C. Разъемное соединение, требуется соединительный кабель.
| 25 | 0628 0022 - гибкий зонд влажности |  | 119000 | Гибкий зонд влажности (без фиксации изгиба) для измерений в труднодоступных местах. Разъемное соединение, требуется соединительный кабель.
| 26 | 0628 0024 - комплект для определения значения aw (активность воды) |  | 135000 | Комплект для определения значения aw (активность воды): герметичный прецизиозный зонд влажности с сертификатом, камера для замеров и 5 резервуаров для образцов (пластиковые). Определяет значение активности воды.
| 27 | 0628 0035 - прочный зонд с обогреваемым шариком |  | 55000 | Прочный зонд с обогреваемым шариком, D 3 мм, для измерений малых скоростей, длина кабеля 2 м (ПВХ).
| 28 | 0628 0036 - зонд-крыльчатка |  | 75000 | Зонд-крыльчатка, D 16 мм, для стационарного монтажа, длина кабеля 3 м (ПВХ).
| 29 | 0628 0143 - зонд для определения степеней турбулентности |  | 75000 | Зонд для определения степеней турбулентности.
| 30 | 0632 1240 - зонд CO2 в воздухе |  | 62900 | Зонд CO2 оценивает качество воздуха в помещении и на рабочих местах. Разъемное соединение, требуется соединительный кабель.
| 31 | 0632 1543 - зонд для оценки качества воздуха IAQ |  | 99000 | Зонд для оценки качества воздуха в помещении в комплекте со стойкой.
| 32 | 0635 0543 - люкс-зонд для измерения световой активности |  | 35000 | Люкс-зонд. Класс C в соответствии с DIN 5032-7; f1 = 6% V (Лямбда) адаптация; f2 = 5% косинус соотв. диапазона.
| 33 | 0635 1041 - зонд с обогреваемой струной |  | 69000 | Быстродействующий зонд с обогреваемым шариком, D 10 мм, с телескопической рукояткой, предназначен для измерений малых скоростей воздуха с распознаванием направления потока.
| 34 | 0635 1047 - зонд измерения скорости воздушного потока |  | 69000 | Зонд термоанемометр, D 10 мм, с телескопической трубкой, измеряет скорость потока воздуха в вытяжных шкафах по DIN EN 14175.
| 35 | 0635 1049 - зонд с обогреваемым шариком |  | 69000 | Прочный зонд с обогреваемым шариком, D 3 мм, с рукояткой или телескопической рукояткой, для измерений малых скоростей.
| 36 | 0635 1540 - зонд 3-x функциональный |  | 90000 | 3-х функциональный зонд предназначен для одновременного измерения температуры, влажности и скорости.
| 37 | 0635 1543 - зонд сгибаемый |  | 62900 | Зонд скорости воздуха с обогреваемой струной, вкл. телескопическую рукоятку; требуется кабель с разъемным соединением.
| 38 | 0635 1549 - зонд скорости |  | 55000 | Прочный зонд с обогреваемым шариком, D 3 мм, для измерений малых скоростей, с рукояткой.
| 39 | 0636 0340 - саблевидный зонд |  | цена по запросу | Саблевидный зонд для измерения влажности и температуры материалов, уложенных штабелями. Разъемное соединение, требуется соединительный кабель.
| 40 | 0636 2130 - тонкий зонд влажности |  | 65000 | Тонкий зонд влажности, вкл. 4 подсоединяемых защитных колпачка для оценки окружающего воздуха, для измерений на выходах воздуховодов и измерения равновесной влажности. Разъемное соединение, требуется соединительный кабель.
| 41 | 0636 2135 - тонкий зонд влажности |  | 45000 | Тонкий зонд влажности со встроенной электроникой, вкл. 4 присоединяемых тефлоновых защитных колпачка для измерения равновесной влажности.
| 42 | 0636 2142 - зонд высокого уровня влажности |  | 95000 | Зонд высокого уровня влажности с обогреваемым сенсорным элементом, на сенсоре не происходит образования влаги. Разъемное соединение, требуется соединительный кабель.
| 43 | 0636 2161 - прочный зонд влажности |  | 59000 | Прочный зонд влажности для измерений до +125 °C, краткосрочно до +140 °C, D 12 мм, напр. для воздушных каналов, и для измерения равновесной влажности в сыпучем материале.
| 44 | 0636 6160 - зонд измерения поверхностной влажности |  | 35000 | Зонд для быстрого и неразрушающего измерения влажности материала, с кабелем длиной 1,2 м.
| 45 | 0636 9740 - стандартный зонд для измерения влажности и температуры воздуха (диаметр 21 мм) |  | 45000 | Стандартный зонд для измерения влажности воздуха при темп. до +70 С°. Разъемное соединение, требуется соединительный кабель.
| 46 | 0636 9742 - зонд влажности |  | 45000 | Зонд влажности и температуры. Разъемное соединение, требуется соединительный кабель.
| 47 | 0636 9836 - точный зонд измерения точки росы под давлением для измерения в системах сжатого воздуха |  | 99900 | Точный зонд измерения точки росы под давлением для измерения в системах сжатого воздуха. С проверочной точкой -40°Ctp, соединение: фиксированный кабель.
| 48 | 0636 9840 - стандартный зонд влажности |  | 139000 | Стандартный зонд влажности для измерения точки росы под давлением в системах сжатого воздуха. Разъемное соединение, требуется соединительный кабель.
| 49 | 0636 9841 - точный зонд влажности |  | 169000 | Точный зонд влажности для измерения точки росы под давлением в системах сжатого воздуха, включая сертификат с точкой кал. -40°C tтр.
Дополнительное оборудование для ИВГ-1 и ИВТМ-7
| 1 | ИПВТ-08-Д1-1/2&quot; G - измерительный преобразователь (без камер), давление 25 атм | Госреестр | 20640 | Преобразователь ИПВТ-08 предназначен для измерения влажности воздуха и/или других неагрессивных газов. Подключается к стационарным и портативным приборам серии ИВГ-1.
| 2 | ИПВТ-08-Д1-3/4&quot; UNF - измерительный преобразователь (без камер), давление 25 атм | Госреестр | 20640 | Преобразователь ИПВТ-08 предназначен для измерения влажности воздуха и/или других неагрессивных газов. Подключается к стационарным и портативным приборам серии ИВГ-1.
| 3 | ИПВТ-08-Д1-5/8&quot; UNF - измерительный преобразователь (без камер), давление 25 атм | Госреестр | 20640 | Преобразователь ИПВТ-08 предназначен для измерения влажности воздуха и/или других неагрессивных газов. Подключается к стационарным и портативным приборам серии ИВГ-1.
| 4 | ИПВТ-08-Д1-М20x1.5 - измерительный преобразователь (без камер), давление 25 атм | Госреестр | 20640 | Преобразователь ИПВТ-08 предназначен для измерения влажности воздуха и/или других неагрессивных газов. Подключается к стационарным и портативным приборам серии ИВГ-1.
| 5 | ИПВТ-08-Д1-ПС-1/2&quot; G - измерительный преобразователь (без камер), с подогревом сенсора, давление 25 атм | Госреестр | 24480 | Преобразователь ИПВТ-08 предназначен для измерения влажности воздуха и/или других неагрессивных газов. Подключается к стационарным и портативным приборам серии ИВГ-1.
| 6 | ИПВТ-08-Д1-ПС-3/4&quot; UNF - измерительный преобразователь (без камер), с подогревом сенсора, давление 25 атм | Госреестр | 24480 | Преобразователь ИПВТ-08 предназначен для измерения влажности воздуха и/или других неагрессивных газов. Подключается к стационарным и портативным приборам серии ИВГ-1.
| 7 | ИПВТ-08-Д1-ПС-5/8&quot; UNF - измерительный преобразователь (без камер), с подогревом сенсора, давление 25 атм | Госреестр | 24480 | Преобразователь ИПВТ-08 предназначен для измерения влажности воздуха и/или других неагрессивных газов. Подключается к стационарным и портативным приборам серии ИВГ-1.
| 8 | ИПВТ-08-Д1-ПС-М20x1.5 - измерительный преобразователь (без камер), с подогревом сенсора, давление 25 атм | Госреестр | 24480 | Преобразователь ИПВТ-08 предназначен для измерения влажности воздуха и/или других неагрессивных газов. Подключается к стационарным и портативным приборам серии ИВГ-1.
| 9 | ИПВТ-08-Д2-1/2&quot; G - измерительный преобразователь (без камер), давление 160 атм | Госреестр | 26040 | Преобразователь ИПВТ-08 предназначен для измерения влажности воздуха и/или других неагрессивных газов. Подключается к стационарным и портативным приборам серии ИВГ-1.
| 10 | ИПВТ-08-Д2-3/4&quot; UNF - измерительный преобразователь (без камер), давление 160 атм | Госреестр | 26040 | Преобразователь ИПВТ-08 предназначен для измерения влажности воздуха и/или других неагрессивных газов. Подключается к стационарным и портативным приборам серии ИВГ-1.
| 11 | ИПВТ-08-Д2-5/8&quot; UNF - измерительный преобразователь (без камер), давление 160 атм | Госреестр | 26040 | Преобразователь ИПВТ-08 предназначен для измерения влажности воздуха и/или других неагрессивных газов. Подключается к стационарным и портативным приборам серии ИВГ-1.
| 12 | ИПВТ-08-Д2-М20x1.5 - измерительный преобразователь (без камер), давление 160 атм | Госреестр | 26040 | Преобразователь ИПВТ-08 предназначен для измерения влажности воздуха и/или других неагрессивных газов. Подключается к стационарным и портативным приборам серии ИВГ-1.
| 13 | ИПВТ-08-Д2-ПС-1/2&quot; G - измерительный преобразователь (без камер), с подогревом сенсора, давление 160 атм | Госреестр | 29880 | Преобразователь ИПВТ-08 предназначен для измерения влажности воздуха и/или других неагрессивных газов. Подключается к стационарным и портативным приборам серии ИВГ-1.
| 14 | ИПВТ-08-Д2-ПС-3/4&quot; UNF - измерительный преобразователь (без камер), с подогревом сенсора, давление 160 атм | Госреестр | 29880 | Преобразователь ИПВТ-08 предназначен для измерения влажности воздуха и/или других неагрессивных газов. Подключается к стационарным и портативным приборам серии ИВГ-1.
| 15 | ИПВТ-08-Д2-ПС-5/8&quot; UNF - измерительный преобразователь (без камер), с подогревом сенсора, давление 160 атм | Госреестр | 29880 | Преобразователь ИПВТ-08 предназначен для измерения влажности воздуха и/или других неагрессивных газов. Подключается к стационарным и портативным приборам серии ИВГ-1.
| 16 | ИПВТ-08-Д2-ПС-М20x1.5 - измерительный преобразователь (без камер), с подогревом сенсора, давление 160 атм | Госреестр | 29880 | Преобразователь ИПВТ-08 предназначен для измерения влажности воздуха и/или других неагрессивных газов. Подключается к стационарным и портативным приборам серии ИВГ-1.
| 17 | ИПВТ-08-Д3-1/2&quot; G - измерительный преобразователь (без камер), давление 400 атм | Госреестр | 28440 | Преобразователь ИПВТ-08 предназначен для измерения влажности воздуха и/или других неагрессивных газов. Подключается к стационарным и портативным приборам серии ИВГ-1.
| 18 | ИПВТ-08-Д3-3/4&quot; UNF - измерительный преобразователь (без камер), давление 400 атм | Госреестр | 28440 | Преобразователь ИПВТ-08 предназначен для измерения влажности воздуха и/или других неагрессивных газов. Подключается к стационарным и портативным приборам серии ИВГ-1.
| 19 | ИПВТ-08-Д3-5/8&quot; UNF - измерительный преобразователь (без камер), давление 400 атм | Госреестр | 28440 | Преобразователь ИПВТ-08 предназначен для измерения влажности воздуха и/или других неагрессивных газов. Подключается к стационарным и портативным приборам серии ИВГ-1.
| 20 | ИПВТ-08-Д3-М20x1.5 - измерительный преобразователь (без камер), давление 400 атм | Госреестр | 28440 | Преобразователь ИПВТ-08 предназначен для измерения влажности воздуха и/или других неагрессивных газов. Подключается к стационарным и портативным приборам серии ИВГ-1.
| 21 | ИПВТ-08-Д3-ПС-1/2&quot; G - измерительный преобразователь (без камер), с подогревом сенсора, давление 400 атм | Госреестр | 32280 | Преобразователь ИПВТ-08 предназначен для измерения влажности воздуха и/или других неагрессивных газов. Подключается к стационарным и портативным приборам серии ИВГ-1.
| 22 | ИПВТ-08-Д3-ПС-3/4&quot; UNF - измерительный преобразователь (без камер), с подогревом сенсора, давление 400 атм | Госреестр | 32280 | Преобразователь ИПВТ-08 предназначен для измерения влажности воздуха и/или других неагрессивных газов. Подключается к стационарным и портативным приборам серии ИВГ-1.
| 23 | ИПВТ-08-Д3-ПС-5/8&quot; UNF - измерительный преобразователь (без камер), с подогревом сенсора, давление 400 атм | Госреестр | 32280 | Преобразователь ИПВТ-08 предназначен для измерения влажности воздуха и/или других неагрессивных газов. Подключается к стационарным и портативным приборам серии ИВГ-1.
| 24 | ИПВТ-08-Д3-ПС-М20x1.5 - измерительный преобразователь (без камер), с подогревом сенсора, давление 400 атм | Госреестр | 32280 | Преобразователь ИПВТ-08 предназначен для измерения влажности воздуха и/или других неагрессивных газов. Подключается к стационарным и портативным приборам серии ИВГ-1.
| 25 | Проточная камера 1/2&quot; UNF со штуцерами М8х1 - дополнительная камера для резьбы 1/2&quot; UNF |  | 2640 | Проточная камера 1/2" UNF со штуцерами М8x1.
| 26 | Проточная камера 3/4&quot; UNF со штуцерами c внутренней резьбой G1/8&quot; - дополнительная камера для резьбы 3/4&quot; UNF |  | 3360 | Проточная камера 3/4" UNF со штуцерами c внутренней резьбой G1/8".
| 27 | Проточная камера 3/4&quot; UNF со штуцерами Д6 с гайками Gyrolok - дополнительная камера для резьбы 3/4&quot; UNF |  | 2880 | Проточная камера 3/4" UNF со штуцерами Д6 с гайками Gyrolok.
| 28 | Проточная камера 3/4&quot; UNF со штуцерами М16x1.5 - дополнительная камера для резьбы 3/4&quot; UNF |  | 2880 | Проточная камера 3/4" UNF со штуцерами М16x1.5.
| 29 | Проточная камера 3/4&quot; UNF со штуцерами М8х1 - дополнительная камера для резьбы 3/4&quot; UNF |  | 2640 | Проточная камера 3/4" UNF со штуцерами М8x1.
| 30 | Проточная камера 5/8&quot; UNF со штуцерами М8х1 - дополнительная камера для резьбы 5/8&quot; UNF |  | 2640 | Проточная камера 5/8" UNF со штуцерами М8x1.
| 31 | Проточная камера М20х1,5 со штуцерами c внутренней резьбой G1/8&quot; - дополнительная камера для резьбы М20х1,5 |  | 3360 | Проточная камера М20x1.5 со штуцерами c внутренней резьбой G1/8".
| 32 | Проточная камера М20х1,5 со штуцерами Д6 с гайками Gyrolok - дополнительная камера для резьбы М20х1,5 |  | 2880 | Проточная камера М20x1.5 со штуцерами Д6 с гайками Gyrolok.
| 33 | Проточная камера М20х1,5 со штуцерами М16x1.5 - дополнительная камера для резьбы М20х1,5 |  | 2880 | Проточная камера М20x1.5 со штуцерами М16x1.5.
| 34 | Проточная камера М20х1,5 со штуцерами М8х1 - дополнительная камера для резьбы М20х1,5 |  | 2640 | Проточная камера М20x1.5 со штуцерами М8x1.
| 35 | СПГ-В-Д1-ФМ-Д-Р - система пробоподготовки газов |  | 128520 | Системы СПГ-В осуществляют фильтрацию газа, измерение давления газа и контроль за расходом газа в зависимости от исполнения.
| 36 | СПГ-В-Д1-ФП-Д-Р - система пробоподготовки газов |  | 108000 | Системы СПГ-В осуществляют фильтрацию газа, измерение давления газа и контроль за расходом газа в зависимости от исполнения.
| 37 | СПГ-В-Д2-ФМ-Д-Р - система пробоподготовки газов |  | 128520 | Системы СПГ-В осуществляют фильтрацию газа, измерение давления газа и контроль за расходом газа в зависимости от исполнения.
| 38 | СПГ-В-Д2-ФП-Д-Р - система пробоподготовки газов |  | 108000 | Системы СПГ-В осуществляют фильтрацию газа, измерение давления газа и контроль за расходом газа в зависимости от исполнения.
| 39 | СПГ-В-Д3-ФМ-Д-Р - система пробоподготовки газов |  | 196560 | Системы СПГ-В осуществляют фильтрацию газа, измерение давления газа и контроль за расходом газа в зависимости от исполнения.
| 40 | СПГ-В-Д3-ФП-Д-Р - система пробоподготовки газов |  | 136200 | Системы СПГ-В осуществляют фильтрацию газа, измерение давления газа и контроль за расходом газа в зависимости от исполнения.
| 41 | СПГ-Н-Д1-ФМ-Р - система пробоподготовки газов |  | 120840 | Системы СПГ-Н осуществляют фильтрацию газа, понижение давления газа и контроль за расходом газа в зависимости от исполнения.
| 42 | СПГ-Н-Д2-ФМ-Р - система пробоподготовки газов |  | 120840 | Системы СПГ-Н осуществляют фильтрацию газа, понижение давления газа и контроль за расходом газа в зависимости от исполнения.
| 43 | СПГ-Н-Д2-ФП-Р - система пробоподготовки газов |  | 99000 | Системы СПГ-Н осуществляют фильтрацию газа, понижение давления газа и контроль за расходом газа в зависимости от исполнения.
| 44 | СПГ-Н-Д3-ФМ-Р - система пробоподготовки газов |  | 146520 | Системы СПГ-Н осуществляют фильтрацию газа, понижение давления газа и контроль за расходом газа в зависимости от исполнения.
| 45 | СПГ-Н-Д3-ФП-Р - система пробоподготовки газов |  | 124680 | Системы СПГ-Н осуществляют фильтрацию газа, понижение давления газа и контроль за расходом газа в зависимости от исполнения.
Аксессуары к гигрометру Байкал
| 1 | 5К5.184.057 - кулонометрический чувствительный элемент |  | 117360 | 5К5.184.057 – кулонометрический чувствительный элемент. Применяется в гигрометрах Иркут, ВТМ-2, ВТМ-МК, Байкал-5Ц.
| 2 | 5К5.184.112-01 - кулонометрический чувствительный элемент |  | 97560 | 5К5.184.112-01 – кулонометрический чувствительный элемент (L=100 мм). Гигрометр: Байкал-2В, Байкал-5, Байкал-5Ц, Байкал-5ЦМ, ВТМ-2, Баргузин-2. Газоанализатор: Оникс (выпуск с 01.01.2005 г.).
Аксессуары к гигрометру Волна-5П
| 1 | 5К5.184.094 - сорбционно-частотный чувствительный элемент |  | 36420 | 5К5.184.094 – сорбционно-частотный чувствительный элемент. Применяется в гигрометрах «Волна-5М», «Волна-5П», «Волна-5С», «Риф-В».
Аксессуары для термогигрометров testo
| 1 | 0636 2140 - зонд влажности/температуры |  | 69000 | Зонд влажности/температуры
| 2 | 0636 9735 - зонд влажности и температуры для помещений |  | 31000 | Зонд температуры/влажности
| 3 | 0636 9741 - высокоточный зонд влажности / температуры |  | 69000 | Высокоточный эталонный зонд влажности и температуры, вкл. сертификат калибровки
| 4 | 0636 9835 - зонд для измерения точки росы под давлением в системах сжатого воздуха |  | 79000 | Зонд для измерения точки росы под давлением в системах сжатого воздуха
Аксессуары к термогигрометрам ТКА-ПКМ
| 1 | Программное обеспечение - к приборам &quot;ТКА-ПКМ&quot;(24) |  | 440 | Программное обеспечение к приборам "ТКА-ПКМ"(24) (минидиск, кабель связи)
Аксессуары к гигрометрам ИВА
| 1 | Выход RS232 - цифровой выход для Ива-6Б2, Ива-8, Ива-206, Ива-208 (протокол ModBus, ПО SensNet) |  | 2900 | Цифровой выход RS232 (протокол ModBus, ПО SensNet) для измерителей ИВА-206, ИВА-208, ИВА-6Б2, ИВА-8.
| 2 | Выход RS485 - цифровой выход для Ива-6Б2, Ива-8, Ива-206, Ива-208 (протокол ModBus, ПО SensNet) |  | 2900 | Цифровой выход RS485 (протокол ModBus, ПО SensNet) для измерителей ИВА-206, ИВА-208, ИВА-6Б2, ИВА-8.
| 3 | Выходы 0-5 мА - 2 токовых выхода для Ива-6Б2, Ива-8, Ива-206, Ива-208 |  | 2900 | Два токовых выхода 0-5 мА для измерителей ИВА-206, ИВА-208, ИВА-6Б2, ИВА-8.
| 4 | Выходы 4-20 мА - 2 токовых выхода для Ива-6Б2, Ива-8, Ива-206, Ива-208 |  | 2900 | Два токовых выхода 4-20 мА для измерителей ИВА-206, ИВА-208, ИВА-6Б2, ИВА-8.
| 5 | ДВТ2СМ-1Т-1П-А\080 - измерительный преобразователь влажности и температуры | Госреестр | 15100 | ДВТ2СМ-1Т-1П-А\080 предназначен для непрерывного преобразования относительной влажности и температуры воздуха в цифровой выходной сигнал по двухпроводному интерфейсу µForLAN и протоколу MODBUS. Преобразователь может быть использован для измерения относительной влажности и температуры воздуха в жилых, складских и производственных помещениях, свободной атмосфере в составе термогигрометров ИВА-6АР, ИВА-6Б, ИВА-6Б2.
| 6 | ДВТ2СМ-1Т-1П-Б\080 - измерительный преобразователь влажности и температуры | Госреестр | 13850 | Измерительный преобразователь влажности и температуры ДВ2ТСМ-Б предназначен для непрерывного преобразования относительной влажности и температуры воздуха и газообразных сред в цифровой выходной сигнал по двухпроводному интерфейсу µForLAN и протоколу MODBUS. Преобразователь принадлежит к семейству интеллектуальных преобразователей ДВ2ТСМ с двухпроводным интерфейсом µForLAN и служит для комплектации термогигрометров ИВА-6АР, ИВА-6Б, ИВА-6Б2 и измерительных преобразователей ДВ2ТС-А и ДВ2ТТ20-А.
| 7 | ДВТ2СМ-1Т-1П-В - измерительный преобразователь влажности и температуры | Госреестр | 17750 | Измерительный преобразователь влажности и температуры ДВ2ТСМ-В предназначен для непрерывного преобразования относительной влажности и температуры воздуха и газообразных сред в цифровой выходной сигнал по двухпроводному интерфейсу µForLAN и протоколу MODBUS. Преобразователи может устанавливаться в проточную камеру и использоваться для измерения влагосодержания газов при избыточном давлении до 1,6 МПа.
| 8 | ДВТ2СМ-1Т-4П-В - измерительный преобразователь влажности и температуры | Госреестр | 40650 | Измерительный преобразователь влажности и температуры ДВ2ТСМ-В предназначен для непрерывного преобразования относительной влажности и температуры воздуха и газообразных сред в цифровой выходной сигнал по двухпроводному интерфейсу µForLAN и протоколу MODBUS. Преобразователи может устанавливаться в проточную камеру и использоваться для измерения влагосодержания газов при избыточном давлении до 1,6 МПа.
| 9 | ДВТ2СМ-4Т-1П-ГМ\250 - измерительный преобразователь влажности и температуры | Госреестр | 19400 | Измерительный преобразователь влажности и температуры ДВ2ТСМ-ГМ предназначен для непрерывного преобразования относительной влажности и температуры воздуха и газообразных сред в цифровой выходной сигнал по двухпроводному интерфейсу µForLAN и протоколу MODBUS.
| 10 | Фильтр - для гигрометров ИВА-10М, ИВА-206 и ИВА-208 |  | 10450 | Фильтр предназначен для предотвращения попадания пыли и аэрозолей различного происхождения в газовую схему ИВА-10М, ИВА-206 и ИВА-208.
Визуальные термометры (пирометры со встроенной цифровой камерой)
| 1 | DT-9860 - пирометр | Госреестр | 25400 | - 50ºC до +1000 ºC, Оптическое разрешение 50:1, погрешность ±1,0%, разрешение 0,1 ºC, фото (JPEG) и видео (3GP), USB, термопара типа К, двойной лазерный указатель
| 2 | DT-9862 - пирометр | Госреестр | 33450 | Пирометр DT-9862. Диапазон измерения температуры: -50...2200°C, точность: ±1%; оптическое разрешение: 50:1; коэффициент излучения: регулируемый 0,10...1,00; щуп ТХА: -50...1370°C; память: MicroSD до 8 Гб; Интерфейс: USB; встроенный щуп: 0...50°C, 0...90%RH; дисплей: 2,2", TFT, цветной; фотографии: 640х480 точек; видео: 240х320 точек; размеры: 205х155х62 мм; вес: 410 г.
| 3 | Fluke VT04 - визуальный инфракрасный термометр | Госреестр | 49400.74 | Тип пирометра: бесконтактный, портативный. Диапазон температур: -10…250 °С. Спектральный диапазон: 6,5...14 мкм.
| 4 | Fluke VT04A - визуальный инфракрасный термометр | Госреестр | 46493.568 | Объединение изображения и ИК-теплокарты. Режим «БЛИЗКО» и «ДАЛЕКО». Центральное окно измерений. Аварийные сигналы температуры и функции автоматического мониторинга. Горячие и холодные маркеры. Сохранение в формате .bmp или .is2. ПО для составления отчетов SmartView®. Карманный размер. Интуитивный интерфейс. Жесткий или мягкий футляр. Варианты батарей